REL53000 | Tabela de Preços de Equipamentos e sistemas de distribuição de energia de Baixa Tensão | 18/05/2026 | Modificação | universal protection relay, PowerLogic P3U 3CT 1Io RINGLUG 4VT 8DI 16DO 48-230V DI24V 2RJ45 ANSI | MT1 | MET | 134740 | ADVANCED RELAYS | Digital Energy | DPMVP | CONFIGURABLE | 4B - LARGE BUILDING & ELECTRICAL INTENSIVE | MVA | MVA | FR | MV PROTECTION RELAYS AND FEEDER AUTOMATION | FRMVA | 3265.71 | EUR | 1 | UN | 3606482171459 | C | 1 | 29.972 | 39.116 | 29.718 | CM | 3.806 | 2.5 | KG | 34840.93 | CMQ | [36 empty] | 1 | UN | 3606482171459 | 40.03 | 30.023 | 30.023 | CM | 3.792 | 2.5 | KG | 36082.263 | CMQ | 8537109199
NSYCAG19LP | Tabela de Preços de Equipamentos e sistemas de distribuição de energia de Baixa Tensão | 18/05/2026 | Modificação | DIFUSOR DE AR PARA PAINEL 19MM | EN1 | CUE | 163208 | ClimaSys Ventil Grills | Power Products | PPUES | GENERAL PURPOSE | 3 - INDUSTRY GENERAL PURPOSE | UET | UET | ET | UE - THERMAL MANAGEMENT VENT, REJ. FILTER, CONTROL, RESIST. | ETUET | 4.08 | EUR | 1 | UN | 3606480151903 | A4 | 2 | 1 | 4 | 4 | CM | 7 | 7 | G | 16 | CMQ | 1500 | UN |  | 0 | 0 | 0 |  | 0 | 7 |  | 0 |  | 300 | UN |  | 180 | 350 | 270 | MM | 2.3 | 7 | KG | 17.01 | DMQ | 2 | UN |  | 130 | 25 | 115 | MM | 0.015 | 7 | KG | 0.374 | DMQ | 2 | UN |  | 130 | 25 | 115 | MM | 0.014 | 7 | KG | 0.374 | DMQ | 3925908000
C10N32D040 | Tabela de Preços de Equipamentos e sistemas de distribuição de energia de Baixa Tensão | 18/05/2026 | Modificação | ComPacT DISJUNTOR NSX100N 50kA CA 3P3D 40A 2,2 | BT4 | DBT | 191790 | COMPACT NSX | Power Products | PPCCB | GENERAL PURPOSE | 2 - SMALL & MED BUILDING GENERAL PURPOSE | CCN | CCN | 01 | NSX | 01CCN | 791.045 | EUR | 1 | UN | 3606481998033 | C | 1 | 12 | 19 | 14 | CM | 1.856 | 1.73 | KG | 3192 | CMQ | [12 empty] | 6 | UN | 13606481998030 | 300 | 400 | 300 | MM | 11532 | 1.73 | G | 36000000 | MMQ | [12 empty] | 1 | UN | 3606481998033 | 12 | 19 | 14 | CM | 1.856 | 1.73 | KG | 3192 | CMQ | 8536201090
LV947385 | Tabela de Preços de Equipamentos e sistemas de distribuição de energia de Baixa Tensão | 18/05/2026 | Modificação | MN bobina de mínima tensão, MasterPacT MTZ1/MTZ2/MTZ3 fixo com MicroLogic Active, 380/480VAC 50/60Hz | BT8 | DBT | 190410 | MTZ ACTIVE COILS | Power Products | PPACB | CONFIGURABLE | 4 - LARGE BUILDING CONFIGURABLE | ACB | ACB | 06 | MTZ ACTIVE OFFER | 06ACB | 336.455 | EUR | 1 | UN | 3606486826423 | C | 1 | 2 | 2 | 1 | CM | 10 | 10 | G | 4 | CMQ | [36 empty] | 1 | UN | 3606486826423 | 2 | 2 | 1 | CM | 10 | 10 | G | 4 | CMQ | 8536309000
LC1D40ASD | Tabela de Preços de Automação e Controlo | 18/05/2026 | Modificação | Contactor Tesys D - 3P(3 NA) - AC-3 - <= 440 V 40 A - 72 V CC bobina standard | BT2 | CUE | 187516 | TESYS DECA CONT. <115A | Power Products | PPCTR | GENERAL PURPOSE | 3 - INDUSTRY GENERAL PURPOSE | TCC | TCC | AC | TESYS CONTROL CONTACTOR | ACTCC | 376.225 | EUR | 1 | UN | 3389119408509 | C | 1 | 6.2 | 15.2 | 13.7 | CM | 1.017 | 1.017 | KG | 1291.088 | CMQ | [12 empty] | 10 | UN | 43389119408507 | 15 | 40 | 30 | CM | 10625 | 1.017 | G | 18 | DMQ | [12 empty] | 1 | UN | 3389119408509 | 62 | 152 | 137 | MM | 1017 | 1.017 | G | 1291.09 | CMQ | 8536490099
PFXPSA65FD18W11 | Tabela de Preços de Automação e Controlo | 18/05/2026 | Modificação | Painel PC de 15" de largura, Pro-face PSA6000, Intel Core i5 1345UE a 1,4 GHz, 24 VCC, 58 W | AC3 | ACI | 191292 | PSA6000 PANEL PC | Industrial Control | IDHMI | PROGRAMABLE | 7 - INDUSTRY PROGRAMMABLE | PCA | PCA | PC | INDUSTRIAL PC'S | PCPCA | 3500 | EUR | 1 | UN | 3606487475873 | C | 1 | 41 | 53 | 19.5 | CM | 6.69 | 6.69 | KG | 42373.5 | CMQ | 6 | UN |  | 104 | 80 | 60 | CM | 50 | 6.69 | KG | 499200000 | CMQ | [24 empty] | 1 | UN | 3606487475873 | 41 | 53 | 19.5 | CM | 6.69 | 6.69 | KG | 42.374 | CMQ | 8537109199
A9S61132 | Tabela de Preços de Equipamentos e sistemas de distribuição de energia de Baixa Tensão | 18/05/2026 | Modificação | iSW com indicador - 1 pólo - 32 A - 250 V | BT1 | RPT | 190600 | ACTI9 | Power Products | PPCFD | GENERAL PURPOSE | 2 - SMALL & MED BUILDING GENERAL PURPOSE | FTI | FTI | DI | ACTI9 PROTECTION DEVICES INDUSTRIAL | DIFTI | 51.09 | EUR | 1 | UN | 3606480088933 | B | 1 | 8 | 6.5 | 2 | CM | 60 | 60 | G | 104 | CMQ | [12 empty] | 144 | UN | 43606480088931 | 30 | 40 | 30 | CM | 9.787 | 60 | KG | 36000 | CMQ | 12 | UN | 13606480088930 | 0.8 | 2.3 | 0.95 | DM | 0.775 | 60 | KG | 1.748 | DMQ | 1 | UN | 3606480088933 | 0.8 | 0.65 | 0.2 | DM | 0.06 | 60 | KG | 0.104 | DMQ | 8536508000
LC1D65ABNE | Tabela de Preços de Automação e Controlo | 18/05/2026 | Modificação | TeSys D contactor 3P 65A AC-3 up to 440V coil 24-60V AC/DC coil EverLink | BT2 | CUE | 187516 | TESYS DECA CONT. <115A | Power Products | PPCTR | GENERAL PURPOSE | 3 - INDUSTRY GENERAL PURPOSE | TCC | TCC | AC | TESYS CONTROL CONTACTOR | ACTCC | 578.855 | EUR | 1 | UN | 3606480988264 | A | 1 | 6.1 | 15.5 | 14 | CM | 886 | 1.046 | G | 1323.7 | CMQ | 144 | UN | 73606480988263 | 50 | 60 | 80 | CM | 169.284 | 1.046 | KG | 240000 | CMQ | 10 | UN | 43606480988262 | 15 | 40 | 30 | CM | 10.775 | 1.046 | KG | 18000 | CMQ | [12 empty] | 1 | UN | 3606480988264 | 6.1 | 15.5 | 14 | CM | 1.046 | 1.046 | KG | 1323.7 | CMQ | 8536490099
XB6ECW5J1P | Tabela de Preços de Automação e Controlo | 18/05/2026 | Modificação | Illuminated monolithic push button, Harmony XB6E, square yellow pushbutton Ø 16 flush springreturn 12 VDC polarised 1CO | AC3 | ACI | 104422 | DIAMETER 16 | Industrial Control | IDSIG | GENERAL PURPOSE | 3 - INDUSTRY GENERAL PURPOSE | CTS | CTS | MP | PUSHBUTTONS | MPCTS | 32.7 | EUR | 1 | UN | 3389110626766 | C | 5 | 2.5 | 6.67 | 12 | CM | 10 | 10 | G | 200.1 | CMQ | [12 empty] | 50 | UN | 43389110626764 | 15 | 40 | 15 | CM | 840 | 10 | G | 9000 | CMQ | 5 | UN | 23389110626760 | 2.5 | 20 | 12 | CM | 58 | 10 | G | 600 | CMQ | 1 | UN | 3389110626766 | 2.5 | 6.667 | 12 | CM | 10 | 10 | G | 200.001 | CMQ | 8536501100
EPH5800623 | Tabela de Preços de Equipamentos e sistemas de distribuição de energia de Baixa Tensão | 18/05/2026 | Modificação | Asfora - Quadro horizontal 6 elementos - Creme | IS1 | RPT | 181806 | ASFORA | Home Solutions | HSCWD | GENERAL PURPOSE | 1 - RESIDENTIAL GENERAL PURPOSE | CLB | CLB | PS | CONNECTED LIVING BASIC | PSCLB | 5.65 | EUR | 1 | UN | 3606480527272 | C | 1 | 1 | 44 | 8 | CM | 53.3 | 53.3 | G | 352 | CMQ | 1600 | UN | 73606480527271 | 128 | 120 | 80 | CM | 110.08 | 53.3 | KG | 1228.8 | DMQ | 100 | UN | 33606480527273 | 30 | 60 | 40 | CM | 5.967 | 53.3 | KG | 72 | DMQ | [12 empty] | 1 | UN | 3606480527272 | 0.1 | 4.79 | 1.1 | DM | 0.057 | 53.3 | KG | 0.527 | DMQ | 3925901000
LU9R03 | Tabela de Preços de Automação e Controlo | 18/05/2026 | Modificação | cabo para ligação do módulo ao repartidor - 2XRJ45 0,3m | BT2 | CUE | 187455 | TESYS ULTRA COMM. | Power Products | PPCTR | GENERAL PURPOSE | 3 - INDUSTRY GENERAL PURPOSE | TAC | TAC | LB | TESYS ACTIVE & CONTROL | LBTAC | 8.81 | EUR | 1 | UN | 3389110467482 | C | 1 | 2 | 10 | 10 | CM | 19 | 19 | G | 200 | CMQ | [12 empty] | 60 | UN | 43389110467480 | 15 | 40 | 30 | CM | 1.406 | 19 | KG | 18 | DMQ | [12 empty] | 1 | UN | 3389110467482 | 0.2 | 1 | 1 | DM | 0.02 | 19 | KG | 0.2 | DMQ | 8544429090
TM7BAO4VLA | Tabela de Preços de Automação e Controlo | 18/05/2026 | Modificação | Analog I/O expansion block, Modicon TM7, IP67, 4 AO, +/-10 V, M12 connector | AC1 | ACI | 131243 | TM7 I/O | Discrete Automation | IDMST | PROGRAMABLE | 7 - INDUSTRY PROGRAMMABLE | AAM | AAM | A6 | PLC ADVANCED | A6AAM | 756.89 | EUR | 1 | UN | 3595864092997 | C | 0 | 5 | 10.5 | 6 | CM | 219 | 219 | G | 315 | CMQ | [12 empty] | 24 | UN | 13595864092994 | 150 | 400 | 300 | MM | 5942 | 219 | G | 18000000 | MMQ | [12 empty] | 1 | UN | 3595864092997 | 5 | 10.5 | 6 | CM | 233 | 219 | G | 315 | CMQ | 8536909500
LVS04335 | Tabela de Preços de Equipamentos e sistemas de distribuição de energia de Baixa Tensão | 18/05/2026 | Modificação | Compart. Vertical Prisma G IP30 36M | BT6 | DBT | 118897 | PRISMASET G | Power Products | PPLVS | GENERAL PURPOSE | 2 - SMALL & MED BUILDING GENERAL PURPOSE | LVE | LVE | L1 | PRISMASET IP40 | L1LVE | 238.725 | EUR | 1 | UN | 3606481883810 | C | 1 | 3 | 80.5 | 12 | CM | 2.14 | 2.14 | KG | 2898 | CMQ | 30 | UN | 73606481883819 | 77 | 60 | 80 | CM | 74.5 | 2.14 | KG | 369600 | CMQ | 10 | UN | 13606481883817 | 21.5 | 83 | 44 | CM | 22.3 | 2.14 | KG | 78518 | CMQ | [12 empty] | 1 | UN | 3606481883810 | 3 | 80.5 | 12 | CM | 2.14 | 2.14 | KG | 2898 | CMQ | 7326909890
LXD1M7 | Tabela de Preços de Automação e Controlo | 18/05/2026 | Modificação | bobina LXD1 - TeSys D - 220VCA para contactor D09…D38 E DT20…DT40 | BT2 | CUE | 187515 | TESYS DECA CONTROL ACC | Power Products | PPCTR | GENERAL PURPOSE | 3 - INDUSTRY GENERAL PURPOSE | TCC | TCC | AC | TESYS CONTROL CONTACTOR | ACTCC | 35.555 | EUR | 1 | UN | 3389110467895 | A | 1 | 4.5 | 4 | 6.3 | CM | 67 | 67 | G | 113.4 | CMQ | [12 empty] | 100 | UN | 13389110467892 | 15 | 40 | 30 | CM | 7.134 | 67 | KG | 18000 | CMQ | [12 empty] | 1 | UN | 3389110467895 | 4.5 | 4 | 6.3 | CM | 67 | 67 | G | 113.4 | CMQ | 8505902999
LV966016 | Tabela de Preços de Equipamentos e sistemas de distribuição de energia de Baixa Tensão | 18/05/2026 | Modificação | Cablagem UC3, MasterPacT MTZ1 Active extraível com PTE | BT8 | DBT | 190408 | MTZ ACTIVE AUX. | Power Products | PPACB | CONFIGURABLE | 4 - LARGE BUILDING CONFIGURABLE | ACB | ACB | 06 | MTZ ACTIVE OFFER | 06ACB | 270.155 | EUR | 1 | UN | 3606487671206 | C | 0 | 4 | 12 | 7 | CM | 40 | 40 | G | 336 | CMQ | [36 empty] | 1 | UN | 3606487671206 | 4 | 12 | 7 | CM | 40 | 40 | G | 336 | CMQ | 8544429090
ZB5AD406C0 | Tabela de Preços de Automação e Controlo | 18/05/2026 | Modificação | Cabeça selector azul 2 posições retorn esquerda cor cim | AC3 | ACI | 100316 | DIAMETER 22 | Industrial Control | IDSIG | GENERAL PURPOSE | 3 - INDUSTRY GENERAL PURPOSE | CTS | CTS | MP | PUSHBUTTONS | MPCTS | 27.45 | EUR | 1 | UN | 3606489763428 | C | 1 | 4.2 | 5.2 | 3.3 | CM | 24 | 24 | G | 72.072 | CMQ | [36 empty] | 1 | UN | 3606489763428 | 4.2 | 5.2 | 3.3 | CM | 24 | 24 | G | 72.072 | CMQ | 8538909999
C25V3TM250 | Tabela de Preços de Equipamentos e sistemas de distribuição de energia de Baixa Tensão | 18/05/2026 | Modificação | ComPacT DISJUNTOR NSX250HB1 75kA CA 3P 250A TMD | BT4 | DBT | 191790 | COMPACT NSX | Power Products | PPCCB | GENERAL PURPOSE | 2 - SMALL & MED BUILDING GENERAL PURPOSE | CCN | CCN | 01 | NSX | 01CCN | 7674.12 | EUR | 1 | UN | 3606482001565 | C | 1 | 14 | 19.2 | 11.3 | CM | 1.998 | 1.998 | KG | 3037.44 | CMQ | [12 empty] | 4 | UN | 13606482001562 | 30 | 40 | 30 | CM | 8.26 | 1.998 | KG | 36 | DMQ | [12 empty] | 1 | UN | 3606482001565 | 14 | 19 | 14 | CM | 2.065 | 1.998 | KG | 3724 | CMQ | 8536209090
BMENOC0321C | Tabela de Preços de Automação e Controlo | 18/05/2026 | Modificação | CC,M580,Com,Eth CONTROL Head | AC1 | ACI | 180443 | MODICON M580 NETWORK | Discrete Automation | IDPAC | PROGRAMABLE | 7 - INDUSTRY PROGRAMMABLE | AAP | AAP | HI | AUTOMATION PLANT | HIAAP | 2186.96 | EUR | 1 | UN | 3606480887918 | C | 1 | 5.5 | 12 | 11 | CM | 263 | 263 | G | 726 | CMQ | [12 empty] | 15 | UN | 23606480887912 | 150 | 400 | 300 | MM | 39825 | 263 | G | 18000000 | MMQ | [12 empty] | 1 | UN | 3606480887918 | 53 | 118 | 110 | MM | 277 | 263 | G | 687940 | MMQ | 8517620000
NSYPLAZ1273G | Tabela de Preços de Equipamentos e sistemas de distribuição de energia de Baixa Tensão | 18/05/2026 | Modificação | Floor standing encl.polyester vers.PLAZ w/plinth open bottom 1250x750x320 IP54 | EN1 | CUE | 108763 | PanelSeT P FS PLA | Power Products | PPUES | GENERAL PURPOSE | 3 - INDUSTRY GENERAL PURPOSE | UEA | UEA | PA | UE - FLOOR STANDING ENCLOSURES PLA IN POLYESTER. | PAUEA | 1607.1412 | EUR | 1 | UN | 3606480775697 | A4 | 1 | 35.5 | 131 | 78.5 | CM | 35.3 | 35.3 | KG | 365064.25 | CMQ | 3 | UN |  | 1450 | 1200 | 1000 | MM | 120.408 | 35.3 | KG | 1740 | DMQ | [12 empty] | 1 | UN |  | 0 | 0 | 0 |  | 35.136 | 35.3 | KG | 382.356 | DMQ | 1 | UN | 3606480775697 | 1290 | 380 | 780 | MM | 35.136 | 35.3 | KG | 382.356 | DMQ | 9403700000
MP125NC24M | Tabela de Preços de Soluções de Conectividade | 18/05/2026 | Modificação | Atuador de válvula térmica MP125, controle proporcional 0-10 Vcc, alimentação 24 Vca, IP54 | GE1 | PRO | 191550 | PIBCV VALVE AND ACT. | Digital Energy | DBPRD | GENERAL PURPOSE | 2B- BUILDING MANAGEMENT OFFER GENERAL PURPOSE | FDB | FDB | FD | FIELD DEVICES BMS | FDFDB | 95.19 | EUR | 1 | UN | 3606486809389 | C | 1 | 7.4 | 5.2 | 8.8 | CM | 140 | 130 | G | 338.624 | CMQ | [36 empty] | 1 | UN | 3606486809389 | 5 | 7.4 | 8.9 | CM | 150 | 130 | G | 329.3 | CMQ | 8412808090
NSYPLAZ12103G | Tabela de Preços de Equipamentos e sistemas de distribuição de energia de Baixa Tensão | 18/05/2026 | Modificação | Caixa poliéster vers.PLAZ c/rodapé fundo aberto 1250x1000x320 IP54 | EN1 | CUE | 108763 | PanelSeT P FS PLA | Power Products | PPUES | GENERAL PURPOSE | 3 - INDUSTRY GENERAL PURPOSE | UEA | UEA | PA | UE - FLOOR STANDING ENCLOSURES PLA IN POLYESTER. | PAUEA | 2232.395 | EUR | 1 | UN | 3606480775635 | A4 | 1 | 38 | 131 | 103 | CM | 52 | 52 | KG | 512734 | CMQ | 3 | UN |  | 1450 | 1200 | 1000 | MM | 162.573 | 52 | KG | 1740 | DMQ | [12 empty] | 1 | UN |  | 0 | 0 | 0 |  | 49.191 | 52 | KG | 504.906 | DMQ | 1 | UN | 3606480775635 | 1290 | 380 | 1030 | MM | 49.191 | 52 | KG | 504.906 | DMQ | 9403700000
VW3M5D6FR50 | Tabela de Preços de Automação e Controlo | 18/05/2026 | Modificação | cabo de potência 5m blindado 4x 6mm², BCH2 freio Ligador MIL | AC2 | ACI | 138931 | SERVO DRIVE ACCESS | Discrete Automation | IDMST | PROGRAMABLE | 7 - INDUSTRY PROGRAMMABLE | AAM | AAM | DV | MOTION | DVAAM | 448.32 | EUR | 1 | UN | 3606480735769 | C | 1 | 7.5 | 36 | 33.5 | CM | 2.726 | 2.726 | KG | 9045 | CMQ | [12 empty] | 3 | UN | 43606480735767 | 30 | 40 | 30 | CM | 8.683 | 2.726 | KG | 36 | DMQ | [12 empty] | 1 | UN | 3606480735769 | 6 | 300 | 400 | MM | 5000 | 2.726 | G | 720000 | MMQ | 8544429090
NSYTL405SML | Tabela de Preços de Equipamentos e sistemas de distribuição de energia de Baixa Tensão | 18/05/2026 | Modificação | Lock for Spacial CRNG enclosure - Handle lock operated using key 405 (2) | EN1 | CUE | 119486 | PanelSeT S WM Accessor | Power Products | PPUES | GENERAL PURPOSE | 3 - INDUSTRY GENERAL PURPOSE | UEA | UEA | EA | UE - FLOOR STANDING ENCLOSURES, SF, SM, AND SFP, IN STEEL. | EAUEA | 166.1175 | EUR | 1 | UN | 3606480184949 | A4 | 1 | 5 | 20 | 13 | CM | 288 | 288 | G | 1300 | CMQ | [24 empty] | 10 | UN |  | 0 | 0 | 0 | MM | 2.88 | 288 | KG | 6 | DMQ | 1 | UN | 3606480184949 | 50 | 200 | 130 | MM | 0.288 | 288 | KG | 1.3 | DMQ | 8301300000
VLVAF5P03517AB | Tabela de Preços de Equipamentos e sistemas de distribuição de energia de Baixa Tensão | 18/05/2026 | Modificação | VarSet capacitor bank Auto 350kvar DR3,8 xxB 400V 50Hz | BTA | PRO | 136396 | PFC EQUIPMENT | Digital Energy | DPLVP | CONFIGURABLE | 4 - LARGE BUILDING CONFIGURABLE | APQ | APQ | RB | POWER FACTOR CORRECTION | RBAPQ | 21245.335 | EUR | 1 | UN | 3606489477097 | C | 1 | 232 | 80 | 120 | CM | 420 | 420 | KG | 2227200 | CMQ | 1 | UN |  | 112 | 80 | 100 | CM | 420 | 420 | KG | 896000 | CMQ | [24 empty] | 1 | UN | 3606489477097 | 232 | 80 | 120 | CM | 420 | 420 | KG | 2227.2 | DMQ | 8537109199
LVS04046 | Tabela de Preços de Equipamentos e sistemas de distribuição de energia de Baixa Tensão | 18/05/2026 | Modificação | Linergy DX 4P 160A 13 saidasxFase | BT6 | DBT | 175684 | LINERGY IEC SYSTEMS | Power Products | PPLVS | GENERAL PURPOSE | 2 - SMALL & MED BUILDING GENERAL PURPOSE | LVE | LVE | L3 | LINERGY | L3LVE | 151.515 | EUR | 1 | UN | 3606481870902 | C | 1 | 10 | 24.5 | 14.8 | CM | 1.201 | 1.201 | KG | 3626 | CMQ | 104 | UN |  | 56 | 120 | 80 | CM | 137 | 1.201 | KG | 528 | CMQ | [24 empty] | 1 | UN | 3606481870902 | 10 | 24.5 | 14.8 | CM | 1.213 | 1.201 | KG | 3626 | CMQ | 8536901000
TPSCON49 | Tabela de Preços de Equipamentos e sistemas de distribuição de energia de Baixa Tensão | 18/05/2026 | Modificação | 3 bornes para 1 cabo de 120-240mm para TransferPacT tamanho 250 A 3P | BT4 | DBT | 189630 | TRANSFERPACT SX | Power Products | PPATS | CONFIGURABLE | 4 - LARGE BUILDING CONFIGURABLE | ATS | ATS | AT | ATS – AUTOMATIC TRANSFER SWITCH | ATATS | 134.7 | EUR | 1 | UN | 3606485952680 | C | 1 | 5 | 27 | 25 | CM | 339 | 85.12 | G | 3375 | CMQ | [12 empty] | 10 | UN | 13606485952687 | 30 | 40 | 30 | CM | 3.74 | 85.12 | KG | 36000 | CMQ | [12 empty] | 1 | UN | 3606485952680 | 5 | 27 | 25 | CM | 339 | 85.12 | G | 3375 | CMQ | 8536901000
A9P22716 | Tabela de Preços de Equipamentos e sistemas de distribuição de energia de Baixa Tensão | 18/05/2026 | Modificação | Miniature circuit-breaker, Acti9 iDT40T, 3P+N, 16 A, C curve, 4500 A (IEC 60898-1), 6 kA (IEC 60947-2) | BT1 | RPT | 190600 | ACTI9 | Power Products | PPCFD | GENERAL PURPOSE | 2 - SMALL & MED BUILDING GENERAL PURPOSE | FTD | FTD | DT | ACTI9 PROTECTION DEVICES TERTIARY | DTFTD | 199.17 | EUR | 1 | UN | 3606481381927 | A | 1 | 7.4 | 9.4 | 5.4 | CM | 325 | 325 | G | 375.624 | CMQ | 352 | UN | 73606481381926 | 50 | 120 | 80 | CM | 132.04 | 325 | KG | 480000 | CMQ | 44 | UN | 43606481381925 | 30 | 40 | 30 | CM | 15.391 | 325 | KG | 36000 | CMQ | 4 | UN | 13606481381924 | 8.5 | 22 | 9.4 | CM | 1.356 | 325 | KG | 1757.8 | CMQ | 1 | UN | 3606481381927 | 5.4 | 9.4 | 7.4 | CM | 330 | 325 | G | 375.62 | CMQ | 8536201090
MEG3400-6034 | Tabela de Preços de Equipamentos e sistemas de distribuição de energia de Baixa Tensão | 18/05/2026 | Modificação | Tecla, D-Life, 2 elementos, antracite | IS1 | RPT | 181950 | MERTEN SYSTEM D | Home Solutions | HSCWD | GENERAL PURPOSE | 1 - RESIDENTIAL GENERAL PURPOSE | CLD | CLD | 40 | CONNECTED LIVING MERTEN | 40CLD | 14.595 | EUR | 1 | UN | 4042811195274 | A | 1 | 2.6 | 7.4 | 7.2 | CM | 30 | 30 | G | 138.528 | CMQ | [12 empty] | 120 | UN | 34042811195275 | 19.6 | 40.3 | 30.9 | CM | 4.672 | 30 | KG | 24407.292 | CMQ | 5 | UN | 14042811195271 | 7.6 | 12.5 | 7.8 | CM | 178 | 30 | G | 741 | CMQ | 1 | UN | 4042811195274 | 2.9 | 10 | 7.8 | CM | 30 | 30 | G | 226.2 | CMQ | 3926909790
BSH0552T12A2A | Tabela de Preços de Automação e Controlo | 18/05/2026 | Modificação | AC servo motor BSH - 0.9 N.m - 6000 rpm - keyed shaft - without brake - IP50 | AC2 | ACI | 132912 | SERVO MOTORS | Discrete Automation | IDMST | PROGRAMABLE | 7 - INDUSTRY PROGRAMMABLE | AAM | AAM | DV | MOTION | DVAAM | 1584.37 | EUR | 1 | UN | 3389118159044 | C | 1 | 12.3 | 37.7 | 12.8 | CM | 1.1 | 1.1 | KG | 5935.488 | CMQ | [12 empty] | 2 | UN |  | 30 | 60 | 40 | CM | 3.352 | 1.1 | KG | 72000 | CMQ | [12 empty] | 1 | UN | 3389118159044 | 123 | 377 | 128 | MM | 1100 | 1.1 | G | 5935.49 | CMQ | 8501510090
BMH0702P06F2A | Tabela de Preços de Automação e Controlo | 18/05/2026 | Modificação | servo motor BMH - 2.5 Nm - 8000 rpm - untapped shaft - with brake - IP54 | AC2 | ACI | 132912 | SERVO MOTORS | Discrete Automation | IDMST | PROGRAMABLE | 7 - INDUSTRY PROGRAMMABLE | AAM | AAM | DV | MOTION | DVAAM | 1065.26 | EUR | 1 | UN | 3606485193793 | C | 1 | 11.5 | 39.8 | 19.3 | CM | 3.348 | 3.348 | KG | 8833.61 | CMQ | [12 empty] | 4 | UN |  | 30 | 60 | 40 | CM | 11.2 | 3.348 | KG | 72000 | CMQ | [12 empty] | 1 | UN | 3606485193793 | 11 | 40 | 20 | CM | 3.405 | 3.348 | KG | 8800 | CMQ | 8501522089
VW3S8202R05 | Tabela de Preços de Automação e Controlo | 18/05/2026 | Modificação | cable for pulse/direction signal - 24 V - shielded - 0.5 m | AC2 | ACI | 138933 | STEPPER ACCESSORIES | Discrete Automation | IDMST | PROGRAMABLE | 7 - INDUSTRY PROGRAMMABLE | AAM | AAM | DV | MOTION | DVAAM | 73.67 | EUR | 1 | UN | 3389119224604 | C | 1 | 2 | 15 | 20 | CM | 300 | 200 | G | 600 | CMQ | [12 empty] | 12 | UN |  | 15 | 40 | 30 | CM | 4055 | 200 | G | 18 | DMQ | [12 empty] | 1 | UN | 3389119224604 | 20 | 150 | 200 | MM | 300 | 200 | G | 600 | CMQ | 8544429090
A9N18386 | Tabela de Preços de Equipamentos e sistemas de distribuição de energia de Baixa Tensão | 18/05/2026 | Modificação | C120N - circuit breaker - 3P - 63A - D curve | BT1 | RPT | 190600 | ACTI9 | Power Products | PPCFD | GENERAL PURPOSE | 2 - SMALL & MED BUILDING GENERAL PURPOSE | FTI | FTI | DI | ACTI9 PROTECTION DEVICES INDUSTRIAL | DIFTI | 348.1 | EUR | 1 | UN | 3606480379574 | B | 1 | 7.3 | 7.9 | 8.6 | CM | 566 | 566 | G | 495.962 | CMQ | [12 empty] | 24 | UN | 43606480379572 | 30 | 40 | 30 | CM | 14.485 | 566 | KG | 36000 | CMQ | 4 | UN | 13606480379571 | 0.86 | 3.31 | 0.93 | DM | 2.333 | 566 | KG | 2.647 | DMQ | 1 | UN | 3606480379574 | 0.73 | 0.79 | 0.86 | DM | 0.566 | 566 | KG | 0.496 | DMQ | 8536201090
NSYCTL500DLAG | Tabela de Preços de Equipamentos e sistemas de distribuição de energia de Baixa Tensão | 18/05/2026 | Modificação | Plain front panel insulating material for DLA 66/88 modules | EN1 | CUE | 132527 | Electrical Distributio | Power Products | PPUES | GENERAL PURPOSE | 3 - INDUSTRY GENERAL PURPOSE | UEC | UEC | PM | UE - WALL MOUNTING ENCLOSURE PLM IN POLYESTER. | PMUEC | 29.478 | EUR | 1 | UN | 3606480801594 | A4 | 2 | 2.5 | 49 | 16.5 | CM | 290 | 290 | G | 2021.25 | CMQ | 20 | UN |  | 0 | 0 | 0 |  | 0 | 290 |  | 0 | [25 empty] | 2 | UN |  | 55 | 505 | 160 | MM | 0.606 | 290 | KG | 4.444 | DMQ | 8538100000
M9F42103 | Tabela de Preços de Equipamentos e sistemas de distribuição de energia de Baixa Tensão | 18/05/2026 | Modificação | Multi9 - Disjuntor C60BP, 1P, 3A, curva C, 14kA (UL489), 10kA (IEC/EN 60947-2) | BT1 | RPT | 190621 | MULTI9 | Power Products | PPCFD | GENERAL PURPOSE | 2 - SMALL & MED BUILDING GENERAL PURPOSE | FTD | FTD | D9 | MULTI9 PROTECTION FOR OEM | D9FTD | 232.04 | EUR | 1 | UN | 3606481169655 | C | 1 | 1.8 | 10.3 | 7.2 | CM | 123 | 123 | G | 133.488 | CMQ | [12 empty] | 108 | UN | 43606481169653 | 30 | 40 | 30 | CM | 14.212 | 123 | KG | 36 | DMQ | 12 | UN | 13606481169652 | 0.82 | 2.2 | 1.1 | DM | 1.525 | 123 | KG | 1.984 | DMQ | 1 | UN | 3606481169655 | 1.8 | 10.3 | 7.2 | CM | 123 | 123 | G | 133.488 | CMQ | 8536201090
NSYMM2520 | Tabela de Preços de Equipamentos e sistemas de distribuição de energia de Baixa Tensão | 18/05/2026 | Modificação | Plain mounting plate H250xW200mm made of galvanised sheet steel | EN1 | CUE | 132400 | WM Mounting Plates | Power Products | PPUES | GENERAL PURPOSE | 3 - INDUSTRY GENERAL PURPOSE | UEC | UEC | EC | UE-STEEL WALL MOUNT. ENCLOSURE, CRN, S3D, CM AND CABLE GLAND | ECUEC | 10.6575 | EUR | 1 | UN | 3606480183249 | A4 | 1 | 0.5 | 15 | 22 | CM | 448 | 448 | G | 165 | CMQ | 750 | UN |  | 400 | 1200 | 1000 | MM | 348 | 448 | KG | 480 | DMQ | [12 empty] | 1 | UN |  | 0 | 0 | 0 |  | 0 | 448 |  | 0 |  | 1 | UN | 3606480183249 | 200 | 2 | 250 | MM | 0.448 | 448 | KG | 0.1 | DMQ | 8302420090
ZB4BD922 | Tabela de Preços de Automação e Controlo | 18/05/2026 | Modificação | Botão serrilhado de cabeça de potenciómetro - ø 22 - preto - eixo de 6,35 mm | AC3 | ACI | 100316 | DIAMETER 22 | Industrial Control | IDSIG | GENERAL PURPOSE | 3 - INDUSTRY GENERAL PURPOSE | CTS | CTS | MP | PUSHBUTTONS | MPCTS | 80.89 | EUR | 1 | UN | 3389110896886 | C | 1 | 5.5 | 5.5 | 4.5 | CM | 80 | 74 | G | 136.125 | CMQ | [12 empty] | 80 | UN | 43389110896884 | 15 | 40 | 30 | CM | 6.775 | 74 | KG | 18 | DMQ | [12 empty] | 1 | UN | 3389110896886 | 5.3 | 5.5 | 4.4 | CM | 80 | 74 | G | 128.128 | CMQ | 8533900000
LV848755 | Tabela de Preços de Equipamentos e sistemas de distribuição de energia de Baixa Tensão | 18/05/2026 | Modificação | Switch-disconnector Masterpact MTZ2 08 HA 10 - 800 A - 4P drawout | BT8 | DBT | 145820 | MASTERPACT MTZ2-3 IEC | Power Products | PPACB | CONFIGURABLE | 4 - LARGE BUILDING CONFIGURABLE | ACB | ACB | PR | AIR CIRCUIT BREAKERS | PRACB | 20446.03 | EUR | 1 | UN | 3606480813979 | C | 1 | 0.1 | 0.2 | 0.1 | CM | 1 | 1 | G | 0.002 | CMQ | [36 empty] | 1 | UN | 3606480813979 | 1 | 2 | 1 | MM | 1 | 1 | G | 0.002 | CMQ | 8536508000
A9DF3606 | Tabela de Preços de Equipamentos e sistemas de distribuição de energia de Baixa Tensão | 18/05/2026 | Modificação | Acti9 iCV40N - disjuntor diferencial - 1P+N - 6 A - C - 6000A - 30mA - tipo A-SI | BT1 | RPT | 135006 | ACTI9 | Power Products | PPCFD | GENERAL PURPOSE | 2 - SMALL & MED BUILDING GENERAL PURPOSE | FTD | FTD | DT | ACTI9 PROTECTION DEVICES TERTIARY | DTFTD | 198.335 | EUR | 1 | UN | 3606489444365 | A | 1 | 4 | 10.2 | 8.4 | CM | 213 | 213 | G | 342.72 | CMQ | 432 | UN | 13606489444362 | 44.4 | 120 | 80 | CM | 114.888 | 213 | KG | 426240 | CMQ | 54 | UN | 43606489444363 | 30 | 40 | 30 | CM | 11.92 | 213 | KG | 36000 | CMQ | [12 empty] | 1 | UN | 3606489444365 | 0.4 | 1 | 0.82 | DM | 0.23 | 213 | KG | 0.328 | DMQ | 8536201090
C11H44V025B | Tabela de Preços de Equipamentos e sistemas de distribuição de energia de Baixa Tensão | 18/05/2026 | Modificação | ComPacT DISJUNTOR NSXm100H 70kA CA 4P 25A 4,1 PARAFUSO | BT4 | DBT | 181432 | COMPACT NSXM 16-160 | Power Products | PPCCB | GENERAL PURPOSE | 2 - SMALL & MED BUILDING GENERAL PURPOSE | CCN | CCN | 02 | NSXM, FUPACT, INS <= 630A | 02CCN | 1737.215 | EUR | 1 | UN | 3606481993120 | C | 1 | 15 | 19 | 14 | CM | 1.174 | 1.174 | KG | 3990 | CMQ | [12 empty] | 4 | UN | 13606481993127 | 30 | 40 | 30 | CM | 5.137 | 1.174 | KG | 36 | DMQ | [12 empty] | 1 | UN | 3606481993120 | 15 | 19 | 14 | CM | 1.174 | 1.174 | KG | 3990 | CMQ | 8536201090
MTN432425 | Tabela de Preços de Equipamentos e sistemas de distribuição de energia de Baixa Tensão | 18/05/2026 | Modificação | M-Elegance - Tecla para comando de estores - Branco ativo | IS1 | RPT | 181951 | MERTEN SYSTEM M | Home Solutions | HSCWD | GENERAL PURPOSE | 1 - RESIDENTIAL GENERAL PURPOSE | CLD | CLD | 40 | CONNECTED LIVING MERTEN | 40CLD | 10.955 | EUR | 1 | UN | 3606485094717 | A | 1 | 2.3 | 5.5 | 5.4 | CM | 22 | 22 | G | 68.31 | CMQ | [12 empty] | 225 | UN | 43606485094715 | 20.2 | 40.5 | 31.1 | CM | 5.722 | 22 | KG | 25442.91 | CMQ | 5 | UN | 13606485094714 | 6.3 | 9.7 | 7.2 | CM | 122 | 22 | G | 439.992 | CMQ | 1 | UN | 3606485094717 | 2.3 | 5.5 | 5.4 | CM | 22 | 22 | G | 68.31 | CMQ | 3925901000
ZB4BW7A1715 | Tabela de Preços de Automação e Controlo | 18/05/2026 | Modificação | Branco flush/branco flush illuminated double-headed pushbutton ø22 with marking | AC3 | ACI | 100316 | DIAMETER 22 | Industrial Control | IDSIG | GENERAL PURPOSE | 3 - INDUSTRY GENERAL PURPOSE | CTS | CTS | MP | PUSHBUTTONS | MPCTS | 55.17 | EUR | 1 | UN | 3389119043793 | A | 1 | 3.4 | 4.4 | 5.3 | CM | 55 | 55 | G | 79.288 | CMQ | [12 empty] | 36 | UN | 13389119043790 | 15 | 40 | 15 | CM | 1.98 | 55 | KG | 9 | DMQ | [12 empty] | 1 | UN | 3389119043793 | 4.5 | 5.3 | 3.3 | CM | 56 | 55 | G | 78.705 | CMQ | 8538909999
BR900G-GR | Tabela de Preços de Equipamentos e sistemas de distribuição de energia de Baixa Tensão | 18/05/2026 | Modificação | Back-UPS Pro 900 Redutora do Consumo de Energia, 230 V, tomadas Schuko | ITH | UAI | 132632 | BACK-UPS | Secure Power | SPPPP | GENERAL PURPOSE | 2 - SMALL & MED BUILDING GENERAL PURPOSE | ITH | ITH | I1 | OPTIMUM UPS 1PH | I1ITH | 359.79 | EUR | 1 | UN | 0731304286912 | C | 1 | 23 | 50 | 34.5 | CM | 12.08 | 12.08 | KG | 39675 | CMQ | [36 empty] | 1 | UN | 731304286912 | 48.7 | 22.5 | 33.7 | CM | 12.41 | 12.08 | KG | 36.927 | DMQ | 8504409590
ABLM1A24025 | Tabela de Preços de Automação e Controlo | 18/05/2026 | Modificação | Fonte de alimentação regulada, 100-240v ac, 24v 2.5 a, monofásico, modular | AC1 | ACI | 107530 | MODICON REGUL PS | Discrete Automation | IDMST | GENERAL PURPOSE | 3 - INDUSTRY GENERAL PURPOSE | APS | APS | FI | AUTOMATION POWERSUPLIES OFFER | FIAPS | 167.85 | EUR | 1 | UN | 3606481500175 | A | 1 | 6.3 | 11 | 6.5 | CM | 231 | 231 | G | 450.45 | CMQ | 384 | UN |  | 75 | 60 | 80 | CM | 98.896 | 231 | KG | 360000 | CMQ | 24 | UN | 13606481500172 | 15 | 40 | 30 | CM | 5.961 | 231 | KG | 18000 | CMQ | [12 empty] | 1 | UN | 3606481500175 | 6.1 | 10.7 | 6.1 | CM | 230 | 231 | G | 398.147 | CMQ | 8504408390
VLVAF3P03514AG | Tabela de Preços de Equipamentos e sistemas de distribuição de energia de Baixa Tensão | 18/05/2026 | Modificação | VarSet capacitor bank Auto 250kvar 400V 50Hz DR2,7 xxB | BTA | PRO | 136396 | PFC EQUIPMENT | Digital Energy | DPLVP | CONFIGURABLE | 4 - LARGE BUILDING CONFIGURABLE | APQ | APQ | RB | POWER FACTOR CORRECTION | RBAPQ | 22995 | EUR | 1 | UN | 3606489476939 | C | 1 | 195 | 64 | 83.5 | CM | 386 | 386 | KG | 1042080 | CMQ | 1 | UN | 3606489476939 | 210 | 120 | 80 | CM | 322 | 386 | KG | 2016000 | CMQ | [24 empty] | 1 | UN | 3606489476939 | 210 | 120 | 80 | CM | 322 | 386 | KG | 2016000 | CMQ | 8537109199
EZ9F56310 | Tabela de Preços de Equipamentos e sistemas de distribuição de energia de Baixa Tensão | 18/05/2026 | Modificação | Easy9, disjuntor 3P, 10A, curva C, 6000A (IEC/EN 60898-1) | BT1 | RPT | 190615 | EASY9 | Power Products | PPCFD | GENERAL PURPOSE | 1 - RESIDENTIAL GENERAL PURPOSE | FDR | FDR | FB | APARENTA MODULAR EASY9 TERCIARIO / 6KA & TYPE A | FBFDR | 48.87 | EUR | 1 | UN | 3606480587818 | C | 1 | 8 | 6.5 | 5.5 | CM | 285 | 285 | G | 286 | CMQ | 768 | UN | 3606480587818 | 75 | 120 | 80 | CM | 254 | 285 | KG | 720 | CMQ | 48 | UN | 43606480587816 | 30 | 40 | 30 | CM | 14.717 | 285 | KG | 36 | CMQ | 4 | UN | 13606480587815 | 8.5 | 23 | 9.5 | CM | 1.191 | 285 | KG | 1.587 | CMQ | 1 | UN | 3606480587818 | 8 | 6.5 | 5.5 | CM | 285 | 285 | G | 337.875 | CMQ | 8536201090
10205 | Tabela de Preços de Equipamentos e sistemas de distribuição de energia de Baixa Tensão | 18/05/2026 | Modificação | Micro Pragma - Quadro modular - IP40 - 1x2 módulos | BT3 | RPT | 137970 | EASY9 | Power Products | PPCFD | GENERAL PURPOSE | 2 - SMALL & MED BUILDING GENERAL PURPOSE | FTC | FTC | CO | MODULAR ENCLOSURES | COFTC | 7.63 | EUR | 1 | UN | 3303430102052 | C | 1 | 5.1 | 13 | 6 | CM | 75 | 75 | G | 397.8 | CMQ | 800 | UN | 73303430102051 | 80 | 120 | 80 | CM | 74 | 75 | KG | 768 | DMQ | [12 empty] | 50 | UN | 23303430102056 | 23.5 | 40 | 30 | CM | 3.875 | 75 | KG | 28200 | CMQ | 1 | UN | 3303430102052 | 6 | 13 | 5.1 | CM | 75 | 75 | G | 397.8 | CMQ | 9403700000
LVS04456 | Tabela de Preços de Equipamentos e sistemas de distribuição de energia de Baixa Tensão | 18/05/2026 | Modificação | Ligacao P jusante NSX630 Fixo Man 4P | BT6 | DBT | 175795 | PRISMASET P STRUCT | Power Products | PPLVS | GENERAL PURPOSE | 2 - SMALL & MED BUILDING GENERAL PURPOSE | LVE | LVE | L1 | PRISMASET IP40 | L1LVE | 724.785 | EUR | 1 | UN | 3606481867667 | C | 1 | 16 | 40 | 27.5 | CM | 7.071 | 7.071 | KG | 17600 | CMQ | 9 | UN |  | 29 | 120 | 80 | CM | 75 | 7.071 | KG | 278.4 | DMQ | [24 empty] | 1 | UN | 3606481867667 | 16 | 40 | 27.5 | CM | 7.18 | 7.071 | KG | 17600 | CMQ | 8544429090
13138 | Tabela de Preços de Equipamentos e sistemas de distribuição de energia de Baixa Tensão | 18/05/2026 | Modificação | Mureva - Placa 90x100 mm - para botões e sinalizadores luminosos 3x22 mm | BT3 | RPT | 140900 | MUREVA | Power Products | PPCFD | GENERAL PURPOSE | 2 - SMALL & MED BUILDING GENERAL PURPOSE | FTC | FTC | PI | WATERPROOF ENCLOSURES FOR INDUSTRIAL SOCKETS | PIFTC | 15.605 | EUR | 1 | UN | 3303430131380 | A | 1 | 1.3 | 10 | 9 | CM | 34 | 34 | G | 117 | CMQ | [12 empty] | 100 | UN | 43303430131388 | 30 | 40 | 30 | CM | 4.488 | 34 | KG | 36000 | CMQ | 10 | UN | 23303430131384 | 10.6 | 16.3 | 10.6 | CM | 400 | 34 | G | 2020.48 | CMQ | 1 | UN | 3303430131380 | 1.3 | 10 | 9 | CM | 34 | 34 | G | 288.765 | CMQ | 3925908000
METSEHDPM6BT4 | Tabela de Preços de Equipamentos e sistemas de distribuição de energia de Baixa Tensão | 18/05/2026 | Modificação | Central de medida de barramento PowerLogic HDPM6000B de 4 circuitos | BT7 | DBT | 187268 | ADVANCED METERS | Digital Energy | DPLVP | GENERAL PURPOSE | 2 - SMALL & MED BUILDING GENERAL PURPOSE | EMM | EMM | PW | METERS, INSULATION MONITORING & ENERGY SERVERS | PWEMM | 1303.05 | EUR | 1 | UN | 3606481985323 | C | 1 | 20.32 | 20.32 | 20.32 | CM | 680 | 680 | G | 8390.177 | CMQ | [36 empty] | 1 | UN | 3606481985323 | 20.3 | 20.3 | 20.3 | CM | 700 | 680 | G | 8365.427 | CMQ | 9028301900
NSYZA2103G | Tabela de Preços de Equipamentos e sistemas de distribuição de energia de Baixa Tensão | 18/05/2026 | Modificação | Pedestal de poliéster com vidro reforçado do inv. PLA(T)103 abertura frontal IP44-IK10 RAL7035 | EN1 | CUE | 120241 | PanelSeT P Accessories | Power Products | PPUES | GENERAL PURPOSE | 3 - INDUSTRY GENERAL PURPOSE | UEA | UEA | PA | UE - FLOOR STANDING ENCLOSURES PLA IN POLYESTER. | PAUEA | 447.1913 | EUR | 1 | UN | 3606480777714 | A4 | 1 | 16 | 102 | 21.5 | CM | 7.484 | 7.484 | KG | 35088 | CMQ | 40 | UN |  | 960 | 1200 | 1000 | MM | 162.68 | 7.484 | KG | 1152 | DMQ | 1 | UN |  | 0 | 0 | 0 |  | 0 | 7.484 |  | 0 | [13 empty] | 1 | UN | 3606480777714 | 160 | 1020 | 210 | MM | 7.5 | 7.484 | KG | 34.272 | DMQ | 3925901000
M9F43230 | Tabela de Preços de Equipamentos e sistemas de distribuição de energia de Baixa Tensão | 18/05/2026 | Modificação | Multi9 - Disjuntor C60BP, 2P, 30A, curva D, 10kA (UL489), 10kA (IEC/EN 60947-2) | BT1 | RPT | 190621 | MULTI9 | Power Products | PPCFD | GENERAL PURPOSE | 2 - SMALL & MED BUILDING GENERAL PURPOSE | FTD | FTD | D9 | MULTI9 PROTECTION FOR OEM | D9FTD | 469 | EUR | 1 | UN | 3606481170262 | C | 1 | 3.6 | 10.3 | 7.5 | CM | 266 | 266 | G | 278.1 | CMQ | [12 empty] | 54 | UN | 43606481170260 | 30 | 40 | 30 | CM | 15.427 | 266 | KG | 36 | DMQ | 6 | UN | 13606481170269 | 0.82 | 2.2 | 1.1 | DM | 1.66 | 266 | KG | 1.984 | DMQ | 1 | UN | 3606481170262 | 0.36 | 1.03 | 0.75 | DM | 0.266 | 266 | KG | 0.278 | DMQ | 8536201090
SD218AU50C | Tabela de Preços de Automação e Controlo | 18/05/2026 | Modificação | motion control stepper motor drive - SD218 - CAN open = 5A | AC2 | ACI | 134001 | SD2 DRIVES | Discrete Automation | IDMST | PROGRAMABLE | 7 - INDUSTRY PROGRAMMABLE | AAM | AAM | DV | MOTION | DVAAM | 775.68 | EUR | 1 | UN | 3606480190407 | C | 1 | 9 | 19.7 | 13.4 | CM | 520 | 340 | G | 2375.82 | CMQ | [12 empty] | 8 | UN | 43606480190405 | 30 | 40 | 30 | CM | 4873 | 340 | G | 36 | DMQ | [12 empty] | 1 | UN | 3606480190407 | 90 | 197 | 134 | MM | 520 | 340 | G | 2375820 | MMQ | 8504409590
KTB0074ZA4 | Tabela de Preços de Equipamentos e sistemas de distribuição de energia de Baixa Tensão | 18/05/2026 | Modificação | KT HORI TOP BRACKED H74 | BT9 | PRO | 107254 | CANALIS KT | Power Products | PPLVB | CONFIGURABLE | 4 - LARGE BUILDING CONFIGURABLE | BUS | BUS | B3 | BUSWAY (NOT LIGTHING) | B3BUS | 392.3 | EUR | 1 | UN | 3606485031422 | C | 1 | 7.4 | 8.3 | 16 | CM | 3.2 | 3.2 | KG | 982.72 | CMQ | [36 empty] | 1 | UN | 3606485031422 | 7.4 | 16 | 8.3 | CM | 3.2 | 3.2 | KG | 982.72 | CMQ | 7326909890
LC1D09GD | Tabela de Preços de Automação e Controlo | 18/05/2026 | Modificação | Contactor TeSys D - 3P(3 NA) - AC-3 - <= 440 V 9 A - 125 V CC bobina | BT2 | CUE | 187516 | TESYS DECA CONT. <115A | Power Products | PPCTR | GENERAL PURPOSE | 3 - INDUSTRY GENERAL PURPOSE | TCC | TCC | AC | TESYS CONTROL CONTACTOR | ACTCC | 141.75 | EUR | 1 | UN | 3389110353198 | A | 1 | 5.5 | 12 | 9.5 | CM | 505 | 505 | G | 627 | CMQ | 256 | UN |  | 75 | 80 | 60 | CM | 141.988 | 505 | KG | 360000 | CMQ | 15 | UN |  | 15 | 40 | 30 | CM | 8.6 | 505 | KG | 18000 | CMQ | [12 empty] | 1 | UN | 3389110353198 | 5.5 | 12 | 9.5 | CM | 505 | 505 | G | 627 | CMQ | 8536490099
31136 | Tabela de Preços de Equipamentos e sistemas de distribuição de energia de Baixa Tensão | 18/05/2026 | Modificação | Interruptor INSJ400, 400A, 3P, norma UL | BT4 | DBT | 133481 | COMPACT INS-INV SWITCH | Power Products | PPCCB | GENERAL PURPOSE | 2 - SMALL & MED BUILDING GENERAL PURPOSE | CCN | CCN | 02 | NSXM, FUPACT, INS <= 630A | 02CCN | 1342.075 | EUR | 1 | UN | 3303430311362 | C | 1 | 18.7 | 22.3 | 19.1 | CM | 5.049 | 4.6 | KG | 7964.891 | CMQ | [12 empty] | 2 | UN | 43303430311360 | 30 | 40 | 30 | CM | 10.432 | 4.6 | KG | 36000 | CMQ | [12 empty] | 1 | UN | 3303430311362 | 18.7 | 22.3 | 19.1 | CM | 5.049 | 4.6 | KG | 7964.891 | CMQ | 8536508000
KNB32CP | Tabela de Preços de Equipamentos e sistemas de distribuição de energia de Baixa Tensão | 18/05/2026 | Modificação | Canalis - Ligador 32A 3F + N 8 módulos 2 tomadas | BT9 | PRO | 100777 | CANALIS KN | Power Products | PPLVB | CONFIGURABLE | 4 - LARGE BUILDING CONFIGURABLE | BUS | BUS | B2 | BUSWAY KN | B2BUS | 242.42 | EUR | 1 | UN | 3606480006203 | B | 1 | 12.6 | 43.5 | 16.6 | CM | 1.412 | 1.412 | KG | 9098.46 | CMQ | 46 | UN |  | 195 | 120 | 80 | CM | 93.7 | 1.412 | KG | 1872 | DMQ | [24 empty] | 1 | UN | 3606480006203 | 1.26 | 4.35 | 1.66 | DM | 1.45 | 1.412 | KG | 9.098 | DMQ | 8536900100
ZB5AA433 | Tabela de Preços de Automação e Controlo | 18/05/2026 | Modificação | cabeça botão cápsula vermelha à face para aro de fixação plástico "ARRET" | AC3 | ACI | 100316 | DIAMETER 22 | Industrial Control | IDSIG | GENERAL PURPOSE | 3 - INDUSTRY GENERAL PURPOSE | CTS | CTS | MP | PUSHBUTTONS | MPCTS | 14.39 | EUR | 1 | UN | 3389110904697 | B | 1 | 3 | 4.8 | 3.6 | CM | 16 | 16 | G | 51.84 | CMQ | [12 empty] | 100 | UN | 43389110904695 | 15 | 40 | 30 | CM | 2255 | 16 | KG | 0.018 | MTQ | 5 | UN | 53389110904692 | 5.4 | 26.5 | 3.4 | CM | 90000 | 16 | G | 0.487 | DMQ | 1 | UN | 3389110904697 | 3.6 | 3 | 4.8 | CM | 16 | 16 | G | 51.84 | CMQ | 8538909999
NSYCRN75200T | Tabela de Preços de Equipamentos e sistemas de distribuição de energia de Baixa Tensão | 18/05/2026 | Modificação | Spacial CRN tspt door w/o mount.plate. H700xW500xD200 IP66 IK08 RAL7035.. | EN1 | CUE | 119457 | PanelSeT S WM CRN | Power Products | PPUES | GENERAL PURPOSE | 3 - INDUSTRY GENERAL PURPOSE | UEC | UEC | EC | UE-STEEL WALL MOUNT. ENCLOSURE, CRN, S3D, CM AND CABLE GLAND | ECUEC | 514.808 | EUR | 1 | UN | 3606480211898 | A4 | 1 | 22 | 73 | 50.5 | CM | 13.706 | 13.706 | KG | 81103 | CMQ | 22 | UN |  | 1860 | 1200 | 1000 | MM | 316.4 | 13.706 | KG | 2232 | DMQ | [12 empty] | 1 | UN |  | 0 | 0 | 0 |  | 13.7 | 13.706 | KG | 82.368 | DMQ | 1 | UN | 3606480211898 | 720 | 220 | 520 | MM | 13.7 | 13.706 | KG | 82.368 | DMQ | 9403208000
NSYTBP19168 | Tabela de Preços de Equipamentos e sistemas de distribuição de energia de Baixa Tensão | 18/05/2026 | Modificação | PC box IP66 IK08 RAL7035 Int.H175W150D80 Ext.H193W164D87 Opaque PC cover H20 | EN1 | CUE | 130500 | PanelSeT P IB TBS TBP | Power Products | PPUES | GENERAL PURPOSE | 3 - INDUSTRY GENERAL PURPOSE | UEB | UEB | EB | UE - PLS, TBP, TBS, SL INDUSTRIAL BOXES. | EBUEB | 59.568 | EUR | 1 | UN | 3606480165665 | A4 | 1 | 10 | 20.5 | 17 | CM | 503 | 503 | G | 3485 | CMQ | 240 | UN |  | 1350 | 1200 | 800 | MM | 141 | 503 | KG | 1296 | DMQ | 20 | UN |  | 405 | 605 | 405 | MM | 10.8 | 503 | KG | 99.235 | DMQ | 20 | UN |  | 405 | 605 | 405 | MM | 10.8 | 503 | KG | 99.235 | DMQ | 1 | UN | 3606480165665 | 87 | 193 | 164 | MM | 0.503 | 503 | KG | 2.754 | DMQ | 3925908000
LVR14065A40T | Tabela de Preços de Equipamentos e sistemas de distribuição de energia de Baixa Tensão | 18/05/2026 | Modificação | Anti Harmonic detuned reactor 6.5kvar 135Hz (2.7) 14% 50Hz 400V | BTA | PRO | 108145 | PFC COMPONENTS | Digital Energy | DPLVP | CONFIGURABLE | 4 - LARGE BUILDING CONFIGURABLE | APQ | APQ | RB | POWER FACTOR CORRECTION | RBAPQ | 616.62 | EUR | 1 | UN | 3606480541599 | B | 1 | 24 | 30.5 | 29.5 | CM | 10.11 | 10.11 | KG | 21594 | CMQ | 12 | UN | 73606480541598 | 50 | 120 | 80 | CM | 132 | 10.11 | KG | 480000 | CMQ | 1 | UN |  | 30 | 40 | 30 | CM | 10713 | 10 | G | 36 | DMQ | [12 empty] | 1 | UN | 3606480541599 | 24 | 30.5 | 29.5 | CM | 10 | 10.11 | KG | 21594 | CMQ | 8504500000
XALD101 | Tabela de Preços de Automação e Controlo | 18/05/2026 | Modificação | Estação de controlo xal-d – função iniciar ou parar - 1 na "marche" | AC3 | ACI | 100364 | CONTROL STATIONS | Industrial Control | IDSIG | GENERAL PURPOSE | 3 - INDUSTRY GENERAL PURPOSE | CTS | CTS | MP | PUSHBUTTONS | MPCTS | 52.35 | EUR | 1 | UN | 3389110113389 | B | 1 | 6.6 | 15.2 | 10.6 | CM | 141 | 141 | G | 1063.392 | CMQ | 320 | UN | 73389110113388 | 77 | 60 | 80 | CM | 59.004 | 141 | KG | 369.6 | DMQ | 40 | UN | 43389110113387 | 30 | 40 | 30 | CM | 6.313 | 141 | KG | 36 | DMQ | [12 empty] | 1 | UN | 3389110113389 | 0.98 | 0.7 | 0.7 | DM | 0.14 | 141 | KG | 0.48 | DMQ | 8536508000
GBX120032K | Tabela de Preços de Automação e Controlo | 18/05/2026 | Modificação | Caixa redutora GBX - Ø 120 mm - relação 32:1 < 9 arcos min - 260 N.m | AC2 | ACI | 121358 | GEARBOXES | Discrete Automation | IDMST | PROGRAMABLE | 7 - INDUSTRY PROGRAMMABLE | AAM | AAM | DV | MOTION | DVAAM | 1163.45 | EUR | 1 | UN | 3606480388538 | C | 1 | 21.5 | 12.5 | 12.5 | CM | 7.171 | 7.171 | KG | 3359.375 | CMQ | [12 empty] | 2 | UN |  | 30 | 40 | 30 | CM | 14.829 | 7.171 | KG | 36 | DMQ | [12 empty] | 1 | UN | 3606480388538 | 12.5 | 21.5 | 12.5 | CM | 7.171 | 7.171 | KG | 3359.375 | CMQ | 8483405190
PKY32G723 | Tabela de Preços de Equipamentos e sistemas de distribuição de energia de Baixa Tensão | 18/05/2026 | Modificação | PratiKa socket - fast - straight - 32A - 2P + E - 200...250 V AC - panel | BT3 | RPT | 140900 | MUREVA | Power Products | PPCFD | GENERAL PURPOSE | 2 - SMALL & MED BUILDING GENERAL PURPOSE | FTC | FTC | PK | PK INDUSTRIAL PLUGS & SOCKETS | PKFTC | 29.84 | EUR | 1 | UN | 3303432012410 | C | 1 | 10 | 7 | 9 | CM | 221 | 221 | G | 630 | CMQ | [12 empty] | 18 | UN | 43303432012418 | 30 | 40 | 30 | CM | 5.204 | 221 | KG | 36 | DMQ | 6 | UN | 23303432012414 | 1.2 | 2.63 | 2.7 | DM | 1.497 | 221 | KG | 8.521 | DMQ | 1 | UN | 3303432012410 | 1 | 0.7 | 0.9 | DM | 0.221 | 221 | KG | 0.63 | DMQ | 8536699099
NSYSFNC48 | Tabela de Preços de Equipamentos e sistemas de distribuição de energia de Baixa Tensão | 18/05/2026 | Modificação | Estrutura inferior e superior, PanelSeT SFN, para invólucro elétrico W400 D800mm, cobertura incluída | EN1 | CUE | 119428 | PanelSeT S FS SFN | Power Products | PPUES | GENERAL PURPOSE | 3 - INDUSTRY GENERAL PURPOSE | UEP | UEP | FS | UE - FLOOR STANDING STEEL SFN ENCLOSURES. | FSUEP | 660.0545 | EUR | 1 | UN | 3606486103975 | C4 | 0 | 14 | 82 | 42 | CM | 14.5 | 14.5 | KG | 48216 | CMQ | 16 | UN |  | 118.5 | 120 | 100 | CM | 308 | 14.5 | KG | 1422000 | CMQ | [24 empty] | 1 | UN |  | 12 | 83 | 43 | CM | 18 | 14.5 | KG | 42828 | CMQ | 9403991090
56192 | Tabela de Preços de Equipamentos e sistemas de distribuição de energia de Baixa Tensão | 18/05/2026 | Modificação | residual current monitoring relay, Vigirex RH99M, 30 mA to 30 A, 110 VAC to 130 VAC 50/60 Hz, automatic reset | BT4 | DBT | 133480 | VIGIREX RELAYS | Power Products | PPCCB | GENERAL PURPOSE | 2 - SMALL & MED BUILDING GENERAL PURPOSE | CCN | CCN | 01 | NSX | 01CCN | 943.57 | EUR | 1 | UN | 3303430561927 | C | 1 | 8.1 | 9.4 | 8.8 | CM | 305 | 305 | G | 670.032 | CMQ | [12 empty] | 12 | UN | 43303430561925 | 30 | 40 | 30 | CM | 4.147 | 305 | KG | 36000 | CMQ | [12 empty] | 1 | UN | 3303430561927 | 8.1 | 9.4 | 8.8 | CM | 305 | 305 | G | 0.67 | DMQ | 8536490099
NU349718 | Tabela de Preços de Equipamentos e sistemas de distribuição de energia de Baixa Tensão | 18/05/2026 | Modificação | Tomada telefone RJ12 2 mód., Unica, Branco | IS1 | RPT | 191664 | NEW UNICA | Home Solutions | HSSPE | GENERAL PURPOSE | 1 - RESIDENTIAL GENERAL PURPOSE | CLD | CLD | DU | CONNECTED LIVING UNICA | DUCLD | 10.875 | EUR | 1 | UN | 3606489467043 | A | 1 | 3.4 | 4.5 | 4.5 | CM | 16 | 16 | G | 68.85 | CMQ | 960 | UN | 73606489467042 | 77 | 60 | 80 | CM | 27.02 | 16 | KG | 369600 | CMQ | 240 | UN | 43606489467041 | 30 | 60 | 40 | CM | 4.63 | 16 | KG | 0.072 | MTQ | 10 | UN | 13606489467040 | 5.5 | 26 | 14 | CM | 160 | 16 | G | 2002 | CMQ | 1 | UN | 3606489467043 | 3.4 | 4.5 | 4.5 | CM | 16 | 16 | G | 68.85 | CMQ | 8536699099
BMENOR2200H | Tabela de Preços de Automação e Controlo | 18/05/2026 | Modificação | M580,Com,Advanced RTU IEC-DNP3 | AC1 | ACI | 180443 | MODICON M580 NETWORK | Discrete Automation | IDPAC | PROGRAMABLE | 7 - INDUSTRY PROGRAMMABLE | AAP | AAP | HI | AUTOMATION PLANT | HIAAP | 1929.56 | EUR | 1 | UN | 3606489744236 | C | 1 | 5.3 | 26 | 17.8 | CM | 564 | 380 | G | 2452.84 | CMQ | [12 empty] | 8 | UN | 13606489744233 | 30 | 40 | 30 | CM | 4.983 | 380 | KG | 18000 | CMQ | [12 empty] | 1 | UN | 3606489744236 | 5.3 | 26 | 17.8 | CM | 564 | 380 | G | 2452.84 | CMQ | 8517620000
DF223VC | Tabela de Preços de Automação e Controlo | 18/05/2026 | Modificação | TeSyS porta-fusível 3P 125A - tamanho fusível 22 x 58 mm | BT2 | CUE | 180779 | TESYS DF FUSE HOLD IEC | Power Products | PPCTR | GENERAL PURPOSE | 3 - INDUSTRY GENERAL PURPOSE | TCS | TCS | LD | TESYS CONTROL SWITCH | LDTCS | 91.775 | EUR | 1 | UN | 3389118233430 | B | 2 | 12.75 | 7.7 | 10.5 | CM | 558 | 558 | G | 1030.838 | CMQ | [12 empty] | 18 | UN | 43389118233438 | 30 | 40 | 30 | CM | 11.36 | 558 | KG | 36 | DMQ | 2 | UN | 13389118233437 | 8.3 | 22.5 | 13 | CM | 1.183 | 558 | KG | 2427.75 | CMQ | 1 | UN | 3389118233430 | 12.75 | 7.7 | 10.5 | CM | 558 | 558 | G | 1030.838 | CMQ | 8536105090
BMH1002P26F2A | Tabela de Preços de Automação e Controlo | 18/05/2026 | Modificação | servo motor BMH - 6.2 Nm - 6000 rpm - untapped shaft - with brake - IP65/IP67 | AC2 | ACI | 132912 | SERVO MOTORS | Discrete Automation | IDMST | PROGRAMABLE | 7 - INDUSTRY PROGRAMMABLE | AAM | AAM | DV | MOTION | DVAAM | 1457.26 | EUR | 1 | UN | 3606485196169 | C | 1 | 15.6 | 44.6 | 22.1 | CM | 6.68 | 6.38 | KG | 15376.296 | CMQ | [12 empty] | 1 | UN |  | 30 | 60 | 40 | CM | 7.832 | 6.38 | KG | 72000 | CMQ | [12 empty] | 1 | UN | 3606485196169 | 220 | 400 | 200 | MM | 6680 | 6.38 | G | 17600 | CMQ | 8501522089
C63V46E630 | Tabela de Preços de Equipamentos e sistemas de distribuição de energia de Baixa Tensão | 18/05/2026 | Modificação | ComPacT DISJUNTOR NSX630HB1 75kA CA 4P 630A 6.3E | BT4 | DBT | 191790 | COMPACT NSX | Power Products | PPCCB | GENERAL PURPOSE | 2 - SMALL & MED BUILDING GENERAL PURPOSE | CCN | CCN | 01 | NSX | 01CCN | 21330.615 | EUR | 1 | UN | 3606481989154 | C | 1 | 15.2 | 29.2 | 20.3 | CM | 7.651 | 7.651 | KG | 9009.952 | CMQ | [36 empty] | 1 | UN | 3606481989154 | 15.2 | 29.2 | 20.3 | CM | 7.651 | 7.651 | KG | 9009.95 | CMQ | 8536209090
MIP30118 | Tabela de Preços de Equipamentos e sistemas de distribuição de energia de Baixa Tensão | 18/05/2026 | Modificação | Porta opaca, Resi9 MP, 1x18 módulos, para Mini Pragma | BT3 | RPT | 137969 | RESI9 | Power Products | PPCFD | GENERAL PURPOSE | 1 - RESIDENTIAL GENERAL PURPOSE | FR9 | FR9 | C9 | FD RESIDENTIAL - COF | C9FR9 | 35.935 | EUR | 1 | UN | 3606480150296 | B | 1 | 3.2 | 25.2 | 40.2 | CM | 370 | 370 | G | 3241.728 | CMQ | 112 | UN |  | 60 | 120 | 80 | CM | 72.48 | 370 | KG | 576 | DMQ | [12 empty] | 14 | UN | 13606480150293 | 52 | 40 | 30 | CM | 7.56 | 370 | KG | 62400 | CMQ | 1 | UN | 3606480150296 | 3.2 | 40.2 | 25.2 | CM | 370 | 370 | G | 3241.728 | CMQ | 8538100000
BSH1002P22F2A | Tabela de Preços de Automação e Controlo | 18/05/2026 | Modificação | AC servo motor BSH - 3.4 N.m - 2500 rpm - untapped shaft - with brake - IP65 | AC2 | ACI | 132912 | SERVO MOTORS | Discrete Automation | IDMST | PROGRAMABLE | 7 - INDUSTRY PROGRAMMABLE | AAM | AAM | DV | MOTION | DVAAM | 2460.64 | EUR | 1 | UN | 3389118139077 | C | 1 | 15.4 | 40.7 | 16.3 | CM | 6.45 | 6.45 | KG | 10216.514 | CMQ | [12 empty] | 2 | UN |  | 30 | 60 | 40 | CM | 14.052 | 6.45 | KG | 72000 | CMQ | [12 empty] | 1 | UN | 3389118139077 | 154 | 407 | 163 | MM | 6450 | 6.45 | G | 10216.51 | CMQ | 8501522089
STBAVO1250K | Tabela de Preços de Automação e Controlo | 18/05/2026 | Modificação | Kit de saída analógica padrão STB - +/- 10 V- 2 S - 12 bits | AC1 | ACI | 112980 | MODICON STB I/O | Discrete Automation | IDPAC | PROGRAMABLE | 7 - INDUSTRY PROGRAMMABLE | AAP | AAP | HI | AUTOMATION PLANT | HIAAP | 305.11 | EUR | 1 | UN | 3595863948967 | B | 1 | 2.6 | 13.2 | 8 | CM | 135 | 116 | G | 274.56 | CMQ | [12 empty] | 16 | UN |  | 15 | 40 | 15 | CM | 2.369 | 116 | KG | 9 | DMQ | [12 empty] | 1 | UN | 3595863948967 | 0.27 | 1.3 | 0.8 | DM | 0.134 | 116 | KG | 0.281 | DMQ | 8538909999
KEF10F | Tabela de Preços de Soluções de Conectividade | 18/05/2026 | Modificação | KE Series Flow Meter, R1 Threaded Brass, 3.5 m³/h Nominal, Flow Meter | GE1 | PRO | 191951 | FLOW & HEAT METERS | Digital Energy | DBPRD | GENERAL PURPOSE | 2B- BUILDING MANAGEMENT OFFER GENERAL PURPOSE | FDB | FDB | FD | FIELD DEVICES BMS | FDFDB | 864.56 | EUR | 1 | UN | 5706567011026 | C | 1 | 21 | 23.2 | 33 | CM | 2 | 2 | KG | 16077.6 | CMQ | [12 empty] | 1 | UN |  | 30 | 40 | 30 | CM | 16533 | 2 | G | 36 | DMQ | [12 empty] | 1 | UN |  | 36 | 25 | 26 | CM | 18.4 | 2 | KG | 23400 | CMQ | 9026102100
XALD01H7 | Tabela de Preços de Automação e Controlo | 18/05/2026 | Modificação | Estação de controlo vazia - xal-d - plástico - 1 abertura -ul/csa | AC3 | ACI | 100364 | CONTROL STATIONS | Industrial Control | IDSIG | GENERAL PURPOSE | 3 - INDUSTRY GENERAL PURPOSE | CTS | CTS | MP | PUSHBUTTONS | MPCTS | 24.55 | EUR | 1 | UN | 3389110114911 | B | 1 | 7 | 7.7 | 7 | CM | 118 | 118 | G | 377.3 | CMQ | 320 | UN | 73389110114910 | 77 | 60 | 80 | CM | 53.244 | 118 | KG | 369.6 | DMQ | 40 | UN | 43389110114919 | 30 | 40 | 30 | CM | 5.291 | 118 | KG | 36 | DMQ | [12 empty] | 1 | UN | 3389110114911 | 70 | 77 | 70 | MM | 122 | 118 | G | 377300 | MMQ | 8538909999
NSYTPLSP3654G | Tabela de Preços de Equipamentos e sistemas de distribuição de energia de Baixa Tensão | 18/05/2026 | Modificação | Opaque polyester cover 36x54x4.5cm | EN1 | CUE | 146057 | PanelSeT P IB PLS | Power Products | PPUES | GENERAL PURPOSE | 3 - INDUSTRY GENERAL PURPOSE | UEB | UEB | EB | UE - PLS, TBP, TBS, SL INDUSTRIAL BOXES. | EBUEB | 133.212 | EUR | 1 | UN | 3606480777646 | A4 | 1 | 5 | 54.5 | 36 | CM | 1.694 | 1.694 | KG | 9810 | CMQ | 28 | UN |  | 850 | 1200 | 1000 | MM | 28 | 1.694 | KG | 1020 | DMQ | [12 empty] | 7 | UN |  | 0 | 0 | 0 |  | 7 | 1.694 | KG | 0 |  | 1 | UN | 3606480777646 | 60 | 380 | 560 | MM | 1.77 | 1.694 | KG | 12.768 | DMQ | 3925908000
ZB5FD7C0 | Tabela de Preços de Automação e Controlo | 18/05/2026 | Modificação | Branco cabeça selector flush 3 posições retorno esquerda - | AC3 | ACI | 100316 | DIAMETER 22 | Industrial Control | IDSIG | GENERAL PURPOSE | 3 - INDUSTRY GENERAL PURPOSE | CTS | CTS | MP | PUSHBUTTONS | MPCTS | 29.11 | EUR | 1 | UN | 3606489772062 | C | 1 | 5.45 | 5.2 | 4.3 | CM | 22 | 22 | G | 121.862 | CMQ | [12 empty] | 80 | UN |  | 15 | 40 | 30 | CM | 1.76 | 22 | KG | 18000 | CMQ | [12 empty] | 1 | UN | 3606489772062 | 5.5 | 5.2 | 4.3 | CM | 22 | 22 | G | 122.98 | CMQ | 8538909999
59660 | Tabela de Preços de Equipamentos e sistemas de distribuição de energia de Baixa Tensão | 18/05/2026 | Modificação | cabo de ligação de controlo remoto CCA770 Sepam série 20,40,80 - C 0,6 m | MT1 | MET | 142174 | AUTOMATION ACCESSORIES | Digital Energy | DPMVP | CONFIGURABLE | 4B - LARGE BUILDING & ELECTRICAL INTENSIVE | MVA | MVA | FR | MV PROTECTION RELAYS AND FEEDER AUTOMATION | FRMVA | 21.63 | EUR | 1 | UN | 3303430596608 | C | 1 | 1.5 | 13 | 15 | CM | 45 | 45 | G | 292.5 | CMQ | [12 empty] | 100 | UN | 43303430596606 | 30 | 40 | 30 | CM | 4.513 | 45 | KG | 36000 | CMQ | [12 empty] | 1 | UN | 3303430596608 | 1.5 | 13 | 15 | CM | 42 | 45 | G | 292.5 | CMQ | 8544429090
A9R15463 | Tabela de Preços de Equipamentos e sistemas de distribuição de energia de Baixa Tensão | 18/05/2026 | Modificação | Acti9 iID - Interruptor diferencial - 4P - 63A - 300mA - Seletivo - Classe AC | BT1 | RPT | 135006 | ACTI9 | Power Products | PPCFD | GENERAL PURPOSE | 2 - SMALL & MED BUILDING GENERAL PURPOSE | FTD | FTD | DT | ACTI9 PROTECTION DEVICES TERTIARY | DTFTD | 297.7 | EUR | 1 | UN | 3606480089350 | A | 1 | 8.2 | 10 | 7.5 | CM | 366 | 366 | G | 615 | CMQ | 216 | UN |  | 45 | 120 | 80 | CM | 82.952 | 366 | KG | 432000 | CMQ | 27 | UN | 43606480089358 | 30 | 40 | 30 | CM | 10.369 | 366 | KG | 36000 | CMQ | [12 empty] | 1 | UN | 3606480089350 | 8.2 | 10 | 7.5 | CM | 366 | 366 | G | 615 | CMQ | 8536201090
TC907-3A4LDPSAB | Tabela de Preços de Soluções de Conectividade | 18/05/2026 | Modificação | Termostato, SpaceLogic, FCU, On/Off, Protocolo, 3 Velocidades Auto, Deluxe, 240V, Capacitivo,Bk | GE1 | PRO | 181672 | LIVING SPACE THERMSTAT | Digital Energy | DBPRD | GENERAL PURPOSE | 2B- BUILDING MANAGEMENT OFFER GENERAL PURPOSE | FDB | FDB | FD | FIELD DEVICES BMS | FDFDB | 161.55 | EUR | 1 | UN | 3606486952146 | C | 1 | 12.6 | 5.8 | 10.6 | CM | 220 | 165.8 | G | 774.648 | CMQ | 864 | UN |  | 80 | 120 | 80 | CM | 225.947 | 165.8 | KG | 768000 | CMQ | 36 | UN | 13606486952143 | 29.5 | 38.4 | 28 | CM | 8.373 | 165.8 | KG | 31718.4 | CMQ | [12 empty] | 1 | UN | 3606486952146 | 5.5 | 12.3 | 10.5 | CM | 214.8 | 165.8 | G | 710.325 | CMQ | 9032102090
LV848057 | Tabela de Preços de Equipamentos e sistemas de distribuição de energia de Baixa Tensão | 18/05/2026 | Modificação | Circuit breaker Masterpact MTZ2 20H1 - 2000 A - 3P fixed - w/o Micrologic | BT8 | DBT | 145820 | MASTERPACT MTZ2-3 IEC | Power Products | PPACB | CONFIGURABLE | 4 - LARGE BUILDING CONFIGURABLE | ACB | ACB | PR | AIR CIRCUIT BREAKERS | PRACB | 13083.575 | EUR | 1 | UN | 3606480808364 | C | 1 | 29.5 | 37.5 | 30.5 | CM | 47.252 | 47.252 | KG | 33740.625 | CMQ | [36 empty] | 1 | UN | 3606480808364 | 3.05 | 3.75 | 2.95 | DM | 47.252 | 47.252 | KG | 33.741 | DMQ | 8536209090
EPH5800223 | Tabela de Preços de Equipamentos e sistemas de distribuição de energia de Baixa Tensão | 18/05/2026 | Modificação | Asfora - Quadro horizontal 2 elementos - Creme | IS1 | RPT | 181806 | ASFORA | Home Solutions | HSCWD | GENERAL PURPOSE | 1 - RESIDENTIAL GENERAL PURPOSE | CLB | CLB | PS | CONNECTED LIVING BASIC | PSCLB | 1.365 | EUR | 1 | UN | 3606480527197 | A | 1 | 1 | 16.5 | 9 | CM | 21.2 | 21.2 | G | 148.5 | CMQ | 4800 | UN | 73606480527196 | 128 | 120 | 80 | CM | 171.68 | 21.2 | KG | 1228.8 | DMQ | 150 | UN | 33606480527198 | 30 | 40 | 30 | CM | 4.222 | 21.2 | KG | 36000 | CMQ | 25 | UN | 13606480527194 | 9.5 | 27.5 | 18.5 | CM | 639 | 21.2 | G | 4833.125 | CMQ | 1 | UN | 3606480527197 | 1 | 15.5 | 8.5 | CM | 21.2 | 21.2 | G | 131.75 | CMQ | 3925901000
LC1E3810BD | Tabela de Preços de Equipamentos e sistemas de distribuição de energia de Baixa Tensão | 18/05/2026 | Modificação | Contator, controle Easy TeSys, LC1E, 3P (3NO), AC-3/AC-3e, <= 440 V, 38 A, bobina 24 V DC, 1 contato auxiliar SEM | BT2 | CUE | 133672 | EASY TESYS TVS CTR | Power Products | PPCTR | GENERAL PURPOSE | 2 - SMALL & MED BUILDING GENERAL PURPOSE | TEE | TEE | LC | TESYS EASY & SPECIAL | LCTEE | 231.625 | EUR | 1 | UN | 3606487144465 | C | 1 | 5 | 11.3 | 9.4 | CM | 550 | 550 | G | 531.1 | CMQ | [12 empty] | 15 | UN | 43606487144463 | 15 | 40 | 30 | CM | 8.552 | 550 | KG | 18 | DMQ | [12 empty] | 1 | UN | 3606487144465 | 5 | 11.3 | 9.4 | CM | 550 | 550 | G | 531.1 | CMQ | 8536419089
NSYOPB15U5F | Tabela de Preços de Equipamentos e sistemas de distribuição de energia de Baixa Tensão | 18/05/2026 | Modificação | Wall-Mounted Open Box 15U W600 D500 Fixed 19" Glazed Door R7035 | EN1 | CUE | 186922 | Actassi S WM OPB | Power Products | PPUES | GENERAL PURPOSE | 2 - SMALL & MED BUILDING GENERAL PURPOSE | ISM | ISM | RA | EU R&A | RAISM | 1043.595 | EUR | 1 | UN | 3606480169861 | C | 1 | 55 | 82.5 | 61.5 | CM | 27.2 | 27.2 | KG | 279056.25 | CMQ | 4 | UN | 73606480169860 | 181 | 120 | 80 | CM | 127.2 | 27.2 | KG | 1737.6 | DMQ | [12 empty] | 1 | UN |  | 86 | 55 | 62 | CM | 28 | 27.2 | KG | 293260 | CMQ | 1 | UN | 3606480169861 | 86 | 55 | 62 | CM | 28 | 27.2 | KG | 293260 | CMQ | 9403208000
LV948339 | Tabela de Preços de Equipamentos e sistemas de distribuição de energia de Baixa Tensão | 18/05/2026 | Modificação | MTZ3 40 H1 - 4000 A - 4P extraível - configurável | BT8 | DBT | 190406 | MTZ2-3 ACTIVE IEC | Power Products | PPACB | CONFIGURABLE | 4 - LARGE BUILDING CONFIGURABLE | ACB | ACB | 06 | MTZ ACTIVE OFFER | 06ACB | 42584.065 | EUR | 1 | UN | 3606486813720 | C | 1 | 2 | 2 | 1 | CM | 10 | 10 | G | 4 | CMQ | [36 empty] | 1 | UN | 3606486813720 | 2 | 2 | 1 | CM | 10 | 10 | G | 4 | CMQ | 8536209090
VW3M94CR10 | Tabela de Preços de Automação e Controlo | 18/05/2026 | Modificação | Cable, Lexium 32i, STO cordset 10 m, M8 male, female | AC2 | ACI | 138936 | INEGRATED ACCESS | Discrete Automation | IDMST | PROGRAMABLE | 7 - INDUSTRY PROGRAMMABLE | AAM | AAM | DV | MOTION | DVAAM | 150.69 | EUR | 1 | UN | 3606485431901 | C | 0 | 4 | 20.5 | 20.5 | CM | 408 | 408 | G | 1681 | CMQ | [12 empty] | 10 | UN | 43606485431909 | 300 | 400 | 300 | MM | 5073 | 408 | G | 36000000 | MMQ | [12 empty] | 1 | UN | 3606485431901 | 2.5 | 23 | 23 | CM | 436 | 408 | G | 1322.5 | CMQ | 8544429090
KNA160ED4306 | Tabela de Preços de Equipamentos e sistemas de distribuição de energia de Baixa Tensão | 18/05/2026 | Modificação | Canalis - Elemento 160A 3m 3F + N + PE 6 Derivações | BT9 | PRO | 100777 | CANALIS KN | Power Products | PPLVB | CONFIGURABLE | 4 - LARGE BUILDING CONFIGURABLE | BUS | BUS | B2 | BUSWAY KN | B2BUS | 752.01 | EUR | 1 | UN | 3606480003134 | C | 1 | 4 | 310 | 10 | CM | 6 | 6 | KG | 12400 | CMQ | 48 | UN |  | 44.2 | 320 | 64 | CM | 332 | 6 | KG | 905216 | CMQ | [12 empty] | 4 | UN | 13606480003131 | 10.8 | 314 | 16 | CM | 26 | 6 | KG | 54259.2 | CMQ | 1 | UN | 3606480003134 | 4 | 310 | 10 | CM | 6 | 6 | KG | 12400 | CMQ | 8536900100
SL00925 | Tabela de Preços de Equipamentos e sistemas de distribuição de energia de Baixa Tensão | 18/05/2026 | Modificação | junction box Pilote IP56 100x100x50 smooth | EN1 | CUE | 181888 | MUREVA | Home Solutions | HSCWD | GENERAL PURPOSE | 3 - INDUSTRY GENERAL PURPOSE | UEB | UEB | ES | UE - SIGMA SAFETY TERMINALS AND PLASTIC SL JUNCTION BOXES. | ESUEB | 15.93 | EUR | 1 | UN | 3295150009257 | A4 | 1 | 6 | 10.7 | 10.7 | CM | 113 | 113 | G | 686.94 | CMQ | 600 | UN | 73295150009256 | 1600 | 1200 | 1000 | MM | 88.452 | 113 | KG | 1920 | DMQ | 50 | UN | 23295150009251 | 265 | 595 | 400 | MM | 6.371 | 113 | KG | 63.07 | DMQ | [12 empty] | 1 | UN | 3295150009257 | 60 | 107 | 107 | MM | 0.113 | 113 | KG | 0.687 | DMQ | 3926909790
LVS08372 | Tabela de Preços de Equipamentos e sistemas de distribuição de energia de Baixa Tensão | 18/05/2026 | Modificação | 2 Placas superior+inf. G IP55, L300 | BT6 | DBT | 118897 | PRISMASET G | Power Products | PPLVS | GENERAL PURPOSE | 2 - SMALL & MED BUILDING GENERAL PURPOSE | LVE | LVE | L2 | PRISMASET IP55 | L2LVE | 132.37 | EUR | 1 | UN | 3606481877246 | C | 1 | 7 | 30 | 26 | CM | 2.05 | 2.05 | KG | 5460 | CMQ | 48 | UN |  | 43 | 120 | 80 | CM | 111 | 2.05 | KG | 412.8 | DMQ | [24 empty] | 1 | UN | 3606481877246 | 7 | 30 | 26 | CM | 2.061 | 2.05 | KG | 5460 | CMQ | 7326909890
ZBYP2186C0 | Tabela de Preços de Automação e Controlo | 18/05/2026 | Modificação | Inscrição 30x40mm placa "i-o-ii" cor cim | AC3 | ACI | 100316 | DIAMETER 22 | Industrial Control | IDSIG | GENERAL PURPOSE | 3 - INDUSTRY GENERAL PURPOSE | CTS | CTS | MP | PUSHBUTTONS | MPCTS | 5.74 | EUR | 1 | UN | 3606489756178 | C | 1 | 11 | 15 | 0.1 | CM | 5 | 5 | G | 16.5 | CMQ | [24 empty] | 10 | UN | 13606489756175 | 0.1 | 15 | 11 | CM | 50 | 5 | G | 16.5 | CMQ | 1 | UN | 3606489756178 | 11 | 15 | 0.1 | CM | 5 | 5 | G | 16.5 | CMQ | 3926909790
BSH1002P01A2A | Tabela de Preços de Automação e Controlo | 18/05/2026 | Modificação | AC servo motor BSH - 3.4 N.m - 2500 rpm - untapped shaft - without brake - IP50 | AC2 | ACI | 132912 | SERVO MOTORS | Discrete Automation | IDMST | PROGRAMABLE | 7 - INDUSTRY PROGRAMMABLE | AAM | AAM | DV | MOTION | DVAAM | 1263.44 | EUR | 1 | UN | 3389118139121 | C | 1 | 21 | 35.6 | 18 | CM | 6.734 | 6.734 | KG | 13456.8 | CMQ | 12 | UN | 73389118139120 | 77 | 60 | 80 | CM | 87.508 | 6.734 | KG | 369.6 | DMQ | 2 | UN |  | 30 | 60 | 40 | CM | 14.32 | 6.734 | KG | 72000 | CMQ | [12 empty] | 1 | UN | 3389118139121 | 210 | 472 | 183 | MM | 6584 | 6.734 | G | 18138.96 | CMQ | 8501522089
NSYSQCR9060 | Tabela de Preços de Equipamentos e sistemas de distribuição de energia de Baixa Tensão | 18/05/2026 | Modificação | Spacial SF/SM quick fixing cross rails - 90 mm | EN1 | CUE | 119490 | PanelSeT S FS Accessor | Power Products | PPUES | GENERAL PURPOSE | 3 - INDUSTRY GENERAL PURPOSE | UEA | UEA | EA | UE - FLOOR STANDING ENCLOSURES, SF, SM, AND SFP, IN STEEL. | EAUEA | 100.9125 | EUR | 1 | UN | 3606485132785 | C4 | 1 | 6.5 | 57 | 10 | CM | 1.512 | 1.512 | KG | 3705 | CMQ | 120 | UN |  | 1050 | 1200 | 1000 | MM | 205.6 | 1.512 | KG | 1260 | DMQ | [12 empty] | 1 | UN |  | 0 | 0 | 0 |  | 1.53 | 1.512 | KG | 0 | DMQ | 1 | UN | 3606485132785 | 580 | 95 | 65 | MM | 1.53 | 1.512 | KG | 3.582 | DMQ | 8302420090
ZB5AG3C0 | Tabela de Preços de Automação e Controlo | 18/05/2026 | Modificação | Cabeça selector llave 455 3 posições fijas cor cim | AC3 | ACI | 100316 | DIAMETER 22 | Industrial Control | IDSIG | GENERAL PURPOSE | 3 - INDUSTRY GENERAL PURPOSE | CTS | CTS | MP | PUSHBUTTONS | MPCTS | 71.91 | EUR | 1 | UN | 3606489765446 | C | 1 | 3.81 | 8.89 | 5.842 | CM | 68.039 | 68.039 | G | 197.874 | CMQ | [36 empty] | 1 | UN | 3606489765446 | 8.6 | 5.2 | 3.3 | CM | 67 | 68.039 | G | 147.576 | CMQ | 8538909999
BE850G2-GR | Tabela de Preços de Equipamentos e sistemas de distribuição de energia de Baixa Tensão | 18/05/2026 | Modificação | APC Back-UPS, 850VA/520W Montagem no chão/na parede, 230V, 8x tomadas CEE 7/3 Schuko, portas USB tipo A+C, bateria substituível pelo utilizador | ITH | UAI | 132632 | BACK-UPS | Secure Power | SPPPP | GENERAL PURPOSE | 2 - SMALL & MED BUILDING GENERAL PURPOSE | ITH | ITH | I1 | OPTIMUM UPS 1PH | I1ITH | 174.75 | EUR | 1 | UN | 0731304347286 | C | 1 | 19 | 18.6 | 44.1 | CM | 5 | 5 | KG | 15584.94 | CMQ | 54 | UN |  | 70 | 120 | 80 | CM | 288.426 | 5 | KG | 672000 | CMQ | [24 empty] | 1 | UN | 731304347286 | 19 | 18.6 | 44.1 | CM | 5.119 | 5 | KG | 15584.94 | CMQ | 8504409590
NSYPCVR124HD | Tabela de Preços de Equipamentos e sistemas de distribuição de energia de Baixa Tensão | 18/05/2026 | Modificação | Thalassa PHD outdoor heavy duty - roof ventilation module H95 W1250 D420 - IP55 | EN1 | CUE | 120241 | PanelSeT P Accessories | Power Products | PPUES | GENERAL PURPOSE | 3 - INDUSTRY GENERAL PURPOSE | UEA | UEA | PA | UE - FLOOR STANDING ENCLOSURES PLA IN POLYESTER. | PAUEA | 2100.934 | EUR | 1 | UN | 3606480680946 | C4 | 1 | 127.5 | 13 | 16 | CM | 12.448 | 12.448 | KG | 26520 | CMQ | [36 empty] | 1 | UN | 3606480680946 | 400 | 1250 | 420 | MM | 28 | 12.448 | KG | 210 | DMQ | 7326909890
ENN05050 | Tabela de Preços de Equipamentos e sistemas de distribuição de energia de Baixa Tensão | 18/05/2026 | Modificação | Mureva BOX - junction box - w/o grommet - 175x150x80mm - without terminal | IS3 | RPT | 181888 | MUREVA | Home Solutions | HSCWD | GENERAL PURPOSE | 1 - RESIDENTIAL GENERAL PURPOSE | CLR | CLR | RS | CONNECTED LIVING - RESIDENTIAL | RSCLR | 24.425 | EUR | 1 | UN | 3295150050501 | A | 10 | 8.5 | 20.7 | 17.2 | CM | 380 | 380 | G | 3026.34 | CMQ | 336 | UN |  | 135 | 120 | 80 | CM | 156.5 | 380 | KG | 1296000 | CMQ | 28 | UN | 23295150050505 | 40 | 60 | 40 | CM | 11.54 | 380 | KG | 96000 | CMQ | [12 empty] | 1 | UN | 3295150050501 | 8.5 | 20.7 | 17.2 | CM | 380 | 380 | G | 3026.34 | CMQ | 3926909790
C25R45E160 | Tabela de Preços de Equipamentos e sistemas de distribuição de energia de Baixa Tensão | 18/05/2026 | Modificação | ComPacT DISJUNTOR NSX250R 200kA CA 4P 160A 5.2E | BT4 | DBT | 191790 | COMPACT NSX | Power Products | PPCCB | GENERAL PURPOSE | 2 - SMALL & MED BUILDING GENERAL PURPOSE | CCN | CCN | 01 | NSX | 01CCN | 9563.49 | EUR | 1 | UN | 3606482001251 | C | 1 | 14 | 20 | 15 | CM | 2.65 | 2.65 | KG | 4200 | CMQ | 12 | UN |  | 45 | 120 | 80 | CM | 46.4 | 2.65 | KG | 432000 | CMQ | 3 | UN | 23606482001255 | 30 | 60 | 40 | CM | 8.6 | 2.65 | KG | 72000000 | CMQ | 1 | UN | 33606482001252 | 14 | 20 | 15 | CM | 2.86 | 2.65 | KG | 4200000 | CMQ | 1 | UN | 3606482001251 | 14 | 20 | 15 | CM | 2.65 | 2.65 | KG | 4200 | CMQ | 8536209090
A9F92172 | Tabela de Preços de Equipamentos e sistemas de distribuição de energia de Baixa Tensão | 18/05/2026 | Modificação | Acti9 iC60L - Disjuntor - 1P - 1.6A - Curva Z - 15000A (IEC 60898-1) - 100kA (IEC 60947-2) | BT1 | RPT | 190600 | ACTI9 | Power Products | PPCFD | GENERAL PURPOSE | 2 - SMALL & MED BUILDING GENERAL PURPOSE | FTI | FTI | DI | ACTI9 PROTECTION DEVICES INDUSTRIAL | DIFTI | 157.475 | EUR | 1 | UN | 3606480085314 | C | 1 | 2 | 9.5 | 7.5 | CM | 114 | 114 | G | 142.5 | CMQ | [12 empty] | 48 | UN | 43606480085312 | 15 | 40 | 30 | CM | 6.687 | 114 | KG | 18000 | CMQ | 12 | UN | 13606480085311 | 81 | 223 | 98 | MM | 1420 | 114 | G | 1770.17 | CMQ | 1 | UN | 3606480085314 | 2 | 9.5 | 7.5 | CM | 114 | 114 | G | 142.5 | CMQ | 8536201090
NSYSBM20308 | Tabela de Preços de Equipamentos e sistemas de distribuição de energia de Baixa Tensão | 18/05/2026 | Modificação | Metal industrial box plain door H200xW300xD80 IP66 IK10 RAL 7035 | EN1 | CUE | 108733 | PanelSeT S IB SBM | Power Products | PPUES | GENERAL PURPOSE | 3 - INDUSTRY GENERAL PURPOSE | UEB | UEB | ED |  | EDUEB | 123.42 | EUR | 1 | UN | 3606480520068 | A4 | 1 | 9.5 | 31.5 | 21.5 | CM | 2.128 | 2.128 | KG | 6433.875 | CMQ | 112 | UN |  | 1050 | 1200 | 800 | MM | 249 | 2.128 | KG | 1008 | DMQ | [24 empty] | 1 | UN | 3606480520068 | 215 | 315 | 95 | MM | 2.128 | 2.128 | KG | 6.434 | DMQ | 9403208000
RSB1A120M7 | Tabela de Preços de Automação e Controlo | 18/05/2026 | Modificação | Relé encaixável 1 NA/NF 12 A 220 V AC | AC3 | ACI | 116769 | ELECTROMECA.RELAY SE | Industrial Control | IDSIG | GENERAL PURPOSE | 3 - INDUSTRY GENERAL PURPOSE | ARO | ARO | RM | ELECTROMECHANICAL RELAYS | RMARO | 16.73 | EUR | 1 | UN | 3389110257267 | C | 10 | 2.2 | 31 | 2.5 | CM | 12 | 12 | G | 170.5 | CMQ | [12 empty] | 350 | UN | 23389110257261 | 15 | 40 | 15 | CM | 5.26 | 12 | KG | 9000 | CMQ | 10 | UN | 13389110257264 | 2.2 | 31 | 2.5 | CM | 139 | 12 | G | 170.5 | CMQ | 10 | UN | 13389110257264 | 2.2 | 31 | 2.5 | CM | 139 | 12 | G | 170.5 | CMQ | 8536490099
ABC6HE20F | Tabela de Preços de Automação e Controlo | 18/05/2026 | Modificação | 20 pins HE connector | AC1 | ACI | 107537 | PREWIRING TELEFAST | Discrete Automation | IDMST | PROGRAMABLE | 7 - INDUSTRY PROGRAMMABLE | AAP | AAP | HI | AUTOMATION PLANT | HIAAP | 15.24 | EUR | 1 | UN | 3389110588415 | B | 2 | 0.6 | 5 | 3 | CM | 4 | 4 | G | 9 | CMQ | [12 empty] | 200 | UN | 43389110588413 | 15 | 40 | 15 | CM | 1.125 | 4 | KG | 9000 | CMQ | 2 | UN | 13389110588412 | 6 | 30 | 50 | MM | 9 | 4 | G | 9 | CMQ | 2 | UN | 13389110588412 | 6 | 30 | 50 | MM | 9 | 4 | G | 9 | CMQ | 8536901000
LXM28SU01M3X | Tabela de Preços de Automação e Controlo | 18/05/2026 | Modificação | Servodrive Lexium 28 SERCOS III - 100W 230V | AC2 | ACI | 129679 | SERVO DRIVES | Discrete Automation | IDMST | PROGRAMABLE | 7 - INDUSTRY PROGRAMMABLE | AAM | AAM | DV | MOTION | DVAAM | 723.46 | EUR | 1 | UN | 3606489934323 | C | 1 | 7.5 | 23.7 | 23 | CM | 1.281 | 1.2 | KG | 4088.25 | CMQ | 40 | UN |  | 73.5 | 80 | 60 | CM | 63.62 | 1.2 | KG | 352800 | CMQ | 5 | UN | 13606489934320 | 30 | 40 | 30 | CM | 6.994 | 1.2 | KG | 36 | DMQ | [12 empty] | 1 | UN | 3606489934323 | 7.5 | 23.7 | 23 | CM | 1.281 | 1.2 | KG | 4088.25 | CMQ | 8537109199
NSYSTMP60120 | Tabela de Preços de Equipamentos e sistemas de distribuição de energia de Baixa Tensão | 18/05/2026 | Modificação | Placa montagem com ranhuras 600 Arm 1200 PanelSeT | EN1 | CUE | 119490 | PanelSeT S FS Accessor | Power Products | PPUES | GENERAL PURPOSE | 3 - INDUSTRY GENERAL PURPOSE | UEA | UEA | EA | UE - FLOOR STANDING ENCLOSURES, SF, SM, AND SFP, IN STEEL. | EAUEA | 387.8145 | EUR | 1 | UN | 3606485133188 | C | 1 | 3 | 111 | 60.5 | CM | 5.2 | 5.2 | KG | 20146.5 | CMQ | 41 | UN |  | 1050 | 1200 | 1000 | MM | 257 | 5.2 | KG | 1260 | DMQ | [24 empty] | 1 | UN | 3606485133188 | 30 | 1110 | 600 | MM | 5.1 | 5.2 | KG | 19.98 | DMQ | 7326909890
A9Z66463 | Tabela de Preços de Equipamentos e sistemas de distribuição de energia de Baixa Tensão | 18/05/2026 | Modificação | Acti9 iID - Interruptor diferencial - 4P - 63A - 500mA - Classe B-SI | BT1 | RPT | 135006 | ACTI9 | Power Products | PPCFD | GENERAL PURPOSE | 2 - SMALL & MED BUILDING GENERAL PURPOSE | FTD | FTD | DT | ACTI9 PROTECTION DEVICES TERTIARY | DTFTD | 1625.525 | EUR | 1 | UN | 3606489502911 | C | 1 | 7.5 | 10 | 8.5 | CM | 428 | 428 | G | 637.5 | CMQ | [12 empty] | 27 | UN | 43606489502919 | 30 | 40 | 30 | CM | 11.691 | 428 | KG | 36000 | CMQ | [12 empty] | 1 | UN | 3606489502911 | 0.85 | 1 | 0.75 | DM | 0.433 | 428 | KG | 0.638 | DMQ | 8536201090
ZB5FHCUST03 | Tabela de Preços de Automação e Controlo | 18/05/2026 | Modificação | Flush branco flush caps pb head push push | AC3 | ACI | 100316 | DIAMETER 22 | Industrial Control | IDSIG | GENERAL PURPOSE | 3 - INDUSTRY GENERAL PURPOSE | CTS | CTS | MP | PUSHBUTTONS | MPCTS | 42.37 | EUR | 1 | UN | 3606481821928 | C | 1 | 5.5 | 5.2 | 4.3 | CM | 25 | 25 | G | 122.98 | CMQ | [36 empty] | 1 | UN | 3606481821928 | 5.5 | 5.2 | 4.3 | CM | 25 | 25 | G | 122.98 | CMQ | 8536508000
LV948290 | Tabela de Preços de Equipamentos e sistemas de distribuição de energia de Baixa Tensão | 18/05/2026 | Modificação | O disjuntor, MasterPacT MTZ2 20L1, com MicroLogic Active, 2000A, 150kA/440VAC 50/60Hz (Icu), 3P, extração | BT8 | DBT | 190406 | MTZ2-3 ACTIVE IEC | Power Products | PPACB | CONFIGURABLE | 4 - LARGE BUILDING CONFIGURABLE | ACB | ACB | 06 | MTZ ACTIVE OFFER | 06ACB | 17509.43 | EUR | 1 | UN | 3606486813409 | C | 0 | 75 | 80 | 60 | CM | 85.63 | 85.63 | KG | 360000 | CMQ | [36 empty] | 1 | UN | 3606486813409 | 75 | 80 | 60 | CM | 85.63 | 85.63 | KG | 360 | DMQ | 8536209090
C103MG100 | Tabela de Preços de Equipamentos e sistemas de distribuição de energia de Baixa Tensão | 18/05/2026 | Modificação | ComPacT DISPARADOR NSX100 CA 3P3D 100A TMG | BT4 | DBT | 191790 | COMPACT NSX | Power Products | PPCCB | GENERAL PURPOSE | 2 - SMALL & MED BUILDING GENERAL PURPOSE | CCN | CCN | 01 | NSX | 01CCN | 731.105 | EUR | 1 | UN | 3606482000537 | C | 1 | 16 | 10 | 12 | CM | 457 | 457 | G | 1920 | CMQ | 384 | UN | 73606482000536 | 1500 | 1200 | 800 | MM | 175488 | 457 | G | 1440000000 | MMQ | [12 empty] | 32 | UN | 43606482000535 | 320 | 410 | 300 | MM | 14624 | 457 | G | 39360000 | MMQ | 1 | UN | 3606482000537 | 16 | 12 | 10 | CM | 457 | 457 | G | 1920 | CMQ | 8536303000
LV848346 | Tabela de Preços de Equipamentos e sistemas de distribuição de energia de Baixa Tensão | 18/05/2026 | Modificação | Circuit breaker Masterpact MTZ3 50H2 - 5000 A - 4P drawout - w/o Micrologic | BT8 | DBT | 145820 | MASTERPACT MTZ2-3 IEC | Power Products | PPACB | CONFIGURABLE | 4 - LARGE BUILDING CONFIGURABLE | ACB | ACB | PR | AIR CIRCUIT BREAKERS | PRACB | 73824.96 | EUR | 1 | UN | 3606480824227 | C | 1 | 60 | 120 | 50 | CM | 144.323 | 61.323 | KG | 360000 | CMQ | [36 empty] | 1 | UN | 3606480824227 | 6 | 12 | 5 | DM | 144.323 | 61.323 | KG | 360 | DMQ | 8536209090
LVS04191 | Tabela de Preços de Equipamentos e sistemas de distribuição de energia de Baixa Tensão | 18/05/2026 | Modificação | Suporte G JdB 400A fundo quadro | BT6 | DBT | 175684 | LINERGY IEC SYSTEMS | Power Products | PPLVS | GENERAL PURPOSE | 2 - SMALL & MED BUILDING GENERAL PURPOSE | LVE | LVE | L3 | LINERGY | L3LVE | 59.47 | EUR | 1 | UN | 3606481866974 | A | 1 | 4 | 46.3 | 5.3 | CM | 251 | 251 | G | 981.56 | CMQ | 280 | UN |  | 71 | 120 | 80 | CM | 84.56 | 252 | KG | 681600 | CMQ | 10 | UN | 13606481866971 | 6 | 52 | 51.2 | CM | 2.743 | 252 | KG | 15974.4 | CMQ | [12 empty] | 1 | UN | 3606481866974 | 4 | 46.3 | 5.3 | CM | 252 | 252 | G | 981.56 | CMQ | 8538909999
NSYCRN46300 | Tabela de Preços de Equipamentos e sistemas de distribuição de energia de Baixa Tensão | 18/05/2026 | Modificação | Spacial CRN plain door w/o mount.plate. H400xW600xD300 IP66 IK10 RAL7035.. | EN1 | CUE | 119457 | PanelSeT S WM CRN | Power Products | PPUES | GENERAL PURPOSE | 3 - INDUSTRY GENERAL PURPOSE | UEC | UEC | EC | UE-STEEL WALL MOUNT. ENCLOSURE, CRN, S3D, CM AND CABLE GLAND | ECUEC | 300.44 | EUR | 1 | UN | 3606480212345 | A4 | 1 | 62 | 41 | 31.5 | CM | 11.616 | 11.616 | KG | 80073 | CMQ | 24 | UN |  | 1840 | 1200 | 1000 | MM | 300.8 | 11.616 | KG | 2208 | DMQ | [12 empty] | 1 | UN |  | 0 | 0 | 0 |  | 11.616 | 11.616 | KG | 83.328 | DMQ | 1 | UN | 3606480212345 | 420 | 320 | 620 | MM | 11.616 | 11.616 | KG | 83.328 | DMQ | 9403208000
NSYTBP241910T | Tabela de Preços de Equipamentos e sistemas de distribuição de energia de Baixa Tensão | 18/05/2026 | Modificação | PC box IP66 IK08 RAL7035 Int.H225W175D100 Ext.H241W191D128 Transp.cover H20 | EN1 | CUE | 130500 | PanelSeT P IB TBS TBP | Power Products | PPUES | GENERAL PURPOSE | 3 - INDUSTRY GENERAL PURPOSE | UEB | UEB | EB | UE - PLS, TBP, TBS, SL INDUSTRIAL BOXES. | EBUEB | 102.816 | EUR | 1 | UN | 3606480165856 | C4 | 1 | 12 | 25.5 | 20 | CM | 800 | 800 | G | 6120 | CMQ | 225 | UN |  | 0 | 0 | 0 |  | 0 | 800 |  | 0 |  | 9 | UN |  | 400 | 600 | 400 | MM | 8.42 | 800 | KG | 96 | DMQ | 9 | UN |  | 400 | 600 | 400 | MM | 8.42 | 800 | KG | 96 | DMQ | 1 | UN | 3606480165856 | 107 | 241 | 194 | MM | 0.8 | 800 | KG | 5.003 | DMQ | 3925908000
9141047000 | Tabela de Preços de Soluções de Conectividade | 18/05/2026 | Modificação | PTPRD_ODA_PHOTO_Integration | GE1 | PRO | 117133 | DAMPER ACTUATORS | Digital Energy | DBPRD | GENERAL PURPOSE | 2B- BUILDING MANAGEMENT OFFER GENERAL PURPOSE | FDB | FDB | FD | FIELD DEVICES BMS | FDFDB | 105.26 | EUR | 1 | UN | 3606481819895 | C | 1 | 1 | 16 | 11.5 | CM | 200 | 200 | G | 184 | CMQ | [36 empty] | 1 | UN | 3606481819895 | 1 | 16 | 11.5 | CM | 200 | 200 | G | 184 | CMQ | 7326909890
VW3S8202R50 | Tabela de Preços de Automação e Controlo | 18/05/2026 | Modificação | cable for pulse/direction signal - 24 V - shielded - 5 m | AC2 | ACI | 138933 | STEPPER ACCESSORIES | Discrete Automation | IDMST | PROGRAMABLE | 7 - INDUSTRY PROGRAMMABLE | AAM | AAM | DV | MOTION | DVAAM | 137.88 | EUR | 1 | UN | 3389119224635 | C | 1 | 4 | 30 | 26 | CM | 466 | 466 | G | 3120 | CMQ | 60 | UN | 73389119224634 | 73.5 | 60 | 80 | CM | 40960 | 466 | G | 352.8 | DMQ | 3 | UN |  | 15 | 40 | 30 | CM | 1853 | 466 | G | 18 | DMQ | [12 empty] | 1 | UN | 3389119224635 | 40 | 300 | 260 | MM | 466 | 466 | G | 3120 | CMQ | 8544429090
LP1D80004BD | Tabela de Preços de Automação e Controlo | 18/05/2026 | Modificação | Contactor Tesys D - 4P(4 NA) - AC-1 - <= 440 V 125 A - 24 V CC bobina | BT2 | CUE | 187516 | TESYS DECA CONT. <115A | Power Products | PPCTR | GENERAL PURPOSE | 3 - INDUSTRY GENERAL PURPOSE | TCC | TCC | AC | TESYS CONTROL CONTACTOR | ACTCC | 953.395 | EUR | 1 | UN | 3389110234312 | B | 1 | 11 | 22.5 | 16 | CM | 2.675 | 2.675 | KG | 3960 | CMQ | [12 empty] | 2 | UN | 43389110234310 | 15 | 40 | 30 | CM | 5637 | 2.675 | G | 18 | DMQ | [12 empty] | 1 | UN | 3389110234312 | 208 | 112 | 135 | MM | 2591 | 2.675 | G | 3144.96 | CMQ | 8536490099
NSYTRP62PE | Tabela de Preços de Equipamentos e sistemas de distribuição de energia de Baixa Tensão | 18/05/2026 | Modificação | bornes, Linergy TR, tipo push-in, 2pts, 6mm², terra de proteção, verde-amarelo. | BT6 | DBT | 108693 | LINERGY MULTISTAND T.B | Power Products | PPLVS | GENERAL PURPOSE | 2 - SMALL & MED BUILDING GENERAL PURPOSE | LVE | LVE | L3 | LINERGY | L3LVE | 13.285 | EUR | 1 | UN | 3606487170402 | C | 50 | 4.9 | 6 | 0.9 | CM | 18 | 18 | G | 26.46 | CMQ | [12 empty] | 250 | UN | 23606487170406 | 15 | 40 | 30 | CM | 4.985 | 18 | KG | 18 | DMQ |  |  | 13606487170409 | [9 empty] | 1 | UN | 3606487170402 | 9.6 | 4.22 | 0.82 | CM | 18.68 | 18 | G | 33.22 | CMQ | 8536901000
BMH0702P37A2A | Tabela de Preços de Automação e Controlo | 18/05/2026 | Modificação | servo motor BMH - 2.5 Nm - 8000 rpm - keyed shaft - without brake - IP65/IP67 | AC2 | ACI | 132912 | SERVO MOTORS | Discrete Automation | IDMST | PROGRAMABLE | 7 - INDUSTRY PROGRAMMABLE | AAM | AAM | DV | MOTION | DVAAM | 1192.27 | EUR | 1 | UN | 3606485193946 | C | 1 | 11.8 | 37.8 | 17.5 | CM | 2 | 1.8 | KG | 7805.7 | CMQ | [12 empty] | 4 | UN |  | 30 | 60 | 40 | CM | 9.152 | 1.8 | KG | 72000 | CMQ | [12 empty] | 1 | UN | 3606485193946 | 110 | 400 | 200 | MM | 2000 | 1.8 | G | 8800 | CMQ | 8501522089
A9GSB292 | Tabela de Preços de Equipamentos e sistemas de distribuição de energia de Baixa Tensão | 18/05/2026 | Modificação | Porta Fusível SBI - 2P - 125A - 22 x 58mm | BT1 | RPT | 190600 | ACTI9 | Power Products | PPCFD | GENERAL PURPOSE | 2 - SMALL & MED BUILDING GENERAL PURPOSE | FTI | FTI | 0Y | FUSE DISCONNECTOR-STI | 0YFTI | 135.28 | EUR | 1 | UN | 3606482201248 | C | 1 | 7.2 | 12.9 | 7.4 | CM | 374 | 374 | G | 687.312 | CMQ | [12 empty] | 27 | UN | 43606482201246 | 30 | 40 | 30 | CM | 11.49 | 374 | KG | 36000 | CMQ | 3 | UN | 13606482201245 | 8.5 | 22.8 | 13.3 | CM | 1.225 | 374 | KG | 2577.54 | CMQ | 1 | UN | 3606482201248 | 7.2 | 12.9 | 7.4 | CM | 374 | 374 | G | 687.312 | CMQ | 8536109090
C10B6TM100 | Tabela de Preços de Equipamentos e sistemas de distribuição de energia de Baixa Tensão | 18/05/2026 | Modificação | ComPacT DISJUNTOR NSX100B 25kA CA 4P3D 100A TMD | BT4 | DBT | 191790 | COMPACT NSX | Power Products | PPCCB | GENERAL PURPOSE | 2 - SMALL & MED BUILDING GENERAL PURPOSE | CCN | CCN | 01 | NSX | 01CCN | 655.15 | EUR | 1 | UN | 3606481996367 | C | 1 | 14 | 19 | 15 | CM | 2.397 | 2.29 | KG | 3990 | CMQ | 32 | UN |  | 45 | 120 | 80 | CM | 88.704 | 2.29 | KG | 432000 | CMQ | 4 | UN | 13606481996364 | 30 | 40 | 30 | CM | 9.588 | 2.29 | KG | 36000 | CMQ | [12 empty] | 1 | UN | 3606481996367 | 14 | 19 | 15 | CM | 2.29 | 2.29 | KG | 3990 | CMQ | 8536209090
LV948186 | Tabela de Preços de Equipamentos e sistemas de distribuição de energia de Baixa Tensão | 18/05/2026 | Modificação | MTZ2 16 H1 - 1600 A - 4PFixo - N Direita | BT8 | DBT | 190406 | MTZ2-3 ACTIVE IEC | Power Products | PPACB | CONFIGURABLE | 4 - LARGE BUILDING CONFIGURABLE | ACB | ACB | 06 | MTZ ACTIVE OFFER | 06ACB | 19436 | EUR | 1 | UN | 3606486812945 | C | 1 | 2 | 2 | 1 | CM | 10 | 10 | G | 4 | CMQ | [36 empty] | 1 | UN | 3606486812945 | 2 | 2 | 1 | CM | 10 | 10 | G | 4 | CMQ | 8536209090
GV4L02N6 | Tabela de Preços de Automação e Controlo | 18/05/2026 | Modificação | TeSys GV4 - disjuntor magnético - 2A 3P - com terminais olhal | BT2 | CUE | 187424 | TESYS DECA FRAME 4 CB | Power Products | PPCTR | GENERAL PURPOSE | 3 - INDUSTRY GENERAL PURPOSE | TPP | TPP | GM | TESYS POWER & PROTECT | GMTPP | 528.595 | EUR | 1 | UN | 3606481309839 | C | 1 | 21 | 22 | 10.5 | CM | 1.666 | 1.65 | KG | 4851 | CMQ | [12 empty] | 9 | UN | 43606481309837 | 30 | 40 | 30 | CM | 14.85 | 1.65 | KG | 36000 | CMQ | [12 empty] | 1 | UN | 3606481309839 | 21 | 22 | 10.5 | CM | 1.666 | 1.65 | KG | 4851 | CMQ | 8536201090
ILE1F661PC1A3 | Tabela de Preços de Automação e Controlo | 18/05/2026 | Modificação | brushless dc motor 24..36 V - CANopen DS301 interface - L = 174 mm - 54:1 | AC2 | ACI | 175902 | ILE DC BRUSHL. SYSTEMS | Discrete Automation | IDMST | PROGRAMABLE | 7 - INDUSTRY PROGRAMMABLE | AAM | AAM | DV | MOTION | DVAAM | 1196.43 | EUR | 1 | UN | 3389119222426 | C | 1 | 11.7 | 39.7 | 19.2 | CM | 2.28 | 2.28 | KG | 8918.208 | CMQ | [12 empty] | 6 | UN |  | 30 | 60 | 40 | CM | 14652 | 2.28 | G | 72 | DMQ | [12 empty] | 1 | UN | 3389119222426 | 80 | 355 | 185 | MM | 2250 | 2.28 | G | 5254 | CMQ | 8501310099
ZBY2164 | Tabela de Preços de Automação e Controlo | 18/05/2026 | Modificação | Suporte 30 x 40 mm com legendaa 8 x 27 mm - auto-main | AC3 | ACI | 100316 | DIAMETER 22 | Industrial Control | IDSIG | GENERAL PURPOSE | 3 - INDUSTRY GENERAL PURPOSE | CTS | CTS | MP | PUSHBUTTONS | MPCTS | 4.29 | EUR | 1 | UN | 3389110093780 | B | 10 | 0.1 | 4 | 3 | CM | 0.9 | 0.9 | G | 1.2 | CMQ | [12 empty] | 600 | UN | 43389110093788 | 15 | 40 | 15 | CM | 966 | 0.9 | G | 9000 | CMQ | 10 | UN | 23389110093784 | 1.5 | 10 | 10 | CM | 12 | 0.9 | G | 150 | CMQ | 10 | UN | 23389110093784 | 1.5 | 10 | 10 | CM | 12 | 0.9 | G | 150 | CMQ | 3926909790
LRD12TQ | Tabela de Preços de Automação e Controlo | 18/05/2026 | Modificação | Thermal overload relay, TeSys LRD, 5.5...8 A, class 10A, TQ 10 | BT2 | CUE | 107932 | TESYS DECA GL OLR â‰¤80A | Power Products | PPCTR | GENERAL PURPOSE | 3 - INDUSTRY GENERAL PURPOSE | TPP | TPP | GM | TESYS POWER & PROTECT | GMTPP | 92.64 | EUR | 1 | UN | 3389110625226 | A | 36 | 4.5 | 6.6 | 6.5 | CM | 126 | 126 | G | 193.05 | CMQ | [12 empty] | 36 | UN | 43389110625224 | 15 | 40 | 30 | CM | 4.986 | 126 | KG | 18000 | CMQ | [12 empty] | 36 | UN | 43389110625224 | 15 | 40 | 30 | CM | 4.986 | 126 | KG | 18000 | CMQ | 8536490099
LC1E3810P7 | Tabela de Preços de Equipamentos e sistemas de distribuição de energia de Baixa Tensão | 18/05/2026 | Modificação | Contator, controle Easy TeSys, LC1E, 3P (3NO), AC-3/AC-3e, <= 440 V, 38 A, bobina 230 V AC, contato auxiliar 1NO | BT2 | CUE | 133672 | EASY TESYS TVS CTR | Power Products | PPCTR | GENERAL PURPOSE | 2 - SMALL & MED BUILDING GENERAL PURPOSE | TEE | TEE | LC | TESYS EASY & SPECIAL | LCTEE | 140.59 | EUR | 1 | UN | 3606480894725 | C | 1 | 5.5 | 9 | 8.5 | CM | 458 | 458 | G | 420.75 | CMQ | [12 empty] | 24 | UN | 43606480894723 | 15 | 40 | 30 | CM | 11.255 | 458 | KG | 18000 | CMQ | [12 empty] | 1 | UN | 3606480894725 | 9 | 8.4 | 5.7 | CM | 450 | 458 | G | 430.92 | CMQ | 8536490099
A9DC7610 | Tabela de Preços de Equipamentos e sistemas de distribuição de energia de Baixa Tensão | 18/05/2026 | Modificação | Acti9 iCV40N - disjuntor diferencial - 1P+N - 10A - C - 6000A - 300mA - tipo A | BT1 | RPT | 135006 | ACTI9 | Power Products | PPCFD | GENERAL PURPOSE | 2 - SMALL & MED BUILDING GENERAL PURPOSE | FTD | FTD | DT | ACTI9 PROTECTION DEVICES TERTIARY | DTFTD | 143.645 | EUR | 1 | UN | 3606489444181 | C | 1 | 3.9 | 8.4 | 10.1 | CM | 204 | 199 | G | 330.876 | CMQ | [12 empty] | 54 | UN | 43606489444189 | 30 | 40 | 30 | CM | 13.75 | 199 | KG | 36000 | CMQ | 6 | UN | 13606489444188 | 9 | 25 | 10.5 | CM | 1.287 | 199 | KG | 2362.5 | CMQ | 1 | UN | 3606489444181 | 4 | 10 | 8.2 | CM | 214 | 199 | G | 328 | CMQ | 8536201090
M9F21201 | Tabela de Preços de Equipamentos e sistemas de distribuição de energia de Baixa Tensão | 18/05/2026 | Modificação | Multi9 - Disjuntor C60SP, 2P, 1A, curva B, 10kA (UL1077), 10kA (IEC/EN 60947-2) | BT1 | RPT | 190621 | MULTI9 | Power Products | PPCFD | GENERAL PURPOSE | 2 - SMALL & MED BUILDING GENERAL PURPOSE | FTD | FTD | D9 | MULTI9 PROTECTION FOR OEM | D9FTD | 94.325 | EUR | 1 | UN | 3606481167842 | C | 1 | 7.5 | 8.5 | 3.6 | CM | 216 | 216 | G | 229.5 | CMQ | [12 empty] | 72 | UN | 43606481167840 | 30 | 40 | 30 | CM | 16.939 | 216 | KG | 36 | DMQ | 6 | UN | 13606481167849 | 0.8 | 2.2 | 0.9 | DM | 1.371 | 216 | KG | 1.584 | DMQ | 1 | UN | 3606481167842 | 0.75 | 0.85 | 0.36 | DM | 0.216 | 216 | KG | 0.23 | DMQ | 8536201090
MEG3380-0414 | Tabela de Preços de Equipamentos e sistemas de distribuição de energia de Baixa Tensão | 18/05/2026 | Modificação | Centro System M, para interruptor de cartão, antracite | IS1 | RPT | 181951 | MERTEN SYSTEM M | Home Solutions | HSCWD | GENERAL PURPOSE | 1 - RESIDENTIAL GENERAL PURPOSE | CLD | CLD | 40 | CONNECTED LIVING MERTEN | 40CLD | 11.5 | EUR | 1 | UN | 4042811149192 | C | 1 | 2.2 | 5.5 | 5.5 | CM | 12 | 12 | G | 66.55 | CMQ | [12 empty] | 225 | UN | 34042811149193 | 18.5 | 40 | 30 | CM | 4.05 | 12 | KG | 22200 | CMQ | 5 | UN | 14042811149199 | 6 | 9.7 | 7.2 | CM | 80 | 12 | G | 419.04 | CMQ | 1 | UN | 4042811149192 | 2.2 | 5.5 | 5.5 | CM | 12 | 12 | G | 66.55 | CMQ | 3925901000
56147 | Tabela de Preços de Equipamentos e sistemas de distribuição de energia de Baixa Tensão | 18/05/2026 | Modificação | Relés de protecção diferencial RH10M - 380/415VAC 50/60HZ S=1A INST | BT4 | DBT | 133480 | VIGIREX RELAYS | Power Products | PPCCB | GENERAL PURPOSE | 2 - SMALL & MED BUILDING GENERAL PURPOSE | CCN | CCN | 01 | NSX | 01CCN | 623.745 | EUR | 1 | UN | 3303430561477 | C | 1 | 8.1 | 5.4 | 7.4 | CM | 339 | 339 | G | 323.676 | CMQ | [36 empty] | 1 | UN | 3303430561477 | 0.1 | 8 | 8 | CM | 339 | 339 | G | 6.4 | CMQ | 8536490099
NSYCAF92M | Tabela de Preços de Equipamentos e sistemas de distribuição de energia de Baixa Tensão | 18/05/2026 | Modificação | Anti-insect filter for outlet grille or fan cut-out 92x92mm ext dim 137x117mm | EN1 | CUE | 163208 | ClimaSys Ventil Grills | Power Products | PPUES | GENERAL PURPOSE | 3 - INDUSTRY GENERAL PURPOSE | UET | UET | ET | UE - THERMAL MANAGEMENT VENT, REJ. FILTER, CONTROL, RESIST. | ETUET | 11.73 | EUR | 1 | UN | 3606480151705 | C4 | 5 | 0.5 | 18.5 | 15.5 | CM | 30 | 30 | G | 143.375 | CMQ | [24 empty] | 100 | UN |  | 0 | 0 | 0 |  | 0 | 30 |  | 0 |  | 1 | UN | 3606480151705 | 10 | 30 | 80 | MM | 0.01 | 30 | KG | 0.024 | DMQ | 5911909990
ZB5AK1753C0 | Tabela de Preços de Automação e Controlo | 18/05/2026 | Modificação | Cabeça selector iluminado laranja 3 posições retorno esquerda - | AC3 | ACI | 100316 | DIAMETER 22 | Industrial Control | IDSIG | GENERAL PURPOSE | 3 - INDUSTRY GENERAL PURPOSE | CTS | CTS | MP | PUSHBUTTONS | MPCTS | 81.39 | EUR | 1 | UN | 3606489767723 | C | 1 | 3.5 | 5.2 | 4.6 | CM | 20 | 20 | G | 83.72 | CMQ | [36 empty] | 1 | UN | 3606489767723 | 4.2 | 5.2 | 3.3 | CM | 22 | 20 | G | 72.072 | CMQ | 8538909999
HMIPSPS752D1X01 | Tabela de Preços de Automação e Controlo | 18/05/2026 | Modificação | Easy Panel PC, desempenho 15,6" de largura DC, Perf PPC, CPU Core i5, 8 GB de RAM, SSD de 128 GB, ETHx2, USBx4, COMx2, switch remoto, Win10 | AC3 | ACI | 190347 | EASY SERIES PANEL PC | Industrial Control | IDHMI | PROGRAMABLE | 7 - INDUSTRY PROGRAMMABLE | PCA | PCA | PC | INDUSTRIAL PC'S | PCPCA | 4939.45 | EUR | 1 | UN | 3606481536594 | C | 1 | 44.5 | 60.4 | 17.5 | CM | 5.405 | 3.79 | KG | 47036.5 | CMQ | 3 | UN |  | 75 | 60 | 80 | CM | 25.64 | 3.79 | KG | 360 | DMQ | [24 empty] | 1 | UN | 3606481536594 | 17.5 | 60 | 44 | CM | 5.88 | 3.79 | KG | 46.2 | DMQ | 8471410000
C63L3 | Tabela de Preços de Equipamentos e sistemas de distribuição de energia de Baixa Tensão | 18/05/2026 | Modificação | ComPacT BLOCO DE CORTE NSX630L 150kA CA 3P 630A | BT4 | DBT | 191790 | COMPACT NSX | Power Products | PPCCB | GENERAL PURPOSE | 2 - SMALL & MED BUILDING GENERAL PURPOSE | CCN | CCN | 01 | NSX | 01CCN | 3907.13 | EUR | 1 | UN | 3606482003002 | C | 1 | 15 | 29.5 | 15.5 | CM | 4.578 | 4.578 | KG | 6858.75 | CMQ | 36 | UN |  | 45 | 120 | 80 | CM | 183 | 4.578 | KG | 432 | DMQ | [24 empty] | 1 | UN | 3606482003002 | 15 | 29 | 15.5 | CM | 4.632 | 4.578 | KG | 6742.5 | CMQ | 8536209090
BMH1003T01A1A | Tabela de Preços de Automação e Controlo | 18/05/2026 | Modificação | servo motor BMH - 8.2 Nm - 6000 rpm - untapped shaft - without brake - IP54 | AC2 | ACI | 132912 | SERVO MOTORS | Discrete Automation | IDMST | PROGRAMABLE | 7 - INDUSTRY PROGRAMMABLE | AAM | AAM | DV | MOTION | DVAAM | 1514.76 | EUR | 1 | UN | 3606485200965 | C | 1 | 22 | 40 | 20 | CM | 6.8 | 6.8 | KG | 17600 | CMQ | [12 empty] | 1 | UN | 3606485200965 | 30 | 60 | 40 | CM | 7.952 | 6.8 | KG | 72000 | CMQ | [12 empty] | 1 | UN | 3606485200965 | 220 | 400 | 200 | MM | 6800 | 6.8 | G | 17600 | CMQ | 8501522089
MTN433114 | Tabela de Preços de Equipamentos e sistemas de distribuição de energia de Baixa Tensão | 18/05/2026 | Modificação | M-Elegance - Tecla simples - Antracite | IS1 | RPT | 181951 | MERTEN SYSTEM M | Home Solutions | HSCWD | GENERAL PURPOSE | 1 - RESIDENTIAL GENERAL PURPOSE | CLD | CLD | 40 | CONNECTED LIVING MERTEN | 40CLD | 5.71 | EUR | 1 | UN | 3606485004228 | A | 1 | 2.3 | 5.5 | 5.5 | CM | 16 | 16 | G | 69.575 | CMQ | [12 empty] | 225 | UN | 43606485004226 | 20.6 | 40.6 | 30.7 | CM | 5.194 | 16 | KG | 22.2 | CMQ | 5 | UN | 13606485004225 | 6.2 | 9.9 | 7.3 | CM | 108 | 16 | G | 448.074 | CMQ | 1 | UN | 3606485004228 | 2.3 | 5.5 | 5.5 | CM | 16 | 16 | G | 69.575 | CMQ | 3925901000
REL50334 | Tabela de Preços de Equipamentos e sistemas de distribuição de energia de Baixa Tensão | 18/05/2026 | Modificação | PowerLogic P5U20 24-250V 3CT 1CSH 10DI-8DO RSTP Eth RJ45 | MT1 | MET | 134740 | ADVANCED RELAYS | Digital Energy | DPMVP | CONFIGURABLE | 4B - LARGE BUILDING & ELECTRICAL INTENSIVE | MVA | MVA | FR | MV PROTECTION RELAYS AND FEEDER AUTOMATION | FRMVA | 3553.5 | EUR | 1 | UN | 3606481207838 | C | 1 | 13.5 | 37 | 27 | CM | 2.8 | 2.5 | KG | 13486.5 | CMQ | 16 | UN |  | 45 | 120 | 80 | CM | 61.432 | 2.5 | KG | 432000 | CMQ | 2 | UN | 13606481207835 | 30 | 40 | 30 | CM | 6.736 | 2.5 | KG | 36000 | CMQ | [12 empty] | 1 | UN | 3606481207838 | 13.5 | 37 | 27 | CM | 2.8 | 2.5 | KG | 13486.5 | CMQ | 8537109199
C63R36E630 | Tabela de Preços de Equipamentos e sistemas de distribuição de energia de Baixa Tensão | 18/05/2026 | Modificação | ComPacT DISJUNTOR NSX630R 200kA CA 3P 630A 6.3E | BT4 | DBT | 191790 | COMPACT NSX | Power Products | PPCCB | GENERAL PURPOSE | 2 - SMALL & MED BUILDING GENERAL PURPOSE | CCN | CCN | 01 | NSX | 01CCN | 16856.075 | EUR | 1 | UN | 3606481988829 | C | 1 | 15.2 | 29.2 | 15.2 | CM | 5.79 | 5.79 | KG | 6746.368 | CMQ | 12 | UN |  | 45 | 120 | 80 | CM | 84.08 | 5.79 | KG | 432000 | CMQ | 3 | UN | 13606481988826 | 30 | 60 | 40 | CM | 18.02 | 5.79 | KG | 36000 | CMQ | [12 empty] | 1 | UN | 3606481988829 | 15.2 | 29.2 | 15.2 | CM | 5.79 | 5.79 | KG | 6746.368 | CMQ | 8536209090
NSYMR32 | Tabela de Preços de Equipamentos e sistemas de distribuição de energia de Baixa Tensão | 18/05/2026 | Modificação | Monobloc perforated plates, H300xW200mm with universal perforations 11x26mm | EN1 | CUE | 132400 | WM Mounting Plates | Power Products | PPUES | GENERAL PURPOSE | 3 - INDUSTRY GENERAL PURPOSE | UEC | UEC | EC | UE-STEEL WALL MOUNT. ENCLOSURE, CRN, S3D, CM AND CABLE GLAND | ECUEC | 54.7085 | EUR | 1 | UN | 3606480183614 | A4 | 1 | 0.5 | 27.5 | 17.6 | CM | 294 | 294 | G | 242 | CMQ | 552 | UN |  | 1050 | 1200 | 1000 | MM | 177.288 | 294 | KG | 1260 | DMQ | [12 empty] | 1 | UN |  | 0 | 0 | 0 |  | 0.29 | 294 | KG | 0.229 | DMQ | 1 | UN | 3606480183614 | 5 | 270 | 170 | MM | 0.29 | 294 | KG | 0.23 | DMQ | 7326909890
LVS04013 | Tabela de Preços de Equipamentos e sistemas de distribuição de energia de Baixa Tensão | 18/05/2026 | Modificação | Linergy FM 3P 200A | BT6 | DBT | 175684 | LINERGY IEC SYSTEMS | Power Products | PPLVS | GENERAL PURPOSE | 2 - SMALL & MED BUILDING GENERAL PURPOSE | LVE | LVE | L3 | LINERGY | L3LVE | 272.23 | EUR | 1 | UN | 3606481870827 | C | 1 | 6.9 | 44.5 | 7.5 | CM | 1.276 | 1.276 | KG | 2302.875 | CMQ | 120 | UN |  | 96 | 80 | 60 | CM | 159 | 1.276 | KG | 460.8 | DMQ | 5 | UN | 13606481870824 | 6.7 | 44.5 | 37.5 | CM | 6.78 | 1.276 | KG | 11180.625 | CMQ | 5 | UN |  | 67 | 445 | 375 | MM | 6369 | 1.276 | G | 11180625 | MMQ | 1 | UN | 3606481870827 | 6.7 | 44.5 | 7.5 | CM | 1.276 | 1.276 | KG | 2236.125 | CMQ | 8536901000
C080H350FM | Tabela de Preços de Equipamentos e sistemas de distribuição de energia de Baixa Tensão | 18/05/2026 | Modificação | NS800H 70kA 3P 800A Fixo Manual 5.0 | BT8 | DBT | 133346 | COMPACT NS 630B-1600 | Power Products | PPCCB | CONFIGURABLE | 4 - LARGE BUILDING CONFIGURABLE | CCB | CCB | PL | COMPACT NS >= 630A | PLCCB | 8129.36 | EUR | 1 | UN | 3606482100084 | C | 1 | 30 | 60 | 40 | CM | 12.864 | 12.864 | KG | 72000 | CMQ | [12 empty] | 1 | UN | 3606482100084 | 30 | 60 | 40 | CM | 12.864 | 12.864 | KG | 72000 | CMQ | [12 empty] | 1 | UN | 3606482100084 | 30 | 60 | 40 | CM | 12.864 | 12.864 | KG | 72000 | CMQ | 8536209090
7213246000 | Tabela de Preços de Soluções de Conectividade | 18/05/2026 | Modificação | VB: 40 mm, 2W, Globe, FLG, UC, SS, 25 kvs, Glycol 25-50% Steam and Water, Venta | GE1 | PRO | 191549 | GLOBE VALVES AND ACT. | Digital Energy | DBPRD | GENERAL PURPOSE | 2B- BUILDING MANAGEMENT OFFER GENERAL PURPOSE | FDB | FDB | FD | FIELD DEVICES BMS | FDFDB | 724.32 | EUR | 1 | UN | 3606489658427 | C | 1 | 20 | 15.1 | 26.4 | CM | 9.18 | 9.18 | KG | 7972.8 | CMQ | [36 empty] | 1 | UN | 3606489658427 | 15 | 25 | 20.5 | CM | 9.35 | 9.18 | KG | 7688 | CMQ | 8481807100
MG600C-S | Tabela de Preços de Soluções de Conectividade | 18/05/2026 | Modificação | Forta short yoke Actuators MG600C-S for globe valve VG201R/VG310R | GE1 | PRO | 191549 | GLOBE VALVES AND ACT. | Digital Energy | DBPRD | GENERAL PURPOSE | 2B- BUILDING MANAGEMENT OFFER GENERAL PURPOSE | FDB | FDB | FD | FIELD DEVICES BMS | FDFDB | 411.79 | EUR | 1 | UN | 7332552013300 | C | 1 | 18.2 | 13.8 | 18.6 | CM | 1.82 | 1.82 | KG | 4671.576 | CMQ | [12 empty] | 2 | UN |  | 15 | 40 | 30 | CM | 4055 | 1.82 | G | 18 | DMQ | [12 empty] | 1 | UN | 3606485407937 | 14 | 18 | 18 | CM | 1.856 | 1.82 | KG | 4536 | CMQ | 8501109190
LVSXT413 | Tabela de Preços de Equipamentos e sistemas de distribuição de energia de Baixa Tensão | 18/05/2026 | Modificação | PrismaSet XS Quadro Saliente 4 filas 13 módulos 3 TB | BT3 | RPT | 140892 | ACTI9 | Power Products | PPCFD | GENERAL PURPOSE | 2 - SMALL & MED BUILDING GENERAL PURPOSE | FTC | FTC | CO | MODULAR ENCLOSURES | COFTC | 152.17 | EUR | 1 | UN | 3606482041332 | A | 1 | 13 | 76 | 36.6 | CM | 4.55 | 4.55 | KG | 36160.8 | CMQ | 18 | UN |  | 91 | 120 | 80 | CM | 91 | 4.55 | KG | 873600 | CMQ | [24 empty] | 1 | UN | 3606482041332 | 13 | 76 | 36.6 | CM | 4.55 | 4.55 | KG | 36160.8 | CMQ | 8538100000
A9N15646 | Tabela de Preços de Equipamentos e sistemas de distribuição de energia de Baixa Tensão | 18/05/2026 | Modificação | Seccionador de fusíveis Acti 9 STI - 1 pólo + N - 25 A - fusíveis 10.3 x 38 mm | BT1 | RPT | 190600 | ACTI9 | Power Products | PPCFD | GENERAL PURPOSE | 2 - SMALL & MED BUILDING GENERAL PURPOSE | FTI | FTI | 0Y | FUSE DISCONNECTOR-STI | 0YFTI | 20.515 | EUR | 1 | UN | 3606480619533 | A | 1 | 1.7 | 8 | 7.6 | CM | 72 | 72 | G | 103.36 | CMQ | 1152 | UN |  | 45 | 120 | 80 | CM | 104.888 | 72 | KG | 432000 | CMQ | 144 | UN | 43606480619531 | 30 | 40 | 30 | CM | 11.661 | 72 | KG | 36000 | CMQ | 12 | UN | 13606480619530 | 8.5 | 22.3 | 9.4 | CM | 918 | 72 | G | 1781.77 | CMQ | 1 | UN | 3606480619533 | 1.7 | 8 | 7.6 | CM | 72 | 72 | G | 103.36 | CMQ | 8536105090
LC1K06103B7 | Tabela de Preços de Automação e Controlo | 18/05/2026 | Modificação | Contactor TeSys K - 3P(3 NA) - AC-3 - <= 440 V 6 A - 24 V bobina CA | BT2 | CUE | 187518 | TESYS MICRA CTR | Power Products | PPCTR | GENERAL PURPOSE | 3 - INDUSTRY GENERAL PURPOSE | TCC | TCC | AC | TESYS CONTROL CONTACTOR | ACTCC | 61.75 | EUR | 1 | UN | 3389110241945 | C | 1 | 4.8 | 6.5 | 6.2 | CM | 183 | 183 | G | 193.44 | CMQ | [12 empty] | 50 | UN | 43389110241943 | 15 | 40 | 30 | CM | 9755 | 183 | G | 18 | DMQ | [12 empty] | 1 | UN | 3389110241945 | 48 | 62 | 65 | MM | 186 | 183 | G | 193440 | MMQ | 8536419089
EVF2S22P44R | Tabela de Preços de Equipamentos e sistemas de distribuição de energia de Baixa Tensão | 18/05/2026 | Modificação | Carregador Veicular EVlink Parking - 2x22 kW - T2S - RFID - Com Pedestal | EV1 | DBT | 180240 | PREVC OTHER | Home Solutions | PREVC | GENERAL PURPOSE | 2 - SMALL & MED BUILDING GENERAL PURPOSE | EVI | EVI | EU | EV AC CHARGERS | EUEVI | 6515.71 | EUR | 1 | UN | 3606480882517 | A | 1 | 38 | 128 | 45 | CM | 58 | 50 | KG | 218880 | CMQ | 1 | UN |  | 50 | 120 | 80 | CM | 57 | 50 | KG | 480 | DMQ | [24 empty] | 1 | UN | 3606480882517 | 38 | 128 | 45 | CM | 58 | 50 | KG | 218880 | CMQ | 8537109899
ZB4FHCUST01 | Tabela de Preços de Automação e Controlo | 18/05/2026 | Modificação | Flush wh caps illpb head led pp | AC3 | ACI | 100316 | DIAMETER 22 | Industrial Control | IDSIG | GENERAL PURPOSE | 3 - INDUSTRY GENERAL PURPOSE | CTS | CTS | MP | PUSHBUTTONS | MPCTS | 57.61 | EUR | 1 | UN | 3606481821416 | C | 1 | 5.5 | 4.3 | 5.2 | CM | 58 | 58 | G | 122980 | MMQ | [36 empty] | 1 | UN | 3606481821416 | 55 | 43 | 52 | CM | 58 | 58 | G | 122980 | CMQ | 8536508000
LC1D12ED | Tabela de Preços de Automação e Controlo | 18/05/2026 | Modificação | Contactor Tesys D - 3P(3 NA) - AC-3 - <= 440 V 12 A - 48 V CC bobina | BT2 | CUE | 187516 | TESYS DECA CONT. <115A | Power Products | PPCTR | GENERAL PURPOSE | 3 - INDUSTRY GENERAL PURPOSE | TCC | TCC | AC | TESYS CONTROL CONTACTOR | ACTCC | 142.88 | EUR | 1 | UN | 3389110353891 | B | 1 | 5 | 11.2 | 9.2 | CM | 519 | 519 | G | 515.2 | CMQ | 120 | UN | 73389110353890 | 77 | 60 | 80 | CM | 75.26 | 519 | KG | 369.6 | DMQ | 15 | UN | 43389110353899 | 15 | 40 | 30 | CM | 8.109 | 519 | KG | 18 | DMQ | [12 empty] | 1 | UN | 3389110353891 | 5 | 11.2 | 9.2 | CM | 526 | 519 | G | 515.2 | CMQ | 8536419089
C10B4TM025 | Tabela de Preços de Equipamentos e sistemas de distribuição de energia de Baixa Tensão | 18/05/2026 | Modificação | ComPacT DISJUNTOR NSX100B 25kA CA 4P4D 25A TMD | BT4 | DBT | 191790 | COMPACT NSX | Power Products | PPCCB | GENERAL PURPOSE | 2 - SMALL & MED BUILDING GENERAL PURPOSE | CCN | CCN | 01 | NSX | 01CCN | 578.58 | EUR | 1 | UN | 3606481996466 | C | 1 | 14 | 19 | 15 | CM | 2.79 | 2.29 | KG | 3990 | CMQ | [12 empty] | 4 | UN |  | 30 | 40 | 30 | CM | 10 | 2.29 | KG | 36000 | CMQ | [12 empty] | 1 | UN | 3606481996466 | 15 | 18 | 18 | CM | 2.402 | 2.29 | KG | 4860 | CMQ | 8536201090
LV947371 | Tabela de Preços de Equipamentos e sistemas de distribuição de energia de Baixa Tensão | 18/05/2026 | Modificação | 2ª MX bobina de disparo, MasterPacT MTZ1/MTZ2/MTZ3 fixo com MicroLogic Active, 48VAC 50/60Hz, 48/60VDC | BT8 | DBT | 190410 | MTZ ACTIVE COILS | Power Products | PPACB | CONFIGURABLE | 4 - LARGE BUILDING CONFIGURABLE | ACB | ACB | 06 | MTZ ACTIVE OFFER | 06ACB | 302.89 | EUR | 1 | UN | 3606486826331 | C | 1 | 2 | 2 | 1 | CM | 10 | 10 | G | 4 | CMQ | [36 empty] | 1 | UN | 3606486826331 | 2 | 2 | 1 | CM | 10 | 10 | G | 4 | CMQ | 8536309000
ZB5AW7L3741 | Tabela de Preços de Automação e Controlo | 18/05/2026 | Modificação | Cabeça de botão duplo de imbotãoo - ø 22 - com marcação | AC3 | ACI | 100316 | DIAMETER 22 | Industrial Control | IDSIG | GENERAL PURPOSE | 3 - INDUSTRY GENERAL PURPOSE | CTS | CTS | MP | PUSHBUTTONS | MPCTS | 45.62 | EUR | 1 | UN | 3389119043380 | A | 1 | 5.5 | 5.3 | 3.3 | CM | 26 | 26 | G | 96.195 | CMQ | [12 empty] | 200 | UN | 43389119043388 | 30 | 40 | 30 | CM | 5.678 | 26 | KG | 36000 | CMQ | 5 | UN |  | 3.3 | 26.5 | 5.5 | CM | 130 | 26 | G | 480.975 | CMQ | 1 | UN | 3389119043380 | 5.5 | 5.3 | 3.3 | CM | 26 | 26 | G | 96.195 | CMQ | 8538909999
ZBRM21A0 | Tabela de Preços de Automação e Controlo | 18/05/2026 | Modificação | Wireless e battery less he y box, 1 simple action button | AC3 | ACI | 100316 | DIAMETER 22 | Industrial Control | IDSIG | GENERAL PURPOSE | 3 - INDUSTRY GENERAL PURPOSE | CTS | CTS | MP | PUSHBUTTONS | MPCTS | 237.58 | EUR | 1 | UN | 3606480891076 | C | 1 | 6.7 | 16.7 | 6.8 | CM | 172 | 150 | G | 760.852 | CMQ | [12 empty] | 32 | UN |  | 30 | 40 | 30 | CM | 6.472 | 150 | KG | 0.036 | MTQ | [12 empty] | 1 | UN | 3606480891076 | 65 | 163 | 65 | MM | 187 | 150 | G | 688675 | MMQ | 8526920090
SEZ7260C5045B | Tabela de Preços de Soluções de Conectividade | 18/05/2026 | Modificação | EBE - zoning system - zone controller - BACnet - floating | GE1 | PRO | 190739 | LEGACY CONTROLLERS | Digital Energy | DBPRD | PROGRAMABLE | 6 - CRITICAL & SPECIALIZED BUILDING PROGRAMMABLE | BMS | BMS | HV | BMS CONTROLLERS & SYSTEMS | HVBMS | 234.75 | EUR | 1 | UN |  | C | 1 | 15.2 | 5.2 | 10.1 | CM | 45 | 45 | G | 798.304 | CMQ | [12 empty] | 6 | UN |  | 15 | 40 | 15 | CM | 1635 | 45 | G | 9 | DMQ | [12 empty] | 1 | UN | 711426070781 | 5 | 15 | 11 | CM | 235 | 45 | G | 825 | CMQ | 9032108090
BMXAMM0600H | Tabela de Preços de Automação e Controlo | 18/05/2026 | Modificação | CC,M340,04 EA/02 SA 12b,Aisl,10v,20mA | AC1 | ACI | 141165 | MODICON X80 I/O | Discrete Automation | IDPAC | PROGRAMABLE | 7 - INDUSTRY PROGRAMMABLE | AAP | AAP | HI | AUTOMATION PLANT | HIAAP | 814.52 | EUR | 1 | UN | 3595864025537 | C | 1 | 5.5 | 12 | 11 | CM | 176 | 176 | G | 726 | CMQ | [12 empty] | 15 | UN | 23595864025531 | 15 | 40 | 30 | CM | 3.185 | 176 | KG | 18 | DMQ | [12 empty] | 1 | UN | 3595864025537 | 55 | 118 | 113 | MM | 235 | 176 | G | 733370 | MMQ | 8538909999
NSYSFN12860 | Tabela de Preços de Equipamentos e sistemas de distribuição de energia de Baixa Tensão | 18/05/2026 | Modificação | Armário elétrico modular de montagem no chão, PanelSeT SFN, aço descarbonizado, 1200x800x600mm, IP55 | EN1 | CUE | 119428 | PanelSeT S FS SFN | Power Products | PPUES | GENERAL PURPOSE | 3 - INDUSTRY GENERAL PURPOSE | UEP | UEP | FS | UE - FLOOR STANDING STEEL SFN ENCLOSURES. | FSUEP | 2090.7985 | EUR | 1 | UN | 3606486102534 | C4 | 1 | 133 | 69 | 85 | CM | 70.7 | 70.7 | KG | 780045 | CMQ | 1 | UN |  | 135 | 70 | 85 | CM | 70.7 | 70.7 | KG | 0.803 | MTQ | [24 empty] | 1 | UN |  | 135 | 70 | 85 | CM | 70.7 | 70.7 | KG | 803250 | CMQ | 9403208000
GV3G264 | Tabela de Preços de Automação e Controlo | 18/05/2026 | Modificação | Barramento 115A passo 64mm 2 derivações - Linergy FT | BT2 | CUE | 187423 | TESYS DECA FRAME 3 CB | Power Products | PPCTR | GENERAL PURPOSE | 3 - INDUSTRY GENERAL PURPOSE | TPP | TPP | GM | TESYS POWER & PROTECT | GMTPP | 34.245 | EUR | 1 | UN | 3389119410083 | C | 1 | 3 | 12 | 5 | CM | 154 | 154 | G | 180 | CMQ | [12 empty] | 30 | UN | 43389119410081 | 15 | 40 | 15 | CM | 4.995 | 154 | KG | 9 | DMQ | [12 empty] | 1 | UN | 3389119410083 | 0.3 | 1.2 | 0.5 | DM | 0.156 | 154 | KG | 0.18 | DMQ | 8536901000
C100H460FM | Tabela de Preços de Equipamentos e sistemas de distribuição de energia de Baixa Tensão | 18/05/2026 | Modificação | NS1000H 70kA 4P 1000A Fixo Manual 6.0 | BT8 | DBT | 133346 | COMPACT NS 630B-1600 | Power Products | PPCCB | CONFIGURABLE | 4 - LARGE BUILDING CONFIGURABLE | CCB | CCB | PL | COMPACT NS >= 630A | PLCCB | 11475.52 | EUR | 1 | UN | 3606482100381 | C | 1 | 37 | 30 | 38 | CM | 15.894 | 15.894 | KG | 42180 | CMQ | [36 empty] | 1 | UN | 3606482100381 | 37 | 30 | 38 | CM | 15.894 | 15.894 | KG | 42180 | CMQ | 8536209090
LV426971 | Tabela de Preços de Equipamentos e sistemas de distribuição de energia de Baixa Tensão | 18/05/2026 | Modificação | EverLink connector with control wire terminal for 4P | BT4 | DBT | 181431 | COMPACT NSXM CONNECT. | Power Products | PPCCB | GENERAL PURPOSE | 2 - SMALL & MED BUILDING GENERAL PURPOSE | CCN | CCN | 02 | NSXM, FUPACT, INS <= 630A | 02CCN | 83.065 | EUR | 1 | UN | 3606481156310 | B | 1 | 2.5 | 22.5 | 14 | CM | 171 | 171 | G | 787.5 | CMQ | [12 empty] | 50 | UN | 43606481156318 | 30 | 40 | 30 | CM | 8.8 | 171 | KG | 36 | DMQ | [12 empty] | 1 | UN | 3606481156310 | 2.5 | 22.5 | 14 | CM | 171 | 171 | G | 787.5 | CMQ | 8536901000
NSYCR10WU1C | Tabela de Preços de Equipamentos e sistemas de distribuição de energia de Baixa Tensão | 18/05/2026 | Modificação | ClimaSys PTC heating resistance 10W, 12-24V insulate | EN1 | CUE | 120267 | ClimaSys Heater | Power Products | PPUES | GENERAL PURPOSE | 3 - INDUSTRY GENERAL PURPOSE | UET | UET | ET | UE - THERMAL MANAGEMENT VENT, REJ. FILTER, CONTROL, RESIST. | ETUET | 112.404 | EUR | 1 | UN | 3606480152245 | C4 | 1 | 4.5 | 11.5 | 8 | CM | 176 | 176 | G | 414 | CMQ | [24 empty] | 5 | UN | 3606480152245 | 0 | 0 | 0 | MM | 0 | 176 | KG | 0 | DMQ | 1 | UN | 3606480152245 | 50 | 80 | 110 | MM | 0.18 | 176 | KG | 0.44 | DMQ | 8516299100
C125H45AFM | Tabela de Preços de Equipamentos e sistemas de distribuição de energia de Baixa Tensão | 18/05/2026 | Modificação | NS1250H 70kA 4P 1250A Fixo Manual 5.0A | BT8 | DBT | 133346 | COMPACT NS 630B-1600 | Power Products | PPCCB | CONFIGURABLE | 4 - LARGE BUILDING CONFIGURABLE | CCB | CCB | PL | COMPACT NS >= 630A | PLCCB | 12604.215 | EUR | 1 | UN | 3606482100831 | C | 1 | 30 | 60 | 40 | CM | 17.6 | 17.6 | KG | 72000 | CMQ | [12 empty] | 1 | UN | 3606482100831 | 30 | 60 | 40 | CM | 17.6 | 17.6 | KG | 72000 | CMQ | [12 empty] | 1 | UN | 3606482100831 | 30 | 60 | 40 | CM | 17.6 | 17.6 | KG | 72000 | CMQ | 8536209090
A9K24350 | Tabela de Preços de Equipamentos e sistemas de distribuição de energia de Baixa Tensão | 18/05/2026 | Modificação | Acti9 iK60N - Disjuntor - 3P - 50A - C - 6000A (IEC 60898-1) | BT1 | RPT | 190600 | ACTI9 | Power Products | PPCFD | GENERAL PURPOSE | 2 - SMALL & MED BUILDING GENERAL PURPOSE | FTD | FTD | DG | ACTI9 PROTECTION DEVICES IK60 & ID-K 3/4P | DGFTD | 109.98 | EUR | 1 | UN | 3606480086830 | A | 1 | 5.5 | 9.5 | 7.5 | CM | 370 | 300 | G | 391.875 | CMQ | 352 | UN |  | 45 | 120 | 80 | CM | 150.192 | 300 | KG | 432000 | CMQ | 44 | UN | 43606480086838 | 30 | 40 | 30 | CM | 17.274 | 300 | KG | 36000 | CMQ | 4 | UN | 13606480086837 | 8.5 | 22 | 10 | CM | 1.533 | 300 | KG | 1870 | CMQ | 1 | UN | 3606480086830 | 5.4 | 9.4 | 7.5 | CM | 371 | 300 | G | 380.7 | CMQ | 8536201090
TM5SAO4LK | Tabela de Preços de Automação e Controlo | 18/05/2026 | Modificação | Analog output module, Modicon TM5, Composition kit of I/O(TM5SAO4L) + term. block(TM5ACTB12) + bus base(TM5ACBM11) | AC1 | ACI | 131240 | TM5 I/O | Discrete Automation | IDMST | PROGRAMABLE | 7 - INDUSTRY PROGRAMMABLE | AAM | AAM | A6 | PLC ADVANCED | A6AAM | 532.94 | EUR | 1 | UN | 3595864154763 | A | 1 | 7 | 11 | 9 | CM | 116 | 116 | G | 693 | CMQ | [12 empty] | 36 | UN | 33595864154764 | 30 | 40 | 30 | CM | 4.84 | 116 | KG | 36 | DMQ | [12 empty] | 1 | UN | 3595864154763 | 7 | 11 | 9 | CM | 121 | 116 | G | 693 | CMQ | 8538909999
RMCA61BD | Tabela de Preços de Automação e Controlo | 18/05/2026 | Modificação | Conversor analógico isolado - 0..5 a - para Harmony analógico | AC3 | ACI | 104947 | CONTROL RELAYS | Industrial Control | IDSIG | GENERAL PURPOSE | 3 - INDUSTRY GENERAL PURPOSE | ARO | ARO | RE | ELECTRONIC RELAYS | REARO | 367.07 | EUR | 1 | UN | 3389110108880 | C | 1 | 8.4 | 8 | 4.7 | CM | 175 | 150 | G | 315.84 | CMQ | 528 | UN |  | 75 | 80 | 60 | CM | 106 | 150 | KG | 360000 | CMQ | 33 | UN | 23389110108884 | 15 | 40 | 30 | CM | 6.1 | 150 | KG | 18 | DMQ | [12 empty] | 1 | UN | 3389110108880 | 8.4 | 8 | 4.7 | CM | 175 | 150 | G | 315.84 | CMQ | 8517620000
XB4BP482EX | Tabela de Preços de Automação e Controlo | 18/05/2026 | Modificação | Botão pressão vermelho ø 22 - retorno mola - para inserção legendaa - 1nf - atex | AC3 | ACI | 100316 | DIAMETER 22 | Industrial Control | IDSIG | GENERAL PURPOSE | 3 - INDUSTRY GENERAL PURPOSE | CTS | CTS | MP | PUSHBUTTONS | MPCTS | 98.74 | EUR | 1 | UN | 3389118030381 | B | 1 | 4.5 | 22 | 14 | CM | 92 | 92 | G | 1386 | CMQ | [12 empty] | 4 | UN | 43389118030389 | 15 | 40 | 15 | CM | 593 | 92 | G | 9 | DMQ | [12 empty] | 1 | UN | 3389118030381 | 45 | 220 | 140 | MM | 92 | 92 | G | 1386 | CMQ | 8536508000
GS2N3 | Tabela de Preços de Automação e Controlo | 18/05/2026 | Modificação | interruptor seccionador para fusíveis TeSys GS2N - 3P 250A tamanho 1 | BT2 | CUE | 180780 | TESYS GS FUSE SWITCH | Power Products | PPCTR | GENERAL PURPOSE | 3 - INDUSTRY GENERAL PURPOSE | TCS | TCS | LD | TESYS CONTROL SWITCH | LDTCS | 890.525 | EUR | 1 | UN | 3389119410731 | C | 1 | 20 | 34.5 | 21.5 | CM | 3.525 | 3.2 | KG | 14835 | CMQ | 10 | UN | 73389119410730 | 75 | 80 | 60 | CM | 48.66 | 3.2 | KG | 360000 | CMQ | 1 | UN |  | 30 | 40 | 30 | CM | 4.351 | 3.2 | KG | 36 | DMQ | [12 empty] | 1 | UN | 3389119410731 | 20 | 34.5 | 21.5 | CM | 3.566 | 3.2 | KG | 14835 | CMQ | 8536508000
BSH0553P31F1A | Tabela de Preços de Automação e Controlo | 18/05/2026 | Modificação | AC Servo motor BSH - 1.3 N.m - 3000 rpm - eixo com chaveta - com freio - IP65 | AC2 | ACI | 132912 | SERVO MOTORS | Discrete Automation | IDMST | PROGRAMABLE | 7 - INDUSTRY PROGRAMMABLE | AAM | AAM | DV | MOTION | DVAAM | 1221.08 | EUR | 1 | UN | 3389118159389 | C | 1 | 12.3 | 37.7 | 12.8 | CM | 1.55 | 1.55 | KG | 5935.488 | CMQ | [12 empty] | 2 | UN |  | 30 | 60 | 40 | CM | 4.252 | 1.55 | KG | 72000 | CMQ | [12 empty] | 1 | UN | 3389118159389 | 12.3 | 37.7 | 12.8 | CM | 1.55 | 1.55 | KG | 5935.49 | CMQ | 8501510090
9001KS11BH1 | Tabela de Preços de Automação e Controlo | 18/05/2026 | Modificação | SELECTOR SWITCH 600VAC 10A 30MM TYPE K | AC3 | ACI | 100301 | DIAMETER 30 | Industrial Control | IDSIG | GENERAL PURPOSE | 3 - INDUSTRY GENERAL PURPOSE | CTS | CTS | MP | PUSHBUTTONS | MPCTS | 106.12 | EUR | 1 | UN | 3389118039940 | C | 1 | 5.588 | 9.398 | 4.572 | CM | 149.686 | 149.685 | G | 240.103 | CMQ | [12 empty] | 24 | UN |  | 15 | 40 | 15 | CM | 3.849 | 149.685 | KG | 9000 | CMQ | [12 empty] | 1 | UN | 785901384380 | 55 | 92 | 47 | MM | 151 | 149.685 | G | 237820 | MMQ | 8536508000
82192 | Tabela de Preços de Equipamentos e sistemas de distribuição de energia de Baixa Tensão | 18/05/2026 | Modificação | Unika interlocked socket - 32 A - 2P + E - 200...250 V AC - IP65 - panel | BT3 | RPT | 140900 | MUREVA | Power Products | PPCFD | GENERAL PURPOSE | 2 - SMALL & MED BUILDING GENERAL PURPOSE | FTC | FTC | PK | PK INDUSTRIAL PLUGS & SOCKETS | PKFTC | 136 | EUR | 1 | UN | 3303430821922 | C | 1 | 12 | 24.2 | 11.2 | CM | 825 | 825 | G | 3252.48 | CMQ | [36 empty] | 1 | UN | 3303430821922 | 12 | 24.2 | 11.2 | CM | 825 | 825 | G | 3252.48 | CMQ | 8536699099
VW3L50010 | Tabela de Preços de Automação e Controlo | 18/05/2026 | Modificação | 1 conector para desconexão do torque de saída - 1 conector M8 4 pins | AC2 | ACI | 138936 | INEGRATED ACCESS | Discrete Automation | IDMST | PROGRAMABLE | 7 - INDUSTRY PROGRAMMABLE | AAM | AAM | DV | MOTION | DVAAM | 56.33 | EUR | 1 | UN | 3389118367807 | B | 1 | 2.5 | 11 | 3.5 | CM | 16 | 16 | G | 96.25 | CMQ | [12 empty] | 10 | UN | 43389118367805 | 15 | 40 | 15 | CM | 342 | 16 | G | 9000 | CMQ | [12 empty] | 1 | UN | 3389118367807 | 25 | 110 | 35 | MM | 19 | 16 | G | 96250 | MMQ | 8536901000
LC2D25BL | Tabela de Preços de Automação e Controlo | 18/05/2026 | Modificação | Inversor Tesys D 575VCA 25A IEC | BT2 | CUE | 187516 | TESYS DECA CONT. <115A | Power Products | PPCTR | GENERAL PURPOSE | 3 - INDUSTRY GENERAL PURPOSE | TCC | TCC | AC | TESYS CONTROL CONTACTOR | ACTCC | 435.135 | EUR | 1 | UN | 3389110543193 | B | 1 | 14 | 11.4 | 11.4 | CM | 1.275 | 1.275 | KG | 1819.44 | CMQ | [12 empty] | 5 | UN | 43389110543191 | 15 | 40 | 30 | CM | 6.915 | 1.275 | KG | 18 | DMQ | [12 empty] | 1 | UN | 3389110543193 | 1.4 | 1.14 | 1.14 | DM | 1.292 | 1.275 | KG | 1.819 | DMQ | 8536490099
LV429505 | Tabela de Preços de Equipamentos e sistemas de distribuição de energia de Baixa Tensão | 18/05/2026 | Modificação | 4 terminais AL 150mm2 + separador de fases (NSX100/250 INV/INS) | BT4 | DBT | 191790 | COMPACT NSX | Power Products | PPCCB | GENERAL PURPOSE | 2 - SMALL & MED BUILDING GENERAL PURPOSE | CCN | CCN | 01 | NSX | 01CCN | 144.61 | EUR | 1 | UN | 3606480019524 | C | 1 | 4.5 | 19 | 12 | CM | 470 | 470 | G | 1026 | CMQ | [12 empty] | 25 | UN | 43606480019522 | 30 | 40 | 30 | CM | 12.5 | 470 | KG | 36 | DMQ | [12 empty] | 1 | UN | 3606480019524 | 4.5 | 13.5 | 12 | CM | 481 | 470 | G | 729 | CMQ | 8536901000
LC1D38Q7 | Tabela de Preços de Automação e Controlo | 18/05/2026 | Modificação | TeSys D contactor - 3P(3 NO) - AC-3 - <= 440 V 38 A - 380 V AC 50/60 Hz coil | BT2 | CUE | 187516 | TESYS DECA CONT. <115A | Power Products | PPCTR | GENERAL PURPOSE | 3 - INDUSTRY GENERAL PURPOSE | TCC | TCC | AC | TESYS CONTROL CONTACTOR | ACTCC | 302.035 | EUR | 1 | UN | 3389110352658 | B | 1 | 11.2 | 5 | 9.6 | CM | 410 | 410 | G | 537.6 | CMQ | [12 empty] | 20 | UN | 43389110352656 | 15 | 40 | 30 | CM | 8.655 | 410 | KG | 18 | DMQ | [12 empty] | 1 | UN | 3389110352658 | 11.2 | 5 | 9.6 | CM | 410 | 410 | G | 537.6 | CMQ | 8536490099
CCT15841 | Tabela de Preços de Equipamentos e sistemas de distribuição de energia de Baixa Tensão | 18/05/2026 | Modificação | Termostato TH4 com sonda ambiente | BT1 | RPT | 191004 | DIN SAE | Power Products | PPCFD | GENERAL PURPOSE | 1 - RESIDENTIAL GENERAL PURPOSE | CLD | CLD | DZ | CONNECTED LIVING TIMER | DZCLD | 283.61 | EUR | 1 | UN | 3606480375941 | C | 1 | 8.2 | 9.4 | 8.6 | CM | 275 | 275 | G | 662.888 | CMQ | [12 empty] | 12 | UN | 43606480375949 | 15 | 40 | 30 | CM | 3.661 | 275 | KG | 18 | DMQ | [12 empty] | 1 | UN | 3606480375941 | 0.8 | 0.95 | 0.85 | DM | 0.292 | 275 | KG | 0.646 | DMQ | 9032102090
ZBYP2101C0 | Tabela de Preços de Automação e Controlo | 18/05/2026 | Modificação | Inscrição 30x40mm cor cinza placa em branco | AC3 | ACI | 100316 | DIAMETER 22 | Industrial Control | IDSIG | GENERAL PURPOSE | 3 - INDUSTRY GENERAL PURPOSE | CTS | CTS | MP | PUSHBUTTONS | MPCTS | 5.74 | EUR | 1 | UN | 3606489756024 | C | 1 | 2.54 | 2.54 | 2.54 | CM | 0.907 | 0.907 | G | 16.387 | CMQ | [12 empty] | 300 | UN |  | 15 | 40 | 15 | CM | 3.62 | 0.907 | KG | 9000 | CMQ | 10 | UN | 13606489756021 | 0.1 | 15 | 11 | CM | 120 | 5 | G | 16.5 | CMQ | 10 | UN | 13606489756021 | 0.1 | 15 | 11 | CM | 120 | 5 | G | 16.5 | CMQ | 3926909790
STBXBA1000 | Tabela de Preços de Automação e Controlo | 18/05/2026 | Modificação | Modicon STB – base de montagem – para módulo E/S – 13,9 mm | AC1 | ACI | 112980 | MODICON STB I/O | Discrete Automation | IDPAC | PROGRAMABLE | 7 - INDUSTRY PROGRAMMABLE | AAP | AAP | HI | AUTOMATION PLANT | HIAAP | 17.46 | EUR | 1 | UN | 3595862061988 | B | 1 | 2 | 13 | 5 | CM | 34 | 34 | G | 130 | CMQ | [12 empty] | 45 | UN |  | 15 | 40 | 15 | CM | 1.652 | 34 | KG | 9 | DMQ | [12 empty] | 1 | UN | 3595862061988 | 0.2 | 1.3 | 0.5 | DM | 0.035 | 34 | KG | 0.13 | DMQ | 8536909500
NSYSPBCN36 | Tabela de Preços de Equipamentos e sistemas de distribuição de energia de Baixa Tensão | 18/05/2026 | Modificação | Painéis laterais, PanelSeT SFN, para a câmara de barramento D600mm no quadro elétrico, RAL 7035, conjunto de 2 | EN1 | CUE | 163210 | PanelSeT S FS ElecDist | Power Products | PPUES | GENERAL PURPOSE | 3 - INDUSTRY GENERAL PURPOSE | UEP | UEP | FS | UE - FLOOR STANDING STEEL SFN ENCLOSURES. | FSUEP | 375.347 | EUR | 1 | UN | 3606486104255 | C | 0 | 6 | 58 | 32 | CM | 5.2 | 5.2 | KG | 11136 | CMQ | 10 | UN |  | 45 | 120 | 100 | CM | 66 | 5.2 | KG | 540000 | CMQ | [24 empty] | 1 | UN |  | 5.5 | 58 | 28.5 | CM | 4.626 | 5.2 | KG | 9091.5 | CMQ | 9403991090
NSYPMA5472G | Tabela de Preços de Equipamentos e sistemas de distribuição de energia de Baixa Tensão | 18/05/2026 | Modificação | Insulating polyester mounting plate for PLS box 54x72cm | EN1 | CUE | 146057 | PanelSeT P IB PLS | Power Products | PPUES | GENERAL PURPOSE | 3 - INDUSTRY GENERAL PURPOSE | UEB | UEB | EB | UE - PLS, TBP, TBS, SL INDUSTRIAL BOXES. | EBUEB | 125.562 | EUR | 1 | UN | 3606485405414 | A4 | 1 | 0.5 | 68.5 | 50 | CM | 2.426 | 2.426 | KG | 1712.5 | CMQ | 50 | UN |  | 280 | 1200 | 800 | MM | 129.3 | 2.426 | KG | 268.8 | DMQ | [12 empty] | 1 | UN |  | 0 | 0 | 0 |  | 2.346 | 2.426 | KG | 1.688 | DMQ | 1 | UN | 3606485405414 | 5 | 500 | 675 | MM | 2.346 | 2.426 | KG | 1.688 | DMQ | 8538100000
SURTRK | Tabela de Preços de Equipamentos e sistemas de distribuição de energia de Baixa Tensão | 18/05/2026 | Modificação | Smart-UPS RT da APC, Kit Guia 19" 1/2.2Kva | ITH | UAI | 132634 | SMART-UPS ON-LINE | Secure Power | SPBPP | GENERAL PURPOSE | 2 - SMALL & MED BUILDING GENERAL PURPOSE | ITH | ITH | I1 | OPTIMUM UPS 1PH | I1ITH | 308.3 | EUR | 1 | UN | 0731304205494 | C | 1 | 7 | 69.5 | 11.4 | CM | 3.173 | 3.173 | KG | 5546.1 | CMQ | 120 | UN |  | 0 | 12 | 10 | DM | 381 | 3.173 | KG | 0 | DMQ | [24 empty] | 1 | UN | 731304205494 | 7 | 11.4 | 69.5 | CM | 3.173 | 3.173 | KG | 5546.1 | CMQ | 8302420090
TA16D4L1004TPE | Tabela de Preços de Equipamentos e sistemas de distribuição de energia de Baixa Tensão | 18/05/2026 | Modificação | TransferPacT Active Automatic, 100A, 400VAC, 4P, LCD, tamanho de 160A | BT4 | DBT | 189630 | TRANSFERPACT SX | Power Products | PPATS | CONFIGURABLE | 4 - LARGE BUILDING CONFIGURABLE | ATS | ATS | AT | ATS – AUTOMATIC TRANSFER SWITCH | ATATS | 3434.815 | EUR | 1 | UN | 3606481065841 | C | 1 | 30 | 60 | 40 | CM | 7.71 | 5.842 | KG | 72000 | CMQ | [12 empty] | 1 | UN | 3606481065841 | 30 | 60 | 40 | CM | 7.71 | 5.842 | KG | 72 | DMQ | [12 empty] | 1 | UN | 3606481065841 | 30 | 60 | 40 | CM | 7.71 | 5.842 | KG | 72 | DMQ | 8536508000
HMIPSOS752D1W01 | Tabela de Preços de Automação e Controlo | 18/05/2026 | Modificação | Easy Panel PC, DC optimizado de 15,6" de largura, CPU Celeron, 4 GB de RAM, SSD de 128 GB, ETHx2, USBx4, COMx2, switch remoto, Win10 | AC3 | ACI | 190347 | EASY SERIES PANEL PC | Industrial Control | IDHMI | PROGRAMABLE | 7 - INDUSTRY PROGRAMMABLE | PCA | PCA | PC | INDUSTRIAL PC'S | PCPCA | 3635.69 | EUR | 1 | UN | 3606481536587 | C | 1 | 44.5 | 60.4 | 17.5 | CM | 5.391 | 3.79 | KG | 47036.5 | CMQ | 16 | UN |  | 126 | 120 | 80 | CM | 106.08 | 3.79 | KG | 1209.6 | DMQ | [24 empty] | 1 | UN | 3606481536587 | 17 | 60 | 44 | CM | 5.88 | 3.79 | KG | 44.88 | DMQ | 8471410000
ATS430C14S6 | Tabela de Preços de Automação e Controlo | 18/05/2026 | Modificação | Soft starter, Altivar Soft Starter ATS430, 140A, 208 a 600V CA, alimentação de controle de 110 a 230V CA | AC2 | ACI | 190344 | SOFT STARTER ATS430 | Drives | IDVSD | CONFIGURABLE | 5 - INDUSTRY CONFIGURABLE | SDS | SDS | AP | ADVANCED SOFT STARTERS | APSDS | 2769.4 | EUR | 1 | UN | 3606486948675 | C | 1 | 22.5 | 45 | 28 | CM | 10.415 | 10.415 | KG | 28350 | CMQ | 6 | UN | 23606486948679 | 73 | 80 | 60 | CM | 70 | 10.415 | KG | 350400 | CMQ | [24 empty] | 1 | UN | 3606486948675 | 44.6 | 21.8 | 27 | CM | 9.5 | 10.415 | KG | 26251.56 | CMQ | 8537109899
33579 | Tabela de Preços de Equipamentos e sistemas de distribuição de energia de Baixa Tensão | 18/05/2026 | Modificação | transformador externo protecção terra SGR | BT8 | DBT | 181035 | MASTERPACT NT-NW TU AC | Power Products | PPACB | CONFIGURABLE | 4 - LARGE BUILDING CONFIGURABLE | CCB | CCB | PL | COMPACT NS >= 630A | PLCCB | 3010.475 | EUR | 1 | UN |  | B | 1 | 5 | 22.5 | 15.5 | CM | 2.898 | 2.786 | KG | 1743.75 | CMQ | [12 empty] | 6 | UN | 40785901335793 | 30 | 60 | 40 | CM | 19.966 | 2.786 | KG | 72000 | CMQ | 3 | UN | 10785901335792 | 24 | 35 | 12 | CM | 9.6 | 2.786 | KG | 10080 | CMQ | 1 | UN | 785901335795 | 5 | 22.5 | 15.5 | CM | 2.898 | 2.786 | KG | 1743.75 | CMQ | 8504318090
NSYTJ12030 | Tabela de Preços de Equipamentos e sistemas de distribuição de energia de Baixa Tensão | 18/05/2026 | Modificação | Spacial WM enclosure canopy W1200xD300 Colour RAL7035.. Fixings supplied. | EN1 | CUE | 119486 | PanelSeT S WM Accessor | Power Products | PPUES | GENERAL PURPOSE | 3 - INDUSTRY GENERAL PURPOSE | UEC | UEC | EC | UE-STEEL WALL MOUNT. ENCLOSURE, CRN, S3D, CM AND CABLE GLAND | ECUEC | 380.1175 | EUR | 1 | UN | 3606480198878 | A4 | 1 | 5 | 115.5 | 32 | CM | 6.398 | 6.398 | KG | 18480 | CMQ | 20 | UN |  | 1050 | 1200 | 1000 | MM | 162.2 | 6.398 | KG | 1260 | DMQ | [12 empty] | 1 | UN |  | 0 | 0 | 0 |  | 5.99 | 6.398 | KG | 21.807 | DMQ | 1 | UN | 3606480198878 | 55 | 1220 | 325 | MM | 6 | 6.398 | KG | 21.808 | DMQ | 7326909890
LC1E40N5 | Tabela de Preços de Equipamentos e sistemas de distribuição de energia de Baixa Tensão | 18/05/2026 | Modificação | Contactor, Easy TeSys Control, LC1E, 3P (3NO), AC-3/AC-3e, <=440 V, 40 A, bobina AC 415 V, 50 Hz | BT2 | CUE | 133672 | EASY TESYS TVS CTR | Power Products | PPCTR | GENERAL PURPOSE | 2 - SMALL & MED BUILDING GENERAL PURPOSE | TEE | TEE | LC | TESYS EASY & SPECIAL | LCTEE | 207.265 | EUR | 1 | UN | 3606480338939 | C | 1 | 8 | 13 | 12 | CM | 976 | 976 | G | 1248 | CMQ | [12 empty] | 9 | UN | 13606480338936 | 15 | 40 | 30 | CM | 9.031 | 976 | KG | 18 | DMQ | [12 empty] | 1 | UN | 3606480361982 | 1.23 | 1.32 | 0.86 | DM | 0.981 | 976 | KG | 1.396 | DMQ | 8536490099
A9XPC648 | Tabela de Preços de Equipamentos e sistemas de distribuição de energia de Baixa Tensão | 18/05/2026 | Modificação | Acti9 iC40 - Pente de ligação 1P+N - 48 módulos - 80A | BT3 | RPT | 140892 | ACTI9 | Power Products | PPCFD | GENERAL PURPOSE | 2 - SMALL & MED BUILDING GENERAL PURPOSE | FTC | FTC | CO | MODULAR ENCLOSURES | COFTC | 105.36 | EUR | 1 | UN | 3606489443559 | A | 1 | 1.5 | 86.4 | 2.8 | CM | 328 | 328 | G | 362.88 | CMQ | 120 | UN | 73606489443558 | 45 | 120 | 80 | CM | 52.7 | 328 | KG | 480 | CMQ | [12 empty] | 6 | UN | 13606489443556 | 4.5 | 91 | 8.5 | CM | 2.085 | 328 | KG | 3.502 | CMQ | 1 | UN | 3606489443559 | 1.5 | 86.4 | 2.8 | CM | 328 | 328 | G | 362.88 | CMQ | 8536909500
ZBYP6101 | Tabela de Preços de Automação e Controlo | 18/05/2026 | Modificação | Inscrição 30x50mm placa em branco | AC3 | ACI | 100316 | DIAMETER 22 | Industrial Control | IDSIG | GENERAL PURPOSE | 3 - INDUSTRY GENERAL PURPOSE | CTS | CTS | MP | PUSHBUTTONS | MPCTS | 7.27 | EUR | 1 | UN | 3606489756284 | C | 1 | 0.5 | 5 | 3 | CM | 1.4 | 1.4 | G | 7.5 | CMQ | [12 empty] | 500 | UN |  | 15 | 40 | 15 | CM | 880 | 1.4 | G | 9000 | CMQ | 10 | UN | 13606489756281 | 1.5 | 8.5 | 5.5 | CM | 15 | 1.4 | G | 70.125 | CMQ | 1 | UN | 3606489756284 | 0.1 | 15 | 11 | CM | 5 | 1.4 | G | 16.5 | CMQ | 3926909790
NSYMM1410 | Tabela de Preços de Equipamentos e sistemas de distribuição de energia de Baixa Tensão | 18/05/2026 | Modificação | Platina de montagem simples H1400xW1000mm feita de chapa de aço galvanizada | EN1 | CUE | 132400 | WM Mounting Plates | Power Products | PPUES | GENERAL PURPOSE | 3 - INDUSTRY GENERAL PURPOSE | UEC | UEC | EC | UE-STEEL WALL MOUNT. ENCLOSURE, CRN, S3D, CM AND CABLE GLAND | ECUEC | 392.9065 | EUR | 1 | UN | 3606480183218 | A4 | 1 | 1.5 | 135 | 95 | CM | 24.6 | 24.6 | KG | 19237.5 | CMQ | 20 | UN | 73606480183217 | 385 | 2000 | 1200 | MM | 512 | 24.6 | KG | 924 | DMQ | 1 | UN |  | 20 | 1370 | 970 | MM | 25.677 | 24.6 | KG | 26.578 | DMQ | 1 | UN |  | 20 | 1370 | 970 | MM | 25.677 | 24.6 | KG | 26.578 | DMQ | 1 | UN | 3606480183218 | 20 | 1370 | 970 | MM | 25.677 | 24.6 | KG | 26.578 | DMQ | 8302420090
LC1G330KUEN | Tabela de Preços de Automação e Controlo | 18/05/2026 | Modificação | Contactor TeSys LC1G 330A 440V 3P AC3 bobina 100-250V CA-CC | BT2 | CUE | 181036 | GIGA GL CTR >=115 | Power Products | PPCTR | GENERAL PURPOSE | 3 - INDUSTRY GENERAL PURPOSE | TCC | TCC | AC | TESYS CONTROL CONTACTOR | ACTCC | 2576.86 | EUR | 1 | UN | 3606481921970 | C | 1 | 30 | 37 | 22.5 | CM | 8.162 | 8.162 | KG | 24975 | CMQ | 4 | UN | 13606481921977 | 75 | 80 | 60 | CM | 40.5 | 8.162 | KG | 504 | CMQ | [24 empty] | 1 | UN | 3606481921970 | 30 | 37 | 22.5 | CM | 8.162 | 8.162 | KG | 24975 | CMQ | 8536490099
A9C20643 | Tabela de Preços de Equipamentos e sistemas de distribuição de energia de Baixa Tensão | 18/05/2026 | Modificação | iCT 40A 3NA 220/240V 60Hz | BT1 | RPT | 135006 | ACTI9 | Power Products | PPCFD | GENERAL PURPOSE | 2 - SMALL & MED BUILDING GENERAL PURPOSE | FTI | FTI | DI | ACTI9 PROTECTION DEVICES INDUSTRIAL | DIFTI | 124.805 | EUR | 1 | UN | 3606480375071 | C | 1 | 6 | 12.2 | 11.2 | CM | 340 | 340 | G | 819.84 | CMQ | [12 empty] | 24 | UN | 43606480375079 | 30 | 40 | 30 | CM | 9.127 | 340 | KG | 36000 | CMQ | 4 | UN | 13606480375078 | 1.15 | 2.5 | 1.25 | DM | 1.44 | 340 | KG | 3.594 | DMQ | 1 | UN | 3606480375071 | 0.6 | 1.22 | 1.12 | DM | 0.34 | 340 | KG | 0.82 | DMQ | 8536490099
LGY112510 | Tabela de Preços de Equipamentos e sistemas de distribuição de energia de Baixa Tensão | 18/05/2026 | Modificação | DISTRIBUIDOR LINERGY MONOPOLAR 125A 10 TERMINAIS | BT3 | RPT | 129494 | OTHER OPT ENCLOSURE | Power Products | PPCFD | GENERAL PURPOSE | 2 - SMALL & MED BUILDING GENERAL PURPOSE | FTC | FTC | CO | MODULAR ENCLOSURES | COFTC | 43.725 | EUR | 1 | UN | 3606480542152 | A | 1 | 4.9 | 9 | 5.5 | CM | 140 | 140 | G | 242.55 | CMQ | [12 empty] | 80 | UN | 13606480542159 | 30 | 40 | 30 | CM | 11.714 | 140 | KG | 36000 | CMQ | [12 empty] | 1 | UN | 3606480542152 | 5.5 | 8.8 | 5.1 | CM | 141.9 | 140 | G | 246.84 | CMQ | 8536901000
PKF16F723 | Tabela de Preços de Equipamentos e sistemas de distribuição de energia de Baixa Tensão | 18/05/2026 | Modificação | Tomada Wander PratiKa - angular - 16A - 2P + E - 200...250 V AC - panel | BT3 | RPT | 140900 | MUREVA | Power Products | PPCFD | GENERAL PURPOSE | 2 - SMALL & MED BUILDING GENERAL PURPOSE | FTC | FTC | PK | PK INDUSTRIAL PLUGS & SOCKETS | PKFTC | 13.135 | EUR | 1 | UN | 3303432033507 | A | 1 | 7 | 8.5 | 6.5 | CM | 129 | 129 | G | 386.75 | CMQ | [12 empty] | 30 | UN | 43303432033505 | 30 | 40 | 30 | CM | 4.27 | 129 | KG | 36 | CMQ | 10 | UN | 23303432033501 | 12 | 27 | 26 | CM | 1.413 | 129 | KG | 9192.96 | CMQ | 1 | UN | 3303432033507 | 7 | 8.5 | 6.5 | CM | 129 | 129 | G | 386.75 | CMQ | 8536699099
486314 | Tabela de Preços de Equipamentos e sistemas de distribuição de energia de Baixa Tensão | 18/05/2026 | Modificação | M-Plan - Quadro 3 Elementos Antracite | IS1 | RPT | 181951 | MERTEN SYSTEM M | Home Solutions | HSCWD | GENERAL PURPOSE | 1 - RESIDENTIAL GENERAL PURPOSE | CLD | CLD | 40 | CONNECTED LIVING MERTEN | 40CLD | 15.94 | EUR | 1 | UN | 4011281895366 | C | 2 | 1.4 | 23.2 | 8.4 | CM | 52 | 52 | G | 272.832 | CMQ | [12 empty] | 64 | UN |  | 18.5 | 40 | 30 | CM | 4.63 | 52 | KG | 22200 | CMQ | 2 | UN | 14011281895363 | 2.6 | 23.9 | 9.2 | CM | 130 | 52 | G | 571.688 | CMQ | 2 | UN | 14011281895363 | 2.6 | 23.9 | 9.2 | CM | 130 | 52 | G | 571.688 | CMQ | 3925901000
REL51079 | Tabela de Preços de Equipamentos e sistemas de distribuição de energia de Baixa Tensão | 18/05/2026 | Modificação | Kit de acessórios de substituição para a versão PowerLogic P5 LPCT/LPVT | MT1 | MET | 190154 | Active Offer Spares | Digital Energy | DPIBS | CONFIGURABLE | 4B - LARGE BUILDING & ELECTRICAL INTENSIVE | MVA | MVA | FR | MV PROTECTION RELAYS AND FEEDER AUTOMATION | FRMVA | 100 | EUR | 1 | UN | 3606482102491 | C | 1 | 3.5 | 20.7 | 7.5 | CM | 48 | 48 | G | 543.375 | CMQ | [12 empty] | 16 | UN | 13606482102498 | 15 | 40 | 30 | CM | 1.038 | 48 | KG | 18000 | CMQ | [12 empty] | 1 | UN | 3606482102491 | 3.5 | 20.7 | 7.5 | CM | 48 | 48 | G | 543.375 | CMQ | 8536699099
A9F78463 | Tabela de Preços de Equipamentos e sistemas de distribuição de energia de Baixa Tensão | 18/05/2026 | Modificação | Acti9 iC60N - Disjuntor - 4P - 63A - Curva B - 6000A (IEC 60898-1) - 10 kA (IEC 60947-2) | BT1 | RPT | 190600 | ACTI9 | Power Products | PPCFD | GENERAL PURPOSE | 2 - SMALL & MED BUILDING GENERAL PURPOSE | FTD | FTD | DT | ACTI9 PROTECTION DEVICES TERTIARY | DTFTD | 230.11 | EUR | 1 | UN | 3606480093029 | A | 1 | 7.1 | 9.4 | 7.3 | CM | 493 | 493 | G | 487.202 | CMQ | [12 empty] | 33 | UN | 43606480093027 | 30 | 40 | 30 | CM | 17.546 | 493 | KG | 36000 | CMQ | 3 | UN | 13606480093026 | 8 | 22.5 | 9.8 | CM | 1.546 | 493 | KG | 1764 | CMQ | 1 | UN | 3606480093029 | 7.3 | 9.3 | 7.3 | CM | 494 | 493 | G | 495.597 | CMQ | 8536201090
A9XMC2D3 | Tabela de Preços de Equipamentos e sistemas de distribuição de energia de Baixa Tensão | 18/05/2026 | Modificação | PowerTag C 2DI 230V Módulo de entrada digital | IS2 | RPT | 191485 | RESI_ QO2WX | Home Solutions | HSCOS | CONFIGURABLE | 4C - CONNECTED LIVING SYSTEM FOR RESIDENTIAL & COMMERCIAL | WYS | WYS | HW | WISER SYSTEM | HWWYS | 162.68 | EUR | 1 | UN | 3606489749125 | C | 1 | 2.7 | 11.5 | 8 | CM | 111 | 111 | G | 248.4 | CMQ | 640 | UN | 73606489749124 | 77 | 60 | 80 | CM | 82.964 | 111 | KG | 369600 | CMQ | 80 | UN | 43606489749123 | 30 | 40 | 30 | CM | 9.15 | 111 | KG | 36 | DMQ | [12 empty] | 1 | UN | 3606489749125 | 2.6 | 11.5 | 8 | CM | 110 | 111 | G | 239.2 | CMQ | 8538909999
LC1D098JD | Tabela de Preços de Automação e Controlo | 18/05/2026 | Modificação | Contactor Tesys D - 4P(2 NA + 2 NF) - AC-1 - <= 440 V 20 A - 12 V CC bobina | BT2 | CUE | 187516 | TESYS DECA CONT. <115A | Power Products | PPCTR | GENERAL PURPOSE | 3 - INDUSTRY GENERAL PURPOSE | TCC | TCC | AC | TESYS CONTROL CONTACTOR | ACTCC | 165.75 | EUR | 1 | UN | 3389110403282 | C | 1 | 8.48 | 9.2 | 4.58 | CM | 355 | 355 | G | 357.313 | CMQ | [36 empty] | 1 | UN | 3389110403282 | 84 | 92 | 45 | MM | 355 | 355 | G | 347760 | MMQ | 8536419089
DXN11061E | Tabela de Preços de Equipamentos e sistemas de distribuição de energia de Baixa Tensão | 18/05/2026 | Modificação | Dexson - ângulo externo - 25x25 mm - ABS+PC - branco | IS3 | RPT | 181742 | DEXSON | Home Solutions | HSCWD | GENERAL PURPOSE | 1 - RESIDENTIAL GENERAL PURPOSE | CLR | CLR | RS | CONNECTED LIVING - RESIDENTIAL | RSCLR | 1.015 | EUR | 1 | UN | 7702496034363 | A | 1 | 2.3 | 7 | 7 | CM | 15 | 15 | G | 112.7 | CMQ | 2560 | UN | 37702496034616 | 80 | 80 | 120 | CM | 58.72 | 15 | KG | 768000 | CMQ | 160 | UN | 27702496034367 | 35.5 | 38.5 | 30.7 | CM | 2892 | 15 | G | 43586 | CMQ | 10 | UN | 37702496034364 | 7 | 20 | 14 | CM | 154 | 15 | G | 1960 | CMQ | 10 | UN | 37702496034364 | 7 | 20 | 14 | CM | 154 | 15 | G | 1960 | CMQ | 3925902000
IMD-IM20-H | Tabela de Preços de Equipamentos e sistemas de distribuição de energia de Baixa Tensão | 18/05/2026 | Modificação | Vigilohm - IM20 - H Controlador de isolamento 110-230 V CA para hospital | BT5 | PRO | 106097 | INSULATION MONITORING | Digital Energy | DPLVP | GENERAL PURPOSE | 2 - SMALL & MED BUILDING GENERAL PURPOSE | EMM | EMM | PW | METERS, INSULATION MONITORING & ENERGY SERVERS | PWEMM | 2512.84 | EUR | 1 | UN | 3606480321702 | C | 1 | 10.5 | 16.5 | 13.5 | CM | 438 | 438 | G | 2338.875 | CMQ | [12 empty] | 8 | UN | 43606480321700 | 30 | 40 | 30 | CM | 3.775 | 438 | KG | 36 | DMQ | [12 empty] | 1 | UN | 3606480321702 | 10.5 | 16.5 | 13.5 | CM | 438 | 438 | G | 2338.875 | CMQ | 9030390000
BMH1002P26A2A | Tabela de Preços de Automação e Controlo | 18/05/2026 | Modificação | servo motor BMH - 6.2 Nm - 6000 rpm - untapped shaft - without brake - IP65/IP67 | AC2 | ACI | 132912 | SERVO MOTORS | Discrete Automation | IDMST | PROGRAMABLE | 7 - INDUSTRY PROGRAMMABLE | AAM | AAM | DV | MOTION | DVAAM | 1120.22 | EUR | 1 | UN | 3606485196121 | C | 1 | 15.6 | 44.6 | 22.1 | CM | 5.22 | 4.92 | KG | 15376.296 | CMQ | [12 empty] | 1 | UN |  | 30 | 60 | 40 | CM | 6.372 | 4.92 | KG | 72000 | CMQ | [12 empty] | 1 | UN | 3606485196121 | 220 | 400 | 200 | MM | 5220 | 4.92 | G | 17600 | CMQ | 8501522089
CAD50B7 | Tabela de Preços de Automação e Controlo | 18/05/2026 | Modificação | Contactor auxiliar TeSys CAD50 - 5NA 24VCA | BT2 | CUE | 180839 | TESYS DECA CTL RELAY | Power Products | PPCTR | GENERAL PURPOSE | 3 - INDUSTRY GENERAL PURPOSE | TCS | TCS | LD | TESYS CONTROL SWITCH | LDTCS | 62.76 | EUR | 1 | UN | 3389110402858 | A | 1 | 5 | 11.2 | 9.2 | CM | 355 | 355 | G | 515.2 | CMQ | 320 | UN |  | 77 | 60 | 80 | CM | 130.1 | 355 | KG | 369600 | CMQ | 20 | UN | 43389110402856 | 15 | 40 | 30 | CM | 7.6 | 355 | KG | 18000 | CMQ | [12 empty] | 1 | UN | 3389110402858 | 11 | 5.2 | 9.2 | CM | 360 | 355 | G | 526.24 | CMQ | 8536419089
BMH1003P17F2A | Tabela de Preços de Automação e Controlo | 18/05/2026 | Modificação | servo motor BMH - 8.4 Nm - 6000 rpm - keyed shaft - with brake - IP54 | AC2 | ACI | 132912 | SERVO MOTORS | Discrete Automation | IDMST | PROGRAMABLE | 7 - INDUSTRY PROGRAMMABLE | AAM | AAM | DV | MOTION | DVAAM | 1851.51 | EUR | 1 | UN | 3606485196794 | C | 1 | 15.6 | 44.6 | 22.1 | CM | 8.62 | 8.62 | KG | 15376.296 | CMQ | 8 | UN |  | 75 | 60 | 80 | CM | 79.56 | 8.62 | KG | 360000 | CMQ | 2 | UN |  | 30 | 60 | 40 | CM | 17.89 | 8.62 | KG | 72000 | CMQ | [12 empty] | 1 | UN | 3606485196794 | 220 | 400 | 200 | MM | 8450 | 8.62 | G | 17600 | CMQ | 8501522089
LV848524 | Tabela de Preços de Equipamentos e sistemas de distribuição de energia de Baixa Tensão | 18/05/2026 | Modificação | MCH gear motor - 200/250 V DC - for MTZ2/MTZ3 drawout | BT8 | DBT | 180970 | MASTERPACT MTZ MCH | Power Products | PPACB | CONFIGURABLE | 4 - LARGE BUILDING CONFIGURABLE | ACB | ACB | PR | AIR CIRCUIT BREAKERS | PRACB | 2985.74 | EUR | 1 | UN | 3606480804588 | C | 1 | 12.5 | 22.9 | 13.1 | CM | 1.874 | 1.738 | KG | 3749.875 | CMQ | [36 empty] | 1 | UN | 3606480804588 | 125 | 229 | 131 | MM | 1874 | 1.738 | G | 3749875 | MMQ | 8501200090
NSYSFN1812602D | Tabela de Preços de Equipamentos e sistemas de distribuição de energia de Baixa Tensão | 18/05/2026 | Modificação | Armário elétrico modular de montagem no chão, PanelSeT SFN, aço descarbonizado, 1800x1200x600mm, 2 portas, IP55 | EN1 | CUE | 119428 | PanelSeT S FS SFN | Power Products | PPUES | GENERAL PURPOSE | 3 - INDUSTRY GENERAL PURPOSE | UEP | UEP | FS | UE - FLOOR STANDING STEEL SFN ENCLOSURES. | FSUEP | 2937.1055 | EUR | 1 | UN | 3606486103043 | C4 | 1 | 193 | 69 | 125 | CM | 124.2 | 124.2 | KG | 1664625 | CMQ | 1 | UN |  | 195 | 70 | 125 | CM | 124.2 | 124.2 | KG | 1.706 | MTQ | [24 empty] | 1 | UN |  | 195 | 70 | 125 | CM | 124.2 | 124.2 | KG | 1706250 | CMQ | 9403208000
MTN683890 | Tabela de Preços de Equipamentos e sistemas de distribuição de energia de Baixa Tensão | 18/05/2026 | Modificação | Fonte de alimentação de knx REG-K/640 mA com entrada de energia de emergência, cinzento-claro | IS5 | RPT | 182099 | SPACELOGIC KNX | Home Solutions | HSCOS | CONFIGURABLE | 4C - CONNECTED LIVING SYSTEM FOR RESIDENTIAL & COMMERCIAL | KCL | KCL | KN | KNX & C-BUS & LON | KNKCL | 534 | EUR | 1 | UN | 3606485100258 | C | 1 | 8.3 | 16 | 13.5 | CM | 322 | 322 | G | 1792.8 | CMQ | [12 empty] | 10 | UN | 43606485100256 | 20.1 | 41.2 | 30.4 | CM | 3.59 | 322 | KG | 25174.848 | CMQ | [12 empty] | 1 | UN | 3606485100258 | 8.3 | 16 | 13.5 | CM | 322 | 322 | G | 1792.8 | CMQ | 8504409590
LV510550 | Tabela de Preços de Equipamentos e sistemas de distribuição de energia de Baixa Tensão | 18/05/2026 | Modificação | CVS100B ETS 2.2 40A 3P | BT8 | DBT | 174438 | EASYPACT CVS | Power Products | PPCCB | GENERAL PURPOSE | 2 - SMALL & MED BUILDING GENERAL PURPOSE | CVS | CVS | CV | EASYPACT CVS | CVCVS | 393.215 | EUR | 1 | UN | 3606482140769 | C | 1 | 11 | 19 | 13 | CM | 2.05 | 1.53 | KG | 2717 | CMQ | [12 empty] | 4 | UN | 13606482140766 | 15 | 40 | 30 | CM | 8.2 | 1.53 | KG | 18 | DMQ | [12 empty] | 1 | UN | 3606482140769 | 16.1 | 8.6 | 10.5 | CM | 2.05 | 1.53 | KG | 1453.83 | CMQ | 8536201090
XAPS11431NZ | Tabela de Preços de Automação e Controlo | 18/05/2026 | Modificação | vandal resistant surface mounted control station - XAP-S - lock with special key | AC3 | ACI | 100375 | ENCLOSURES&SAFETY C.S. | Industrial Control | IDSIG | GENERAL PURPOSE | 3 - INDUSTRY GENERAL PURPOSE | CTS | CTS | MP | PUSHBUTTONS | MPCTS | 203.38 | EUR | 1 | UN | 3389110969931 | C | 1 | 6.3 | 8.2 | 10.2 | CM | 448 | 448 | G | 526.932 | CMQ | [12 empty] | 8 | UN |  | 15 | 40 | 15 | CM | 4065 | 448 | G | 9 | DMQ | [12 empty] | 1 | UN | 3389110969931 | 78 | 95 | 55 | MM | 480 | 448 | G | 407550 | MMQ | 8537109899
XAPD5510 | Tabela de Preços de Automação e Controlo | 18/05/2026 | Modificação | Harmony XAP, XB2 SL, estação de controlo vazia, aluminio, gris, M32, 10 furos 22mm, 85 x 310 x 77 | AC3 | ACI | 100375 | ENCLOSURES&SAFETY C.S. | Industrial Control | IDSIG | GENERAL PURPOSE | 3 - INDUSTRY GENERAL PURPOSE | CTS | CTS | MP | PUSHBUTTONS | MPCTS | 203.78 | EUR | 1 | UN | 3606481808080 | C | 1 | 9 | 31.7 | 13.3 | CM | 904 | 904 | G | 3794.49 | CMQ | [12 empty] | 4 | UN |  | 30 | 40 | 30 | CM | 3.16 | 904 | KG | 36000 | CMQ | [12 empty] | 1 | UN | 3606481808080 | 7.7 | 31 | 8.5 | CM | 790 | 904 | G | 2028.95 | CMQ | 7907000090
VW3A5305 | Tabela de Preços de Automação e Controlo | 18/05/2026 | Modificação | Filtro de saída dv/dt IP20 para variador de velocidade | AC2 | ACI | 147865 | FILTERS | Drives | IDVSD | CONFIGURABLE | 5 - INDUSTRY CONFIGURABLE | SDS | SDS | VM | ADVANCED DRIVES & HVAC | VMSDS | 1921.84 | EUR | 1 | UN | 3606480736728 | C | 1 | 40 | 75 | 40 | CM | 24 | 24 | KG | 120000 | CMQ | 1 | UN |  | 44 | 80 | 45 | CM | 31 | 24 | KG | 158.4 | DMQ | [24 empty] | 1 | UN | 3606480736728 | 40 | 75 | 40 | CM | 24 | 24 | KG | 120000 | CMQ | 8548009099
LV833203SP | Tabela de Preços de Equipamentos e sistemas de distribuição de energia de Baixa Tensão | 18/05/2026 | Modificação | Rod interlocking adaptation fixture - for MTZ1 - fixed - spare part | BT8 | DBT | 180971 | MASTERPACT MTZ CONNECT | Power Products | PPACB | CONFIGURABLE | 4 - LARGE BUILDING CONFIGURABLE | ACB | ACB | PR | AIR CIRCUIT BREAKERS | PRACB | 1884.885 | EUR | 1 | UN | 3606481186409 | C | 1 | 17.2 | 27.5 | 17.2 | CM | 1.579 | 1.579 | KG | 8135.6 | CMQ | [12 empty] | 1 | UN | 43606481186407 | 30 | 40 | 30 | CM | 1.817 | 1.579 | KG | 36 | DMQ | [12 empty] | 1 | UN | 3606481186409 | 17.2 | 27.5 | 17.2 | CM | 1.579 | 1.579 | KG | 8135.6 | CMQ | 8538909999
LA9GQQ330 | Tabela de Preços de Automação e Controlo | 18/05/2026 | Modificação | Kit barras de ligação estrela triangulo T-E G115-225 | BT2 | CUE | 187524 | GIGA GL ACC =115 | Power Products | PPCTR | GENERAL PURPOSE | 3 - INDUSTRY GENERAL PURPOSE | TAC | TAC | LB | TESYS ACTIVE & CONTROL | LBTAC | 470.89 | EUR | 1 | UN | 3606481916211 | C | 1 | 9 | 40 | 11 | CM | 1.258 | 1.258 | KG | 3960 | CMQ | [12 empty] | 9 | UN | 13606481916218 | 30 | 60 | 40 | CM | 12.628 | 1.258 | KG | 7200 | CMQ | [12 empty] | 1 | UN | 3606481916211 | 9 | 40 | 11 | CM | 1.278 | 1.258 | KG | 3960 | CMQ | 8536909500
LVS08118 | Tabela de Preços de Equipamentos e sistemas de distribuição de energia de Baixa Tensão | 18/05/2026 | Modificação | Extensao quadro G IP30, 24M | BT6 | DBT | 118897 | PRISMASET G | Power Products | PPLVS | GENERAL PURPOSE | 2 - SMALL & MED BUILDING GENERAL PURPOSE | LVE | LVE | L1 | PRISMASET IP40 | L1LVE | 833.115 | EUR | 1 | UN | 3606481877017 | C | 1 | 10 | 129 | 65.5 | CM | 18.375 | 18.375 | KG | 84495 | CMQ | 8 | UN |  | 93 | 202 | 120 | CM | 175 | 18.375 | KG | 2254320 | CMQ | [24 empty] | 1 | UN | 3606481877017 | 10 | 129 | 65.5 | CM | 18.375 | 18.375 | KG | 84495 | CMQ | 9403208000
LV848000 | Tabela de Preços de Equipamentos e sistemas de distribuição de energia de Baixa Tensão | 18/05/2026 | Modificação | Circuit breaker Masterpact MTZ2 08N1 - 800 A - 3P fixed - w/o Micrologic | BT8 | DBT | 145820 | MASTERPACT MTZ2-3 IEC | Power Products | PPACB | CONFIGURABLE | 4 - LARGE BUILDING CONFIGURABLE | ACB | ACB | PR | AIR CIRCUIT BREAKERS | PRACB | 7386.86 | EUR | 1 | UN | 3606480808142 | C | 1 | 34 | 31 | 40 | CM | 41.252 | 38.252 | KG | 42160 | CMQ | [36 empty] | 1 | UN | 3606480808142 | 3.4 | 3.1 | 4 | DM | 41.252 | 38.252 | KG | 42.16 | DMQ | 8536209090
LV429291 | Tabela de Preços de Equipamentos e sistemas de distribuição de energia de Baixa Tensão | 18/05/2026 | Modificação | kit VigiCOMPACT extraível sobre base 3P (NSX100/250) | BT4 | DBT | 191790 | COMPACT NSX | Power Products | PPCCB | GENERAL PURPOSE | 2 - SMALL & MED BUILDING GENERAL PURPOSE | CCN | CCN | 01 | NSX | 01CCN | 567.725 | EUR | 1 | UN | 3606480020964 | C | 1 | 20 | 12 | 11 | CM | 1.668 | 1.668 | KG | 2640 | CMQ | [12 empty] | 6 | UN | 43606480020962 | 30 | 60 | 40 | CM | 12.766 | 1.668 | KG | 72 | DMQ | [12 empty] | 1 | UN | 3606480020964 | 20 | 12 | 11 | CM | 1.668 | 1.668 | KG | 2640 | CMQ | 8538909999
50438 | Tabela de Preços de Equipamentos e sistemas de distribuição de energia de Baixa Tensão | 18/05/2026 | Modificação | Toro fechado PA50 diâmetro 50mm | BT4 | DBT | 181407 | VIGIREX TOROIDS | Power Products | PPCCB | GENERAL PURPOSE | 2 - SMALL & MED BUILDING GENERAL PURPOSE | CCN | CCN | 01 | NSX | 01CCN | 216.91 | EUR | 1 | UN | 3303430504382 | A | 1 | 3 | 15 | 9 | CM | 180 | 180 | G | 405 | CMQ | [12 empty] | 100 | UN | 43303430504380 | 30 | 60 | 40 | CM | 18.766 | 180 | KG | 72000 | CMQ | [12 empty] | 1 | UN | 3303430504382 | 4 | 17.1 | 12.8 | CM | 180 | 180 | G | 875.52 | CMQ | 8504318090
TM3DI16K | Tabela de Preços de Automação e Controlo | 18/05/2026 | Modificação | Módulo TM3 - 16 entradas HE10 | AC1 | ACI | 140617 | TM3 I/O | Discrete Automation | IDMST | PROGRAMABLE | 7 - INDUSTRY PROGRAMMABLE | AAM | AAM | A6 | PLC ADVANCED | A6AAM | 129.91 | EUR | 1 | UN | 3606480611407 | A | 1 | 7.5 | 10.5 | 12.5 | CM | 179 | 179 | G | 984.375 | CMQ | [12 empty] | 42 | UN | 43606480611405 | 30 | 60 | 40 | CM | 8.326 | 179 | KG | 72 | DMQ | [12 empty] | 1 | UN | 3606480611407 | 0.75 | 1.25 | 1.08 | DM | 0.18 | 179 | KG | 1.013 | DMQ | 8536909500
MUR36134 | Tabela de Preços de Equipamentos e sistemas de distribuição de energia de Baixa Tensão | 18/05/2026 | Modificação | Mureva Styl - Tomada 2P+T com obturadores - encastrar/saliente - IP55 - 16A - Cinzento | IS1 | RPT | 181952 | MUREVA | Home Solutions | HSCWD | GENERAL PURPOSE | 1 - RESIDENTIAL GENERAL PURPOSE | CLD | CLD | DW | CONNECTED LIVING WATERPROOF | DWCLD | 8.56 | EUR | 1 | UN | 3606480789649 | A | 1 | 4.5 | 7 | 7 | CM | 61 | 61 | G | 220.5 | CMQ | 240 | UN | 73606480789648 | 45 | 120 | 80 | CM | 31.556 | 61 | KG | 432 | DMQ | 60 | UN | 43606480789647 | 30 | 60 | 40 | CM | 5.126 | 61 | KG | 72000 | CMQ | 10 | UN | 13606480789646 | 7.5 | 39.5 | 16 | CM | 707 | 61 | G | 4740 | CMQ | 1 | UN | 3606480789649 | 4.5 | 7 | 7 | CM | 61 | 61 | G | 220.5 | CMQ | 8536699099
XB5DTB23 | Tabela de Preços de Automação e Controlo | 18/05/2026 | Modificação | Cronômetro montagem paine 60s 24vdc | AC3 | ACI | 100316 | DIAMETER 22 | Industrial Control | IDSIG | GENERAL PURPOSE | 3 - INDUSTRY GENERAL PURPOSE | CTS | CTS | MP | PUSHBUTTONS | MPCTS | 110.07 | EUR | 1 | UN | 3606481205476 | B | 1 | 3.2 | 7.5 | 3.2 | CM | 27 | 27 | G | 76.8 | CMQ | [12 empty] | 72 | UN | 43606481205474 | 15 | 40 | 15 | CM | 2.195 | 27 | KG | 9000 | CMQ | [12 empty] | 1 | UN | 3606481205476 | 0.32 | 0.75 | 0.32 | DM | 0.03 | 27 | KG | 0.077 | DMQ | 9107000090
33540 | Tabela de Preços de Equipamentos e sistemas de distribuição de energia de Baixa Tensão | 18/05/2026 | Modificação | control unit Micrologic 6.0 E, Compact NS 630b to 1600 circuit breakers, drawout, LSIG protections | BT8 | DBT | 181460 | NS 630B-3200 TU & ACC | Power Products | PPCCB | CONFIGURABLE | 4 - LARGE BUILDING CONFIGURABLE | CCB | CCB | PL | COMPACT NS >= 630A | PLCCB | 5059.33 | EUR | 1 | UN | 3606480344725 | C | 1 | 6.8 | 21.5 | 8 | CM | 374 | 374 | G | 1169.6 | CMQ | [36 empty] | 1 | UN | 3606480344725 | 68 | 215 | 80 | MM | 368 | 374 | G | 1169600 | MMQ | 8536303000
NSYMP1610 | Tabela de Preços de Equipamentos e sistemas de distribuição de energia de Baixa Tensão | 18/05/2026 | Modificação | Spacial SF/SM mounting plate - 1600x1000 mm | EN1 | CUE | 119490 | PanelSeT S FS Accessor | Power Products | PPUES | GENERAL PURPOSE | 3 - INDUSTRY GENERAL PURPOSE | UEA | UEA | EA | UE - FLOOR STANDING ENCLOSURES, SF, SM, AND SFP, IN STEEL. | EAUEA | 438.012 | EUR | 1 | UN | 3606485130705 | A4 | 1 | 3.5 | 151 | 90.5 | CM | 31.8 | 31.8 | KG | 47829.25 | CMQ | 20 | UN | 73606485130704 | 955 | 1200 | 2000 | MM | 620 | 31.8 | KG | 2292 | DMQ | 1 | UN |  | 1510 | 40 | 910 | MM | 30 | 31.8 | KG | 54.964 | DMQ | 1 | UN |  | 1510 | 40 | 910 | MM | 30 | 31.8 | KG | 54.964 | DMQ | 1 | UN | 3606485130705 | 1510 | 40 | 910 | MM | 30 | 31.8 | KG | 54.964 | DMQ | 8302420090
C16B42D160 | Tabela de Preços de Equipamentos e sistemas de distribuição de energia de Baixa Tensão | 18/05/2026 | Modificação | ComPacT DISJUNTOR NSX160B 25kA CA 4P 160A 2,2 | BT4 | DBT | 191790 | COMPACT NSX | Power Products | PPCCB | GENERAL PURPOSE | 2 - SMALL & MED BUILDING GENERAL PURPOSE | CCN | CCN | 01 | NSX | 01CCN | 1234.245 | EUR | 1 | UN | 3606481996718 | C | 1 | 14 | 19 | 15 | CM | 2.83 | 2.33 | KG | 3990 | CMQ | 32 | UN |  | 45 | 120 | 80 | CM | 92.968 | 2.33 | KG | 432000 | CMQ | 4 | UN | 23606481996712 | 300 | 400 | 300 | MM | 10.121 | 2.33 | KG | 36000000 | MMQ | [12 empty] | 1 | UN | 3606481996718 | 14 | 19 | 15 | CM | 2.42 | 2.33 | KG | 3990 | CMQ | 8536209090
13935 | Tabela de Preços de Equipamentos e sistemas de distribuição de energia de Baixa Tensão | 18/05/2026 | Modificação | Mureva - Lote de 4 suportes para fixação mural | BT3 | RPT | 140900 | MUREVA | Power Products | PPCFD | GENERAL PURPOSE | 2 - SMALL & MED BUILDING GENERAL PURPOSE | FTC | FTC | CO | MODULAR ENCLOSURES | COFTC | 11.775 | EUR | 1 | UN | 3303430139355 | A | 1 | 1 | 9 | 10.5 | CM | 39 | 39 | G | 94.5 | CMQ | [12 empty] | 100 | UN | 43303430139353 | 30 | 40 | 30 | CM | 5.121 | 39 | KG | 36000 | CMQ | 10 | UN | 23303430139359 | 11 | 16.5 | 11 | CM | 460 | 39 | G | 1996.5 | CMQ | 1 | UN | 3303430139355 | 1 | 9 | 10.5 | CM | 39 | 39 | G | 94.5 | CMQ | 8538909999
C25F47E160 | Tabela de Preços de Equipamentos e sistemas de distribuição de energia de Baixa Tensão | 18/05/2026 | Modificação | ComPacT DISJUNTOR NSX250F 36kA CA 4P4D 160A 7.2E | BT4 | DBT | 191790 | COMPACT NSX | Power Products | PPCCB | GENERAL PURPOSE | 2 - SMALL & MED BUILDING GENERAL PURPOSE | CCN | CCN | 01 | NSX | 01CCN | 3985.72 | EUR | 1 | UN | 3606481994431 | C | 1 | 14 | 19 | 15 | CM | 2.5 | 2 | KG | 3990 | CMQ | [12 empty] | 3 | UN | 13606481994438 | 30 | 40 | 30 | CM | 9.3 | 2 | KG | 36 | DMQ | [12 empty] | 1 | UN | 3606481994431 | 12 | 14 | 16 | CM | 3.1 | 2 | KG | 2688 | CMQ | 8536209090
BMEXBP1002H | Tabela de Preços de Automação e Controlo | 18/05/2026 | Modificação | CC,M580,Rack Eth 10 Pos | AC1 | ACI | 190380 | MODICON X80 BACKPLANES | Discrete Automation | IDPAC | PROGRAMABLE | 7 - INDUSTRY PROGRAMMABLE | AAP | AAP | HI | AUTOMATION PLANT | HIAAP | 904.48 | EUR | 1 | UN | 3606480911774 | C | 1 | 6.5 | 58.5 | 15 | CM | 1.369 | 1.369 | KG | 5703.75 | CMQ | [12 empty] | 8 | UN | 23606480911778 | 30 | 60 | 40 | CM | 11.52 | 1.369 | KG | 72 | DMQ | [12 empty] | 1 | UN | 3606480911774 | 6.5 | 58.5 | 15 | CM | 1.369 | 1.369 | KG | 5703.75 | CMQ | 8536909500
BMH1003T12A1A | Tabela de Preços de Automação e Controlo | 18/05/2026 | Modificação | servo motor BMH - 8.2 Nm - 6000 rpm - keyed shaft - without brake - IP54 | AC2 | ACI | 132912 | SERVO MOTORS | Discrete Automation | IDMST | PROGRAMABLE | 7 - INDUSTRY PROGRAMMABLE | AAM | AAM | DV | MOTION | DVAAM | 1793.53 | EUR | 1 | UN | 3606485197777 | C | 1 | 15.6 | 44.6 | 22.1 | CM | 6.8 | 6.5 | KG | 15376.296 | CMQ | [12 empty] | 1 | UN |  | 30 | 60 | 40 | CM | 7.952 | 6.5 | KG | 72000 | CMQ | [12 empty] | 1 | UN | 3606485197777 | 220 | 400 | 200 | MM | 6800 | 6.5 | G | 17600 | CMQ | 8501522089
GV5P220H | Tabela de Preços de Automação e Controlo | 18/05/2026 | Modificação | Motor disjuntor, TeSys GV5, 3P, 220A, Icu 70kA, thermal magnetic | BT2 | CUE | 187425 | TESYS GIGA FRAME 5 CB | Power Products | PPCTR | GENERAL PURPOSE | 3 - INDUSTRY GENERAL PURPOSE | TPP | TPP | GM | TESYS POWER & PROTECT | GMTPP | 2187.91 | EUR | 1 | UN | 3606489915438 | A | 1 | 19.1 | 17 | 11.8 | CM | 2.9 | 2.9 | KG | 3831.46 | CMQ | [12 empty] | 6 | UN | 13606489915435 | 30 | 60 | 40 | CM | 18.1 | 2.9 | KG | 72000 | CMQ | [12 empty] | 1 | UN | 3606489915438 | 19.1 | 17 | 11.8 | CM | 2.9 | 2.9 | KG | 3831.46 | CMQ | 8536209090
VCF01 | Tabela de Preços de Automação e Controlo | 18/05/2026 | Modificação | TeSys Vario - interruptor - 20 A - na porta | BT2 | CUE | 147738 | SWITCH DISCONNECTORS | Power Products | PPCTR | GENERAL PURPOSE | 3 - INDUSTRY GENERAL PURPOSE | TCS | TCS | LD | TESYS CONTROL SWITCH | LDTCS | 104.94 | EUR | 1 | UN | 3389110448924 | A | 1 | 8.5 | 13 | 8.5 | CM | 219 | 219 | G | 939.25 | CMQ | 192 | UN | 73389110448923 | 75 | 80 | 60 | CM | 54.908 | 219 | KG | 360 | DMQ | 24 | UN | 43389110448922 | 30 | 40 | 30 | CM | 5.726 | 219 | KG | 36000 | CMQ | [12 empty] | 1 | UN | 3389110448924 | 8.5 | 13 | 8.5 | CM | 219 | 219 | G | 939.25 | CMQ | 8536508000
C125H42EFM | Tabela de Preços de Equipamentos e sistemas de distribuição de energia de Baixa Tensão | 18/05/2026 | Modificação | NS1250H 70kA 4P 1250A Fixo Manual 2.0E | BT8 | DBT | 133346 | COMPACT NS 630B-1600 | Power Products | PPCCB | CONFIGURABLE | 4 - LARGE BUILDING CONFIGURABLE | CCB | CCB | PL | COMPACT NS >= 630A | PLCCB | 11483.32 | EUR | 1 | UN | 3606482100916 | C | 1 | 37 | 30 | 38 | CM | 16.44 | 16.44 | KG | 42180 | CMQ | [12 empty] | 1 | UN | 3606482100916 | 30 | 60 | 40 | CM | 16.44 | 16.44 | KG | 72000 | CMQ | [12 empty] | 1 | UN | 3606482100916 | 37 | 30 | 38 | CM | 16.44 | 16.44 | KG | 42180 | CMQ | 8536209090
ZB4BA88 | Tabela de Preços de Automação e Controlo | 18/05/2026 | Modificação | Cabeça do pulsador iluminada yelllow ø22 retorno de mola para led integral | AC3 | ACI | 100316 | DIAMETER 22 | Industrial Control | IDSIG | GENERAL PURPOSE | 3 - INDUSTRY GENERAL PURPOSE | CTS | CTS | MP | PUSHBUTTONS | MPCTS | 20.36 | EUR | 1 | UN | 3606481206336 | C | 0 | 3.4 | 8.6 | 5.4 | CM | 30 | 30 | G | 157.896 | CMQ | [12 empty] | 150 | UN | 43606481206334 | 30 | 40 | 30 | CM | 4.922 | 30 | KG | 36 | DMQ | 5 | UN | 53606481206331 | 8.6 | 26.5 | 3.4 | CM | 151 | 30 | G | 774.86 | CMQ | 1 | UN | 3606481206336 | 3.4 | 8.6 | 5.4 | CM | 30 | 30 | G | 157.9 | CMQ | 8538909999
C125N360FM | Tabela de Preços de Equipamentos e sistemas de distribuição de energia de Baixa Tensão | 18/05/2026 | Modificação | NS1250N 50kA 3P 1250A Fixo Manual 6.0 | BT8 | DBT | 133346 | COMPACT NS 630B-1600 | Power Products | PPCCB | CONFIGURABLE | 4 - LARGE BUILDING CONFIGURABLE | CCB | CCB | PL | COMPACT NS >= 630A | PLCCB | 10775.66 | EUR | 1 | UN | 3606482097551 | C | 1 | 23 | 38 | 35 | CM | 12.17 | 12.17 | KG | 30590 | CMQ | [12 empty] | 1 | UN | 3606482097551 | 30 | 60 | 40 | CM | 13.064 | 12.17 | KG | 72000 | CMQ | [12 empty] | 1 | UN | 3606482097551 | 30 | 60 | 40 | CM | 13.064 | 12.17 | KG | 72000 | CMQ | 8536209090
ZBYM6101 | Tabela de Preços de Automação e Controlo | 18/05/2026 | Modificação | Porta-etiqueta metal 30x50mm com etiqueta en branco | AC3 | ACI | 100316 | DIAMETER 22 | Industrial Control | IDSIG | GENERAL PURPOSE | 3 - INDUSTRY GENERAL PURPOSE | CTS | CTS | MP | PUSHBUTTONS | MPCTS | 7.27 | EUR | 1 | UN | 3606489756000 | C | 0 | 11 | 15 | 0.1 | CM | 6 | 6 | G | 16.5 | CMQ | [36 empty] | 1 | UN | 3606489756000 | 11 | 15 | 0.1 | CM | 6 | 6 | G | 16.5 | CMQ | 7616991099
MUR34029 | Tabela de Preços de Equipamentos e sistemas de distribuição de energia de Baixa Tensão | 18/05/2026 | Modificação | Mureva Styl - Botão de pressão com etiqueta - IP55 - 16A - Cinzento | IS1 | RPT | 181952 | MUREVA | Home Solutions | HSCWD | GENERAL PURPOSE | 1 - RESIDENTIAL GENERAL PURPOSE | CLD | CLD | DW | CONNECTED LIVING WATERPROOF | DWCLD | 13.5 | EUR | 1 | UN | 3606480789335 | A | 1 | 7 | 7 | 4.5 | CM | 53 | 53 | G | 220.5 | CMQ | 240 | UN | 73606480789334 | 45 | 120 | 80 | CM | 30.16 | 53 | KG | 432000 | CMQ | 60 | UN | 43606480789333 | 30 | 60 | 40 | CM | 4.54 | 53 | KG | 72000 | CMQ | 10 | UN | 13606480789332 | 8 | 39.5 | 16 | CM | 629 | 53 | G | 5056 | CMQ | 1 | UN | 3606480789335 | 4.5 | 7 | 7 | CM | 54 | 53 | G | 220.5 | CMQ | 8536508000
BSH1401P11A2A | Tabela de Preços de Automação e Controlo | 18/05/2026 | Modificação | AC Servo motor BSH - 11.1 N.m - 1500 rpm - eixo com chaveta - sem freio - IP50 | AC2 | ACI | 132912 | SERVO MOTORS | Discrete Automation | IDMST | PROGRAMABLE | 7 - INDUSTRY PROGRAMMABLE | AAM | AAM | DV | MOTION | DVAAM | 1642.82 | EUR | 1 | UN | 3389118140646 | C | 1 | 27 | 48.2 | 27 | CM | 8 | 8 | KG | 35137.8 | CMQ | 8 | UN |  | 45 | 120 | 80 | CM | 78.6 | 8 | KG | 369.6 | CMQ | 2 | UN | 13389118140643 | 30 | 60 | 40 | CM | 16.65 | 8 | KG | 72000 | CMQ | [12 empty] | 1 | UN | 3389118140646 | 27 | 48.2 | 27 | CM | 8 | 8 | KG | 35137.8 | CMQ | 8501522089
NSYPLA15104G | Tabela de Preços de Equipamentos e sistemas de distribuição de energia de Baixa Tensão | 18/05/2026 | Modificação | Caixa poliéster vers.PLA completamente selado 1500x1000x420 IP65 | EN1 | CUE | 108763 | PanelSeT P FS PLA | Power Products | PPUES | GENERAL PURPOSE | 3 - INDUSTRY GENERAL PURPOSE | UEA | UEA | PA | UE - FLOOR STANDING ENCLOSURES PLA IN POLYESTER. | PAUEA | 2349.8145 | EUR | 1 | UN | 3606480774690 | A4 | 1 | 151 | 102 | 44.5 | CM | 59.2 | 59.2 | KG | 685389 | CMQ | 2 | UN |  | 1630 | 1200 | 1000 | MM | 164.818 | 59.2 | KG | 1956 | DMQ | [12 empty] | 1 | UN |  | 0 | 0 | 0 |  | 75.409 | 59.2 | KG | 751.488 | DMQ | 1 | UN | 3606480774690 | 1520 | 480 | 1030 | MM | 75.409 | 59.2 | KG | 751.488 | DMQ | 9403700000
NSYFPLS1827G | Tabela de Preços de Equipamentos e sistemas de distribuição de energia de Baixa Tensão | 18/05/2026 | Modificação | Polyester rear part of PLS box 18x27x13.5cm | EN1 | CUE | 146057 | PanelSeT P IB PLS | Power Products | PPUES | GENERAL PURPOSE | 3 - INDUSTRY GENERAL PURPOSE | UEB | UEB | EB | UE - PLS, TBP, TBS, SL INDUSTRIAL BOXES. | EBUEB | 66.708 | EUR | 1 | UN | 3606480773976 | A4 | 1 | 14 | 27 | 18 | CM | 912 | 912 | G | 6804 | CMQ | 224 | UN |  | 1130 | 1200 | 1000 | MM | 215 | 912 | KG | 1356 | DMQ | 56 | UN |  | 1005 | 730 | 555 | MM | 51.84 | 912 | KG | 0.407 | MTQ | 56 | UN |  | 1005 | 730 | 555 | MM | 51.84 | 912 | KG | 407.175 | DMQ | 1 | UN | 3606480773976 | 150 | 290 | 200 | MM | 0.89 | 912 | KG | 8.7 | DMQ | 8538100000
NSYEC164 | Tabela de Preços de Equipamentos e sistemas de distribuição de energia de Baixa Tensão | 18/05/2026 | Modificação | Spacial SF plain cable gland plate - fixed by clips - 1600x400 mm | EN1 | CUE | 119490 | PanelSeT S FS Accessor | Power Products | PPUES | GENERAL PURPOSE | 3 - INDUSTRY GENERAL PURPOSE | UEA | UEA | EA | UE - FLOOR STANDING ENCLOSURES, SF, SM, AND SFP, IN STEEL. | EAUEA | 183.9195 | EUR | 1 | UN | 3606485126159 | C4 | 1 | 3 | 71.5 | 32 | CM | 5.82 | 5.82 | KG | 6864 | CMQ | 1 | UN |  | 25 | 715 | 320 | MM | 5.82 | 5.82 | KG | 5.72 | DMQ | [24 empty] | 1 | UN | 3606485126159 | 25 | 715 | 320 | MM | 5.82 | 5.82 | KG | 5.72 | DMQ | 7326909890
MTN4367-6033 | Tabela de Preços de Equipamentos e sistemas de distribuição de energia de Baixa Tensão | 18/05/2026 | Modificação | D-Life - Centro de tomada para carregador USB - Sahara | IS1 | RPT | 181950 | MERTEN SYSTEM D | Home Solutions | HSCWD | GENERAL PURPOSE | 1 - RESIDENTIAL GENERAL PURPOSE | CLD | CLD | 40 | CONNECTED LIVING MERTEN | 40CLD | 20.44 | EUR | 1 | UN | 3606480996375 | C | 1 | 2.2 | 7 | 6.9 | CM | 14 | 14 | G | 106.26 | CMQ | [12 empty] | 120 | UN | 43606480996373 | 18.5 | 40 | 30 | CM | 3.045 | 14 | KG | 22.2 | DMQ | 5 | UN | 13606480996372 | 7.1 | 12.3 | 6.9 | CM | 110 | 14 | G | 602.577 | CMQ | 1 | UN | 3606480996375 | 2.4 | 7.1 | 7.1 | CM | 16 | 14 | G | 120.984 | CMQ | 3925901000
RXM4AB2BDPVS | Tabela de Preços de Automação e Controlo | 18/05/2026 | Modificação | Harmony, relé miniatura encaixável pré-montado, 6 A, 4 CO, com LED, com botão de teste bloqueável, base de terminais separados, 24 V DC | AC3 | ACI | 116769 | ELECTROMECA.RELAY SE | Industrial Control | IDSIG | GENERAL PURPOSE | 3 - INDUSTRY GENERAL PURPOSE | ARO | ARO | RM | ELECTROMECHANICAL RELAYS | RMARO | 27.53 | EUR | 1 | UN | 3606489563189 | C | 0 | 8.5 | 8.5 | 2.8 | CM | 104 | 104 | G | 202.3 | CMQ | [12 empty] | 60 | UN | 23606489563183 | 30 | 40 | 30 | CM | 6.528 | 104 | KG | 36 | DMQ | 30 | UN | 13606489563186 | 10 | 29.5 | 26 | CM | 3.408 | 104 | KG | 7670 | CMQ | 30 | UN | 13606489563186 | 10 | 29.5 | 26 | CM | 3.408 | 104 | KG | 7670 | CMQ | 8536419089
LC1D25JD | Tabela de Preços de Automação e Controlo | 18/05/2026 | Modificação | Contactor Tesys D - 3P(3 NA) - AC-3 - <= 440 V 25 A - 12 V CC bobina | BT2 | CUE | 187516 | TESYS DECA CONT. <115A | Power Products | PPCTR | GENERAL PURPOSE | 3 - INDUSTRY GENERAL PURPOSE | TCC | TCC | AC | TESYS CONTROL CONTACTOR | ACTCC | 241.195 | EUR | 1 | UN | 3389110356632 | B | 1 | 5 | 11.2 | 9.2 | CM | 588 | 588 | G | 515.2 | CMQ | 240 | UN | 73389110356631 | 77 | 60 | 80 | CM | 156.9 | 588 | KG | 369.6 | DMQ | 15 | UN | 43389110356630 | 15 | 40 | 30 | CM | 9.1 | 588 | KG | 18 | DMQ | [12 empty] | 1 | UN | 3389110356632 | 0.55 | 1.1 | 0.9 | DM | 0.588 | 588 | KG | 0.545 | DMQ | 8536419089
LV432606T | Tabela de Preços de Equipamentos e sistemas de distribuição de energia de Baixa Tensão | 18/05/2026 | Modificação | Comando rotativo directo CCM 400-630 | BT4 | DBT | 191790 | COMPACT NSX | Power Products | PPCCB | GENERAL PURPOSE | 2 - SMALL & MED BUILDING GENERAL PURPOSE | CCN | CCN | 01 | NSX | 01CCN | 96.06 | EUR | 1 | UN | 3606482004108 | C | 1 | 9 | 22.5 | 15 | CM | 546 | 546 | G | 3037.5 | CMQ | [12 empty] | 15 | UN | 23606482004102 | 30 | 60 | 40 | CM | 8.814 | 546 | KG | 72 | DMQ | [12 empty] | 1 | UN | 3606482004108 | 9 | 22.5 | 15 | CM | 548 | 546 | G | 3037.5 | CMQ | 8538909999
FFS06715496 | Tabela de Preços de Soluções de Conectividade | 18/05/2026 | Modificação | Base molhada, WB-1AP, branca | GE1 | PRO | 117115 | FIRE PRODUCTS | Digital Energy | DBPRD | GENERAL PURPOSE | 2B- BUILDING MANAGEMENT OFFER GENERAL PURPOSE | FDF | FDF | FF | FIELD DEVICES FIRE | FFFDF | 26.35 | EUR | 1 | UN | 6430030847919 | C | 1 | 9 | 14 | 14 | CM | 200 | 90 | G | 1764 | CMQ | [36 empty] | 1 | UN | 6430030847919 | 5 | 10 | 10 | CM | 100 | 90 | G | 500 | CMQ | 8531900000
C11F6TM063B | Tabela de Preços de Equipamentos e sistemas de distribuição de energia de Baixa Tensão | 18/05/2026 | Modificação | ComPacT DISJUNTOR NSXm100F 36kA CA 4P3D 63A TMD PARAFUSO | BT4 | DBT | 181432 | COMPACT NSXM 16-160 | Power Products | PPCCB | GENERAL PURPOSE | 2 - SMALL & MED BUILDING GENERAL PURPOSE | CCN | CCN | 02 | NSXM, FUPACT, INS <= 630A | 02CCN | 447.1 | EUR | 1 | UN | 3606481991010 | C | 1 | 10.8 | 8 | 13.7 | CM | 1.505 | 1.505 | KG | 1183.68 | CMQ | 144 | UN | 73606481991019 | 1500 | 1200 | 800 | MM | 254490 | 1.505 | G | 1440000000 | MMQ | 6 | UN | 43606481991018 | 300 | 400 | 300 | MM | 10190 | 1.505 | G | 36000000 | MMQ | 1 | UN | 23606481991014 | 130 | 220 | 120 | MM | 1600 | 1.505 | G | 3432000 | MMQ | 1 | UN | 3606481991010 | 127 | 214 | 136 | CM | 1.505 | 1.505 | KG | 3696208 | CMQ | 8536201090
C080L42AFM | Tabela de Preços de Equipamentos e sistemas de distribuição de energia de Baixa Tensão | 18/05/2026 | Modificação | NS800L 150kA 4P 800A Fixo Manual 2.0A | BT8 | DBT | 133346 | COMPACT NS 630B-1600 | Power Products | PPCCB | CONFIGURABLE | 4 - LARGE BUILDING CONFIGURABLE | CCB | CCB | PL | COMPACT NS >= 630A | PLCCB | 10712.87 | EUR | 1 | UN | 3606482100787 | C | 1 | 37 | 30 | 38 | CM | 17.505 | 17.505 | KG | 42180 | CMQ | [36 empty] | 1 | UN | 3606482100787 | 37 | 30 | 38 | DM | 17.505 | 17.505 | KG | 42180 | CMQ | 8536209090
XB5AG03C0 | Tabela de Preços de Automação e Controlo | 18/05/2026 | Modificação | Selector 455 3 chave posições fijas 2na cor g | AC3 | ACI | 100316 | DIAMETER 22 | Industrial Control | IDSIG | GENERAL PURPOSE | 3 - INDUSTRY GENERAL PURPOSE | CTS | CTS | MP | PUSHBUTTONS | MPCTS | 94.51 | EUR | 1 | UN | 3606489758318 | C | 1 | 8.6 | 5.2 | 3.3 | CM | 90 | 90 | G | 147.576 | CMQ | [12 empty] | 40 | UN |  | 15 | 40 | 30 | CM | 3.915 | 90 | KG | 18000 | CMQ | [12 empty] | 1 | UN | 3606489758318 | 8.6 | 5.2 | 3.3 | CM | 90 | 90 | G | 147.576 | CMQ | 8536508000
C11N3TM080L | Tabela de Preços de Equipamentos e sistemas de distribuição de energia de Baixa Tensão | 18/05/2026 | Modificação | ComPacT DISJUNTOR NSXm100N 50kA CA 3P 80A TMD ELINK | BT4 | DBT | 181432 | COMPACT NSXM 16-160 | Power Products | PPCCB | GENERAL PURPOSE | 2 - SMALL & MED BUILDING GENERAL PURPOSE | CCN | CCN | 02 | NSXM, FUPACT, INS <= 630A | 02CCN | 481.025 | EUR | 1 | UN | 3606481991225 | C | 1 | 12 | 22 | 9 | CM | 1.206 | 1.206 | KG | 2376 | CMQ | 216 | UN | 73606481991224 | 1500 | 1200 | 800 | MM | 304890 | 1.206 | G | 1440000000 | MMQ | 9 | UN | 43606481991223 | 300 | 400 | 300 | MM | 12290 | 1.206 | G | 36000000 | MMQ | [12 empty] | 1 | UN | 3606481991225 | 9 | 22 | 13 | CM | 1.3 | 1.206 | KG | 2574 | CMQ | 8536209090
LC2D115004P7 | Tabela de Preços de Automação e Controlo | 18/05/2026 | Modificação | Inversor Tesys D - 4P(4 NA) - AC-1 - <= 440 V 200 A - 230 V CA bobina | BT2 | CUE | 187513 | DECA D2 CONTROL | Power Products | PPCTR | GENERAL PURPOSE | 3 - INDUSTRY GENERAL PURPOSE | TCC | TCC | AC | TESYS CONTROL CONTACTOR | ACTCC | 3006.9 | EUR | 1 | UN | 3389110894929 | C | 1 | 22.5 | 43.5 | 32 | CM | 8.5 | 8.5 | KG | 31320 | CMQ | 4 | UN | 73389110894928 | 77 | 60 | 80 | CM | 38.1 | 8.5 | KG | 369600 | CMQ | 1 | UN | 3389110894929 | 30 | 60 | 40 | CM | 8.652 | 8.5 | KG | 72000 | CMQ | [12 empty] | 1 | UN | 3389110894929 | 22.5 | 43.5 | 32 | CM | 8.5 | 8.5 | KG | 31320 | CMQ | 8536490099
BMH0702P17F2A | Tabela de Preços de Automação e Controlo | 18/05/2026 | Modificação | servo motor BMH - 2.5 Nm - 8000 rpm - keyed shaft - with brake - IP54 | AC2 | ACI | 132912 | SERVO MOTORS | Discrete Automation | IDMST | PROGRAMABLE | 7 - INDUSTRY PROGRAMMABLE | AAM | AAM | DV | MOTION | DVAAM | 1365.88 | EUR | 1 | UN | 3606485193960 | C | 1 | 11.8 | 37.8 | 17.5 | CM | 3.393 | 2.2 | KG | 7805.7 | CMQ | [12 empty] | 4 | UN |  | 30 | 60 | 40 | CM | 9.952 | 2.2 | KG | 72000 | CMQ | [12 empty] | 1 | UN | 3606485193960 | 110 | 400 | 200 | MM | 2800 | 2.2 | G | 8800 | CMQ | 8501522089
NSYSPFX8100H | Tabela de Preços de Equipamentos e sistemas de distribuição de energia de Baixa Tensão | 18/05/2026 | Modificação | Spacial - plain front panel plinth W800 H100 stainless steel 316L | EN1 | CUE | 191215 | PanelSeT X Accessories | Power Products | PPUES | GENERAL PURPOSE | 3 - INDUSTRY GENERAL PURPOSE | UEA | UEA | ST | UE-FLOOR STAND.WALL MOUN. ENCLOSURES, BOXES STAINLESS STEEL. | STUEA | 892.602 | EUR | 1 | UN | 3606480626128 | C | 1 | 11.5 | 81.5 | 20 | CM | 5.692 | 5.692 | KG | 18745 | CMQ | [24 empty] | 1 | UN |  | 0 | 0 | 0 | MM | 0 | 5.692 | KG | 0 | DMQ | 1 | UN | 3606480626128 | 115 | 815 | 200 | MM | 5.05 | 5.692 | KG | 18.745 | DMQ | 7326909890
K2D004HLH | Tabela de Preços de Automação e Controlo | 18/05/2026 | Modificação | cam switch - 4-pole - 90° - 20 A - screw mounting | AC3 | ACI | 100347 | Rotary CAM switch | Industrial Control | IDSIG | GENERAL PURPOSE | 3 - INDUSTRY GENERAL PURPOSE | CTS | CTS | MP | PUSHBUTTONS | MPCTS | 92.5 | EUR | 1 | UN | 3389110979664 | C | 1 | 6.6 | 11 | 6.5 | CM | 164 | 164 | G | 471.9 | CMQ | [36 empty] | 1 | UN | 3389110979664 | 6.6 | 11 | 6.5 | CM | 164 | 164 | G | 471.9 | CMQ | 8536508000
ZBY9W2B140 | Tabela de Preços de Automação e Controlo | 18/05/2026 | Modificação | Logo etiqueta luminosous roja 24v de branco, com | AC3 | ACI | 100316 | DIAMETER 22 | Industrial Control | IDSIG | GENERAL PURPOSE | 3 - INDUSTRY GENERAL PURPOSE | CTS | CTS | MP | PUSHBUTTONS | MPCTS | 38.63 | EUR | 1 | UN | 3606489745165 | C | 10 | 2.2 | 8.5 | 6.5 | CM | 20 | 16 | G | 121.55 | CMQ | 1600 | UN |  | 77 | 60 | 80 | CM | 40.5 | 16 | KG | 369.6 | DMQ | 50 | UN | 13606489745162 | 15 | 40 | 15 | CM | 1 | 16 | KG | 9 | DMQ | [12 empty] | 1 | UN | 3606489745165 | 0.16 | 0.6 | 0.6 | DM | 0.016 | 16 | KG | 0.058 | DMQ | 8538909999
21118 | Tabela de Preços de Equipamentos e sistemas de distribuição de energia de Baixa Tensão | 18/05/2026 | Modificação | auxiliary contact - 1 NO + 1 SD NO - for P25M - 415 V - 2.2 A | BT1 | RPT | 135006 | ACTI9 | Power Products | PPCFD | GENERAL PURPOSE | 2 - SMALL & MED BUILDING GENERAL PURPOSE | FTI | FTI | DI | ACTI9 PROTECTION DEVICES INDUSTRIAL | DIFTI | 37.74 | EUR | 1 | UN | 3303430211181 | C | 1 | 6.5 | 2 | 8.6 | CM | 44 | 44 | G | 111.8 | CMQ | [12 empty] | 100 | UN | 43303430211189 | 30 | 40 | 30 | CM | 5.297 | 44 | KG | 36000 | CMQ | 10 | UN | 23303430211185 | 0.95 | 1.5 | 1 | DM | 0.481 | 44 | KG | 1.425 | DMQ | 1 | UN | 3303430211181 | 0.65 | 0.2 | 0.86 | DM | 0.045 | 44 | KG | 0.112 | DMQ | 8536508000
M9F22206 | Tabela de Preços de Equipamentos e sistemas de distribuição de energia de Baixa Tensão | 18/05/2026 | Modificação | Multi 9 - C60SP - Disjuntor - 2P - 6 A - C Curve - 480Y/277 V - 10 kA - UL 1077 | BT1 | RPT | 190621 | MULTI9 | Power Products | PPCFD | GENERAL PURPOSE | 2 - SMALL & MED BUILDING GENERAL PURPOSE | FTD | FTD | D9 | MULTI9 PROTECTION FOR OEM | D9FTD | 73.985 | EUR | 1 | UN | 3606481168405 | A | 1 | 3.6 | 8.5 | 7.5 | CM | 226 | 226 | G | 229.5 | CMQ | 576 | UN |  | 45 | 120 | 80 | CM | 148.5 | 226 | KG | 432000 | CMQ | 72 | UN | 43606481168403 | 30 | 40 | 30 | CM | 17.232 | 226 | KG | 36 | DMQ | 6 | UN | 13606481168402 | 7.7 | 22.5 | 9 | CM | 1.395 | 226 | KG | 1559.25 | CMQ | 1 | UN | 3606481168405 | 3.6 | 8.5 | 7.5 | CM | 226 | 226 | G | 229.5 | CMQ | 8536201090
KTB0104TT01 | Tabela de Preços de Equipamentos e sistemas de distribuição de energia de Baixa Tensão | 18/05/2026 | Modificação | KT KT ROOF PLATE H104 | BT9 | PRO | 107254 | CANALIS KT | Power Products | PPLVB | CONFIGURABLE | 4 - LARGE BUILDING CONFIGURABLE | BUS | BUS | B3 | BUSWAY (NOT LIGTHING) | B3BUS | 466.44 | EUR | 1 | UN | 3606485033655 | C | 1 | 26.8 | 29.4 | 0.5 | CM | 5 | 5 | KG | 393.96 | CMQ | [36 empty] | 1 | UN | 3606485033655 | 2.68 | 0.05 | 2.94 | DM | 5 | 5 | KG | 0.394 | DMQ | 7326909890
33576 | Tabela de Preços de Equipamentos e sistemas de distribuição de energia de Baixa Tensão | 18/05/2026 | Modificação | transformador neutro protecção terra SGR - para NT 06..16 / NS 630b..1600 | BT8 | DBT | 181035 | MASTERPACT NT-NW TU AC | Power Products | PPACB | CONFIGURABLE | 4 - LARGE BUILDING CONFIGURABLE | CCB | CCB | PL | COMPACT NS >= 630A | PLCCB | 2362.805 | EUR | 1 | UN |  | C | 1 | 17 | 30 | 23 | CM | 3.7 | 3.456 | KG | 11730 | CMQ | 12 | UN | 70785901335763 | 50 | 120 | 80 | CM | 59.464 | 3.456 | KG | 480 | DMQ | 3 | UN | 40785901335762 | 30 | 60 | 40 | CM | 11.866 | 3.456 | KG | 72000 | CMQ | [12 empty] | 1 | UN | 785901335764 | 1.7 | 3.1 | 2.3 | DM | 3.7 | 3.456 | KG | 12.121 | DMQ | 8504318090
NSYSFNDTRIM3 | Tabela de Preços de Equipamentos e sistemas de distribuição de energia de Baixa Tensão | 18/05/2026 | Modificação | PanelSet 2 guarnições metálicas para a parte inferior da porta SFN 300mm RAL7035 | EN1 | CUE | 163181 | PanelSeT S FS SparePt | Power Products | PPUES | GENERAL PURPOSE | 3 - INDUSTRY GENERAL PURPOSE | UEP | UEP | FS | UE - FLOOR STANDING STEEL SFN ENCLOSURES. | FSUEP | 76.937 | EUR | 1 | UN | 3606487616269 | C | 1 | 10 | 40 | 25 | CM | 500 | 500 | G | 10000 | CMQ | 1 | UN |  | 1200 | 120 | 800 | MM | 38 | 500 | KG | 1152 | DMQ | 1 | UN | 3606487616269 | 100 | 400 | 250 | MM | 0.5 | 500 | KG | 10 | DMQ | 1 | UN | 3606487616269 | 100 | 400 | 250 | MM | 0.5 | 500 | KG | 10 | DMQ | 1 | UN | 3606487616269 | 100 | 400 | 250 | MM | 0.5 | 500 | KG | 10 | DMQ | 8302420090
A9N18572 | Tabela de Preços de Equipamentos e sistemas de distribuição de energia de Baixa Tensão | 18/05/2026 | Modificação | Vigi C120 - earth leakage add-on block - 2P - 30 mA - class A | BT1 | RPT | 135006 | ACTI9 | Power Products | PPCFD | GENERAL PURPOSE | 2 - SMALL & MED BUILDING GENERAL PURPOSE | FTI | FTI | DI | ACTI9 PROTECTION DEVICES INDUSTRIAL | DIFTI | 677.66 | EUR | 1 | UN | 3606480376351 | C | 1 | 9.5 | 13.5 | 13.3 | CM | 426 | 426 | G | 1705.725 | CMQ | [12 empty] | 8 | UN | 43606480376359 | 30 | 40 | 30 | CM | 3.975 | 426 | KG | 36000 | CMQ | [12 empty] | 1 | UN | 3606480376351 | 0.95 | 1.35 | 1.33 | DM | 0.436 | 426 | KG | 1.706 | DMQ | 8536303000
XB5FK133B5 | Tabela de Preços de Automação e Controlo | 18/05/2026 | Modificação | selector flush luminosous verde 3 posições fijas 24v ca / d | AC3 | ACI | 100316 | DIAMETER 22 | Industrial Control | IDSIG | GENERAL PURPOSE | 3 - INDUSTRY GENERAL PURPOSE | CTS | CTS | MP | PUSHBUTTONS | MPCTS | 106.4 | EUR | 1 | UN | 3606481360762 | C | 1 | 5.334 | 8.89 | 4.318 | CM | 68.039 | 57 | G | 204.756 | CMQ | [36 empty] | 1 | UN | 3606481360762 | 5.334 | 8.89 | 4.318 | CM | 68.039 | 57 | G | 204.756 | CMQ | 8536508000
LZ2H6X5BD | Tabela de Preços de Automação e Controlo | 18/05/2026 | Modificação | Inversor Tesys H 3kW-400V controlo 24VCC | BT2 | CUE | 147717 | TESYS H MOTOR STARTERS | Power Products | PPCTR | GENERAL PURPOSE | 3 - INDUSTRY GENERAL PURPOSE | TAC | TAC | LB | TESYS ACTIVE & CONTROL | LBTAC | 365.695 | EUR | 1 | UN | 3606485421216 | B | 1 | 3.5 | 12 | 11.7 | CM | 266 | 212 | G | 491.4 | CMQ | [12 empty] | 10 | UN | 43606485421214 | 15 | 40 | 15 | CM | 2905 | 212 | G | 9 | DMQ | [12 empty] | 1 | UN | 3606485421216 | 35 | 120 | 117 | MM | 268 | 212 | G | 491400 | MMQ | 8537109899
18626 | Tabela de Preços de Equipamentos e sistemas de distribuição de energia de Baixa Tensão | 18/05/2026 | Modificação | Miniature circuit-breaker, Acti9 NG125N, 2P, 40 A, C curve, 25 kA (IEC 60947-2) | BT1 | RPT | 190600 | ACTI9 | Power Products | PPCFD | GENERAL PURPOSE | 2 - SMALL & MED BUILDING GENERAL PURPOSE | FTI | FTI | DI | ACTI9 PROTECTION DEVICES INDUSTRIAL | DIFTI | 238.54 | EUR | 1 | UN | 3303430186267 | B | 1 | 5.8 | 11.1 | 8.1 | CM | 480 | 480 | G | 521.478 | CMQ | [12 empty] | 36 | UN | 43303430186265 | 30 | 40 | 30 | CM | 18.223 | 480 | KG | 36000 | CMQ | 6 | UN | 13303430186264 | 0.91 | 3.6 | 1.16 | DM | 2.956 | 480 | KG | 3.8 | DMQ | 1 | UN | 3303430186267 | 0.58 | 1.11 | 0.81 | DM | 0.48 | 480 | KG | 0.521 | DMQ | 8536201090
ZBE1014 | Tabela de Preços de Automação e Controlo | 18/05/2026 | Modificação | Elemento de contacto na | AC3 | ACI | 100316 | DIAMETER 22 | Industrial Control | IDSIG | GENERAL PURPOSE | 3 - INDUSTRY GENERAL PURPOSE | CTS | CTS | MP | PUSHBUTTONS | MPCTS | 10.07 | EUR | 1 | UN | 3389110089493 | B | 1 | 5.7 | 5.4 | 4.5 | CM | 7 | 7 | G | 138.51 | CMQ | [12 empty] | 800 | UN | 43389110089491 | 30 | 40 | 30 | CM | 7.477 | 7 | KG | 36 | DMQ | 25 | UN | 53389110089498 | 5.7 | 26.5 | 4.5 | CM | 218 | 7 | G | 679.73 | CMQ | 5 | UN | 13389110089490 | 5.7 | 5.4 | 4.5 | CM | 44 | 7 | G | 138.51 | CMQ | 8536508000
9001SK1L35LGG | Tabela de Preços de Automação e Controlo | 18/05/2026 | Modificação | PUSHBUTTON OPERATOR 30MM SK +OPTIONS | AC3 | ACI | 100301 | DIAMETER 30 | Industrial Control | IDSIG | GENERAL PURPOSE | 3 - INDUSTRY GENERAL PURPOSE | CTS | CTS | MP | PUSHBUTTONS | MPCTS | 164.82 | EUR | 1 | UN | 3389118038554 | C | 1 | 4.572 | 9.144 | 5.334 | CM | 99.79 | 99.79 | G | 222.995 | CMQ | [36 empty] | 1 | UN | 785901811367 | 48 | 58 | 94 | MM | 181 | 99.79 | G | 261696 | MMQ | 8531807000
XACA6713 | Tabela de Preços de Automação e Controlo | 18/05/2026 | Modificação | Estação de controlo pendente xac-a - 6 botões de pressão 1 paragem de emergência | AC3 | ACI | 100369 | PENDANT STATIONS | Industrial Control | IDSIG | GENERAL PURPOSE | 3 - INDUSTRY GENERAL PURPOSE | CTS | CTS | EM | CONTROL STATIONS | EMCTS | 290.91 | EUR | 1 | UN | 3389110426892 | A | 1 | 10 | 70 | 11 | CM | 1.11 | 0.845 | KG | 7700 | CMQ | 25 | UN | 43389110426890 | 75 | 80 | 60 | CM | 36 | 0.845 | KG | 360000 | CMQ | [24 empty] | 1 | UN | 3389110426892 | 10 | 70 | 11 | CM | 1.11 | 0.845 | KG | 7700 | CMQ | 8537109899
LV839474 | Tabela de Preços de Equipamentos e sistemas de distribuição de energia de Baixa Tensão | 18/05/2026 | Modificação | Chassis terminal blocks for PTE + 8 OF contacts - MTZ2/3 | BT8 | DBT | 145825 | MASTERPACT MTZ AUX. | Power Products | PPACB | CONFIGURABLE | 4 - LARGE BUILDING CONFIGURABLE | ACB | ACB | PR | AIR CIRCUIT BREAKERS | PRACB | 150.26 | EUR | 1 | UN | 3606489602857 | C | 1 | 0.1 | 0.1 | 0.1 | CM | 10 | 10 | G | 0.001 | CMQ | [36 empty] | 1 | UN | 3606489602857 | 1 | 1 | 1 | MM | 10 | 10 | G | 0.001 | CMQ | 8536901000
EPU325C | Tabela de Preços de Soluções de Conectividade | 18/05/2026 | Modificação | Sensor de pressão diferencial/velocidade do ar da série EP, montagem universal, 0-10 pol. WC/0-2500 Pa, NIST | GE1 | PRO | 179535 | SENSORS - PLANT ROOM | Digital Energy | DBPRD | GENERAL PURPOSE | 2B- BUILDING MANAGEMENT OFFER GENERAL PURPOSE | FDB | FDB | FD | FIELD DEVICES BMS | FDFDB | 334.41 | EUR | 1 | UN | 3606487085270 | C | 0 | 18.8 | 8.8 | 11.2 | CM | 128 | 128 | G | 1852.928 | CMQ | [36 empty] | 1 | UN | 3606487085270 | 18.8 | 8.8 | 11.2 | CM | 128 | 128 | G | 1852.928 | CMQ | 9026202000
31152 | Tabela de Preços de Equipamentos e sistemas de distribuição de energia de Baixa Tensão | 18/05/2026 | Modificação | inversor monobloco Interpact INS500 - 3 pólos - 500 A | BT4 | DBT | 180945 | TRANSFERPACT MTSE | Power Products | PPATS | CONFIGURABLE | 4 - LARGE BUILDING CONFIGURABLE | ATS | ATS | AK | TRANSFERPACT FXM 100 A 630 A | AKATS | 1172.575 | EUR | 1 | UN | 3303430311522 | C | 1 | 23 | 50 | 23 | CM | 13.888 | 13.5 | KG | 26450 | CMQ | [36 empty] | 1 | UN | 3303430311522 | 23 | 50 | 23 | CM | 13.888 | 13.5 | KG | 26450 | CMQ | 8536508000
ZB5FA68C0 | Tabela de Preços de Automação e Controlo | 18/05/2026 | Modificação | Label botão flush cabeça col azul | AC3 | ACI | 100316 | DIAMETER 22 | Industrial Control | IDSIG | GENERAL PURPOSE | 3 - INDUSTRY GENERAL PURPOSE | CTS | CTS | MP | PUSHBUTTONS | MPCTS | 20.93 | EUR | 1 | UN | 3606489771287 | C | 1 | 8.6 | 5.2 | 4.3 | CM | 22 | 22 | G | 192.296 | CMQ | [12 empty] | 40 | UN |  | 15 | 40 | 30 | CM | 2.075 | 22 | KG | 18000 | CMQ | [12 empty] | 1 | UN | 3606489771287 | 8.6 | 5.2 | 4.3 | CM | 22 | 22 | G | 192.296 | CMQ | 8538909999
A9N18357 | Tabela de Preços de Equipamentos e sistemas de distribuição de energia de Baixa Tensão | 18/05/2026 | Modificação | C120N - disjuntor - 1P - 80A - curva C | BT1 | RPT | 190600 | ACTI9 | Power Products | PPCFD | GENERAL PURPOSE | 2 - SMALL & MED BUILDING GENERAL PURPOSE | FTI | FTI | DI | ACTI9 PROTECTION DEVICES INDUSTRIAL | DIFTI | 147.96 | EUR | 1 | UN | 3606480379314 | C | 1 | 2.7 | 8.7 | 7.5 | CM | 193 | 193 | G | 176.175 | CMQ | 576 | UN | 73606480379313 | 80 | 120 | 80 | CM | 129.992 | 193 | KG | 768000 | CMQ | 72 | UN | 43606480379312 | 30 | 40 | 30 | CM | 14.749 | 193 | KG | 36000 | CMQ | 12 | UN | 13606480379311 | 8.5 | 32.8 | 9.2 | CM | 2.377 | 193 | KG | 2564.96 | CMQ | 1 | UN | 3606480379314 | 2.7 | 8.7 | 7.5 | CM | 193 | 193 | G | 176.175 | CMQ | 8536209090
LVSXT318 | Tabela de Preços de Equipamentos e sistemas de distribuição de energia de Baixa Tensão | 18/05/2026 | Modificação | PrismaSet XS Quadro Saliente 3 filas 18 módulos 3 TB | BT3 | RPT | 140892 | ACTI9 | Power Products | PPCFD | GENERAL PURPOSE | 2 - SMALL & MED BUILDING GENERAL PURPOSE | FTC | FTC | CO | MODULAR ENCLOSURES | COFTC | 142.13 | EUR | 1 | UN | 3606482041400 | A | 1 | 13.5 | 61 | 44 | CM | 4.236 | 4.236 | KG | 36234 | CMQ | 16 | UN |  | 99 | 120 | 80 | CM | 77 | 4.236 | KG | 950400 | CMQ | [24 empty] | 1 | UN | 3606482041400 | 13.5 | 61 | 44 | CM | 4.244 | 4.236 | KG | 36234 | CMQ | 8538100000
EPH0500161 | Tabela de Preços de Equipamentos e sistemas de distribuição de energia de Baixa Tensão | 18/05/2026 | Modificação | Inversor de grupo, Asfora, 10A, ligadores automáticos, Alumíno | IS1 | RPT | 181806 | ASFORA | Home Solutions | HSCWD | GENERAL PURPOSE | 1 - RESIDENTIAL GENERAL PURPOSE | CLB | CLB | PS | CONNECTED LIVING BASIC | PSCLB | 4.635 | EUR | 1 | UN | 3606480728433 | A | 1 | 5.2 | 8.7 | 8.2 | CM | 66 | 66 | G | 370.968 | CMQ | 1920 | UN | 73606480728432 | 128 | 120 | 80 | CM | 187.07 | 66 | KG | 1228800 | CMQ | 120 | UN | 43606480728431 | 30 | 60 | 40 | CM | 10.366 | 66 | KG | 0.072 | MTQ | 10 | UN | 13606480728430 | 9.8 | 27.4 | 18.6 | CM | 800 | 66 | G | 4.994 | DMQ | 1 | UN | 3606480728433 | 5.2 | 8.7 | 8.2 | CM | 66 | 66 | G | 370.968 | CMQ | 8536508000
ZB4FK1533 | Tabela de Preços de Automação e Controlo | 18/05/2026 | Modificação | Cabeça selector flush luminosous verde 3 posições retorno | AC3 | ACI | 100316 | DIAMETER 22 | Industrial Control | IDSIG | GENERAL PURPOSE | 3 - INDUSTRY GENERAL PURPOSE | CTS | CTS | MP | PUSHBUTTONS | MPCTS | 104.01 | EUR | 1 | UN | 3606489582210 | C | 1 | 5.5 | 5.2 | 4.4 | CM | 68.6 | 68.6 | G | 125.84 | CMQ | [12 empty] | 80 | UN | 23606489582214 | 15 | 40 | 30 | CM | 5.818 | 68.6 | KG | 18 | DMQ | 5 | UN | 13606489582217 | 4.4 | 26.5 | 5.5 | CM | 1.39 | 68.6 | KG | 641300 | HLT | 1 | UN | 3606489582210 | 4.4 | 5.5 | 5.2 | CM | 78 | 68.6 | G | 125.84 | CMQ | 8538909999
ZB5AW913 | Tabela de Preços de Automação e Controlo | 18/05/2026 | Modificação | cabeça de botão de pressão iluminada - Ø 22 - branca | AC3 | ACI | 100316 | DIAMETER 22 | Industrial Control | IDSIG | GENERAL PURPOSE | 3 - INDUSTRY GENERAL PURPOSE | CTS | CTS | MP | PUSHBUTTONS | MPCTS | 28.6 | EUR | 1 | UN | 3389110924329 | C | 1 | 3 | 5.5 | 4.5 | CM | 18 | 18 | G | 74.25 | CMQ | [12 empty] | 75 | UN |  | 15 | 40 | 15 | CM | 1.425 | 18 | KG | 9000 | CMQ | [12 empty] | 1 | UN | 3389110924329 | 3 | 5.5 | 4.5 | CM | 18 | 18 | G | 74.25 | CMQ | 8538909999
MG350C-24M | Tabela de Preços de Soluções de Conectividade | 18/05/2026 | Modificação | SpaceLogic, Electric Actuator, Modulating, 0-10 VDC, 24Vac/dc, Terminal Block, 350 N, Linear, LED, IP53, for VG210R/VG310R Globe Valves | GE1 | PRO | 191549 | GLOBE VALVES AND ACT. | Digital Energy | DBPRD | GENERAL PURPOSE | 2B- BUILDING MANAGEMENT OFFER GENERAL PURPOSE | FDB | FDB | FD | FIELD DEVICES BMS | FDFDB | 254.42 | EUR | 1 | UN | 7332552010910 | C4 | 1 | 17.6 | 8.6 | 14.4 | CM | 780 | 780 | G | 2179.584 | CMQ | [36 empty] | 1 | UN | 7332552010910 | 14 | 17.5 | 8.5 | CM | 780 | 780 | G | 2082.5 | CMQ | 8501109390
ATV212HD37N4 | Tabela de Preços de Automação e Controlo | 18/05/2026 | Modificação | Variador de velocidade ATV212 - 37kW - 50hp - 480V - 3ph - EMC - IP21 | AC2 | ACI | 131014 | ALTIVAR 212 | Drives | IDVSD | CONFIGURABLE | 5 - INDUSTRY CONFIGURABLE | SDS | SDS | VM | ADVANCED DRIVES & HVAC | VMSDS | 6855.1 | EUR | 1 | UN | 3606480322563 | B | 1 | 45 | 70 | 38.5 | CM | 23.5 | 23.5 | KG | 121275 | CMQ | [36 empty] | 1 | UN | 3606480322563 | 45 | 70 | 38.5 | CM | 23.5 | 23.5 | KG | 121275 | CMQ | 8504409590
LV948245 | Tabela de Preços de Equipamentos e sistemas de distribuição de energia de Baixa Tensão | 18/05/2026 | Modificação | MTZ2 10 H1 - 1000 A - 3P extraível - configurável | BT8 | DBT | 190406 | MTZ2-3 ACTIVE IEC | Power Products | PPACB | CONFIGURABLE | 4 - LARGE BUILDING CONFIGURABLE | ACB | ACB | 06 | MTZ ACTIVE OFFER | 06ACB | 6430.17 | EUR | 1 | UN | 3606486813133 | C | 1 | 2 | 2 | 1 | CM | 10 | 10 | G | 4 | CMQ | [36 empty] | 1 | UN | 3606486813133 | 2 | 2 | 1 | CM | 10 | 10 | G | 4 | CMQ | 8536209090
LX9FG220 | Tabela de Preços de Automação e Controlo | 18/05/2026 | Modificação | bobina LX9-F - TeSys F - 220/230V 40/400HZ para contactor F185/F225 | BT2 | CUE | 187521 | TESYS F COILS | Power Products | PPCTR | GENERAL PURPOSE | 3 - INDUSTRY GENERAL PURPOSE | TCC | TCC | AC | TESYS CONTROL CONTACTOR | ACTCC | 348.12 | EUR | 1 | UN | 3389110084016 | A | 1 | 7.5 | 17.7 | 10.5 | CM | 587 | 550 | G | 1393.875 | CMQ | [12 empty] | 14 | UN | 43389110084014 | 30 | 40 | 30 | CM | 8.546 | 550 | KG | 36 | DMQ | [12 empty] | 1 | UN | 3389110084016 | 7.5 | 17.7 | 10.5 | CM | 581 | 550 | G | 1393.875 | CMQ | 8505902999
KNT40ED4303 | Tabela de Preços de Equipamentos e sistemas de distribuição de energia de Baixa Tensão | 18/05/2026 | Modificação | Canalis - Elemento 40A 3m 3F + N + PE 3 Derivações com telecomando | BT9 | PRO | 100777 | CANALIS KN | Power Products | PPLVB | CONFIGURABLE | 4 - LARGE BUILDING CONFIGURABLE | BUS | BUS | B2 | BUSWAY KN | B2BUS | 815.7 | EUR | 1 | UN | 3606480003370 | C | 1 | 3.5 | 310 | 10 | CM | 5 | 5 | KG | 10850 | CMQ | 48 | UN | 73606480003379 | 45 | 320 | 64 | CM | 264 | 5 | KG | 921600 | CMQ | [12 empty] | 4 | UN | 13606480003377 | 11 | 314 | 16 | CM | 20 | 5 | KG | 55264 | CMQ | 1 | UN | 3606480003370 | 3.5 | 310 | 10 | CM | 5 | 5 | KG | 10850 | CMQ | 8536900100
KTB0230BC01 | Tabela de Preços de Equipamentos e sistemas de distribuição de energia de Baixa Tensão | 18/05/2026 | Modificação | KT CABLES BOX Y230 | BT9 | PRO | 107254 | CANALIS KT | Power Products | PPLVB | CONFIGURABLE | 4 - LARGE BUILDING CONFIGURABLE | BUS | BUS | B3 | BUSWAY (NOT LIGTHING) | B3BUS | 1555.75 | EUR | 1 | UN | 3606485033662 | C | 1 | 232 | 52 | 63 | CM | 1 | 1 | KG | 760032 | CMQ | [36 empty] | 1 | UN | 3606485033662 | 23.2 | 6.3 | 5.2 | DM | 1 | 1 | KG | 760.032 | DMQ | 8536900100
BSH0702T21A2A | Tabela de Preços de Automação e Controlo | 18/05/2026 | Modificação | AC servo motor BSH - 2.12 N.m - 6000 rpm - untapped shaft - without brake - IP65 | AC2 | ACI | 132912 | SERVO MOTORS | Discrete Automation | IDMST | PROGRAMABLE | 7 - INDUSTRY PROGRAMMABLE | AAM | AAM | DV | MOTION | DVAAM | 1133.61 | EUR | 1 | UN | 3389118136656 | C | 1 | 12.3 | 37.7 | 12.8 | CM | 2.8 | 2.8 | KG | 5935.488 | CMQ | [12 empty] | 2 | UN |  | 30 | 60 | 40 | CM | 6.752 | 2.8 | KG | 72000 | CMQ | [12 empty] | 1 | UN | 3389118136656 | 123 | 377 | 128 | MM | 2800 | 2.8 | G | 5935.49 | CMQ | 8501510090
PFXGP6500TADC | Tabela de Preços de Automação e Controlo | 18/05/2026 | Modificação | Tela de painel de toque, Proface GP6000, 10,4 polegadas, SVGA, Tudo em um, Único analógico, 2xCOM, 2xETH, USB A e micro B, SD, DC, revestido | AC3 | ACI | 187844 | GP6000 STANDARD PANEL | Industrial Control | IDHMI | PROGRAMABLE | 7 - INDUSTRY PROGRAMMABLE | AAM | AAM | HA | HMI ADVANCED | HAAAM | 2705 | EUR | 1 | UN | 3606486979495 | C | 1 | 14 | 36.2 | 28.2 | CM | 2.5 | 2.5 | KG | 14291.76 | CMQ | [12 empty] | 4 | UN | 13606486979492 | 30 | 60 | 40 | CM | 11.2 | 2.5 | KG | 72000 | CMQ | [12 empty] | 1 | UN | 3606486979495 | 14 | 36.2 | 28.2 | CM | 2.5 | 2.5 | KG | 14.292 | DMQ | 8537109199
NSYSTMP22100 | Tabela de Preços de Equipamentos e sistemas de distribuição de energia de Baixa Tensão | 18/05/2026 | Modificação | Placa montagem com ranhuras 225 Arm 1000 PanelSeT | EN1 | CUE | 119490 | PanelSeT S FS Accessor | Power Products | PPUES | GENERAL PURPOSE | 3 - INDUSTRY GENERAL PURPOSE | UEA | UEA | EA | UE - FLOOR STANDING ENCLOSURES, SF, SM, AND SFP, IN STEEL. | EAUEA | 239.085 | EUR | 1 | UN | 3606485133096 | C | 1 | 2.8 | 91 | 22.7 | CM | 2.05 | 2.05 | KG | 5783.96 | CMQ | 100 | UN |  | 1040 | 1200 | 1000 | MM | 220 | 2.05 | KG | 1248 | DMQ | [24 empty] | 1 | UN | 3606485133096 | 30 | 910 | 225 | MM | 2 | 2.05 | KG | 6.143 | DMQ | 7326909890
PFXYP6OSW10217CTO | Tabela de Preços de Automação e Controlo | 18/05/2026 | Modificação | WINDOWS 10 IOT 2021 CORE I7 CTO | AC3 | ACI | 190354 | PF IPC ACCESSORIES | Industrial Control | IDHMI | PROGRAMABLE | 7 - INDUSTRY PROGRAMMABLE | PCA | PCA | PC | INDUSTRIAL PC'S | PCPCA | 382.2 | EUR | 1 | UN | 3606487046363 | C | 0 | 14 | 6 | 11 | CM | 300 | 300 | G | 924 | CMQ | [48 empty] | 8471705000
APDU11150SM | Tabela de Preços de Equipamentos e sistemas de distribuição de energia de Baixa Tensão | 18/05/2026 | Modificação | PDU de Bastidor da APC Advanced Gen 2, Saída com Medição Comutada, 7,4kW, 1Fase, 230V, 32A, 332P6, 40 Saídas | ITE | UAI | 181661 | OPTIMUM ODM RACK PDU | Secure Power | SPRSY | CONFIGURABLE | 4 - LARGE BUILDING CONFIGURABLE | ILB | ILB | IR | OPTIMUM RACKS & ACCESSORIES | IRILB | 3842.59 | EUR | 1 | UN |  | C | 1 | 172 | 20.8 | 11.6 | CM | 9.5 | 9.5 | KG | 41500.16 | CMQ | [38 empty] | 731304752639 | [9 empty] | 8537109899
NSYDCRNG105R | Tabela de Preços de Equipamentos e sistemas de distribuição de energia de Baixa Tensão | 18/05/2026 | Modificação | Spacial - Porta cega 1000X500 CRNG direita | EN1 | CUE | 163175 | PanelSeT S WM SparePt | Power Products | PPUES | GENERAL PURPOSE | 3 - INDUSTRY GENERAL PURPOSE | UEC | UEC | EC | UE-STEEL WALL MOUNT. ENCLOSURE, CRN, S3D, CM AND CABLE GLAND | ECUEC | 492.681 | EUR | 1 | UN | 3606480491511 | C4 | 1 | 5.5 | 100.5 | 50.5 | CM | 9.7 | 9.7 | KG | 27913.875 | CMQ | [36 empty] | 1 | UN | 3606480491511 | 50 | 1020 | 510 | MM | 9.661 | 9.7 | KG | 26.01 | DMQ | 9403991090
BMI0702T17F | Tabela de Preços de Automação e Controlo | 18/05/2026 | Modificação | servo motor BMI 1-phase - keyed IP54 multiturn - 32768 p/t x 4096 t - brake | AC2 | ACI | 175894 | LEXIUM 32I | Discrete Automation | IDMST | PROGRAMABLE | 7 - INDUSTRY PROGRAMMABLE | AAM | AAM | DV | MOTION | DVAAM | 2177.34 | EUR | 1 | UN | 3606485376110 | C | 1 | 26 | 59 | 20 | CM | 5.4 | 5.4 | KG | 30680 | CMQ | [12 empty] | 1 | UN |  | 30 | 60 | 40 | CM | 6.652 | 5.4 | KG | 72000 | CMQ | [12 empty] | 1 | UN | 3606485376110 | 260 | 590 | 200 | MM | 5400 | 5.4 | G | 30680000 | MMQ | 8501402080
XB5FW34M5 | Tabela de Preços de Automação e Controlo | 18/05/2026 | Modificação | botão flush luminosous vermelho 230v ac led 1no 1nc | AC3 | ACI | 100316 | DIAMETER 22 | Industrial Control | IDSIG | GENERAL PURPOSE | 3 - INDUSTRY GENERAL PURPOSE | CTS | CTS | MP | PUSHBUTTONS | MPCTS | 63.19 | EUR | 1 | UN | 3606481361080 | C | 1 | 8.6 | 5.3 | 4.3 | CM | 52 | 52 | G | 195.994 | CMQ | [12 empty] | 40 | UN | 23606481361084 | 15 | 40 | 30 | CM | 2.771 | 52 | KG | 18 | CMQ | 5 | UN | 13606481361087 | 4.3 | 26.5 | 5.3 | CM | 305 | 52 | G | 961.48 | CMQ | 1 | UN | 3606481361080 | 8.6 | 5.3 | 4.3 | CM | 52 | 52 | G | 195.994 | CMQ | 8536508000
ABWRS405 | Tabela de Preços de Equipamentos e sistemas de distribuição de energia de Baixa Tensão | 18/05/2026 | Modificação | Quadro mural, classe II, IP44, 1050x800x210mm | BT6 | DBT | 188310 | PrismaSeT XL | Power Products | PPCFD | GENERAL PURPOSE | 2 - SMALL & MED BUILDING GENERAL PURPOSE | PXS | PXS | 04 | PRISMASET XL | 04PXS | 612.16 | EUR | 1 | UN | 4015153850354 | C | 1 | 24 | 107 | 81.6 | CM | 25 | 22.216 | KG | 209548.8 | CMQ | 3 | UN |  | 121 | 120 | 80 | CM | 85.248 | 22.216 | KG | 1161600 | CMQ | [24 empty] | 1 | UN | 4015153850354 | 83 | 22 | 106 | CM | 24.416 | 22.216 | KG | 193556 | CMQ | 9403208000
C10B34V100 | Tabela de Preços de Equipamentos e sistemas de distribuição de energia de Baixa Tensão | 18/05/2026 | Modificação | Circuit breaker ComPacT NSX100B, 25kA at 415VAC, MicroLogic 4.2 Vigi trip unit 100A, 3 poles 3d | BT4 | DBT | 191790 | COMPACT NSX | Power Products | PPCCB | GENERAL PURPOSE | 2 - SMALL & MED BUILDING GENERAL PURPOSE | CCN | CCN | 01 | NSX | 01CCN | 1567.52 | EUR | 1 | UN | 3606481993250 | C | 1 | 14.2 | 20 | 11.4 | CM | 1.928 | 1.73 | KG | 3237.6 | CMQ | [12 empty] | 4 | UN | 13606481993257 | 30 | 40 | 30 | CM | 8.344 | 1.73 | KG | 36 | DMQ | [12 empty] | 1 | UN | 3606481993250 | 14 | 19 | 14 | CM | 2.086 | 1.73 | KG | 3724 | CMQ | 8536209090
XB6ECW8B1P | Tabela de Preços de Automação e Controlo | 18/05/2026 | Modificação | Illuminated monolithic push button, Harmony XB6E, square orange pushbutton Ø 16 flush springreturn 24 VDC polarised 1CO | AC3 | ACI | 104422 | DIAMETER 16 | Industrial Control | IDSIG | GENERAL PURPOSE | 3 - INDUSTRY GENERAL PURPOSE | CTS | CTS | MP | PUSHBUTTONS | MPCTS | 32.7 | EUR | 1 | UN | 3389110627657 | C | 5 | 2.5 | 9.5 | 3.8 | CM | 11 | 11 | G | 90.25 | CMQ | [12 empty] | 50 | UN | 43389110627655 | 15 | 40 | 15 | CM | 825 | 11 | G | 9 | DMQ | 5 | UN | 23389110627651 | 30 | 200 | 90 | MM | 60 | 11 | G | 540 | CMQ | 5 | UN | 13389110627654 | 72 | 187 | 28 | MM | 60 | 11 | G | 376992 | MMQ | 8536501100
XPSUAT33A3AP | Tabela de Preços de Automação e Controlo | 18/05/2026 | Modificação | Módulo seguridad UAT categoria 4 48-230V parafuso | AC4 | ACI | 188010 | WIRED SE SAFETY MODULE | Discrete Automation | IDMST | CONFIGURABLE | 5 - INDUSTRY CONFIGURABLE | ABA | ABA | AX | SAFETY LOGICAL CONTROL | AXABA | 428.81 | EUR | 1 | UN | 3606489601713 | A | 1 | 6.5 | 15.5 | 13.7 | CM | 450 | 450 | G | 1380.275 | CMQ | [12 empty] | 16 | UN | 43606489601711 | 30 | 40 | 30 | CM | 7.801 | 450 | KG | 36 | DMQ | [12 empty] | 1 | UN | 3606489601713 | 0.65 | 1.35 | 1.55 | DM | 0.46 | 450 | KG | 1.36 | DMQ | 8536490099
XALK1786 | Tabela de Preços de Automação e Controlo | 18/05/2026 | Modificação | Estação de controlo, plástico, amarelo, 1 paragem de emergência, vermelho, Ø40, rodar para desencravar, 1 NC com função de monitorização | AC3 | ACI | 100364 | CONTROL STATIONS | Industrial Control | IDSIG | GENERAL PURPOSE | 3 - INDUSTRY GENERAL PURPOSE | CTS | CTS | MP | PUSHBUTTONS | MPCTS | 107.02 | EUR | 1 | UN | 3606482034983 | C | 1 | 7 | 9.7 | 7 | CM | 164 | 164 | G | 475.3 | CMQ | [12 empty] | 40 | UN | 43606482034981 | 300 | 400 | 300 | MM | 7041 | 164 | G | 36000000 | MMQ | [12 empty] | 1 | UN | 3606482034983 | 9.4 | 6.8 | 6.8 | CM | 0.165 | 164 | KG | 434656 | MMQ | 8536508000
XV6C57 | Tabela de Preços de Automação e Controlo | 18/05/2026 | Modificação | Módulo luminoso para Harmony XV6, Ø60 mm, branco, piscante | AC3 | ACI | 135280 | TOWER LIGHT | Industrial Control | IDSIG | GENERAL PURPOSE | 3 - INDUSTRY GENERAL PURPOSE | CTS | CTS | IB | TOWER LIGHTS & BEACONS | IBCTS | 125.3 | EUR | 1 | UN | 3606487129967 | C | 1 | 7.3 | 7.3 | 6.5 | CM | 67 | 67 | G | 346.385 | CMQ | [12 empty] | 30 | UN | 13606487129964 | 15 | 40 | 30 | CM | 2.355 | 67 | KG | 18 | DMQ | [12 empty] | 1 | UN | 3606487129967 | 6.5 | 7.25 | 7.25 | CM | 68 | 67 | G | 341.656 | CMQ | 8531807000
LV510441 | Tabela de Preços de Equipamentos e sistemas de distribuição de energia de Baixa Tensão | 18/05/2026 | Modificação | Disjuntor, Easypact CVS100F, 36kA a 415VCA, 6,3A, unidade de disparo MA, 3P3d | BT8 | DBT | 174438 | EASYPACT CVS | Power Products | PPCCB | GENERAL PURPOSE | 2 - SMALL & MED BUILDING GENERAL PURPOSE | CVS | CVS | CV | EASYPACT CVS | CVCVS | 329.78 | EUR | 1 | UN | 3606480221484 | C | 1 | 14 | 19 | 11.5 | CM | 2.03 | 1.53 | KG | 3059 | CMQ | [12 empty] | 7 | UN | 13606480221481 | 30 | 40 | 30 | CM | 16.1 | 1.53 | KG | 36 | DMQ | [12 empty] | 1 | UN | 3606480221484 | 15.8 | 10.2 | 9 | CM | 2.3 | 1.53 | KG | 1450.44 | CMQ | 8536201090
MEG4030-6550 | Tabela de Preços de Equipamentos e sistemas de distribuição de energia de Baixa Tensão | 18/05/2026 | Modificação | Quadro D-Life, 3 elementos, níquel | IS1 | RPT | 181950 | MERTEN SYSTEM D | Home Solutions | HSCWD | GENERAL PURPOSE | 1 - RESIDENTIAL GENERAL PURPOSE | CLD | CLD | 40 | CONNECTED LIVING MERTEN | 40CLD | 100.4 | EUR | 1 | UN | 4042811198145 | C | 1 | 2 | 24.6 | 9.9 | CM | 196 | 196 | G | 487.08 | CMQ | [12 empty] | 58 | UN | 34042811198146 | 30.4 | 40.5 | 33.6 | CM | 11.936 | 196 | KG | 41368.32 | CMQ | [12 empty] | 1 | UN | 4042811198145 | 2 | 24.6 | 9.9 | CM | 196 | 196 | G | 487.08 | CMQ | 7907000090
C11B6TM063B | Tabela de Preços de Equipamentos e sistemas de distribuição de energia de Baixa Tensão | 18/05/2026 | Modificação | ComPacT DISJUNTOR NSXm100B 25kA CA 4P3D 63A TMD PARAFUSO | BT4 | DBT | 181432 | COMPACT NSXM 16-160 | Power Products | PPCCB | GENERAL PURPOSE | 2 - SMALL & MED BUILDING GENERAL PURPOSE | CCN | CCN | 02 | NSXM, FUPACT, INS <= 630A | 02CCN | 402.76 | EUR | 1 | UN | 3606481990419 | C | 1 | 12 | 22 | 13 | CM | 1.6 | 1.6 | KG | 3432 | CMQ | 144 | UN | 73606481990418 | 1500 | 1200 | 800 | MM | 254490 | 1.6 | G | 1440000000 | MMQ | 6 | UN | 43606481990417 | 300 | 400 | 300 | MM | 10190 | 1.6 | G | 36000000 | MMQ | [12 empty] | 1 | UN | 3606481990419 | 12 | 22 | 13 | CM | 1.6 | 1.6 | KG | 3432 | CMQ | 8536201090
LC1G1504BEEA | Tabela de Preços de Automação e Controlo | 18/05/2026 | Modificação | Contactor TeSys LC1G 150A 440V 4P AC3 Avançado 24-48V bobina CA-CC | BT2 | CUE | 181036 | GIGA GL CTR >=115 | Power Products | PPCTR | GENERAL PURPOSE | 3 - INDUSTRY GENERAL PURPOSE | TCC | TCC | AC | TESYS CONTROL CONTACTOR | ACTCC | 1735.58 | EUR | 1 | UN | 3606481922533 | C | 1 | 25.4 | 38.354 | 26.416 | CM | 6.4 | 6.4 | KG | 25734.245 | CMQ | 6 | UN | 13606481922530 | 735 | 800 | 600 | MM | 47900 | 6.4 | G | 352800000 | MMQ | [24 empty] | 1 | UN | 3606481922533 | 25 | 38.5 | 26 | CM | 6.38 | 6.4 | KG | 25025 | CMQ | 8536419089
9001KU6 | Tabela de Preços de Automação e Controlo | 18/05/2026 | Modificação | 30 mm yellow boot for non-illuminate pushbutton | AC3 | ACI | 100301 | DIAMETER 30 | Industrial Control | IDSIG | GENERAL PURPOSE | 3 - INDUSTRY GENERAL PURPOSE | CTS | CTS | MP | PUSHBUTTONS | MPCTS | 19.05 | EUR | 1 | UN | 3389118039049 | C | 1 | 7.112 | 5.334 | 5.842 | CM | 27.216 | 27 | G | 221.619 | CMQ | [12 empty] | 28 | UN |  | 15 | 40 | 15 | CM | 869 | 27 | G | 9000 | CMQ | [12 empty] | 1 | UN | 785901320326 | 7.112 | 5.334 | 5.842 | CM | 27.216 | 27 | G | 221.619 | CMQ | 3926909790
MIP30106 | Tabela de Preços de Equipamentos e sistemas de distribuição de energia de Baixa Tensão | 18/05/2026 | Modificação | Porta opaca, Resi9 MP, 1x6 módulos, para Mini Pragma | BT3 | RPT | 137969 | RESI9 | Power Products | PPCFD | GENERAL PURPOSE | 1 - RESIDENTIAL GENERAL PURPOSE | FR9 | FR9 | C9 | FD RESIDENTIAL - COF | C9FR9 | 18.38 | EUR | 1 | UN | 3606480150265 | B | 1 | 3 | 25.2 | 18.6 | CM | 190 | 190 | G | 1406.16 | CMQ | 48 | UN | 73606480150264 | 50 | 60 | 80 | CM | 21.94 | 190 | KG | 240 | DMQ | [12 empty] | 24 | UN | 13606480150262 | 5.2 | 4 | 3 | DM | 6.72 | 190 | KG | 62.4 | DMQ | 1 | UN | 3606480150265 | 0.3 | 2.52 | 1.86 | DM | 0.19 | 190 | KG | 1.406 | DMQ | 8547200000
LC2D95B7 | Tabela de Preços de Automação e Controlo | 18/05/2026 | Modificação | Inversor Tesys D - 3P(3 NA) - AC-3 - <= 440 V 95 A - 24 V CA bobina | BT2 | CUE | 187516 | TESYS DECA CONT. <115A | Power Products | PPCTR | GENERAL PURPOSE | 3 - INDUSTRY GENERAL PURPOSE | TCC | TCC | AC | TESYS CONTROL CONTACTOR | ACTCC | 1523.04 | EUR | 1 | UN | 3389110458152 | C | 1 | 18 | 25.5 | 18.5 | CM | 3.795 | 3.795 | KG | 8491.5 | CMQ | [12 empty] | 2 | UN |  | 30 | 40 | 30 | CM | 7590 | 3.795 | G | 36 | DMQ | [12 empty] | 1 | UN | 3389110458152 | 180 | 255 | 185 | MM | 3795 | 3.795 | G | 8491.5 | CMQ | 8536419089
EZ9L33620 | Tabela de Preços de Equipamentos e sistemas de distribuição de energia de Baixa Tensão | 18/05/2026 | Modificação | Easy9, Descarregador de sobretensões - 1P + N - 230 V - 2000 A | BT1 | RPT | 133779 | EASY9 | Power Products | PPCFD | GENERAL PURPOSE | 1 - RESIDENTIAL GENERAL PURPOSE | FDR | FDR | FA | APARENTA MODULAR EASY9 VIVIENDA / 4,5KA & TYPE AC | FAFDR | 119.19 | EUR | 1 | UN | 3606480586767 | C | 1 | 4.7 | 10.3 | 8 | CM | 216 | 216 | G | 387.28 | CMQ | [12 empty] | 57 | UN | 43606480586765 | 30 | 40 | 30 | CM | 12.799 | 216 | KG | 36000 | CMQ | [12 empty] | 1 | UN | 3606480586767 | 4.7 | 10.3 | 8 | CM | 216 | 216 | G | 387.28 | CMQ | 8536303000
BMH0702T17A2A | Tabela de Preços de Automação e Controlo | 18/05/2026 | Modificação | servo motor BMH - 2,5 Nm - 8000 rpm - eixo com chave - sem travão - IP54 | AC2 | ACI | 132912 | SERVO MOTORS | Discrete Automation | IDMST | PROGRAMABLE | 7 - INDUSTRY PROGRAMMABLE | AAM | AAM | DV | MOTION | DVAAM | 1201.52 | EUR | 1 | UN | 3606485194868 | C | 1 | 11.8 | 37.8 | 17.5 | CM | 2.931 | 1.8 | KG | 7805.7 | CMQ | [12 empty] | 4 | UN |  | 30 | 60 | 40 | CM | 9.152 | 1.8 | KG | 72000 | CMQ | [12 empty] | 1 | UN | 3606485194868 | 110 | 400 | 200 | MM | 2000 | 1.8 | G | 8800 | CMQ | 8501522089
NSYSFN18840 | Tabela de Preços de Equipamentos e sistemas de distribuição de energia de Baixa Tensão | 18/05/2026 | Modificação | Armário elétrico modular de montagem no chão, PanelSeT SFN, aço descarbonizado, 1800x800x400mm, IP55 | EN1 | CUE | 119428 | PanelSeT S FS SFN | Power Products | PPUES | GENERAL PURPOSE | 3 - INDUSTRY GENERAL PURPOSE | UEP | UEP | FS | UE - FLOOR STANDING STEEL SFN ENCLOSURES. | FSUEP | 1847.3 | EUR | 1 | UN | 3606486102794 | C | 1 | 193 | 49 | 85 | CM | 84.6 | 84.6 | KG | 803845 | CMQ | 1 | UN |  | 195 | 50 | 85 | CM | 84.6 | 84.6 | KG | 0.829 | MTQ | [24 empty] | 1 | UN |  | 195 | 50 | 85 | CM | 84.6 | 84.6 | KG | 828750 | CMQ | 9403208000
NSYSFNC75 | Tabela de Preços de Equipamentos e sistemas de distribuição de energia de Baixa Tensão | 18/05/2026 | Modificação | Estrutura inferior e superior, PanelSeT SFN, para invólucro elétrico W700 D500mm, cobertura incluída | EN1 | CUE | 119428 | PanelSeT S FS SFN | Power Products | PPUES | GENERAL PURPOSE | 3 - INDUSTRY GENERAL PURPOSE | UEP | UEP | FS | UE - FLOOR STANDING STEEL SFN ENCLOSURES. | FSUEP | 442.54 | EUR | 1 | UN | 3606486104033 | C4 | 0 | 14 | 72 | 52 | CM | 15.5 | 15.5 | KG | 52416 | CMQ | 16 | UN |  | 118.5 | 120 | 80 | CM | 349 | 15.5 | KG | 1137600 | CMQ | [24 empty] | 1 | UN |  | 12 | 53 | 73 | CM | 20.5 | 15.5 | KG | 46428 | CMQ | 9403991090
XACA2053 | Tabela de Preços de Automação e Controlo | 18/05/2026 | Modificação | Estação pendente xac-a punho - 2 botões de pressão 1 paragem de emergência | AC3 | ACI | 100369 | PENDANT STATIONS | Industrial Control | IDSIG | GENERAL PURPOSE | 3 - INDUSTRY GENERAL PURPOSE | CTS | CTS | EM | CONTROL STATIONS | EMCTS | 165.99 | EUR | 1 | UN | 3389110558814 | B | 1 | 6.5 | 33.5 | 11.6 | CM | 362 | 340 | G | 2525.9 | CMQ | [12 empty] | 6 | UN | 43389110558812 | 15 | 40 | 30 | CM | 3059 | 340 | G | 18 | DMQ | [12 empty] | 1 | UN | 3389110558814 | 55 | 298 | 90 | MM | 434 | 340 | G | 1475.1 | CMQ | 8537109899
NSYVA2710MA | Tabela de Preços de Equipamentos e sistemas de distribuição de energia de Baixa Tensão | 18/05/2026 | Modificação | Janela de plástico 78x200x25 | EN1 | CUE | 132520 | DOOR ACCESSORIES | Power Products | PPUES | GENERAL PURPOSE | 3 - INDUSTRY GENERAL PURPOSE | UEC | UEC | EK | UE - TRANSVERSAL ACCESSORIES OF ENCLOSURES. | EKUEC | 42 | EUR | 1 | UN | 3606480185229 | A4 | 1 | 5 | 20 | 10 | CM | 140 | 140 | G | 1000 | CMQ | 750 | UN | 3606480185229 | 650 | 1200 | 1000 | MM | 125 | 140 | KG | 780 | DMQ | 50 | UN | 43606480185227 | 30 | 60 | 40 | CM | 7.766 | 140 | KG | 72 | DMQ | 50 | UN | 43606480185227 | 300 | 600 | 400 | MM | 7.766 | 140 | KG | 72 | DMQ | 1 | UN | 3606480185229 | 50 | 200 | 100 | MM | 0.14 | 140 | KG | 1 | DMQ | 3926909790
BMH0702T17A1A | Tabela de Preços de Automação e Controlo | 18/05/2026 | Modificação | servo motor BMH - 2.5 Nm - 8000 rpm - keyed shaft - without brake - IP54 | AC2 | ACI | 132912 | SERVO MOTORS | Discrete Automation | IDMST | PROGRAMABLE | 7 - INDUSTRY PROGRAMMABLE | AAM | AAM | DV | MOTION | DVAAM | 1130.44 | EUR | 1 | UN | 3606485194783 | C | 1 | 11.6 | 40 | 19.3 | CM | 2.712 | 2.712 | KG | 8955.2 | CMQ | [12 empty] | 4 | UN |  | 30 | 60 | 40 | CM | 9.152 | 2.712 | KG | 72000 | CMQ | [12 empty] | 1 | UN | 3606485194783 | 110 | 400 | 200 | MM | 2000 | 2.712 | G | 8800 | CMQ | 8501522089
BMI0702P01A | Tabela de Preços de Automação e Controlo | 18/05/2026 | Modificação | servo motor BMI 3-phase - untapped IP54 single turn - 131072 p/t | AC2 | ACI | 175894 | LEXIUM 32I | Discrete Automation | IDMST | PROGRAMABLE | 7 - INDUSTRY PROGRAMMABLE | AAM | AAM | DV | MOTION | DVAAM | 1802.76 | EUR | 1 | UN | 3606485375649 | C | 1 | 26 | 59 | 20 | CM | 5.4 | 5.4 | KG | 30680 | CMQ | [12 empty] | 1 | UN |  | 30 | 60 | 40 | CM | 5.4 | 5.4 | KG | 72000 | CMQ | [12 empty] | 1 | UN | 3606485375649 | 260 | 590 | 200 | MM | 5400 | 5.4 | G | 30680000 | MMQ | 8501522089
KNT63ABT4 | Tabela de Preços de Equipamentos e sistemas de distribuição de energia de Baixa Tensão | 18/05/2026 | Modificação | Canalis - caixa de alimentação central 63A 3F + N + PE com telecomando | BT9 | PRO | 100777 | CANALIS KN | Power Products | PPLVB | CONFIGURABLE | 4 - LARGE BUILDING CONFIGURABLE | BUS | BUS | B2 | BUSWAY KN | B2BUS | 1242.79 | EUR | 1 | UN | 3606480003400 | C | 1 | 7.1 | 53 | 9.2 | CM | 1.67 | 1.47 | KG | 3461.96 | CMQ | [36 empty] | 1 | UN | 3606480003400 | 1.22 | 6.95 | 1.4 | DM | 1.67 | 1.47 | KG | 11.871 | DMQ | 8536900100
ATV340U40N4E | Tabela de Preços de Automação e Controlo | 18/05/2026 | Modificação | Variador de velocidade - 4kW- 400V - 3 fases - ATV340 Ethernet | AC2 | ACI | 140438 | ALTIVAR 340 | Drives | IDVSD | CONFIGURABLE | 5 - INDUSTRY CONFIGURABLE | HPD | HPD | VH | HIGH PERFORMANCE DRIVES | VHHPD | 1989.89 | EUR | 1 | UN | 3606480967023 | C | 1 | 10.7 | 31.8 | 37.2 | CM | 2.979 | 2.979 | KG | 12657.672 | CMQ | 14 | UN | 73606480967022 | 73.5 | 60 | 80 | CM | 55.14 | 2.979 | KG | 352.8 | DMQ | 2 | UN |  | 30 | 60 | 40 | CM | 6.786 | 2.979 | KG | 72000 | CMQ | [12 empty] | 1 | UN | 3606480967023 | 1.1 | 3.15 | 3.75 | DM | 3.01 | 2.979 | KG | 12.994 | DMQ | 8504409590
TM5SPDG6D6F | Tabela de Preços de Automação e Controlo | 18/05/2026 | Modificação | Módulo de distribuição de energia, Modicon TM5, comum 6 x 0 VCC, 6 x 24 VCC | AC1 | ACI | 131225 | M258 CONTROLLER | Discrete Automation | IDMST | PROGRAMABLE | 7 - INDUSTRY PROGRAMMABLE | AAM | AAM | A6 | PLC ADVANCED | A6AAM | 125.42 | EUR | 1 | UN | 3595864074986 | C | 1 | 1.9 | 10.4 | 5.9 | CM | 39 | 25 | G | 116.584 | CMQ | [12 empty] | 42 | UN | 13595864074983 | 15 | 40 | 30 | CM | 1.99 | 25 | KG | 18 | DMQ | [12 empty] | 1 | UN | 3595864074986 | 1.9 | 10.4 | 5.9 | CM | 31 | 25 | G | 116.584 | CMQ | 8538909999
XB5DTGM4 | Tabela de Preços de Automação e Controlo | 18/05/2026 | Modificação | Cronômetro montagem paine 10 min. 240vac | AC3 | ACI | 100316 | DIAMETER 22 | Industrial Control | IDSIG | GENERAL PURPOSE | 3 - INDUSTRY GENERAL PURPOSE | CTS | CTS | MP | PUSHBUTTONS | MPCTS | 119.23 | EUR | 1 | UN | 3606481205520 | B | 1 | 3.2 | 7.5 | 3.2 | CM | 30 | 27 | G | 76.8 | CMQ | [12 empty] | 24 | UN | 43606481205528 | 15 | 40 | 15 | CM | 916 | 27 | G | 9 | DMQ | [12 empty] | 1 | UN | 3606481205520 | 32 | 75 | 32 | MM | 35 | 27 | G | 76800 | MMQ | 9107000090
VZ208C-15BP05 | Tabela de Preços de Soluções de Conectividade | 18/05/2026 | Modificação | PTPRD_ODA_PHOTO_Integration | GE1 | PRO | 191551 | ZONE VALVES AND ACT. | Digital Energy | DBPRD | GENERAL PURPOSE | 2B- BUILDING MANAGEMENT OFFER GENERAL PURPOSE | FDB | FDB | FD | FIELD DEVICES BMS | FDFDB | 50.1 | EUR | 1 | UN | 3606489661007 | C4 | 1 | 9.2 | 3.4 | 7 | CM | 180 | 180 | G | 218.96 | CMQ | [12 empty] | 24 | UN |  | 15 | 40 | 30 | CM | 10775 | 180 | G | 18 | DMQ | [12 empty] | 1 | UN | 3606489661007 | 3.2 | 9.6 | 6.6 | CM | 430 | 180 | G | 202.752 | CMQ | 8481809990
XB4BW35M5 | Tabela de Preços de Automação e Controlo | 18/05/2026 | Modificação | Botão de pressão iluminado amarelo ø 22 - mola encastrada - 240 v - 1no+1nc | AC3 | ACI | 100316 | DIAMETER 22 | Industrial Control | IDSIG | GENERAL PURPOSE | 3 - INDUSTRY GENERAL PURPOSE | CTS | CTS | MP | PUSHBUTTONS | MPCTS | 70.41 | EUR | 1 | UN | 3389110892154 | A | 1 | 8.8 | 5.4 | 3.4 | CM | 97 | 97 | G | 161.568 | CMQ | [12 empty] | 50 | UN | 43389110892152 | 15 | 40 | 30 | CM | 5.089 | 97 | KG | 18 | DMQ | [12 empty] | 1 | UN | 3389110892154 | 8.8 | 5.4 | 3.4 | CM | 96 | 97 | G | 161.568 | CMQ | 8536508000
NSYSFN201060P | Tabela de Preços de Equipamentos e sistemas de distribuição de energia de Baixa Tensão | 18/05/2026 | Modificação | Armário elétrico modular de montagem no chão, PanelSeT SFN, aço descarbonizado,platina, 2000x1000x600mm, IP55 | EN1 | CUE | 119428 | PanelSeT S FS SFN | Power Products | PPUES | GENERAL PURPOSE | 3 - INDUSTRY GENERAL PURPOSE | UEP | UEP | FS | UE - FLOOR STANDING STEEL SFN ENCLOSURES. | FSUEP | 2858.037 | EUR | 1 | UN | 3606486103494 | C | 1 | 213 | 69 | 105 | CM | 151.7 | 151.7 | KG | 1543185 | CMQ | 1 | UN |  | 215 | 70 | 105 | CM | 151.7 | 151.7 | KG | 1.58 | MTQ | [24 empty] | 1 | UN |  | 215 | 70 | 105 | CM | 151.7 | 151.7 | KG | 1580250 | CMQ | 9403208000
VW3M8214 | Tabela de Preços de Automação e Controlo | 18/05/2026 | Modificação | Conector industrial para encoder M23 - set de 5 | AC2 | ACI | 138931 | SERVO DRIVE ACCESS | Discrete Automation | IDMST | PROGRAMABLE | 7 - INDUSTRY PROGRAMMABLE | AAM | AAM | DV | MOTION | DVAAM | 161.93 | EUR | 1 | UN | 3389118211698 | B | 1 | 6.8 | 12.8 | 18.8 | CM | 430 | 430 | G | 1636.352 | CMQ | [12 empty] | 25 | UN | 43389118211696 | 30 | 60 | 40 | CM | 11407 | 430 | G | 72 | DMQ | [12 empty] | 1 | UN | 3389118211698 | 65 | 185 | 130 | MM | 438 | 430 | G | 1563.25 | CMQ | 8536699099
MTN4215-6035 | Tabela de Preços de Equipamentos e sistemas de distribuição de energia de Baixa Tensão | 18/05/2026 | Modificação | D-Life - Centro de tomada telefone RJ11 e RJ12 - Branco | IS1 | RPT | 191657 | MERTEN SYSTEM D | Home Solutions | HSSPE | GENERAL PURPOSE | 1 - RESIDENTIAL GENERAL PURPOSE | CLD | CLD | 40 | CONNECTED LIVING MERTEN | 40CLD | 11.175 | EUR | 1 | UN | 3606480889936 | A | 1 | 2.4 | 7.5 | 7.3 | CM | 16 | 16 | G | 131.4 | CMQ | [12 empty] | 120 | UN | 43606480889934 | 19.8 | 40.1 | 30.8 | CM | 3.038 | 16 | KG | 22.2 | CMQ | 5 | UN | 13606480889933 | 7.2 | 12.5 | 7.9 | CM | 112 | 16 | G | 711 | CMQ | 1 | UN | 3606480889936 | 2.4 | 7.5 | 7.3 | CM | 16 | 16 | G | 131.4 | CMQ | 3925901000
LV847222 | Tabela de Preços de Equipamentos e sistemas de distribuição de energia de Baixa Tensão | 18/05/2026 | Modificação | Circuit breaker Masterpact MTZ1 10L1 - 1000 A - 3P drawout - w/o Micrologic | BT8 | DBT | 145819 | MASTERPACT MTZ1 IEC | Power Products | PPACB | CONFIGURABLE | 4 - LARGE BUILDING CONFIGURABLE | ACB | ACB | PR | AIR CIRCUIT BREAKERS | PRACB | 9861.645 | EUR | 1 | UN | 3606480815287 | C | 1 | 36 | 23 | 40 | CM | 16.224 | 4.43 | KG | 33120 | CMQ | [36 empty] | 1 | UN | 3606480815287 | 3.6 | 2.3 | 4 | DM | 16.224 | 4.43 | KG | 33.12 | DMQ | 8536209090
ZB5FJCUST02 | Tabela de Preços de Automação e Controlo | 18/05/2026 | Modificação | Flush mounted preto cabeça de comutação selectora | AC3 | ACI | 100316 | DIAMETER 22 | Industrial Control | IDSIG | GENERAL PURPOSE | 3 - INDUSTRY GENERAL PURPOSE | CTS | CTS | MP | PUSHBUTTONS | MPCTS | 24.95 | EUR | 1 | UN | 3606481822062 | C | 1 | 5.5 | 5.2 | 4.3 | CM | 22 | 22 | G | 122.98 | CMQ | [36 empty] | 1 | UN | 3606481822062 | 5.5 | 5.2 | 4.3 | CM | 22 | 22 | G | 122.98 | CMQ | 8536508000
M9F11350 | Tabela de Preços de Equipamentos e sistemas de distribuição de energia de Baixa Tensão | 18/05/2026 | Modificação | Multi9 - C60N - Disjuntor - 3P - 50 A - Curva C - 240 V - 10 kA | BT1 | RPT | 190621 | MULTI9 | Power Products | PPCFD | GENERAL PURPOSE | 2 - SMALL & MED BUILDING GENERAL PURPOSE | FTD | FTD | D9 | MULTI9 PROTECTION FOR OEM | D9FTD | 141.225 | EUR | 1 | UN | 3606480576430 | C | 1 | 7.5 | 8.5 | 5.4 | CM | 358 | 358 | G | 344.25 | CMQ | [12 empty] | 48 | UN | 43606480576438 | 30 | 40 | 30 | CM | 18.19 | 358 | KG | 36 | DMQ | 4 | UN | 13606480576437 | 0.78 | 2.25 | 0.88 | DM | 1.475 | 358 | KG | 1.544 | DMQ | 1 | UN | 3606480576430 | 0.75 | 0.85 | 0.54 | DM | 0.358 | 358 | KG | 0.344 | DMQ | 8536201090
MF40ER-24T | Tabela de Preços de Soluções de Conectividade | 18/05/2026 | Modificação | PTPRD_ODA_PHOTO_Integration | GE1 | PRO | 191548 | BUTTERFLY VLVE AND ACT | Digital Energy | DBPRD | GENERAL PURPOSE | 2B- BUILDING MANAGEMENT OFFER GENERAL PURPOSE | FDB | FDB | FD | FIELD DEVICES BMS | FDFDB | 1142.87 | EUR | 1 | UN | 3606481538611 | C | 1 | 15 | 29.5 | 19.5 | CM | 2.8 | 2.8 | KG | 8628.75 | CMQ | [36 empty] | 1 | UN | 3606481538611 | 15 | 29.5 | 19.5 | CM | 2.8 | 2.8 | KG | 8628.75 | CMQ | 8501109990
ZB4BK1533 | Tabela de Preços de Automação e Controlo | 18/05/2026 | Modificação | Cabeça de interruptor selector iluminada - 3 posições - ø 22 - verde | AC3 | ACI | 100316 | DIAMETER 22 | Industrial Control | IDSIG | GENERAL PURPOSE | 3 - INDUSTRY GENERAL PURPOSE | CTS | CTS | MP | PUSHBUTTONS | MPCTS | 36.97 | EUR | 1 | UN | 3389110890884 | A | 1 | 3.5 | 5.5 | 5.4 | CM | 40 | 40 | G | 103.95 | CMQ | [12 empty] | 100 | UN | 43389110890882 | 15 | 40 | 30 | CM | 4.41 | 40 | KG | 18000 | CMQ | 5 | UN | 53389110890889 | 5 | 26.5 | 3.3 | CM | 208 | 40 | G | 437.25 | CMQ | 1 | UN | 3389110890884 | 3.5 | 5.5 | 5.4 | CM | 40 | 40 | G | 103.95 | CMQ | 8538909999
ATV320U75N4W | Tabela de Preços de Automação e Controlo | 18/05/2026 | Modificação | Variador de velocidade, ATV320, 7.5 kW, 380…500 V, 3 fases, compacto | AC2 | ACI | 146897 | ALTIVAR 320 | Drives | IDVSD | CONFIGURABLE | 5 - INDUSTRY CONFIGURABLE | ADD | ADD | VS | MEDIUM DRIVES | VSADD | 2126.99 | EUR | 1 | UN | 3606489548551 | C | 1 | 75 | 80 | 60 | CM | 36 | 36 | KG | 360000 | CMQ | 1 | UN | 73606489548550 | 75 | 80 | 60 | CM | 36 | 36 | KG | 360000 | CMQ | [24 empty] | 1 | UN | 3606489548551 | 4.6 | 7 | 5 | DM | 26 | 36 | KG | 161 | DMQ | 8504409590
MEG5220-0460 | Tabela de Preços de Equipamentos e sistemas de distribuição de energia de Baixa Tensão | 18/05/2026 | Modificação | System M, tecla para módulo de botão de pressão de 2 elementos, alumínio | IS5 | RPT | 181951 | MERTEN SYSTEM M | Home Solutions | HSCWD | GENERAL PURPOSE | 1 - RESIDENTIAL GENERAL PURPOSE | CLD | CLD | 40 | CONNECTED LIVING MERTEN | 40CLD | 9.315 | EUR | 1 | UN | 4042811165147 | C | 1 | 2.2 | 7.4 | 7.4 | CM | 17 | 17 | G | 120.472 | CMQ | [36 empty] | 1 | UN | 4042811165147 | 2.2 | 7.4 | 7.4 | CM | 17 | 17 | G | 120.472 | CMQ | 8538909999
LVS04715 | Tabela de Preços de Equipamentos e sistemas de distribuição de energia de Baixa Tensão | 18/05/2026 | Modificação | Ligacao Canalis KT MTZ2 1600 3P | BT6 | DBT | 175795 | PRISMASET P STRUCT | Power Products | PPLVS | GENERAL PURPOSE | 2 - SMALL & MED BUILDING GENERAL PURPOSE | LVE | LVE | L1 | PRISMASET IP40 | L1LVE | 5332.465 | EUR | 1 | UN | 3606481884732 | C | 1 | 44 | 62 | 41 | CM | 35.5 | 35.5 | KG | 111848 | CMQ | 1 | UN |  | 60 | 80 | 60 | CM | 43.5 | 35.5 | KG | 288000 | CMQ | [24 empty] | 1 | UN | 3606481884732 | 44 | 62 | 41 | CM | 35.5 | 35.5 | KG | 111848 | CMQ | 8536900100
LC1K0910M7 | Tabela de Preços de Automação e Controlo | 18/05/2026 | Modificação | Contactor TeSys K - 3P(3 NA) - AC-3 - <= 440 V 9 A - 220...230 V bobina CA | BT2 | CUE | 187518 | TESYS MICRA CTR | Power Products | PPCTR | GENERAL PURPOSE | 3 - INDUSTRY GENERAL PURPOSE | TCC | TCC | AC | TESYS CONTROL CONTACTOR | ACTCC | 54.545 | EUR | 1 | UN | 3389110363876 | A | 1 | 6.6 | 6.2 | 4.8 | CM | 176 | 176 | G | 196.416 | CMQ | 400 | UN | 73389110363875 | 45 | 80 | 60 | CM | 83.34 | 176 | KG | 216000 | CMQ | 50 | UN | 43389110363874 | 15 | 40 | 30 | CM | 9.288 | 176 | KG | 18000 | CMQ | [12 empty] | 1 | UN | 3389110363876 | 6.6 | 6.2 | 4.8 | CM | 176 | 176 | G | 196.416 | CMQ | 8536490099
M9F53120 | Tabela de Preços de Equipamentos e sistemas de distribuição de energia de Baixa Tensão | 18/05/2026 | Modificação | Multi9 - Disjuntor C60BPR, 1P, 20A, curva D, 14kA (UL489), 10kA (IEC/EN 60947-2) | BT1 | RPT | 190621 | MULTI9 | Power Products | PPCFD | GENERAL PURPOSE | 2 - SMALL & MED BUILDING GENERAL PURPOSE | FTD | FTD | D9 | MULTI9 PROTECTION FOR OEM | D9FTD | 211.76 | EUR | 1 | UN | 3606481171221 | C | 1 | 7.5 | 12.7 | 1.8 | CM | 150 | 150 | G | 171.45 | CMQ | [12 empty] | 96 | UN | 43606481171229 | 30 | 40 | 30 | CM | 14.815 | 150 | KG | 36 | DMQ | 12 | UN | 13606481171228 | 8.2 | 22.3 | 13.1 | CM | 1.857 | 150 | KG | 2395.466 | CMQ | 1 | UN | 3606481171221 | 1.8 | 12.7 | 7.5 | CM | 150 | 150 | G | 171.45 | CMQ | 8536201090
VLVAF5P03517AA | Tabela de Preços de Equipamentos e sistemas de distribuição de energia de Baixa Tensão | 18/05/2026 | Modificação | VarSet capacitor bank Auto 350kvar DR3,8 with incomer CB xxB 400V 50Hz | BTA | PRO | 136396 | PFC EQUIPMENT | Digital Energy | DPLVP | CONFIGURABLE | 4 - LARGE BUILDING CONFIGURABLE | APQ | APQ | RB | POWER FACTOR CORRECTION | RBAPQ | 24807.985 | EUR | 1 | UN | 3606489476595 | C | 1 | 80 | 230 | 120 | CM | 322 | 322 | KG | 2208000 | CMQ | 1 | UN |  | 230 | 120 | 80 | CM | 322 | 322 | KG | 2208000 | CMQ | [24 empty] | 1 | UN | 3606489476595 | 230 | 120 | 80 | CM | 322 | 322 | KG | 2208000 | CMQ | 8537109199
NSYCRN64250P | Tabela de Preços de Equipamentos e sistemas de distribuição de energia de Baixa Tensão | 18/05/2026 | Modificação | Spacial CRN plain door with mount.plate. H600xW400xD250 IP66 IK10 RAL7035.. | EN1 | CUE | 119457 | PanelSeT S WM CRN | Power Products | PPUES | GENERAL PURPOSE | 3 - INDUSTRY GENERAL PURPOSE | UEC | UEC | EC | UE-STEEL WALL MOUNT. ENCLOSURE, CRN, S3D, CM AND CABLE GLAND | ECUEC | 332.6155 | EUR | 1 | UN | 3606480212123 | A4 | 1 | 62 | 41 | 27 | CM | 13.94 | 13.94 | KG | 68634 | CMQ | 27 | UN |  | 2020 | 1200 | 1000 | MM | 372.897 | 13.94 | KG | 2424 | DMQ | [12 empty] | 1 | UN |  | 0 | 0 | 0 |  | 13.811 | 13.94 | KG | 70.308 | DMQ | 1 | UN | 3606480212123 | 620 | 270 | 420 | MM | 13.811 | 13.94 | KG | 70.308 | DMQ | 9403208000
LC1D18MD | Tabela de Preços de Automação e Controlo | 18/05/2026 | Modificação | Contactor Tesys D - 3P(3 NA) - AC-3 - <= 440 V 18 A - 220 V CC bobina | BT2 | CUE | 187516 | TESYS DECA CONT. <115A | Power Products | PPCTR | GENERAL PURPOSE | 3 - INDUSTRY GENERAL PURPOSE | TCC | TCC | AC | TESYS CONTROL CONTACTOR | ACTCC | 184.795 | EUR | 1 | UN | 3389110355086 | A | 1 | 5.1 | 11.2 | 9.2 | CM | 500 | 500 | G | 525.504 | CMQ | 120 | UN | 73389110355085 | 77 | 60 | 80 | CM | 74.78 | 500 | KG | 369.6 | DMQ | 15 | UN | 13389110355083 | 15 | 40 | 30 | CM | 7.806 | 500 | KG | 18000 | CMQ | [12 empty] | 1 | UN | 3389110355086 | 5.1 | 11.2 | 9.2 | CM | 500 | 500 | G | 525.504 | CMQ | 8536490099
C063N35AFM | Tabela de Preços de Equipamentos e sistemas de distribuição de energia de Baixa Tensão | 18/05/2026 | Modificação | NS630bN 50kA 3P 630A Fixo Manual 5.0A | BT8 | DBT | 133346 | COMPACT NS 630B-1600 | Power Products | PPCCB | CONFIGURABLE | 4 - LARGE BUILDING CONFIGURABLE | CCB | CCB | PL | COMPACT NS >= 630A | PLCCB | 7675.885 | EUR | 1 | UN | 3606482097773 | C | 1 | 37 | 23 | 39.5 | CM | 11.892 | 11.892 | KG | 33614.5 | CMQ | [36 empty] | 1 | UN | 3606482097773 | 37 | 23 | 39.5 | DM | 11.892 | 11.892 | KG | 33614.5 | CMQ | 8536209090
VW3S8206R15 | Tabela de Preços de Automação e Controlo | 18/05/2026 | Modificação | cable for pulse/direction signal - 24 V - 1.5 m | AC2 | ACI | 138933 | STEPPER ACCESSORIES | Discrete Automation | IDMST | PROGRAMABLE | 7 - INDUSTRY PROGRAMMABLE | AAM | AAM | DV | MOTION | DVAAM | 183.97 | EUR | 1 | UN | 3389119224666 | C | 1 | 3.7 | 27.6 | 24 | CM | 178 | 178 | G | 2450.88 | CMQ | [12 empty] | 9 | UN |  | 30 | 60 | 40 | CM | 9713 | 178 | G | 72 | DMQ | [12 empty] | 1 | UN | 3389119224666 | 30 | 300 | 400 | MM | 1000 | 178 | G | 3600 | CMQ | 8544429090
LVS03283 | Tabela de Preços de Equipamentos e sistemas de distribuição de energia de Baixa Tensão | 18/05/2026 | Modificação | Espelho G/P CVS630 V. Rota/Tele L250 | BT6 | DBT | 118897 | PRISMASET G | Power Products | PPLVS | GENERAL PURPOSE | 2 - SMALL & MED BUILDING GENERAL PURPOSE | LVE | LVE | L1 | PRISMASET IP40 | L1LVE | 101.75 | EUR | 1 | UN | 3606481873316 | A | 1 | 2.8 | 61.2 | 26 | CM | 1.217 | 1.217 | KG | 4455.36 | CMQ | 40 | UN |  | 43 | 120 | 80 | CM | 63 | 1.217 | KG | 412800 | CMQ | 10 | UN | 13606481873313 | 16 | 81 | 51.5 | CM | 12.97 | 1.217 | KG | 66.744 | DMQ | 10 | UN | 13606481873313 | 16 | 81 | 51.5 | CM | 12.97 | 1.217 | KG | 66.744 | DMQ | 1 | UN | 3606481873316 | 2.8 | 61.2 | 26 | CM | 1.217 | 1.217 | KG | 4455.36 | CMQ | 8538909999
C100H3FM | Tabela de Preços de Equipamentos e sistemas de distribuição de energia de Baixa Tensão | 18/05/2026 | Modificação | Bloco Corte NS1000H 3P 1000 Fixo Manual | BT8 | DBT | 133346 | COMPACT NS 630B-1600 | Power Products | PPCCB | CONFIGURABLE | 4 - LARGE BUILDING CONFIGURABLE | CCB | CCB | PL | COMPACT NS >= 630A | PLCCB | 6759.895 | EUR | 1 | UN | 3606482237933 | C | 0 | 2 | 2 | 1 | CM | 10 | 10 | G | 4 | CMQ | [36 empty] | 1 | UN | 3606482237933 | 2 | 2 | 1 | CM | 10 | 10 | G | 4 | CMQ | 8536209090
C10V3TM100 | Tabela de Preços de Equipamentos e sistemas de distribuição de energia de Baixa Tensão | 18/05/2026 | Modificação | ComPacT DISJUNTOR NSX100HB1 75kA CA 3P 100A TMD | BT4 | DBT | 191790 | COMPACT NSX | Power Products | PPCCB | GENERAL PURPOSE | 2 - SMALL & MED BUILDING GENERAL PURPOSE | CCN | CCN | 01 | NSX | 01CCN | 3212.78 | EUR | 1 | UN | 3606482001527 | C | 1 | 14 | 19.4 | 11.4 | CM | 1.792 | 1.792 | KG | 3096.24 | CMQ | [12 empty] | 7 | UN | 13606482001524 | 30 | 40 | 30 | CM | 14.54 | 1.792 | KG | 36 | DMQ | [12 empty] | 1 | UN | 3606482001527 | 12 | 19 | 15 | CM | 1.8 | 1.792 | KG | 3420 | CMQ | 8536209090
FFS06741024 | Tabela de Preços de Soluções de Conectividade | 18/05/2026 | Modificação | Esmi Impresia Kit de Montagem de Superfície Branca | GE1 | PRO | 117115 | FIRE PRODUCTS | Digital Energy | DBPRD | GENERAL PURPOSE | 2B- BUILDING MANAGEMENT OFFER GENERAL PURPOSE | FDF | FDF | FF | FIELD DEVICES FIRE | FFFDF | 3.3 | EUR | 1 | UN | 6430075470011 | C4 | 1 | 12.2 | 6.8 | 11.8 | CM | 60 | 60 | G | 978.928 | CMQ | [36 empty] | 1 | UN | 6430075470011 | 6.5 | 12 | 12 | CM | 41 | 60 | G | 936 | CMQ | 8538909999
LUCL32FU | Tabela de Preços de Automação e Controlo | 18/05/2026 | Modificação | unidade de controlo magnética LUCL 8...32 A - 110..220 V - DC/AC | BT2 | CUE | 187457 | TESYS ULTRA CTRL UNITS | Power Products | PPCTR | GENERAL PURPOSE | 3 - INDUSTRY GENERAL PURPOSE | TAP | TAP | EQ | TESYS ACTIVE & PROTECT | EQTAP | 265.985 | EUR | 1 | UN | 3389119408097 | C | 1 | 10.3 | 8 | 5.3 | CM | 134 | 134 | G | 436.72 | CMQ | [12 empty] | 23 | UN | 43389119408095 | 15 | 40 | 30 | CM | 3.537 | 134 | KG | 18 | DMQ | [12 empty] | 1 | UN | 3389119408097 | 1.03 | 0.8 | 0.53 | DM | 0.134 | 134 | KG | 0.437 | DMQ | 8536303000
28901 | Tabela de Preços de Equipamentos e sistemas de distribuição de energia de Baixa Tensão | 18/05/2026 | Modificação | interruptor seccionador Interpact INS40 - 4 pólos - 40 A | BT4 | DBT | 133481 | COMPACT INS-INV SWITCH | Power Products | PPCCB | GENERAL PURPOSE | 2 - SMALL & MED BUILDING GENERAL PURPOSE | CCN | CCN | 02 | NSXM, FUPACT, INS <= 630A | 02CCN | 95.66 | EUR | 1 | UN | 3303430289012 | A | 1 | 9.4 | 9.4 | 9.8 | CM | 652 | 600 | G | 865.928 | CMQ | 144 | UN | 73303430289011 | 50 | 120 | 80 | CM | 110.272 | 600 | KG | 480000 | CMQ | 18 | UN | 43303430289010 | 30 | 40 | 30 | CM | 12.224 | 600 | KG | 36000 | CMQ | [12 empty] | 1 | UN | 3303430289012 | 9.4 | 9.4 | 9.8 | CM | 652 | 600 | G | 1016.7 | CMQ | 8536508000
NSYSFN20880P | Tabela de Preços de Equipamentos e sistemas de distribuição de energia de Baixa Tensão | 18/05/2026 | Modificação | Armário elétrico modular de montagem no chão, PanelSeT SFN, aço descarbonizado,platina, 2000x800x800mm, IP55 | EN1 | CUE | 119428 | PanelSeT S FS SFN | Power Products | PPUES | GENERAL PURPOSE | 3 - INDUSTRY GENERAL PURPOSE | UEP | UEP | FS | UE - FLOOR STANDING STEEL SFN ENCLOSURES. | FSUEP | 2840.2745 | EUR | 1 | UN | 3606486103364 | C | 1 | 213 | 89 | 85 | CM | 134.6 | 134.6 | KG | 1611345 | CMQ | 1 | UN |  | 215 | 90 | 85 | CM | 134.6 | 134.6 | KG | 1.645 | MTQ | [24 empty] | 1 | UN |  | 215 | 90 | 85 | CM | 134.6 | 134.6 | KG | 1644750 | CMQ | 9403208000
NSYDCRN86R | Tabela de Preços de Equipamentos e sistemas de distribuição de energia de Baixa Tensão | 18/05/2026 | Modificação | Spacial CRN porta certa plena Alt8xAch6 RAL 7035 com fechadura | EN1 | CUE | 163175 | PanelSeT S WM SparePt | Power Products | PPUES | GENERAL PURPOSE | 3 - INDUSTRY GENERAL PURPOSE | UEC | UEC | EC | UE-STEEL WALL MOUNT. ENCLOSURE, CRN, S3D, CM AND CABLE GLAND | ECUEC | 803.474 | EUR | 1 | UN | 3606485891507 | C | 0 | 5 | 81 | 61 | CM | 9.4 | 9.4 | KG | 24705 | CMQ | 20 | UN |  | 0 | 0 | 0 | MM | 0 | 9.4 |  | 0 | [25 empty] | 1 | UN |  | 820 | 50 | 610 | MM | 9.358 | 9.4 | KG | 25.01 | DMQ | 9403991090
LV848186 | Tabela de Preços de Equipamentos e sistemas de distribuição de energia de Baixa Tensão | 18/05/2026 | Modificação | Circuit breaker MTZ2 16H1 - 1600 A - 4P fixed - right neutral - w/o Micrologic | BT8 | DBT | 145820 | MASTERPACT MTZ2-3 IEC | Power Products | PPACB | CONFIGURABLE | 4 - LARGE BUILDING CONFIGURABLE | ACB | ACB | PR | AIR CIRCUIT BREAKERS | PRACB | 23062.81 | EUR | 1 | UN | 3606480808555 | C | 1 | 30 | 50 | 30 | CM | 54.251 | 54.251 | KG | 45000 | CMQ | [36 empty] | 1 | UN | 3606480808555 | 3 | 5 | 3 | DM | 54.251 | 54.251 | KG | 45 | DMQ | 8536209090
NSYMPC456 | Tabela de Preços de Equipamentos e sistemas de distribuição de energia de Baixa Tensão | 18/05/2026 | Modificação | Spacial SF/SM solid cover plate - 450x600 mm - screwed | EN1 | CUE | 132527 | Electrical Distributio | Power Products | PPUES | GENERAL PURPOSE | 3 - INDUSTRY GENERAL PURPOSE | UEA | UEA | EA | UE - FLOOR STANDING ENCLOSURES, SF, SM, AND SFP, IN STEEL. | EAUEA | 145.2105 | EUR | 1 | UN | 3606480065934 | C4 | 1 | 51 | 2 | 45 | CM | 3.986 | 3.986 | KG | 4590 | CMQ | 40 | UN |  | 530 | 1200 | 1000 | MM | 172.44 | 3.986 | KG | 636 | DMQ | [24 empty] | 1 | UN | 3606480065934 | 15 | 600 | 450 | MM | 3.769 | 3.986 | KG | 4.05 | DMQ | 7326909890
NSYTBCN3106 | Tabela de Preços de Equipamentos e sistemas de distribuição de energia de Baixa Tensão | 18/05/2026 | Modificação | Câmara de barramento superior, PanelSeT SFN, para invólucro elétrico W1000 D600mm, IP55 | EN1 | CUE | 163210 | PanelSeT S FS ElecDist | Power Products | PPUES | GENERAL PURPOSE | 3 - INDUSTRY GENERAL PURPOSE | UEP | UEP | FS | UE - FLOOR STANDING STEEL SFN ENCLOSURES. | FSUEP | 1734.229 | EUR | 1 | UN | 3606486105023 | C | 1 | 15 | 104 | 62 | CM | 25 | 25 | KG | 96720 | CMQ | 8 | UN |  | 110 | 120 | 100 | CM | 276 | 25 | KG | 1320000 | CMQ | [24 empty] | 1 | UN |  | 103 | 13 | 64 | CM | 33 | 25 | KG | 85696 | CMQ | 7326909890
NSYCRN106400 | Tabela de Preços de Equipamentos e sistemas de distribuição de energia de Baixa Tensão | 18/05/2026 | Modificação | Spacial CRN porta plena Sem platina montagem. H1xW6xD4 IP66 IK10 RAL7035. | EN1 | CUE | 119457 | PanelSeT S WM CRN | Power Products | PPUES | GENERAL PURPOSE | 3 - INDUSTRY GENERAL PURPOSE | UEC | UEC | EC | UE-STEEL WALL MOUNT. ENCLOSURE, CRN, S3D, CM AND CABLE GLAND | ECUEC | 787.64 | EUR | 1 | UN | 3606485891453 | A4 | 0 | 42 | 102.5 | 62.5 | CM | 32.2 | 32.2 | KG | 269062.5 | CMQ | 4 | UN |  | 202 | 120 | 100 | CM | 213.2 | 32.2 | KG | 2424000 | CMQ | [24 empty] | 1 | UN |  | 102.5 | 42 | 62.5 | CM | 32.2 | 32.2 | KG | 269062.5 | CMQ | 9403208000
XVGB1MA | Tabela de Preços de Automação e Controlo | 18/05/2026 | Modificação | Baliza de sinalização monolítica, Harmony fácil XVG, 60mm, vermelho, luz fixa, montagem em tubo de alumínio curto e suporte dobrável, IP40, 24V CA/CC | AC3 | ACI | 146868 | EASY TOWER LIGHT | Industrial Control | IDSIG | GENERAL PURPOSE | 3 - INDUSTRY GENERAL PURPOSE | CTS | CTS | IB | TOWER LIGHTS & BEACONS | IBCTS | 70.93 | EUR | 1 | UN | 3606480022500 | C | 32 | 8.5 | 41.5 | 13 | CM | 430 | 430 | G | 4585.75 | CMQ | 32 | UN |  | 75 | 60 | 80 | CM | 24.36 | 430 | KG | 360000 | CMQ | 8 | UN | 23606480022504 | 30 | 60 | 40 | CM | 4.09 | 430 | KG | 72000 | CMQ | [12 empty] | 1 | UN | 3606480022500 | 8.5 | 41.5 | 13 | CM | 430 | 430 | G | 4585.75 | CMQ | 8531807000
TM5SDI4A | Tabela de Preços de Automação e Controlo | 18/05/2026 | Modificação | Discrete input module, Modicon TM5, digital 4I, 100...240 V AC, 2 wires | AC1 | ACI | 131240 | TM5 I/O | Discrete Automation | IDMST | PROGRAMABLE | 7 - INDUSTRY PROGRAMMABLE | AAM | AAM | A6 | PLC ADVANCED | A6AAM | 142.05 | EUR | 1 | UN | 3595864074474 | C | 1 | 1.9 | 10.4 | 5.9 | CM | 40 | 40 | G | 116.584 | CMQ | [12 empty] | 42 | UN |  | 15 | 40 | 15 | CM | 1.88 | 40 | KG | 9 | DMQ | [12 empty] | 1 | UN | 3595864074474 | 1.9 | 10.4 | 5.9 | CM | 40 | 40 | G | 116.584 | CMQ | 8538909999
ZBY2485 | Tabela de Preços de Automação e Controlo | 18/05/2026 | Modificação | Suporte 30 x 40 mm com legendaa 8 x 27 mm - auto o manual | AC3 | ACI | 100316 | DIAMETER 22 | Industrial Control | IDSIG | GENERAL PURPOSE | 3 - INDUSTRY GENERAL PURPOSE | CTS | CTS | MP | PUSHBUTTONS | MPCTS | 2.66 | EUR | 1 | UN | 3389110286519 | A | 10 | 0.1 | 4 | 3 | CM | 1.1 | 1.1 | G | 1.2 | CMQ | [12 empty] | 600 | UN | 43389110286517 | 15 | 40 | 15 | CM | 950 | 1.1 | G | 9000 | CMQ | 10 | UN | 23389110286513 | 1 | 10 | 10 | CM | 13 | 1.1 | G | 120.771 | CMQ | 1 | UN | 3389110286519 | 0.1 | 4 | 3 | CM | 1.1 | 1.1 | G | 1.2 | CMQ | 3926909790
MTN6192-6052 | Tabela de Preços de Equipamentos e sistemas de distribuição de energia de Baixa Tensão | 18/05/2026 | Modificação | Botão de pressão, KNX, D-Life, 2 elementos, metal mocca | IS5 | RPT | 182099 | SPACELOGIC KNX | Home Solutions | HSCOS | CONFIGURABLE | 4C - CONNECTED LIVING SYSTEM FOR RESIDENTIAL & COMMERCIAL | KCL | KCL | KN | KNX & C-BUS & LON | KNKCL | 21.79 | EUR | 1 | UN | 3606482215610 | C | 1 | 0.8 | 7.5 | 7.2 | CM | 7 | 2.5 | G | 43.2 | CMQ | 4800 | UN |  | 105 | 80 | 60 | CM | 47.053 | 2.5 | KG | 504000 | CMQ | 300 | UN | 13606482215617 | 15 | 40 | 30 | CM | 2.316 | 2.5 | KG | 18 | DMQ | [12 empty] | 1 | UN | 3606482215610 | 0.5 | 8 | 7.4 | CM | 5.735 | 2.5 | G | 29.6 | CMQ | 3925901000
VW3A7735 | Tabela de Preços de Automação e Controlo | 18/05/2026 | Modificação | braking resistor - 8 ohms - 1.1 kW - IP20 | AC2 | ACI | 147864 | BRAKING UNIT | Drives | IDVSD | CONFIGURABLE | 5 - INDUSTRY CONFIGURABLE | SDS | SDS | VM | ADVANCED DRIVES & HVAC | VMSDS | 899.05 | EUR | 1 | UN | 3606480802294 | C | 1 | 25 | 65 | 20 | CM | 5.342 | 5.342 | KG | 32500 | CMQ | 6 | UN | 73606480802293 | 50 | 60 | 80 | CM | 40.552 | 5.342 | KG | 240 | DMQ | [12 empty] | 1 | UN | 3606480802294 | 2.5 | 6.5 | 2 | DM | 5.342 | 5.342 | KG | 32.5 | DMQ | 1 | UN | 3606480802294 | 2.5 | 6.5 | 2 | DM | 5.342 | 5.342 | KG | 32.5 | DMQ | 8533290000
LC1E2501P7 | Tabela de Preços de Equipamentos e sistemas de distribuição de energia de Baixa Tensão | 18/05/2026 | Modificação | Contator, controle Easy TeSys, LC1E, 3P (3NO), AC-3/AC-3e, <= 440 V, 25 A, bobina 230 V AC, contato auxiliar 1NC | BT2 | CUE | 133672 | EASY TESYS TVS CTR | Power Products | PPCTR | GENERAL PURPOSE | 2 - SMALL & MED BUILDING GENERAL PURPOSE | TEE | TEE | LC | TESYS EASY & SPECIAL | LCTEE | 85.19 | EUR | 1 | UN | 3606480894671 | C | 1 | 5 | 8.5 | 7.5 | CM | 349.2 | 349.2 | G | 318.75 | CMQ | [12 empty] | 36 | UN | 43606480894679 | 15 | 40 | 30 | CM | 13.415 | 349.2 | KG | 18000 | CMQ | [12 empty] | 1 | UN |  | 9 | 8.4 | 5.7 | CM | 360 | 349.2 | G | 430.92 | CMQ | 8536490099
9112112010 | Tabela de Preços de Soluções de Conectividade | 18/05/2026 | Modificação | 2 x DN10 Male Threasded End Connections with Fibre Gaskets, G 1/2 to valve - R 3/8 (male taper) to pipe | GE1 | PRO | 191550 | PIBCV VALVE AND ACT. | Digital Energy | DBPRD | GENERAL PURPOSE | 2B- BUILDING MANAGEMENT OFFER GENERAL PURPOSE | FDB | FDB | FD | FIELD DEVICES BMS | FDFDB | 9.25 | EUR | 1 | UN | 7332552015533 | C | 1 | 3.8 | 3.8 | 7.4 | CM | 80 | 80 | G | 106.856 | CMQ | [12 empty] | 48 | UN | 47332552015531 | 15 | 40 | 15 | CM | 4.545 | 80 | KG | 9000 | CMQ | [12 empty] | 1 | UN | 7332552015533 | 7 | 10 | 1.9 | CM | 90 | 80 | G | 133 | CMQ | 7412200000
METSECT5HP100 | Tabela de Preços de Equipamentos e sistemas de distribuição de energia de Baixa Tensão | 18/05/2026 | Modificação | Transformador de Corrente Núcleo Aberto - Tipo HP, p/ cabo - 1000A / 5A | BT7 | DBT | 107955 | CURRENT TRANSFORMERS | Digital Energy | DPLVP | GENERAL PURPOSE | 2 - SMALL & MED BUILDING GENERAL PURPOSE | EMM | EMM | PW | METERS, INSULATION MONITORING & ENERGY SERVERS | PWEMM | 270.98 | EUR | 1 | UN | 3606489608507 | C | 1 | 8.5 | 14 | 8.5 | CM | 802 | 802 | G | 1011.5 | CMQ | [12 empty] | 12 | UN | 43606489608505 | 15 | 40 | 30 | CM | 9.924 | 802 | KG | 18 | DMQ | [12 empty] | 1 | UN | 3606489608507 | 8.5 | 14 | 8.5 | CM | 802 | 802 | G | 1011.5 | CMQ | 8504318090
NSYPHDZT1276P | Tabela de Preços de Equipamentos e sistemas de distribuição de energia de Baixa Tensão | 18/05/2026 | Modificação | Thalassa PHD outdoor heavy duty - enclosure H1343 W750 D620 IP55 plain door | EN1 | CUE | 143966 | PanelSeT P FS PHD | Power Products | PPUES | GENERAL PURPOSE | 3 - INDUSTRY GENERAL PURPOSE | UEA | UEA | PA | UE - FLOOR STANDING ENCLOSURES PLA IN POLYESTER. | PAUEA | 5153.9428 | EUR | 1 | UN | 3606480676062 | C4 | 1 | 128 | 65 | 78 | CM | 48 | 48 | KG | 648960 | CMQ | 1 | UN | 3606480676062 | 1430 | 1250 | 1000 | MM | 0 | 48 | KG | 1787.5 | DMQ | [24 empty] | 1 | UN | 3606480676062 | 1280 | 650 | 780 | MM | 48 | 48 | KG | 648.96 | DMQ | 8538100000
C100H4FM | Tabela de Preços de Equipamentos e sistemas de distribuição de energia de Baixa Tensão | 18/05/2026 | Modificação | Bloco Corte NS1000H 4P 1000 Fixo Manual | BT8 | DBT | 133346 | COMPACT NS 630B-1600 | Power Products | PPCCB | CONFIGURABLE | 4 - LARGE BUILDING CONFIGURABLE | CCB | CCB | PL | COMPACT NS >= 630A | PLCCB | 7611.745 | EUR | 1 | UN | 3606482238039 | C | 0 | 2 | 2 | 1 | CM | 10 | 10 | G | 4 | CMQ | [36 empty] | 1 | UN | 3606482238039 | 2 | 2 | 1 | CM | 10 | 10 | G | 4 | CMQ | 8536209090
GS2S3 | Tabela de Preços de Automação e Controlo | 18/05/2026 | Modificação | interruptor seccionador para fusíveis TeSys GS2S - 3P 630A tamanho 3 | BT2 | CUE | 180780 | TESYS GS FUSE SWITCH | Power Products | PPCTR | GENERAL PURPOSE | 3 - INDUSTRY GENERAL PURPOSE | TCS | TCS | LD | TESYS CONTROL SWITCH | LDTCS | 1832.65 | EUR | 1 | UN | 3389119410755 | A | 1 | 40 | 44 | 52 | CM | 16.962 | 16 | KG | 91520 | CMQ | 2 | UN | 73389119410754 | 75 | 80 | 60 | CM | 42.424 | 16 | KG | 360000 | CMQ | [24 empty] | 1 | UN | 3389119410755 | 40 | 44 | 52 | CM | 16.962 | 16 | KG | 91.52 | DMQ | 8536508000
LC2K09015E7 | Tabela de Preços de Automação e Controlo | 18/05/2026 | Modificação | Inversor Tesys K - 3P(3 NA) - AC-3 - <= 440 V 9 A - 48 V bobina CA | BT2 | CUE | 187518 | TESYS MICRA CTR | Power Products | PPCTR | GENERAL PURPOSE | 3 - INDUSTRY GENERAL PURPOSE | TCC | TCC | AC | TESYS CONTROL CONTACTOR | ACTCC | 163.895 | EUR | 1 | UN | 3389110492071 | B | 1 | 6.5 | 6 | 9.3 | CM | 402 | 390 | G | 362.7 | CMQ | [12 empty] | 25 | UN | 43389110492079 | 15 | 40 | 30 | CM | 10.355 | 390 | KG | 18 | DMQ | [12 empty] | 1 | UN | 3389110492071 | 0.65 | 0.6 | 0.93 | DM | 0.396 | 390 | KG | 0.363 | DMQ | 8536490099
DF2CA16 | Tabela de Preços de Equipamentos e sistemas de distribuição de energia de Baixa Tensão | 18/05/2026 | Modificação | TeSys porta-fusível - cartucho fusível 10 x 38 mm - aM 16 A - s/ indicação | BT4 | DBT | 187474 | TESYS DF ACCESS. IEC | Power Products | PPCTR | GENERAL PURPOSE | 2 - SMALL & MED BUILDING GENERAL PURPOSE | CCN | CCN | 02 | NSXM, FUPACT, INS <= 630A | 02CCN | 4.005 | EUR | 1 | UN | 3389110573404 | C | 10 | 0.9 | 3.7 | 0.9 | CM | 7 | 7 | G | 2.997 | CMQ | [12 empty] | 720 | UN | 43389110573402 | 15 | 40 | 15 | CM | 5.985 | 7 | KG | 9 | DMQ | 10 | UN | 13389110573401 | 1.2 | 8 | 5.4 | CM | 80 | 7 | G | 51.84 | CMQ | 10 | UN | 13389110573401 | 1.2 | 8 | 5.4 | CM | 80 | 7 | G | 51.84 | CMQ | 8536105090
PKS52B | Tabela de Preços de Equipamentos e sistemas de distribuição de energia de Baixa Tensão | 18/05/2026 | Modificação | PratiKa socket - blue - 2P + E - 10/16 A - 250 V - German - IP54 - flush - side | BT3 | RPT | 140900 | MUREVA | Power Products | PPCFD | GENERAL PURPOSE | 2 - SMALL & MED BUILDING GENERAL PURPOSE | FTC | FTC | PK | PK INDUSTRIAL PLUGS & SOCKETS | PKFTC | 7.065 | EUR | 1 | UN | 3303432319847 | C | 1 | 4 | 6 | 5 | CM | 45.3 | 45.3 | G | 120 | CMQ | [12 empty] | 120 | UN | 43303432319845 | 30 | 40 | 30 | CM | 6.415 | 45.3 | KG | 36 | DMQ | 40 | UN | 23303432319841 | 14.4 | 28.8 | 18.8 | CM | 1.976 | 45.3 | KG | 7796.736 | CMQ | 1 | UN | 3303432319847 | 4.3 | 6.3 | 5.1 | CM | 46 | 45.3 | G | 138.159 | CMQ | 8536699099
MEG3350-6035 | Tabela de Preços de Equipamentos e sistemas de distribuição de energia de Baixa Tensão | 18/05/2026 | Modificação | Tecla, D-Life, com visor retangular para símbolos, branco | IS1 | RPT | 181950 | MERTEN SYSTEM D | Home Solutions | HSCWD | GENERAL PURPOSE | 1 - RESIDENTIAL GENERAL PURPOSE | CLD | CLD | 40 | CONNECTED LIVING MERTEN | 40CLD | 10.955 | EUR | 1 | UN | 4042811197599 | C | 1 | 3.6 | 7.9 | 7.8 | CM | 28 | 28 | G | 221.832 | CMQ | [12 empty] | 90 | UN | 34042811197590 | 19.4 | 40.8 | 30.8 | CM | 3.246 | 28 | KG | 24378.816 | CMQ | 5 | UN | 14042811197596 | 9.6 | 16.5 | 12.5 | CM | 320 | 28 | G | 1980 | CMQ | 1 | UN | 4042811197599 | 3.6 | 7.9 | 7.8 | CM | 28 | 28 | G | 221.832 | CMQ | 3926909790
NSYDCRN126R | Tabela de Preços de Equipamentos e sistemas de distribuição de energia de Baixa Tensão | 18/05/2026 | Modificação | Spacial CRN porta certa plena Alt12xAch6 RAL 7035, com fechadura | EN1 | CUE | 163175 | PanelSeT S WM SparePt | Power Products | PPUES | GENERAL PURPOSE | 3 - INDUSTRY GENERAL PURPOSE | UEC | UEC | EC | UE-STEEL WALL MOUNT. ENCLOSURE, CRN, S3D, CM AND CABLE GLAND | ECUEC | 901.6245 | EUR | 1 | UN | 3606485891576 | C | 0 | 122 | 5 | 61 | CM | 13 | 13 | KG | 37210 | CMQ | 12 | UN |  | 0 | 0 | 0 | MM | 0 | 13 |  | 0 | [25 empty] | 1 | UN |  | 1220 | 50 | 610 | MM | 13 | 13 | KG | 37.21 | DMQ | 9403991090
SRVLPM2KRIL | Tabela de Preços de Equipamentos e sistemas de distribuição de energia de Baixa Tensão | 18/05/2026 | Modificação | APC Easy UPS On-Line, 2000VA, iões de lítio, 2U, 230V, 6 tomadas IEC C13, Ranhura para cartão inteligente, sem bateria, kit de calha E/S | ITH | UAI | 179991 | MEDIUM EASY UPS ONLINE | Secure Power | SPBPP | GENERAL PURPOSE | 2 - SMALL & MED BUILDING GENERAL PURPOSE | ITH | ITH | E1 | EASY UPS 1PH | E1ITH | 1333.5 | EUR | 1 | UN |  | C | 1 | 24 | 58 | 65 | CM | 13 | 13 | KG | 90480 | CMQ | [36 empty] | 1 | UN | 731304436690 | 24 | 58 | 65 | CM | 13 | 13 | KG | 90480 | CMQ | 8504409590
SRT192RMBP | Tabela de Preços de Equipamentos e sistemas de distribuição de energia de Baixa Tensão | 18/05/2026 | Modificação | Conjunto de baterias externas APC Smart-UPS On-Line SRT, 3U Rack, 192Vdc | ITH | UAI | 132634 | SMART-UPS ON-LINE | Secure Power | SPBPP | GENERAL PURPOSE | 2 - SMALL & MED BUILDING GENERAL PURPOSE | ITH | ITH | I1 | OPTIMUM UPS 1PH | I1ITH | 2429.13 | EUR | 1 | UN | 0731304301776 | A | 1 | 43 | 98 | 60 | CM | 223.5 | 223.5 | KG | 252840 | CMQ | 2 | UN |  | 57 | 120 | 100 | CM | 460 | 223.5 | KG | 252 | CMQ | [24 empty] | 1 | UN | 731304301776 | 43 | 98 | 60 | CM | 223.5 | 223.5 | KG | 252840 | CMQ | 8507208090
EPH0200123 | Tabela de Preços de Equipamentos e sistemas de distribuição de energia de Baixa Tensão | 18/05/2026 | Modificação | Asfora - Interruptor bipolar - 10A - Creme | IS1 | RPT | 181806 | ASFORA | Home Solutions | HSCWD | GENERAL PURPOSE | 1 - RESIDENTIAL GENERAL PURPOSE | CLB | CLB | PS | CONNECTED LIVING BASIC | PSCLB | 4.785 | EUR | 1 | UN | 3606480524974 | C | 120 | 8.3 | 4.3 | 8.3 | CM | 82 | 82 | G | 296.227 | CMQ | 1920 | UN |  | 128 | 120 | 80 | CM | 208.14 | 82 | KG | 1228800 | CMQ | 120 | UN | 43606480524972 | 30 | 60 | 40 | CM | 12.259 | 82 | KG | 0.072 | MTQ | 10 | UN | 13606480524971 | 9.4 | 27.5 | 18.5 | CM | 959000 | 82 | G | 4.782 | DMQ | 1 | UN | 3606480524974 | 8.3 | 4.3 | 8.3 | CM | 82 | 82 | G | 296.227 | CMQ | 8536508000
LVS04624 | Tabela de Preços de Equipamentos e sistemas de distribuição de energia de Baixa Tensão | 18/05/2026 | Modificação | Kit ecran isolante neutro HZ. p/ LGYE | BT6 | DBT | 175684 | LINERGY IEC SYSTEMS | Power Products | PPLVS | GENERAL PURPOSE | 2 - SMALL & MED BUILDING GENERAL PURPOSE | LVE | LVE | L3 | LINERGY | L3LVE | 72.205 | EUR | 1 | UN | 3606481880529 | C | 1 | 4 | 24 | 15 | CM | 376 | 376 | G | 1440 | CMQ | 200 | UN |  | 80 | 120 | 80 | CM | 77.4 | 376 | KG | 768000 | CMQ | 25 | UN | 13606481880526 | 30 | 60 | 40 | CM | 10.113 | 376 | KG | 72000 | CMQ | [12 empty] | 1 | UN | 3606481880529 | 4 | 24 | 15 | CM | 377 | 376 | G | 1440 | CMQ | 3926909790
LC2D50AF7 | Tabela de Preços de Automação e Controlo | 18/05/2026 | Modificação | Inversor Tesys D - 3P(3 NA) - AC-3 - <= 440 V 50 A - 110 V CA bobina | BT2 | CUE | 187516 | TESYS DECA CONT. <115A | Power Products | PPCTR | GENERAL PURPOSE | 3 - INDUSTRY GENERAL PURPOSE | TCC | TCC | AC | TESYS CONTROL CONTACTOR | ACTCC | 721.66 | EUR | 1 | UN | 3389119409568 | B | 1 | 14.5 | 19.8 | 16.2 | CM | 2.093 | 2.093 | KG | 4651.02 | CMQ | [12 empty] | 4 | UN | 43389119409566 | 30 | 40 | 30 | CM | 9.085 | 2.093 | KG | 36 | DMQ | [12 empty] | 1 | UN | 3389119409568 | 1.45 | 1.98 | 1.62 | DM | 2.093 | 2.093 | KG | 4.651 | DMQ | 8536490099
MTN6191-6050 | Tabela de Preços de Equipamentos e sistemas de distribuição de energia de Baixa Tensão | 18/05/2026 | Modificação | Botão de pressão, KNX, D-Life, 1 elemento, metal de níquel | IS5 | RPT | 182099 | SPACELOGIC KNX | Home Solutions | HSCOS | CONFIGURABLE | 4C - CONNECTED LIVING SYSTEM FOR RESIDENTIAL & COMMERCIAL | KCL | KCL | KN | KNX & C-BUS & LON | KNKCL | 17.33 | EUR | 1 | UN | 3606482215528 | C | 1 | 0.6 | 7.5 | 7.2 | CM | 7 | 2.5 | G | 32.4 | CMQ | 4800 | UN |  | 75 | 80 | 60 | CM | 44.544 | 2.5 | KG | 360000 | CMQ | 300 | UN | 13606482215525 | 15 | 40 | 30 | CM | 2.409 | 2.5 | KG | 18 | DMQ | [12 empty] | 1 | UN | 3606482215528 | 0.5 | 8 | 7.4 | CM | 6.047 | 2.5 | G | 29.6 | CMQ | 3925901000
LX1G3QEHEN | Tabela de Preços de Automação e Controlo | 18/05/2026 | Modificação | Módulo de control 48-130 V CA / CC para 3 pólos TeSys G115 / 225 Standard | BT2 | CUE | 187524 | GIGA GL ACC =115 | Power Products | PPCTR | GENERAL PURPOSE | 3 - INDUSTRY GENERAL PURPOSE | TAC | TAC | LB | TESYS ACTIVE & CONTROL | LBTAC | 426.545 | EUR | 1 | UN | 3606481946287 | C | 0 | 17 | 18.5 | 22 | CM | 1.1 | 1.1 | KG | 6919 | CMQ | 16 | UN |  | 75 | 80 | 60 | CM | 32.432 | 1.1 | KG | 360000 | CMQ | 2 | UN | 13606481946284 | 30 | 40 | 30 | CM | 3.124 | 1.1 | KG | 36000000 | CMQ | [12 empty] | 1 | UN | 3606481946287 | 17 | 18.5 | 22 | CM | 1.1 | 1.1 | KG | 6919 | CMQ | 8505909090
NU600872 | Tabela de Preços de Equipamentos e sistemas de distribuição de energia de Baixa Tensão | 18/05/2026 | Modificação | Nova Unica - Quadro 4 Elementos Unica Deco Borracha | IS1 | RPT | 181958 | NEW UNICA | Home Solutions | HSCWD | GENERAL PURPOSE | 1 - RESIDENTIAL GENERAL PURPOSE | CLD | CLD | DU | CONNECTED LIVING UNICA | DUCLD | 84.38 | EUR | 1 | UN | 3606486928424 | C | 1 | 2.5 | 33.5 | 10 | CM | 354 | 354 | G | 837.5 | CMQ | 192 | UN |  | 75 | 80 | 60 | CM | 94.004 | 354 | KG | 360 | DMQ | 6 | UN | 13606486928421 | 15 | 40 | 15 | CM | 2.336 | 354 | KG | 9 | DMQ | [12 empty] | 1 | UN | 3606486928424 | 2.5 | 33.5 | 10 | CM | 354 | 354 | G | 837.5 | CMQ | 3925901000
LC1K0901F72 | Tabela de Preços de Automação e Controlo | 18/05/2026 | Modificação | Contactor TeSys K - 3P(3 NA) - AC-3 - <= 440 V 9 A - 110 V bobina CA | BT2 | CUE | 187518 | TESYS MICRA CTR | Power Products | PPCTR | GENERAL PURPOSE | 3 - INDUSTRY GENERAL PURPOSE | TCC | TCC | AC | TESYS CONTROL CONTACTOR | ACTCC | 62.025 | EUR | 1 | UN | 3389110489859 | C | 1 | 4.9 | 7 | 6.2 | CM | 180 | 180 | G | 212.66 | CMQ | [12 empty] | 50 | UN | 43389110489857 | 15 | 40 | 30 | CM | 9.505 | 180 | KG | 18000 | CMQ | [12 empty] | 1 | UN | 3389110489859 | 4.1 | 6.5 | 6.1 | CM | 181 | 180 | G | 162.565 | CMQ | 8536490099
29365 | Tabela de Preços de Equipamentos e sistemas de distribuição de energia de Baixa Tensão | 18/05/2026 | Modificação | spare wiring for transfer switch motor mechanisms - 100...630 A | BT4 | DBT | 180949 | TRANSFERPACT ACC&AUX | Power Products | PPATS | CONFIGURABLE | 4 - LARGE BUILDING CONFIGURABLE | ATS | ATS | AS | TRANSFERPACT NSX-NS ACCESSORIES | ASATS | 56.895 | EUR | 1 | UN | 3303430293651 | B | 1 | 4 | 23 | 21 | CM | 134 | 105 | G | 1932 | CMQ | [12 empty] | 10 | UN | 43303430293659 | 30 | 60 | 40 | CM | 1.96 | 105 | KG | 72000 | CMQ | [12 empty] | 1 | UN | 3303430293651 | 4 | 23 | 21 | CM | 134 | 105 | G | 1932 | CMQ | 8544429090
NU508218 | Tabela de Preços de Equipamentos e sistemas de distribuição de energia de Baixa Tensão | 18/05/2026 | Modificação | Nova Unica - Tomada IP44 - 2 módulos - Branco | IS1 | RPT | 181958 | NEW UNICA | Home Solutions | HSCWD | GENERAL PURPOSE | 1 - RESIDENTIAL GENERAL PURPOSE | CLD | CLD | DU | CONNECTED LIVING UNICA | DUCLD | 17.24 | EUR | 1 | UN | 3606482230583 | C | 1 | 5 | 7 | 7 | CM | 75 | 75 | G | 245 | CMQ | 480 | UN |  | 77 | 60 | 80 | CM | 50528 | 75 | G | 369.6 | DMQ | 120 | UN | 23606482230587 | 30 | 60 | 40 | CM | 10507 | 75 | G | 72 | DMQ | 10 | UN | 13606482230580 | 8.2 | 22.6 | 19.7 | CM | 817 | 75 | G | 3.651 | DMQ | 1 | UN | 3606482230583 | 4.8 | 7.5 | 7.5 | CM | 71.2 | 75 | G | 270 | CMQ | 8536699099
LVS08202 | Tabela de Preços de Equipamentos e sistemas de distribuição de energia de Baixa Tensão | 18/05/2026 | Modificação | Armario G IP30, 27M, A=1530mm | BT6 | DBT | 118897 | PRISMASET G | Power Products | PPLVS | GENERAL PURPOSE | 2 - SMALL & MED BUILDING GENERAL PURPOSE | LVE | LVE | L1 | PRISMASET IP40 | L1LVE | 1129.895 | EUR | 1 | UN | 3606481876348 | C | 1 | 10.5 | 160 | 66 | CM | 25.656 | 25.656 | KG | 110880 | CMQ | 8 | UN |  | 97 | 202 | 133 | CM | 220 | 25.656 | KG | 2606002 | CMQ | [24 empty] | 1 | UN | 3606481876348 | 10.5 | 160 | 66 | CM | 25 | 25.656 | KG | 110880 | CMQ | 9403208000
HMIEOTEBTP3P | Tabela de Preços de Automação e Controlo | 18/05/2026 | Modificação | Licença, EcoStruxure Operator Terminal Expert, profissional, tempo de construção, grupo, 3 estações, perpétuo, digital | AC3 | ACI | 188129 | OPERATOR TERM EXPERT | Industrial Control | IDHMI | CONFIGURABLE | 5 - INDUSTRY CONFIGURABLE | ABA | ABA | HB | HMI BASIC | HBABA | 1300 | EUR | 1 | UN | 3606487021865 |  | 0 | 0 | 0 | 0 |  | 0 | 0 | KG | 0 | [37 empty] | 1 | UN |  | 0 | 0 | 0 |  | 0 | 0 | KG | 0 |  | 0000000000
NSYTBP16128T | Tabela de Preços de Equipamentos e sistemas de distribuição de energia de Baixa Tensão | 18/05/2026 | Modificação | PC box IP66 IK08 RAL7035 Int.H150W105D80 Ext.H164W121D87 Transp.cover H20 | EN1 | CUE | 130500 | PanelSeT P IB TBS TBP | Power Products | PPUES | GENERAL PURPOSE | 3 - INDUSTRY GENERAL PURPOSE | UEB | UEB | EB | UE - PLS, TBP, TBS, SL INDUSTRIAL BOXES. | EBUEB | 46.512 | EUR | 1 | UN | 3606480165795 | A4 | 2 | 8.7 | 16.4 | 12.1 | CM | 365 | 365 | G | 1726.428 | CMQ | 384 | UN |  | 1350 | 1200 | 800 | MM | 165 | 365 | KG | 1296 | DMQ | 32 | UN |  | 400 | 600 | 400 | MM | 12.7 | 365 | KG | 96 | DMQ | 32 | UN |  | 400 | 600 | 400 | MM | 12.7 | 365 | KG | 96 | DMQ | 2 | UN |  | 87 | 164 | 121 | MM | 0.73 | 365 | KG | 1.726 | DMQ | 3925908000
XBTZGCO4 | Tabela de Preços de Automação e Controlo | 18/05/2026 | Modificação | Harmony XBT - adaptador mecânico para substituir XBTG5330 por XBTGT5330 | AC3 | ACI | 190353 | SE OP ACCESSORIES | Industrial Control | IDHMI | CONFIGURABLE | 5 - INDUSTRY CONFIGURABLE | ABA | ABA | HB | HMI BASIC | HBABA | 198.93 | EUR | 1 | UN | 3595863885682 | B | 1 | 8 | 35.8 | 29.7 | CM | 755 | 755 | G | 8506.08 | CMQ | [12 empty] | 4 | UN |  | 30 | 60 | 40 | CM | 3983 | 755 | G | 72 | DMQ | [12 empty] | 1 | UN | 3595863885682 | 80 | 295 | 360 | MM | 759 | 755 | G | 8496 | CMQ | 7326909890
SURT001 | Tabela de Preços de Equipamentos e sistemas de distribuição de energia de Baixa Tensão | 18/05/2026 | Modificação | Transformador de Isolamento RT de Smart-ups da APC, 3000VA, 230V Entrada, 1x Jumpers IEC 1x saídas IEC 60320 C19 | ITH | UAI | 132634 | SMART-UPS ON-LINE | Secure Power | SPBPP | GENERAL PURPOSE | 2 - SMALL & MED BUILDING GENERAL PURPOSE | ITH | ITH | I1 | OPTIMUM UPS 1PH | I1ITH | 1563.28 | EUR | 1 | UN | 0731304217787 | C | 1 | 34.7 | 60.3 | 98 | CM | 63.64 | 63.64 | KG | 205.056 | DMQ | 3 | UN |  | 8 | 12 | 8 | DM | 213 | 63.64 | KG | 768 | DMQ | [24 empty] | 1 | UN | 731304217787 | 34.7 | 60.3 | 98 | CM | 63.64 | 63.64 | KG | 205056.18 | CMQ | 8504320090
ZB5AD503C0 | Tabela de Preços de Automação e Controlo | 18/05/2026 | Modificação | Cabeça selector verde 3 posições retorn central cor cim | AC3 | ACI | 100316 | DIAMETER 22 | Industrial Control | IDSIG | GENERAL PURPOSE | 3 - INDUSTRY GENERAL PURPOSE | CTS | CTS | MP | PUSHBUTTONS | MPCTS | 27.45 | EUR | 1 | UN | 3606489763527 | C | 1 | 4.2 | 5.2 | 3.3 | CM | 24 | 24 | G | 72.072 | CMQ | [36 empty] | 1 | UN | 3606489763527 | 4.2 | 5.2 | 3.3 | CM | 24 | 24 | G | 72.072 | CMQ | 8538909999
LV525343 | Tabela de Preços de Equipamentos e sistemas de distribuição de energia de Baixa Tensão | 18/05/2026 | Modificação | circuit breaker EasyPact CVS250F, 36 kA at 415 VAC, 250 A rating thermal magnetic TM-D trip unit, 4P 3d | BT8 | DBT | 174438 | EASYPACT CVS | Power Products | PPCCB | GENERAL PURPOSE | 2 - SMALL & MED BUILDING GENERAL PURPOSE | CVS | CVS | CV | EASYPACT CVS | CVCVS | 1435.625 | EUR | 1 | UN | 3606480238482 | A | 1 | 14 | 19 | 15 | CM | 2.89 | 2.89 | KG | 3990 | CMQ | 96 | UN |  | 75 | 120 | 80 | CM | 297.248 | 2.89 | KG | 720000 | CMQ | 6 | UN | 43606480238480 | 30 | 40 | 30 | CM | 17.828 | 2.89 | KG | 36000 | CMQ | [12 empty] | 1 | UN | 3606480238482 | 14 | 19 | 15 | CM | 2.89 | 2.89 | KG | 3990 | CMQ | 8536209090
LJ7K06Q707 | Tabela de Preços de Automação e Controlo | 18/05/2026 | Modificação | TeSys LJ - enclosed DOL starter - 1.6...2.5 A - 24 V AC coil | BT2 | CUE | 187538 | ENCLOSED MICRA | Power Products | PPCTR | GENERAL PURPOSE | 3 - INDUSTRY GENERAL PURPOSE | TCC | TCC | AC | TESYS CONTROL CONTACTOR | ACTCC | 1308.705 | EUR | 1 | UN | 3389110787320 | B | 1 | 21.2 | 25.6 | 22.6 | CM | 2.326 | 2.326 | KG | 12265.472 | CMQ | 12 | UN | 43389110787328 | 75 | 80 | 60 | CM | 36.508 | 2.326 | KG | 360000 | CMQ | [24 empty] | 1 | UN | 3389110787320 | 21.2 | 25.6 | 22.6 | CM | 2.326 | 2.326 | KG | 12265.472 | CMQ | 8537109899
REL50451 | Tabela de Preços de Equipamentos e sistemas de distribuição de energia de Baixa Tensão | 18/05/2026 | Modificação | PowerLogic P5F30 48-250V 3CT 2Io 4VT 10DI-8DO RSTP Eth RJ45 | MT1 | MET | 134740 | ADVANCED RELAYS | Digital Energy | DPMVP | CONFIGURABLE | 4B - LARGE BUILDING & ELECTRICAL INTENSIVE | MVA | MVA | FR | MV PROTECTION RELAYS AND FEEDER AUTOMATION | FRMVA | 5559.94 | EUR | 1 | UN | 3606489488000 | C | 1 | 30 | 35 | 30 | CM | 4.5 | 4 | KG | 31500 | CMQ | [12 empty] | 1 | UN | 3606489488000 | 30 | 60 | 40 | CM | 5.203 | 4 | KG | 72000 | CMQ | [12 empty] | 1 | UN | 3606489488000 | 30 | 35 | 30 | CM | 4.5 | 4 | KG | 31500 | CMQ | 8537109199
NSYCVF850M230DG | Tabela de Preços de Equipamentos e sistemas de distribuição de energia de Baixa Tensão | 18/05/2026 | Modificação | ClimaSys CV - CSVS SmartFan 850m3/h 230V IP54 | EN1 | CUE | 120253 | ClimaSys Fan | Power Products | PPUES | GENERAL PURPOSE | 3 - INDUSTRY GENERAL PURPOSE | UET | UET | ET | UE - THERMAL MANAGEMENT VENT, REJ. FILTER, CONTROL, RESIST. | ETUET | 2588.25 | EUR | 1 | UN | 3606481369819 | C4 | 1 | 24 | 34.5 | 32.5 | CM | 4.5 | 4.5 | KG | 26910 | CMQ | 24 | UN | 73606481369818 | 1310 | 1200 | 1000 | MM | 222 | 4.5 | KG | 1572 | DMQ | [24 empty] | 1 | UN | 3606481369819 | 180 | 316 | 336 | MM | 4.5 | 4.5 | KG | 19.112 | DMQ | 8414592590
SCD2LPXAVP | Tabela de Preços de Soluções de Conectividade | 18/05/2026 | Modificação | Air quality sensor, SpaceLogic Sensors, SCD2 Series, CO2, LCD display, BACnet, Modbus, temperature transmitter, VOC, particulate matter | GE1 | PRO | 179535 | SENSORS - PLANT ROOM | Digital Energy | DBPRD | GENERAL PURPOSE | 2B- BUILDING MANAGEMENT OFFER GENERAL PURPOSE | FDB | FDB | FD | FIELD DEVICES BMS | FDFDB | 750.26 | EUR | 1 | UN | 3606485849188 | C | 1 | 11.684 | 31.75 | 14.605 | CM | 508 | 508 | G | 5417.973 | CMQ | [12 empty] | 4 | UN | 13606485849185 | 30 | 40 | 30 | CM | 2.032 | 508 | KG | 36 | DMQ | [12 empty] | 1 | UN | 3606485849188 | 11.684 | 31.75 | 14.605 | CM | 508 | 508 | G | 5417.973 | CMQ | 9027101000
SD315DN10B400 | Tabela de Preços de Automação e Controlo | 18/05/2026 | Modificação | Accionamento controlo do movimento motor passo-a-passo - SD315 - direcção do pulso sem oscilador | AC2 | ACI | 129573 | SD3 DRIVES | Discrete Automation | IDMST | PROGRAMABLE | 7 - INDUSTRY PROGRAMMABLE | AAM | AAM | DV | MOTION | DVAAM | 396.89 | EUR | 1 | UN | 3606485186139 | B | 1 | 6.6 | 18.8 | 12.8 | CM | 322.9 | 322.9 | G | 1588.224 | CMQ | [12 empty] | 36 | UN | 43606485186137 | 30 | 60 | 40 | CM | 12880 | 322.9 | G | 72 | DMQ | [12 empty] | 1 | UN | 3606485186139 | 60 | 160 | 120 | MM | 950 | 322.9 | G | 1152 | CMQ | 8504409590
XB6CF1B5B | Tabela de Preços de Automação e Controlo | 18/05/2026 | Modificação | Quadrado branco nivelada completa ø16 illum botão de travamento 1no + 1nc 12 ... 24v | AC3 | ACI | 104422 | DIAMETER 16 | Industrial Control | IDSIG | GENERAL PURPOSE | 3 - INDUSTRY GENERAL PURPOSE | CTS | CTS | MP | PUSHBUTTONS | MPCTS | 51.39 | EUR | 1 | UN | 3389110763904 | C | 1 | 2 | 16 | 11 | CM | 16 | 16 | G | 352 | CMQ | [12 empty] | 60 | UN | 43389110763902 | 15 | 40 | 15 | CM | 1.185 | 16 | KG | 9000 | CMQ | [12 empty] | 1 | UN | 3389110763904 | 2 | 16 | 11 | CM | 16 | 16 | G | 352 | CMQ | 8536508000
VCCDN20 | Tabela de Preços de Automação e Controlo | 18/05/2026 | Modificação | CHAVE SECCIONADORA TESYS VARIO VCCDN20, 3P 20A VCCDN20 | BT2 | CUE | 147738 | SWITCH DISCONNECTORS | Power Products | PPCTR | GENERAL PURPOSE | 3 - INDUSTRY GENERAL PURPOSE | TCS | TCS | LD | TESYS CONTROL SWITCH | LDTCS | 73.015 | EUR | 1 | UN | 3389110759952 | B | 1 | 25.5 | 7.5 | 8.8 | CM | 318 | 318 | G | 1683 | CMQ | [12 empty] | 12 | UN | 43389110759950 | 30 | 40 | 30 | CM | 4.262 | 318 | KG | 36 | DMQ | [12 empty] | 1 | UN | 3389110759952 | 25.5 | 7.5 | 8.8 | CM | 318 | 318 | G | 1683 | CMQ | 8536508000
R9F64340 | Tabela de Preços de Equipamentos e sistemas de distribuição de energia de Baixa Tensão | 18/05/2026 | Modificação | Disjuntor, Resi9, 3P, 40A, Curva C, 3000A (IEC 60898-1) | BT1 | RPT | 190625 | RESI9 | Power Products | PPCFD | GENERAL PURPOSE | 1 - RESIDENTIAL GENERAL PURPOSE | FRV | FRV | R9 | FD RESIDENTIAL - RESI9- VIV | R9FRV | 70.84 | EUR | 1 | UN | 3606480478116 | C | 4 | 5.3 | 8.4 | 7.4 | CM | 360 | 360 | G | 329.448 | CMQ | [12 empty] | 48 | UN | 43606480478114 | 30 | 40 | 30 | CM | 17.407 | 360 | KG | 36 | DMQ | 4 | UN | 13606480478113 | 0.85 | 2.25 | 0.9 | DM | 1.41 | 360 | KG | 1.721 | DMQ | 1 | UN | 3606480478116 | 0.75 | 0.85 | 0.54 | DM | 0.34 | 360 | KG | 0.344 | DMQ | 8536201090
A9F92316 | Tabela de Preços de Equipamentos e sistemas de distribuição de energia de Baixa Tensão | 18/05/2026 | Modificação | Acti9 iC60L - Disjuntor - 3P - 16A - Curva Z - 15000A (IEC 60898-1) - 25kA (IEC 60947-2) | BT1 | RPT | 190600 | ACTI9 | Power Products | PPCFD | GENERAL PURPOSE | 2 - SMALL & MED BUILDING GENERAL PURPOSE | FTI | FTI | DI | ACTI9 PROTECTION DEVICES INDUSTRIAL | DIFTI | 347.325 | EUR | 1 | UN | 3606480085543 | C | 1 | 7.5 | 9.5 | 5.5 | CM | 333 | 333 | G | 391.875 | CMQ | [12 empty] | 44 | UN | 43606480085541 | 30 | 40 | 30 | CM | 16.047 | 333 | KG | 36000 | CMQ | 4 | UN | 13606480085540 | 80 | 225 | 98 | MM | 1394 | 333 | G | 1764 | CMQ | 1 | UN | 3606480085543 | 75 | 95 | 55 | MM | 335 | 333 | G | 391875 | MMQ | 8536201090
NSYTLD | Tabela de Preços de Equipamentos e sistemas de distribuição de energia de Baixa Tensão | 18/05/2026 | Modificação | Standard for Spacial S3D encl. RAL7035, L345xW130. | EN1 | CUE | 119486 | PanelSeT S WM Accessor | Power Products | PPUES | GENERAL PURPOSE | 3 - INDUSTRY GENERAL PURPOSE | UEC | UEC | EC | UE-STEEL WALL MOUNT. ENCLOSURE, CRN, S3D, CM AND CABLE GLAND | ECUEC | 38.0625 | EUR | 1 | UN | 3606480168420 | C4 | 1 | 0.5 | 35 | 15 | CM | 612 | 612 | G | 262.5 | CMQ | 300 | UN |  | 490 | 1200 | 1000 | MM | 200160 | 612 | KG | 588 | DMQ | [12 empty] | 1 | UN |  | 0 | 0 | 0 |  | 0.78 | 612 | KG | 0.473 | DMQ | 1 | UN | 3606480168420 | 10 | 350 | 135 | MM | 0.78 | 612 | KG | 0.473 | DMQ | 7326909890
A9F95132 | Tabela de Preços de Equipamentos e sistemas de distribuição de energia de Baixa Tensão | 18/05/2026 | Modificação | Acti9 iC60L - Disjuntor - 1P - 32A - Curva K - 15000A (IEC 60898-1) - 20 kA (IEC 60947-2) | BT1 | RPT | 190600 | ACTI9 | Power Products | PPCFD | GENERAL PURPOSE | 2 - SMALL & MED BUILDING GENERAL PURPOSE | FTI | FTI | DI | ACTI9 PROTECTION DEVICES INDUSTRIAL | DIFTI | 140.02 | EUR | 1 | UN | 3606480084683 | C | 1 | 1.8 | 9.4 | 7.5 | CM | 125 | 125 | G | 126.9 | CMQ | [12 empty] | 48 | UN | 43606480084681 | 15 | 40 | 30 | CM | 6.687 | 125 | KG | 18000 | CMQ | 12 | UN | 13606480084680 | 8 | 22.5 | 9.8 | CM | 1.546 | 125 | KG | 1764 | CMQ | 1 | UN | 3606480084683 | 1.8 | 9.4 | 7.5 | CM | 125 | 125 | G | 126.9 | CMQ | 8536201090
LP4K0910BW3 | Tabela de Preços de Automação e Controlo | 18/05/2026 | Modificação | Contactor TeSys K - 3P(3 NA) - AC-3 - <= 440 V 9 A - 24 V bobina CC | BT2 | CUE | 187518 | TESYS MICRA CTR | Power Products | PPCTR | GENERAL PURPOSE | 3 - INDUSTRY GENERAL PURPOSE | TCC | TCC | AC | TESYS CONTROL CONTACTOR | ACTCC | 68.64 | EUR | 1 | UN | 3389110428582 | A | 1 | 6.2 | 6.6 | 4.8 | CM | 222 | 222 | G | 196.416 | CMQ | 640 | UN |  | 77 | 60 | 80 | CM | 156.58 | 222 | KG | 369.6 | DMQ | 40 | UN | 43389110428580 | 15 | 40 | 30 | CM | 9.255 | 222 | KG | 18 | DMQ | [12 empty] | 1 | UN | 3389110428582 | 0.62 | 0.66 | 0.48 | DM | 222 | 222 | G | 0.196 | DMQ | 8536419089
SD326DU25S2 | Tabela de Preços de Automação e Controlo | 18/05/2026 | Modificação | Accionamento controlo do movimento motor passo-a-passo - SD326 - pulso/direcção - <= 2.5 A | AC2 | ACI | 129573 | SD3 DRIVES | Discrete Automation | IDMST | PROGRAMABLE | 7 - INDUSTRY PROGRAMMABLE | AAM | AAM | DV | MOTION | DVAAM | 824.16 | EUR | 1 | UN | 3389119224321 | B | 1 | 13.5 | 18.9 | 17.1 | CM | 1.232 | 1.232 | KG | 4363.065 | CMQ | 46 | UN | 73389119224320 | 73.5 | 60 | 80 | CM | 69.81 | 1.232 | KG | 352.8 | DMQ | 2 | UN |  | 30 | 40 | 30 | CM | 3.165 | 1.232 | KG | 36 | DMQ | [12 empty] | 1 | UN | 3389119224321 | 13.5 | 18.8 | 16.5 | CM | 1.256 | 1.232 | KG | 4187.7 | CMQ | 8504409590
KNB160ZF1 | Tabela de Preços de Equipamentos e sistemas de distribuição de energia de Baixa Tensão | 18/05/2026 | Modificação | Canalis - fixação universal 40A a 160A para KN | BT9 | PRO | 100777 | CANALIS KN | Power Products | PPLVB | CONFIGURABLE | 4 - LARGE BUILDING CONFIGURABLE | BUS | BUS | B2 | BUSWAY KN | B2BUS | 10.63 | EUR | 1 | UN | 3606485013176 | A | 10 | 2.3 | 11 | 5.5 | CM | 123 | 123 | G | 139.15 | CMQ | 960 | UN | 73606485013175 | 71.2 | 80 | 60 | CM | 130.32 | 123 | KG | 341760 | CMQ | 60 | UN | 33606485013177 | 15 | 40 | 30 | CM | 7.832 | 123 | KG | 18000 | CMQ | 10 | UN | 13606485013173 | 6 | 25 | 12 | CM | 1.244 | 123 | KG | 1800 | CMQ | 1 | UN | 3606485013176 | 2.3 | 11 | 5.5 | CM | 124 | 123 | G | 139.15 | CMQ | 8536900100
LVS04512 | Tabela de Preços de Equipamentos e sistemas de distribuição de energia de Baixa Tensão | 18/05/2026 | Modificação | Linergy TB Barra CU Perf. PE 25x5mm | BT6 | DBT | 143941 | LINERGY IEC TERM BLOCK | Power Products | PPLVS | GENERAL PURPOSE | 2 - SMALL & MED BUILDING GENERAL PURPOSE | LVE | LVE | L3 | LINERGY | L3LVE | 185.71 | EUR | 1 | UN | 3606481870407 | C | 1 | 1.5 | 178 | 11.5 | CM | 1.926 | 1.926 | KG | 3070.5 | CMQ | 100 | UN |  | 32 | 202 | 120 | CM | 219 | 1.926 | KG | 775.68 | DMQ | [24 empty] | 1 | UN | 3606481870407 | 1.5 | 178 | 11.5 | CM | 1.974 | 1.926 | KG | 3070.5 | CMQ | 7407290000
LC1G3304KUEN | Tabela de Preços de Automação e Controlo | 18/05/2026 | Modificação | Contactor TeSys LC1G 330A 440V 4P AC3 bobina 100-250V CA-CC | BT2 | CUE | 181036 | GIGA GL CTR >=115 | Power Products | PPCTR | GENERAL PURPOSE | 3 - INDUSTRY GENERAL PURPOSE | TCC | TCC | AC | TESYS CONTROL CONTACTOR | ACTCC | 3349.94 | EUR | 1 | UN | 3606481922175 | A | 1 | 30 | 37 | 28 | CM | 9.619 | 9.619 | KG | 31080 | CMQ | 4 | UN | 13606481922172 | 75 | 80 | 60 | CM | 46.296 | 9.619 | KG | 360000 | CMQ | [24 empty] | 1 | UN | 3606481922175 | 27.5 | 32 | 31 | CM | 9.619 | 9.619 | KG | 27280 | CMQ | 8536490099
LVS04146 | Tabela de Preços de Equipamentos e sistemas de distribuição de energia de Baixa Tensão | 18/05/2026 | Modificação | 4 Ligacoes 160A, C=250mm | BT6 | DBT | 175684 | LINERGY IEC SYSTEMS | Power Products | PPLVS | GENERAL PURPOSE | 2 - SMALL & MED BUILDING GENERAL PURPOSE | LVE | LVE | L3 | LINERGY | L3LVE | 107.635 | EUR | 1 | UN | 3606481867391 | C | 1 | 1.3 | 27.5 | 5.3 | CM | 587 | 587 | G | 189.475 | CMQ | 96 | UN |  | 27 | 120 | 80 | CM | 69 | 587 | KG | 259.2 | DMQ | 12 | UN | 13606481867398 | 15 | 40 | 30 | CM | 7.148 | 587 | KG | 18000 | CMQ | [12 empty] | 1 | UN | 3606481867391 | 1.3 | 27.5 | 5.3 | CM | 575 | 587 | G | 189.475 | CMQ | 8536901000
LC1K0610G7 | Tabela de Preços de Automação e Controlo | 18/05/2026 | Modificação | Contactor TeSys K - 3P(3 NA) - AC-3 - <= 440 V 6 A - 120 V bobina CA | BT2 | CUE | 187518 | TESYS MICRA CTR | Power Products | PPCTR | GENERAL PURPOSE | 3 - INDUSTRY GENERAL PURPOSE | TCC | TCC | AC | TESYS CONTROL CONTACTOR | ACTCC | 57.14 | EUR | 1 | UN | 3389110346145 | C | 1 | 6.3 | 6.6 | 4.8 | CM | 180 | 180 | G | 199.584 | CMQ | [12 empty] | 50 | UN | 43389110346143 | 15 | 40 | 30 | CM | 9.455 | 180 | KG | 18 | DMQ | [12 empty] | 1 | UN | 3389110346145 | 0.63 | 0.66 | 0.48 | DM | 0.18 | 180 | KG | 0.2 | DMQ | 8536490099
STBACI8320K | Tabela de Preços de Automação e Controlo | 18/05/2026 | Modificação | Kit de entrada analógica padrão STB - 4..20 mA - 4 E - 15 bits + sinal | AC1 | ACI | 112980 | MODICON STB I/O | Discrete Automation | IDPAC | PROGRAMABLE | 7 - INDUSTRY PROGRAMMABLE | AAP | AAP | HI | AUTOMATION PLANT | HIAAP | 584.6 | EUR | 1 | UN | 3595863948745 | B | 1 | 3 | 13 | 8 | CM | 146 | 146 | G | 312 | CMQ | [12 empty] | 28 | UN |  | 15 | 40 | 30 | CM | 4514 | 146 | G | 18 | DMQ | [12 empty] | 1 | UN | 3595863948745 | 30 | 130 | 80 | MM | 146 | 146 | G | 312 | CMQ | 8536909500
HMIGTO4310 | Tabela de Preços de Automação e Controlo | 18/05/2026 | Modificação | Terminal táctil avançado 640 x 480 pixels VGA- 7.5" - TFT - 96 MB | AC3 | ACI | 188097 | GTO OPTIMUM PANEL | Industrial Control | IDHMI | PROGRAMABLE | 7 - INDUSTRY PROGRAMMABLE | AAM | AAM | HA | HMI ADVANCED | HAAAM | 1892.43 | EUR | 1 | UN | 3595864150277 | A | 1 | 14.5 | 30.5 | 26.6 | CM | 1.538 | 1.538 | KG | 11763.85 | CMQ | 36 | UN |  | 75 | 120 | 80 | CM | 73.34 | 1.538 | KG | 720000 | CMQ | 3 | UN |  | 30 | 60 | 40 | CM | 5.878 | 1.538 | KG | 72 | DMQ | [12 empty] | 1 | UN | 3595864150277 | 14.5 | 30.5 | 26.4 | CM | 1.704 | 1.538 | KG | 11675.4 | CMQ | 8537109199
LUCC18FU | Tabela de Preços de Automação e Controlo | 18/05/2026 | Modificação | unidade de controlo evolutiva LUCC - classe 10 - 4.5...18 A - 110...220 V CC/CA | BT2 | CUE | 187457 | TESYS ULTRA CTRL UNITS | Power Products | PPCTR | GENERAL PURPOSE | 3 - INDUSTRY GENERAL PURPOSE | TAP | TAP | EQ | TESYS ACTIVE & PROTECT | EQTAP | 186.6 | EUR | 1 | UN | 3389110364774 | C | 1 | 10 | 8 | 5.5 | CM | 130 | 130 | G | 440 | CMQ | [12 empty] | 23 | UN | 43389110364772 | 15 | 40 | 30 | CM | 3.445 | 130 | KG | 18 | DMQ | [12 empty] | 1 | UN | 3389110364774 | 1 | 0.8 | 0.55 | DM | 0.13 | 130 | KG | 0.44 | DMQ | 8537109899
IMT33158 | Tabela de Preços de Equipamentos e sistemas de distribuição de energia de Baixa Tensão | 18/05/2026 | Modificação | Thorsman - Cable reel 40m HO7RNF 3G1.5 IP44 Schuko | BT3 | RPT | 181740 | THORSMAN | Home Solutions | HSSPE | GENERAL PURPOSE | 1 - RESIDENTIAL GENERAL PURPOSE | CLT | CLT | TR | CONNECTED LIVING NSY | TRCLT | 284.735 | EUR | 1 | UN | 3606481375094 | A | 1 | 30 | 46 | 39.5 | CM | 11.575 | 11.575 | KG | 54510 | CMQ | 8 | UN |  | 60 | 120 | 80 | CM | 109.8 | 11.575 | KG | 576000 | CMQ | 1 | UN |  | 30 | 60 | 40 | CM | 12.225 | 11.575 | KG | 72000 | CMQ | [12 empty] | 1 | UN | 3606481375094 | 43.9 | 35.5 | 22.6 | CM | 11.575 | 11.575 | KG | 35220.97 | CMQ | 8544429090
BCH2MM1523CF6C | Tabela de Preços de Automação e Controlo | 18/05/2026 | Modificação | Servo motor BCH - 130mm - 1500W -IP 65 - com chaveta - freio - conector MIL | AC2 | ACI | 132912 | SERVO MOTORS | Discrete Automation | IDMST | PROGRAMABLE | 7 - INDUSTRY PROGRAMMABLE | AAM | AAM | DV | MOTION | DVAAM | 1074.73 | EUR | 1 | UN | 3606480734359 | B | 1 | 30 | 40 | 30 | CM | 10.884 | 8.8 | KG | 36000 | CMQ | 9 | UN | 73606480734358 | 73.5 | 80 | 60 | CM | 96.39 | 8.8 | KG | 352.8 | DMQ | 1 | UN |  | 30 | 40 | 30 | CM | 10.999 | 8.8 | KG | 36000 | CMQ | [12 empty] | 1 | UN | 3606480734359 | 19.2 | 36.1 | 23.3 | CM | 10.71 | 8.8 | KG | 16.15 | DMQ | 8501522089
SRTL8KRM4UI | Tabela de Preços de Equipamentos e sistemas de distribuição de energia de Baixa Tensão | 18/05/2026 | Modificação | Smart-UPS Ultra On-Line da APC, 8.000 VA, Íões de Lítio, rack/torre 4U, 230 V, 6 tomadas C13 + 4 C19 + 2 C19 IEC, placa de rede | ITH | UAI | 132634 | SMART-UPS ON-LINE | Secure Power | SPBPP | GENERAL PURPOSE | 2 - SMALL & MED BUILDING GENERAL PURPOSE | ITH | ITH | I1 | OPTIMUM UPS 1PH | I1ITH | 14940.27 | EUR | 1 | UN | 0731304578499 | C | 1 | 63 | 100 | 65 | CM | 88.5 | 88.5 | KG | 296980 | CMQ | [36 empty] | 1 | UN | 731304578499 | 63 | 100 | 65 | CM | 88.5 | 88.5 | KG | 296980 | CMQ | 8504409590
LV864971 | Tabela de Preços de Equipamentos e sistemas de distribuição de energia de Baixa Tensão | 18/05/2026 | Modificação | Circuit breaker Masterpact MTZ2 25H1b - 2500 A - 4P fixed - w/o Micrologic | BT8 | DBT | 145820 | MASTERPACT MTZ2-3 IEC | Power Products | PPACB | CONFIGURABLE | 4 - LARGE BUILDING CONFIGURABLE | ACB | ACB | PR | AIR CIRCUIT BREAKERS | PRACB | 36728.68 | EUR | 1 | UN | 3606480933301 | C | 1 | 10 | 10 | 10 | CM | 1 | 1 | KG | 1000 | CMQ | [36 empty] | 1 | UN | 3606480933301 | 100 | 100 | 100 | MM | 1000 | 1 | G | 1 | DMQ | 8536209090
VLVAW3N03516AA | Tabela de Preços de Equipamentos e sistemas de distribuição de energia de Baixa Tensão | 18/05/2026 | Modificação | Banco de Condensadores VarSet Auto 300kvar com entrada BAT xxB 400V 50Hz | BTA | PRO | 136396 | PFC EQUIPMENT | Digital Energy | DPLVP | CONFIGURABLE | 4 - LARGE BUILDING CONFIGURABLE | APQ | APQ | RB | POWER FACTOR CORRECTION | RBAPQ | 11276.36 | EUR | 1 | UN | 3606480594403 | C | 1 | 80 | 134 | 120 | CM | 163 | 163 | KG | 1286400 | CMQ | 1 | UN |  | 139 | 120 | 80 | CM | 175 | 163 | KG | 1334.4 | DMQ | [24 empty] | 1 | UN | 3606480594403 | 139 | 120 | 80 | CM | 163 | 163 | KG | 1334.4 | DMQ | 8537109199
NSYTHL421PLM | Tabela de Preços de Equipamentos e sistemas de distribuição de energia de Baixa Tensão | 18/05/2026 | Modificação | External handle with 421 barrel & key | EN1 | CUE | 132520 | DOOR ACCESSORIES | Power Products | PPUES | GENERAL PURPOSE | 3 - INDUSTRY GENERAL PURPOSE | UEC | UEC | PM | UE - WALL MOUNTING ENCLOSURE PLM IN POLYESTER. | PMUEC | 37.332 | EUR | 1 | UN | 3606480192838 | C4 | 1 | 3 | 12 | 13 | CM | 58 | 58 | G | 468 | CMQ | 50 | UN |  | 200 | 300 | 400 | MM | 3.182 | 58 | KG | 24 | DMQ | 50 | UN |  | 200 | 300 | 400 | MM | 3.182 | 58 | KG | 24 | DMQ | [12 empty] | 1 | UN | 3606480192838 | 0 | 0 | 0 |  | 0 | 58 |  | 0 |  | 8301409000
BSH1003P11F1A | Tabela de Preços de Automação e Controlo | 18/05/2026 | Modificação | AC servo motor BSH - 7.8 N.m - 2500 rpm - keyed shaft - with brake - IP50 | AC2 | ACI | 132912 | SERVO MOTORS | Discrete Automation | IDMST | PROGRAMABLE | 7 - INDUSTRY PROGRAMMABLE | AAM | AAM | DV | MOTION | DVAAM | 1784.53 | EUR | 1 | UN | 3389118140233 | C | 1 | 21 | 58.5 | 18 | CM | 8.15 | 8.15 | KG | 22113 | CMQ | [12 empty] | 2 | UN |  | 30 | 60 | 40 | CM | 17.452 | 8.15 | KG | 72000 | CMQ | [12 empty] | 1 | UN | 3389118140233 | 154 | 407 | 163 | MM | 8150 | 8.15 | G | 10216.51 | CMQ | 8501522089
GVSUPS60KRHS | Tabela de Preços de Equipamentos e sistemas de distribuição de energia de Baixa Tensão | 18/05/2026 | Modificação | Galaxy VS UPS 60kW 400V with N+1 power module for external batteries, Start-up 5x8 | ITE | UAI | 180471 | GALAXY VS 3PH UPS | Secure Power | SP3PH | CONFIGURABLE | 4 - LARGE BUILDING CONFIGURABLE | IT3 | IT3 | I3 | OPTIMUM UPS 3PH | I3IT3 | 34076.09 | EUR | 1 | UN |  | C | 1 | 168 | 64 | 99 | CM | 315 | 315 | KG | 1.064 | MTQ | [36 empty] | 1 | UN | 731304418306 | 168 | 64 | 99 | CM | 315 | 315 | KG | 1064448 | CMQ | 8504409590
ZBY2134 | Tabela de Preços de Automação e Controlo | 18/05/2026 | Modificação | Suporte 30 x 40 mm com legendaa 8 x 27 mm - defaut | AC3 | ACI | 100316 | DIAMETER 22 | Industrial Control | IDSIG | GENERAL PURPOSE | 3 - INDUSTRY GENERAL PURPOSE | CTS | CTS | MP | PUSHBUTTONS | MPCTS | 4.29 | EUR | 1 | UN | 3389110093155 | B | 10 | 0.3 | 4 | 3 | CM | 0.9 | 0.9 | G | 3.6 | CMQ | 19200 | UN |  | 75 | 60 | 80 | CM | 33.376 | 0.9 | KG | 360000 | CMQ | 600 | UN | 43389110093153 | 15 | 40 | 15 | CM | 899 | 0.9 | G | 9000 | CMQ | 10 | UN | 23389110093159 | 1.5 | 10 | 8 | CM | 12 | 0.9 | G | 120 | CMQ | 1 | UN | 3389110093155 | 0.3 | 4 | 3 | CM | 0.9 | 0.9 | G | 3.6 | CMQ | 3925908000
NSYTCD274 | Tabela de Preços de Equipamentos e sistemas de distribuição de energia de Baixa Tensão | 18/05/2026 | Modificação | Set of 4 slot type locking screws for PLS box | EN1 | CUE | 146057 | PanelSeT P IB PLS | Power Products | PPUES | GENERAL PURPOSE | 3 - INDUSTRY GENERAL PURPOSE | UEB | UEB | EB | UE - PLS, TBP, TBS, SL INDUSTRIAL BOXES. | EBUEB | 6.426 | EUR | 1 | UN | 3606480189579 | A4 | 1 | 2 | 16 | 16 | CM | 53 | 53 | G | 512 | CMQ | 56 | UN |  | 0 | 0 | 0 |  | 0 | 53 |  | 0 | [13 empty] | 56 | UN |  | 285 | 190 | 195 | MM | 3.45 | 53 | KG | 10.559 | DMQ | 1 | UN | 3606480189579 | 20 | 160 | 160 | MM | 0.055 | 53 | KG | 0.512 | DMQ | 7318155890
NSYOL6GF | Tabela de Preços de Equipamentos e sistemas de distribuição de energia de Baixa Tensão | 18/05/2026 | Modificação | Spacial - 4 adaptadores de fixação involucro SF/SM e OLN/CMO | EN1 | CUE | 119490 | PanelSeT S FS Accessor | Power Products | PPUES | GENERAL PURPOSE | 3 - INDUSTRY GENERAL PURPOSE | UEA | UEA | EA | UE - FLOOR STANDING ENCLOSURES, SF, SM, AND SFP, IN STEEL. | EAUEA | 110.952 | EUR | 1 | UN | 3606485130774 | A4 | 1 | 2.5 | 13 | 7 | CM | 200 | 200 | G | 227.5 | CMQ | [36 empty] | 1 | UN | 3606485130774 | 25 | 130 | 70 | MM | 0.2 | 200 | KG | 0.228 | DMQ | 7326909890
A9R21240 | Tabela de Preços de Equipamentos e sistemas de distribuição de energia de Baixa Tensão | 18/05/2026 | Modificação | Acti9 iID - Interruptor diferencial - 2P - 40A - 30mA - Classe A | BT1 | RPT | 135006 | ACTI9 | Power Products | PPCFD | GENERAL PURPOSE | 2 - SMALL & MED BUILDING GENERAL PURPOSE | FTD | FTD | DT | ACTI9 PROTECTION DEVICES TERTIARY | DTFTD | 132.625 | EUR | 1 | UN | 3606480374685 | A | 1 | 4 | 10 | 8.5 | CM | 220.2 | 205 | G | 340 | CMQ | 432 | UN | 13606480374682 | 44.4 | 120 | 80 | CM | 110.568 | 205 | KG | 426240 | CMQ | 54 | UN | 43606480374683 | 30 | 40 | 30 | CM | 12.321 | 205 | KG | 36000 | CMQ | [12 empty] | 1 | UN | 3606480374685 | 4.1 | 10 | 8.5 | CM | 220 | 205 | G | 348.5 | CMQ | 8536201090
MEG4122-0460 | Tabela de Preços de Equipamentos e sistemas de distribuição de energia de Baixa Tensão | 18/05/2026 | Modificação | Centro, Merten System M, para tomada TV/R, alumínio | IS1 | RPT | 181951 | MERTEN SYSTEM M | Home Solutions | HSCWD | GENERAL PURPOSE | 1 - RESIDENTIAL GENERAL PURPOSE | CLD | CLD | 40 | CONNECTED LIVING MERTEN | 40CLD | 12.405 | EUR | 1 | UN | 4042811151874 | C | 1 | 2 | 7.5 | 7.5 | CM | 21 | 21 | G | 112.5 | CMQ | [12 empty] | 150 | UN | 34042811151875 | 18.5 | 40 | 30 | CM | 3.71 | 21 | KG | 22200 | CMQ | [12 empty] | 1 | UN | 4042811151874 | 7.4 | 7.4 | 2.2 | CM | 22 | 21 | G | 120.472 | CMQ | 3925901000
LV847441 | Tabela de Preços de Equipamentos e sistemas de distribuição de energia de Baixa Tensão | 18/05/2026 | Modificação | XF closing voltage release - 48 V AC/DC - for MTZ1 drawout | BT8 | DBT | 180968 | MASTERPACT MTZ COILS | Power Products | PPACB | CONFIGURABLE | 4 - LARGE BUILDING CONFIGURABLE | ACB | ACB | PR | AIR CIRCUIT BREAKERS | PRACB | 365.06 | EUR | 1 | UN | 3606480815522 | C | 1 | 3.5 | 8.3 | 6 | CM | 1.163 | 1.163 | KG | 174.3 | CMQ | [36 empty] | 1 | UN | 3606480815522 | 35 | 83 | 60 | MM | 1163 | 1.163 | G | 174300 | MMQ | 8538909999
ZB5AACUST02 | Tabela de Preços de Automação e Controlo | 18/05/2026 | Modificação | Cabeça de botão branca com marcação "i" co | AC3 | ACI | 100316 | DIAMETER 22 | Industrial Control | IDSIG | GENERAL PURPOSE | 3 - INDUSTRY GENERAL PURPOSE | CTS | CTS | MP | PUSHBUTTONS | MPCTS | 15.09 | EUR | 1 | UN | 3606481821515 | C | 1 | 4.2 | 5.2 | 3.3 | CM | 17 | 17 | G | 72.072 | CMQ | [36 empty] | 1 | UN | 3606481821515 | 4.2 | 5.2 | 3.3 | CM | 17 | 17 | G | 72.072 | CMQ | 8536508000
XB6AD225B | Tabela de Preços de Automação e Controlo | 18/05/2026 | Modificação | Preto selector completa ø16 2 posições estadia colocar 1no + 1nc | AC3 | ACI | 104422 | DIAMETER 16 | Industrial Control | IDSIG | GENERAL PURPOSE | 3 - INDUSTRY GENERAL PURPOSE | CTS | CTS | MP | PUSHBUTTONS | MPCTS | 32.27 | EUR | 1 | UN | 3389110764581 | C | 1 | 2 | 13 | 10 | CM | 16 | 16 | G | 260 | CMQ | [12 empty] | 60 | UN | 43389110764589 | 15 | 40 | 15 | CM | 1.16 | 16 | KG | 9000 | CMQ | [12 empty] | 1 | UN | 3389110764581 | 2.2 | 17 | 13.1 | CM | 16 | 16 | G | 489.94 | CMQ | 8536508000
A9R35240 | Tabela de Preços de Equipamentos e sistemas de distribuição de energia de Baixa Tensão | 18/05/2026 | Modificação | Acti9 iID - Interruptor diferencial - 2P - 40A - 300mA - Seletivo - Classe A-SI | BT1 | RPT | 135006 | ACTI9 | Power Products | PPCFD | GENERAL PURPOSE | 2 - SMALL & MED BUILDING GENERAL PURPOSE | FTD | FTD | DT | ACTI9 PROTECTION DEVICES TERTIARY | DTFTD | 172.565 | EUR | 1 | UN | 3606480089619 | A | 1 | 8.5 | 10 | 4 | CM | 212 | 190 | G | 340 | CMQ | 432 | UN |  | 44.4 | 120 | 80 | CM | 104.088 | 190 | KG | 426000 | CMQ | 54 | UN | 43606480089617 | 30 | 40 | 30 | CM | 11.511 | 190 | KG | 36000 | CMQ | [12 empty] | 1 | UN | 3606480089619 | 4 | 10 | 8.5 | CM | 205 | 190 | G | 340 | CMQ | 8536201090
LV848357 | Tabela de Preços de Equipamentos e sistemas de distribuição de energia de Baixa Tensão | 18/05/2026 | Modificação | Circuit breaker MTZ3 63H2 - 6300 A - 4P drawout - right neutral - w/o Micrologic | BT8 | DBT | 145820 | MASTERPACT MTZ2-3 IEC | Power Products | PPACB | CONFIGURABLE | 4 - LARGE BUILDING CONFIGURABLE | ACB | ACB | PR | AIR CIRCUIT BREAKERS | PRACB | 187875.355 | EUR | 1 | UN | 3606480807145 | C | 1 | 60 | 50 | 120 | CM | 134.367 | 134.367 | KG | 360000 | CMQ | [36 empty] | 1 | UN | 3606480807145 | 6 | 5 | 12 | DM | 134.367 | 134.367 | KG | 360 | DMQ | 8536209090
XACA881 | Tabela de Preços de Automação e Controlo | 18/05/2026 | Modificação | Estação de controlo pendente xac-a - 8 botões de pressão | AC3 | ACI | 100369 | PENDANT STATIONS | Industrial Control | IDSIG | GENERAL PURPOSE | 3 - INDUSTRY GENERAL PURPOSE | CTS | CTS | EM | CONTROL STATIONS | EMCTS | 298.33 | EUR | 1 | UN | 3389110644883 | B | 3 | 8.5 | 57 | 8.8 | CM | 1.156 | 1.045 | KG | 4263.6 | CMQ | 42 | UN | 73389110644882 | 73.5 | 60 | 80 | CM | 61.552 | 1.045 | KG | 352.8 | DMQ | 12 | UN |  | 30 | 60 | 40 | CM | 14.1 | 1.045 | KG | 72 | DMQ | [12 empty] | 1 | UN | 3389110644883 | 0.85 | 5.7 | 0.88 | DM | 1.156 | 1.045 | KG | 4.264 | DMQ | 8537109899
LV833752 | Tabela de Preços de Equipamentos e sistemas de distribuição de energia de Baixa Tensão | 18/05/2026 | Modificação | Test position contact CT - for MTZ | BT8 | DBT | 145825 | MASTERPACT MTZ AUX. | Power Products | PPACB | CONFIGURABLE | 4 - LARGE BUILDING CONFIGURABLE | ACB | ACB | PR | AIR CIRCUIT BREAKERS | PRACB | 159.55 | EUR | 1 | UN | 3606480803680 | C | 1 | 0.9 | 4.2 | 4.2 | CM | 1.018 | 1.018 | KG | 15.876 | CMQ | [36 empty] | 1 | UN | 3606480803680 | 0.09 | 0.42 | 0.42 | DM | 1.018 | 1.018 | KG | 0.016 | DMQ | 8536508000
NSYMPP86 | Tabela de Preços de Equipamentos e sistemas de distribuição de energia de Baixa Tensão | 18/05/2026 | Modificação | Insulating mounting plate for enclosure H800xW600mm made of polyester | EN1 | CUE | 132400 | WM Mounting Plates | Power Products | PPUES | GENERAL PURPOSE | 3 - INDUSTRY GENERAL PURPOSE | UEC | UEC | PM | UE - WALL MOUNTING ENCLOSURE PLM IN POLYESTER. | PMUEC | 193.188 | EUR | 1 | UN | 3606480183522 | A4 | 1 | 1 | 56 | 77 | CM | 3.188 | 3.188 | KG | 4312 | CMQ | 50 | UN |  | 400 | 1200 | 1000 | MM | 174.4 | 3.188 | KG | 480 | DMQ | [12 empty] | 1 | UN |  | 0 | 0 | 0 |  | 3.787 | 3.188 | KG | 6.309 | DMQ | 1 | UN | 3606480183522 | 10 | 765 | 550 | MM | 3.787 | 3.188 | KG | 2.104 | DMQ | 3926909790
NU341154 | Tabela de Preços de Equipamentos e sistemas de distribuição de energia de Baixa Tensão | 18/05/2026 | Modificação | Tomada RJ45, Unica, Cat. 5E UTP, c/porta-etiqueta e aba de proteção, Antracite | IS1 | RPT | 191664 | NEW UNICA | Home Solutions | HSSPE | GENERAL PURPOSE | 1 - RESIDENTIAL GENERAL PURPOSE | CLD | CLD | DU | CONNECTED LIVING UNICA | DUCLD | 18.195 | EUR | 1 | UN | 3606489467142 | A | 1 | 4.5 | 4.5 | 4 | CM | 17 | 17 | G | 81 | CMQ | 960 | UN |  | 77 | 60 | 80 | CM | 27.88 | 17 | KG | 369600 | CMQ | 240 | UN | 43606489467140 | 30 | 60 | 40 | CM | 7.8 | 17 | KG | 72 | CMQ | 10 | UN | 13606489467149 | 5.8 | 26 | 14 | CM | 293 | 17 | G | 2111.2 | CMQ | 1 | UN | 3606489467142 | 4.5 | 4.5 | 4 | CM | 17 | 17 | G | 81 | CMQ | 8536699099
NSYDPLM3025TG | Tabela de Preços de Equipamentos e sistemas de distribuição de energia de Baixa Tensão | 18/05/2026 | Modificação | Porta envidraçada para armários PanelSet PLM3025G, Medidas 308x250x160, com fecho para 2 fechaduras (versão anterior) | EN1 | CUE | 163178 | PanelSeT P Spare parts | Power Products | PPUES | GENERAL PURPOSE | 3 - INDUSTRY GENERAL PURPOSE | UEC | UEC | PM | UE - WALL MOUNTING ENCLOSURE PLM IN POLYESTER. | PMUEC | 276.114 | EUR | 1 | UN | 3606485422299 | C4 | 1 | 2.5 | 32 | 27 | CM | 1.018 | 1.018 | KG | 2160 | CMQ | [36 empty] | 1 | UN | 3606485422299 | 250 | 300 | 20 | MM | 0.563 | 1.018 | KG | 1.5 | DMQ | 9403991090
18748 | Tabela de Preços de Equipamentos e sistemas de distribuição de energia de Baixa Tensão | 18/05/2026 | Modificação | Miniature circuit-breaker, Acti9 NG125L, 1P, 63 A, B curve, 50 kA (IEC 60947-2) | BT1 | RPT | 190600 | ACTI9 | Power Products | PPCFD | GENERAL PURPOSE | 2 - SMALL & MED BUILDING GENERAL PURPOSE | FTI | FTI | DI | ACTI9 PROTECTION DEVICES INDUSTRIAL | DIFTI | 213.795 | EUR | 1 | UN | 3303430187486 | C | 1 | 3.2 | 10.8 | 8.1 | CM | 248 | 248 | G | 279.936 | CMQ | [12 empty] | 72 | UN | 43303430187484 | 30 | 40 | 30 | CM | 18.895 | 248 | KG | 36 | DMQ | 12 | UN | 23303430187480 | 85 | 360 | 110 | MM | 3116 | 248 | G | 3366 | CMQ | 1 | UN | 3303430187486 | 80 | 110 | 30 | MM | 252 | 248 | G | 264 | CMQ | 8536201090
OVA48526 | Tabela de Preços de Equipamentos e sistemas de distribuição de energia de Baixa Tensão | 18/05/2026 | Modificação | Exiway Smartled Act/Dicube IP65 800lm -25°C Múltiplas Autonomias | IS4 | RPT | 182021 | EXIWAY | Home Solutions | HSSPE | CONFIGURABLE | 4C - CONNECTED LIVING SYSTEM FOR RESIDENTIAL & COMMERCIAL | EML | EML | EL | EMERGENCY LIGHTING | ELEML | 314.695 | EUR | 1 | UN | 3606487197881 | C | 1 | 5.9 | 30.9 | 13.3 | CM | 820 | 760 | G | 2424.723 | CMQ | [12 empty] | 8 | UN | 13606487197888 | 30 | 40 | 30 | CM | 7.08 | 760 | KG | 36000 | CMQ | [12 empty] | 1 | UN | 3606487197881 | 5.8 | 30.7 | 13 | CM | 830 | 760 | G | 2314.78 | CMQ | 9405114090
ZB6DD22 | Tabela de Preços de Automação e Controlo | 18/05/2026 | Modificação | Cabeça de botão rotativo rectangular - 2 posições - ø 16 - preta | AC3 | ACI | 104422 | DIAMETER 16 | Industrial Control | IDSIG | GENERAL PURPOSE | 3 - INDUSTRY GENERAL PURPOSE | CTS | CTS | MP | PUSHBUTTONS | MPCTS | 17.88 | EUR | 1 | UN | 3389110776867 | B | 1 | 2 | 13 | 8 | CM | 11 | 11 | G | 208 | CMQ | [12 empty] | 80 | UN | 43389110776865 | 15 | 40 | 15 | CM | 1.025 | 11 | KG | 9 | DMQ | [12 empty] | 1 | UN | 3389110776867 | 2 | 16 | 10 | CM | 11 | 11 | G | 320 | CMQ | 8538909999
ZB4BV07 | Tabela de Preços de Automação e Controlo | 18/05/2026 | Modificação | Cabeça sinalizadora - ø 22 - redonda - lente simples transparente | AC3 | ACI | 100316 | DIAMETER 22 | Industrial Control | IDSIG | GENERAL PURPOSE | 3 - INDUSTRY GENERAL PURPOSE | CTS | CTS | MP | PUSHBUTTONS | MPCTS | 9.22 | EUR | 1 | UN | 3389110123241 | A | 1 | 4.5 | 5.4 | 3.4 | CM | 23 | 23 | G | 82.62 | CMQ | 2400 | UN |  | 75 | 80 | 60 | CM | 71.804 | 23 | KG | 360000 | CMQ | 300 | UN | 43389110123249 | 30 | 40 | 30 | CM | 7.48 | 23 | KG | 36000 | CMQ | 5 | UN |  | 4.5 | 26.5 | 3.4 | CM | 116 | 23 | G | 405450 | CMQ | 1 | UN | 3389110123241 | 4.5 | 5.4 | 3.4 | CM | 23 | 23 | G | 82.62 | CMQ | 8531900000
XB4BS9445GEX | Tabela de Preços de Automação e Controlo | 18/05/2026 | Modificação | Complete emergency stop push button, Harmony XB4, Explosive atmosphere, 455 key RELEASE | AC3 | ACI | 100316 | DIAMETER 22 | Industrial Control | IDSIG | GENERAL PURPOSE | 3 - INDUSTRY GENERAL PURPOSE | CTS | CTS | MP | PUSHBUTTONS | MPCTS | 428.61 | EUR | 1 | UN | 3606489486044 | C | 1 | 4.2 | 16.1 | 12.7 | CM | 192 | 168 | G | 858.774 | CMQ | [36 empty] | 1 | UN | 3606489486044 | 1.19 | 0.46 | 0.3 | DM | 0.172 | 168 | KG | 0.164 | DMQ | 8536508000
VW3A3609 | Tabela de Preços de Automação e Controlo | 18/05/2026 | Modificação | carta de comunicação DeviceNet | AC2 | ACI | 147862 | CARDS | Drives | IDVSD | CONFIGURABLE | 5 - INDUSTRY CONFIGURABLE | ADD | ADD | VS | MEDIUM DRIVES | VSADD | 445.54 | EUR | 1 | UN | 3606480198991 | B | 1 | 4.7 | 8.9 | 6.2 | CM | 67 | 67 | G | 259.346 | CMQ | [12 empty] | 100 | UN | 43606480198999 | 30 | 40 | 30 | CM | 7.098 | 67 | KG | 36 | DMQ | [12 empty] | 1 | UN | 3606480198991 | 4.7 | 8.9 | 6.2 | CM | 67 | 67 | G | 259.346 | CMQ | 8517620000
XV6C21M | Tabela de Preços de Automação e Controlo | 18/05/2026 | Modificação | Base de alimentação Ø60 mm para XV6, 100-240 VCA, base de 120 VCC com adaptador direto/tubo, com tampa, cinza | AC3 | ACI | 135280 | TOWER LIGHT | Industrial Control | IDSIG | GENERAL PURPOSE | 3 - INDUSTRY GENERAL PURPOSE | CTS | CTS | IB | TOWER LIGHTS & BEACONS | IBCTS | 261 | EUR | 1 | UN | 3606487129721 | C | 1 | 18.2 | 7.4 | 7.4 | CM | 229 | 229 | G | 996.632 | CMQ | 120 | UN |  | 75 | 80 | 60 | CM | 39.628 | 229 | KG | 360 | DMQ | 15 | UN | 13606487129728 | 30 | 40 | 30 | CM | 3.891 | 229 | KG | 36 | DMQ | [12 empty] | 1 | UN | 3606487129721 | 13 | 7.25 | 7.25 | CM | 230 | 229 | G | 683.313 | CMQ | 8531900000
A9CR4240 | Tabela de Preços de Equipamentos e sistemas de distribuição de energia de Baixa Tensão | 18/05/2026 | Modificação | Dispositivo de corrente residual Religador, Acti9 REDs, 2 P, 40 A, 30 mA, tipo A | BT1 | RPT | 135006 | ACTI9 | Power Products | PPCFD | GENERAL PURPOSE | 2 - SMALL & MED BUILDING GENERAL PURPOSE | FTI | FTI | RD | RECLOSERS RED & REDS | RDFTI | 531.21 | EUR | 1 | UN | 3606481489449 | A | 1 | 10.5 | 13 | 11.3 | CM | 347 | 347 | G | 1542.45 | CMQ | [12 empty] | 12 | UN | 13606481489446 | 30 | 40 | 30 | CM | 4.708 | 347 | KG | 36000 | CMQ | [12 empty] | 1 | UN | 3606481489449 | 10.5 | 13 | 11.3 | CM | 347 | 347 | G | 1542.45 | CMQ | 8536201090
LV510307 | Tabela de Preços de Equipamentos e sistemas de distribuição de energia de Baixa Tensão | 18/05/2026 | Modificação | circuit breaker EasyPact CVS100B, 25 kA at 415 VAC, 100 A rating thermal magnetic TM-D trip unit, 3P 3d | BT8 | DBT | 174438 | EASYPACT CVS | Power Products | PPCCB | GENERAL PURPOSE | 2 - SMALL & MED BUILDING GENERAL PURPOSE | CVS | CVS | CV | EASYPACT CVS | CVCVS | 309.05 | EUR | 1 | UN | 3606480220142 | A | 1 | 14 | 19 | 13.4 | CM | 1.68 | 1.53 | KG | 3564.4 | CMQ | 56 | UN |  | 75 | 120 | 80 | CM | 106.08 | 1.53 | KG | 720000 | CMQ | 7 | UN | 13606480220149 | 30 | 60 | 40 | CM | 12.36 | 1.53 | KG | 72 | DMQ | [12 empty] | 1 | UN | 3606480220142 | 14 | 19 | 13.4 | CM | 1.68 | 1.53 | KG | 3564.4 | CMQ | 8536209090
C320N4FM | Tabela de Preços de Equipamentos e sistemas de distribuição de energia de Baixa Tensão | 18/05/2026 | Modificação | Bloco Corte NS3200N 4P 3200 Fixo Manual | BT8 | DBT | 181425 | COMPACT NS 1600B-3200 | Power Products | PPCCB | CONFIGURABLE | 4 - LARGE BUILDING CONFIGURABLE | CCB | CCB | PL | COMPACT NS >= 630A | PLCCB | 20884.265 | EUR | 1 | UN | 3606482098671 | C | 1 | 43 | 80 | 60 | CM | 68.234 | 68.234 | KG | 206400 | CMQ | [36 empty] | 1 | UN | 3606482098671 | 43 | 80 | 60 | CM | 68.234 | 68.234 | KG | 206.4 | DMQ | 8536209090
A9F74203 | Tabela de Preços de Equipamentos e sistemas de distribuição de energia de Baixa Tensão | 18/05/2026 | Modificação | Acti9 iC60N - Disjuntor - 2P - 3A - Curva C - 6000A (IEC 60898-1) - 50kA (IEC 60947-2) | BT1 | RPT | 190600 | ACTI9 | Power Products | PPCFD | GENERAL PURPOSE | 2 - SMALL & MED BUILDING GENERAL PURPOSE | FTD | FTD | DT | ACTI9 PROTECTION DEVICES TERTIARY | DTFTD | 85.305 | EUR | 1 | UN | 3606480080319 | A | 1 | 7.5 | 9.4 | 3.5 | CM | 226 | 226 | G | 246.75 | CMQ | [12 empty] | 66 | UN | 43606480080317 | 30 | 40 | 30 | CM | 15.862 | 226 | KG | 36 | DMQ | 6 | UN | 13606480080316 | 3.4 | 20 | 30 | CM | 1.396 | 226 | KG | 2040 | CMQ | 1 | UN | 3606480080319 | 3.5 | 9.4 | 7.5 | CM | 222 | 226 | G | 246.75 | CMQ | 8536201090
LA5FF431 | Tabela de Preços de Automação e Controlo | 18/05/2026 | Modificação | TeSys F - main contact set - 3P | BT2 | CUE | 174568 | TESYS F ACCS >=115A | Power Products | PPCTR | GENERAL PURPOSE | 3 - INDUSTRY GENERAL PURPOSE | TCC | TCC | AC | TESYS CONTROL CONTACTOR | ACTCC | 807.32 | EUR | 1 | UN | 3389110128307 | B | 1 | 10.5 | 6.3 | 8.8 | CM | 332 | 270 | G | 582.12 | CMQ | [12 empty] | 21 | UN | 43389110128305 | 15 | 40 | 30 | CM | 7.266 | 270 | KG | 18000 | CMQ | [12 empty] | 1 | UN | 3389110128307 | 10.5 | 6 | 9 | CM | 344.9 | 270 | G | 567 | CMQ | 8536909500
XVB7L26 | Tabela de Preços de Automação e Controlo | 18/05/2026 | Modificação | Farol luminoso, Harmony XVB7, azul, Ø70mm, fixo, lente colorida | AC3 | ACI | 135280 | TOWER LIGHT | Industrial Control | IDSIG | GENERAL PURPOSE | 3 - INDUSTRY GENERAL PURPOSE | CTS | CTS | IB | TOWER LIGHTS & BEACONS | IBCTS | 141.74 | EUR | 1 | UN | 3606487129523 | C | 1 | 6.5 | 7.25 | 7.25 | CM | 108 | 108 | G | 341.656 | CMQ | [12 empty] | 60 | UN | 13606487129520 | 30 | 40 | 30 | CM | 7 | 108 | KG | 36000 | CMQ | [12 empty] | 1 | UN | 3606487129523 | 6.5 | 7.25 | 7.25 | CM | 108 | 108 | G | 341.656 | CMQ | 8531807000
LV948185 | Tabela de Preços de Equipamentos e sistemas de distribuição de energia de Baixa Tensão | 18/05/2026 | Modificação | MTZ2 12 H1 - 1200 A - 4PFixo - N Direita | BT8 | DBT | 190406 | MTZ2-3 ACTIVE IEC | Power Products | PPACB | CONFIGURABLE | 4 - LARGE BUILDING CONFIGURABLE | ACB | ACB | 06 | MTZ ACTIVE OFFER | 06ACB | 16977.49 | EUR | 1 | UN | 3606486812938 | C | 1 | 2 | 2 | 1 | CM | 10 | 10 | G | 4 | CMQ | [36 empty] | 1 | UN | 3606486812938 | 2 | 2 | 1 | CM | 10 | 10 | G | 4 | CMQ | 8536209090
KNB160ZFG100 | Tabela de Preços de Equipamentos e sistemas de distribuição de energia de Baixa Tensão | 18/05/2026 | Modificação | Canalis - fixação universal 100m | BT9 | PRO | 100777 | CANALIS KN | Power Products | PPLVB | CONFIGURABLE | 4 - LARGE BUILDING CONFIGURABLE | BUS | BUS | B2 | BUSWAY KN | B2BUS | 130.5 | EUR | 1 | UN | 3606485012612 | C | 4 | 1 | 29.4 | 13.5 | CM | 300 | 300 | G | 396.9 | CMQ | 336 | UN | 73606485012611 | 92 | 120 | 80 | CM | 220 | 300 | KG | 883.2 | DMQ | 4 | UN | 33606485012613 | 11.5 | 34.5 | 20 | CM | 2.4 | 300 | KG | 7935 | CMQ | 4 | UN | 33606485012613 | 11.5 | 34.5 | 20 | CM | 2.4 | 300 | KG | 7935 | CMQ | 4 | UN | 33606485012613 | 11.5 | 34.5 | 20 | CM | 2.4 | 300 | KG | 7935 | CMQ | 8536900100
HMIZCAG7W1 | Tabela de Preços de Automação e Controlo | 18/05/2026 | Modificação | Película protetora antirreflexo para ecrã de 15"W (5 unidades), Harmony P6/FP6 | AC3 | ACI | 190353 | SE OP ACCESSORIES | Industrial Control | IDHMI | CONFIGURABLE | 5 - INDUSTRY CONFIGURABLE | ABA | ABA | HB | HMI BASIC | HBABA | 77.42 | EUR | 1 | UN | 3606481808677 | C | 0 | 0.3 | 40 | 26 | CM | 238 | 238 | G | 312 | CMQ | [36 empty] | 1 | UN | 3606481808677 | 0.3 | 40 | 26 | CM | 238 | 238 | G | 312 | CMQ | 3919908099
A9TPED625 | Tabela de Preços de Equipamentos e sistemas de distribuição de energia de Baixa Tensão | 18/05/2026 | Modificação | Disjuntor deteção arco eléctrico, Acti9 Active iC40N ARC, 1P+N, 25A, curva C, 6000A | BT1 | RPT | 135006 | ACTI9 | Power Products | PPCFD | GENERAL PURPOSE | 2 - SMALL & MED BUILDING GENERAL PURPOSE | FTD | FTD | DT | ACTI9 PROTECTION DEVICES TERTIARY | DTFTD | 585.915 | EUR | 1 | UN | 3606481906373 | C | 1 | 4.5 | 11.5 | 8.5 | CM | 233 | 211 | G | 439.875 | CMQ | 192 | UN |  | 25 | 120 | 80 | CM | 59.12 | 211 | KG | 576000 | CMQ | 24 | UN | 43606481906371 | 15 | 40 | 30 | CM | 5.89 | 211 | KG | 18000 | CMQ | [12 empty] | 1 | UN | 3606481906373 | 4.5 | 11.5 | 8.5 | CM | 233 | 211 | G | 439.875 | CMQ | 8536201090
NSYSM1816402D | Tabela de Preços de Equipamentos e sistemas de distribuição de energia de Baixa Tensão | 18/05/2026 | Modificação | Quadro compacto PanelSeT SM sem placa de montagem - 1800x1600x400 mm | EN1 | CUE | 119415 | PanelSeT S FS SM | Power Products | PPUES | GENERAL PURPOSE | 3 - INDUSTRY GENERAL PURPOSE | UEA | UEA | EA | UE - FLOOR STANDING ENCLOSURES, SF, SM, AND SFP, IN STEEL. | EAUEA | 2580.876 | EUR | 1 | UN | 3606485120744 | A4 | 1 | 193 | 49 | 165 | CM | 144 | 144 | KG | 1560405 | CMQ | 1 | UN |  | 1930 | 490 | 1645 | MM | 145 | 144 | KG | 1555.7 | DMQ | [12 empty] | 1 | UN |  | 0 | 0 | 0 |  | 134 | 144 | KG | 1541.49 | DMQ | 1 | UN | 3606485120744 | 1930 | 490 | 1645 | MM | 134 | 144 | KG | 1541.49 | DMQ | 9403208000
GV2APN04 | Tabela de Preços de Automação e Controlo | 18/05/2026 | Modificação | Extended rotary handle kit, TeSys GV2, IP65, red handle, without trip indication, for GV2L-GV2P | BT2 | CUE | 187422 | TESYS DECA FRAME 2 CB | Power Products | PPCTR | GENERAL PURPOSE | 3 - INDUSTRY GENERAL PURPOSE | TPP | TPP | GM | TESYS POWER & PROTECT | GMTPP | 89.56 | EUR | 1 | UN | 3606480313509 | B | 1 | 6.5 | 37 | 9 | CM | 335 | 335 | G | 2164.5 | CMQ | 96 | UN | 73606480313508 | 77 | 60 | 80 | CM | 46.844 | 335 | KG | 369.6 | DMQ | 12 | UN | 43606480313507 | 30 | 40 | 30 | CM | 4.725 | 335 | KG | 36 | DMQ | [12 empty] | 1 | UN | 3606480313509 | 0.65 | 0.9 | 3.7 | DM | 0.366 | 335 | KG | 2.165 | DMQ | 8538909999
A9K17216 | Tabela de Preços de Equipamentos e sistemas de distribuição de energia de Baixa Tensão | 18/05/2026 | Modificação | Acti9 iK60N - Disjuntor - 2P - 16A - Curva C - 6000A (IEC 60898-1) | BT1 | RPT | 190600 | ACTI9 | Power Products | PPCFD | GENERAL PURPOSE | 2 - SMALL & MED BUILDING GENERAL PURPOSE | FTK | FTK | DR | ACTI9 PROTECTION DEVICES IK60 1PN & 2P | DRFTK | 44.33 | EUR | 1 | UN | 3606480390784 | A | 1 | 3.6 | 9.4 | 7.5 | CM | 194 | 194 | G | 253.8 | CMQ | 528 | UN | 73606480390783 | 80 | 120 | 80 | CM | 122.976 | 194 | KG | 768000 | CMQ | 66 | UN | 43606480390782 | 30 | 40 | 30 | CM | 13.872 | 194 | KG | 36000 | CMQ | 6 | UN | 13606480390781 | 10 | 23 | 10 | CM | 1.221 | 194 | KG | 2300 | CMQ | 1 | UN | 3606480390784 | 3.6 | 9.4 | 7.5 | CM | 194 | 194 | G | 253.8 | CMQ | 8536201090
LV947373 | Tabela de Preços de Equipamentos e sistemas de distribuição de energia de Baixa Tensão | 18/05/2026 | Modificação | 2ª MX bobina de disparo, MasterPacT MTZ1/MTZ2/MTZ3 fixo com MicroLogic Active, 200/250VAC 50/60Hz, 200/250VDC | BT8 | DBT | 190410 | MTZ ACTIVE COILS | Power Products | PPACB | CONFIGURABLE | 4 - LARGE BUILDING CONFIGURABLE | ACB | ACB | 06 | MTZ ACTIVE OFFER | 06ACB | 296.9 | EUR | 1 | UN | 3606486826355 | C | 1 | 2 | 2 | 1 | CM | 10 | 10 | G | 4 | CMQ | [36 empty] | 1 | UN | 3606486826355 | 2 | 2 | 1 | CM | 10 | 10 | G | 4 | CMQ | 8536309000
GBX120008K | Tabela de Preços de Automação e Controlo | 18/05/2026 | Modificação | Caixa redutora GBX - Ø 120 mm - relação 8:1 < 7 arcos min - 120 N.m | AC2 | ACI | 121358 | GEARBOXES | Discrete Automation | IDMST | PROGRAMABLE | 7 - INDUSTRY PROGRAMMABLE | AAM | AAM | DV | MOTION | DVAAM | 853.96 | EUR | 1 | UN | 3606480388460 | B | 1 | 18 | 12.5 | 12.5 | CM | 5.3 | 5.3 | KG | 2812.5 | CMQ | [12 empty] | 2 | UN | 43606480388468 | 15 | 40 | 30 | CM | 11189 | 5.3 | G | 18 | DMQ | [12 empty] | 1 | UN | 3606480388460 | 185 | 125 | 125 | MM | 5367 | 5.3 | G | 2890.63 | CMQ | 8483405190
NSYTJPLA76G | Tabela de Preços de Equipamentos e sistemas de distribuição de energia de Baixa Tensão | 18/05/2026 | Modificação | Polyester canopy for PLA enclosure W750xD620 mm | EN1 | CUE | 120241 | PanelSeT P Accessories | Power Products | PPUES | GENERAL PURPOSE | 3 - INDUSTRY GENERAL PURPOSE | UEA | UEA | PA | UE - FLOOR STANDING ENCLOSURES PLA IN POLYESTER. | PAUEA | 207.7735 | EUR | 1 | UN | 3606480773013 | A4 | 1 | 5.5 | 78 | 63.5 | CM | 4.57 | 4.57 | KG | 27241.5 | CMQ | 15 | UN | 73606480773012 | 400 | 1200 | 1000 | MM | 90 | 4.57 | KG | 480 | DMQ | [24 empty] | 1 | UN | 3606480773013 | 20 | 750 | 620 | MM | 5 | 4.57 | KG | 4.65 | DMQ | 9403991090
DF22AP | Tabela de Preços de Automação e Controlo | 18/05/2026 | Modificação | TeSys porta-fusível - kit de assemblagem para DF22 - 1 pino 3 clipes | BT2 | CUE | 187474 | TESYS DF ACCESS. IEC | Power Products | PPCTR | GENERAL PURPOSE | 3 - INDUSTRY GENERAL PURPOSE | TCS | TCS | LD | TESYS CONTROL SWITCH | LDTCS | 5.2 | EUR | 1 | UN | 3389119407830 | B | 10 | 1.5 | 8.5 | 3 | CM | 2 | 2 | G | 38.25 | CMQ | [12 empty] | 200 | UN | 43389119407838 | 15 | 40 | 15 | CM | 790 | 2 | G | 9 | DMQ | 10 | UN | 13389119407837 | 3 | 9 | 2 | CM | 29 | 2 | G | 54 | CMQ | 10 | UN | 13389119407837 | 3 | 9 | 2 | CM | 29 | 2 | G | 54 | CMQ | 8538909999
LV848258 | Tabela de Preços de Equipamentos e sistemas de distribuição de energia de Baixa Tensão | 18/05/2026 | Modificação | Circuit breaker Masterpact MTZ2 12N1 - 1250 A - 3P drawout - w/o Micrologic | BT8 | DBT | 145820 | MASTERPACT MTZ2-3 IEC | Power Products | PPACB | CONFIGURABLE | 4 - LARGE BUILDING CONFIGURABLE | ACB | ACB | PR | AIR CIRCUIT BREAKERS | PRACB | 7610.82 | EUR | 1 | UN | 3606480808739 | C | 1 | 34 | 31 | 40 | CM | 45.302 | 42.302 | KG | 42160 | CMQ | [36 empty] | 1 | UN | 3606480808739 | 3.4 | 3.1 | 4 | DM | 45.302 | 42.302 | KG | 42.16 | DMQ | 8536209090
LC1D258B7 | Tabela de Preços de Automação e Controlo | 18/05/2026 | Modificação | Contactor Tesys D - 4P(2 NA + 2 NF) - AC-1 - <= 440 V 40 A - 24 V CA bobina | BT2 | CUE | 187516 | TESYS DECA CONT. <115A | Power Products | PPCTR | GENERAL PURPOSE | 3 - INDUSTRY GENERAL PURPOSE | TCC | TCC | AC | TESYS CONTROL CONTACTOR | ACTCC | 202.055 | EUR | 1 | UN | 3389110334180 | B | 1 | 5.8 | 12 | 9.5 | CM | 475 | 475 | G | 661.2 | CMQ | [12 empty] | 16 | UN | 13389110334187 | 15 | 40 | 30 | CM | 8.086 | 475 | KG | 18 | DMQ | [12 empty] | 1 | UN | 3389110334180 | 0.55 | 1.17 | 0.95 | DM | 0.476 | 475 | KG | 0.611 | DMQ | 8536419089
ISM20809 | Tabela de Preços de Equipamentos e sistemas de distribuição de energia de Baixa Tensão | 18/05/2026 | Modificação | OptiLine 45 OptiLine 70 - foot - grey | IS3 | RPT | 181895 | OPTILINE | Home Solutions | HSCWD | GENERAL PURPOSE | 1 - RESIDENTIAL GENERAL PURPOSE | CLT | CLT | TR | CONNECTED LIVING NSY | TRCLT | 209.6 | EUR | 1 | UN | 3606480030598 | C | 1 | 4.5 | 35.5 | 34 | CM | 10.729 | 10.729 | KG | 5431.5 | CMQ | 49 | UN |  | 80 | 120 | 80 | CM | 668.6 | 10.729 | KG | 768 | DMQ | 1 | UN |  | 30 | 60 | 40 | CM | 11.566 | 10.729 | KG | 72000 | CMQ | [12 empty] | 1 | UN | 3606480030598 | 0.33 | 3.46 | 2.5 | DM | 13.4 | 10.729 | KG | 2.855 | DMQ | 7325100099
LVS06568 | Tabela de Preços de Equipamentos e sistemas de distribuição de energia de Baixa Tensão | 18/05/2026 | Modificação | Forma 2 SFP6300 Hor.A300 P800 4Mod | BT6 | DBT | 175791 | PSET HD&6300 STRUCT | Power Products | PPLVS | GENERAL PURPOSE | 2 - SMALL & MED BUILDING GENERAL PURPOSE | LVE | LVE | L1 | PRISMASET IP40 | L1LVE | 753.755 | EUR | 1 | UN | 3606481883889 | C | 1 | 7 | 71.5 | 35 | CM | 2.216 | 2.216 | KG | 17517.5 | CMQ | 10 | UN |  | 51 | 120 | 100 | CM | 33.12 | 2.216 | KG | 612 | DMQ | [24 empty] | 1 | UN | 3606481883889 | 72 | 7 | 35 | CM | 2.3 | 2.216 | KG | 17.64 | DMQ | 7326909890
33793 | Tabela de Preços de Equipamentos e sistemas de distribuição de energia de Baixa Tensão | 18/05/2026 | Modificação | disparador voltimétrico MX 048/060 V CA/CC extraível COM | BT8 | DBT | 133563 | MASTERPACT NT-NW COILS | Power Products | PPACB | CONFIGURABLE | 4 - LARGE BUILDING CONFIGURABLE | CCB | CCB | PL | COMPACT NS >= 630A | PLCCB | 415.945 | EUR | 1 | UN | 3303430337935 | C | 1 | 0.8 | 7.7 | 4.9 | CM | 1.165 | 1.165 | KG | 30.184 | CMQ | [36 empty] | 1 | UN | 3303430337935 | 8 | 77 | 49 | MM | 1165 | 1.165 | G | 30184 | MMQ | 8536508000
C10F6TM050 | Tabela de Preços de Equipamentos e sistemas de distribuição de energia de Baixa Tensão | 18/05/2026 | Modificação | ComPacT DISJUNTOR NSX100F 36kA CA 4P3D 50A TMD | BT4 | DBT | 191790 | COMPACT NSX | Power Products | PPCCB | GENERAL PURPOSE | 2 - SMALL & MED BUILDING GENERAL PURPOSE | CCN | CCN | 01 | NSX | 01CCN | 579.915 | EUR | 1 | UN | 3606481997265 | C | 1 | 14 | 19 | 15 | CM | 2.79 | 2.29 | KG | 3990 | CMQ | [12 empty] | 6 | UN | 13606481997262 | 300 | 400 | 300 | MM | 14280 | 2.29 | G | 36000000 | MMQ | [12 empty] | 1 | UN | 3606481997265 | 9 | 12 | 10 | CM | 2.313 | 2.29 | KG | 1080 | CMQ | 8536201090
NSYTRAL220 | Tabela de Preços de Equipamentos e sistemas de distribuição de energia de Baixa Tensão | 18/05/2026 | Modificação | BAR LIG ENCAIX VERM 20P P/ BOR | BT6 | DBT | 108693 | LINERGY MULTISTAND T.B | Power Products | PPLVS | GENERAL PURPOSE | 2 - SMALL & MED BUILDING GENERAL PURPOSE | LVE | LVE | L3 | LINERGY | L3LVE | 9.27 | EUR | 1 | UN | 3606480534126 | A | 10 | 0.4 | 10.4 | 2.4 | CM | 17 | 17 | G | 9.984 | CMQ | [12 empty] | 550 | UN | 43606480534124 | 15 | 40 | 30 | CM | 9.917 | 17 | KG | 18000 | CMQ | 10 | UN | 23606480534120 | 2 | 15 | 7 | CM | 174 | 17 | G | 210 | CMQ | 10 | UN | 23606480534120 | 0.2 | 1.5 | 0.55 | DM | 0.173 | 17 | KG | 0.165 | DMQ | 8536901000
KNB160ZB1 | Tabela de Preços de Equipamentos e sistemas de distribuição de energia de Baixa Tensão | 18/05/2026 | Modificação | Canalis - obturador reserva | BT9 | PRO | 100777 | CANALIS KN | Power Products | PPLVB | CONFIGURABLE | 4 - LARGE BUILDING CONFIGURABLE | BUS | BUS | B2 | BUSWAY KN | B2BUS | 16.13 | EUR | 1 | UN | 3606485013329 | C | 10 | 1.5 | 9 | 7 | CM | 17 | 17 | G | 94.5 | CMQ | [12 empty] | 100 | UN | 13606485013326 | 20 | 30 | 20 | CM | 17.9 | 17 | KG | 12 | DMQ | 10 | UN | 23606485013323 | 8 | 11 | 8.5 | CM | 1.8 | 17 | KG | 748 | CMQ | 10 | UN | 23606485013323 | 8 | 11 | 8.5 | CM | 1.8 | 17 | KG | 748 | CMQ | 8536900100
TC907-3A4DPMSA-24B | Tabela de Preços de Soluções de Conectividade | 18/05/2026 | Modificação | SpaceLogic,Termostato, Fancoil Proporcional, Networking, Visor tátil, 4P, 3 Fan, Modbus, Sensor externo, 24V, Preto | GE1 | PRO | 181672 | LIVING SPACE THERMSTAT | Digital Energy | DBPRD | GENERAL PURPOSE | 2B- BUILDING MANAGEMENT OFFER GENERAL PURPOSE | FDB | FDB | FD | FIELD DEVICES BMS | FDFDB | 141.4 | EUR | 1 | UN | 3606481011596 | C | 1 | 12.4 | 5.6 | 10.6 | CM | 220 | 155 | G | 736.064 | CMQ | [36 empty] | 1 | UN | 3606481011633 | 5.5 | 12.3 | 10.5 | CM | 220 | 155 | G | 710.325 | CMQ | 9032102090
BSH1002T11F2A | Tabela de Preços de Automação e Controlo | 18/05/2026 | Modificação | AC servo motor BSH - 5.5 N.m - 4000 rpm - keyed shaft - with brake - IP50 | AC2 | ACI | 132912 | SERVO MOTORS | Discrete Automation | IDMST | PROGRAMABLE | 7 - INDUSTRY PROGRAMMABLE | AAM | AAM | DV | MOTION | DVAAM | 1803.01 | EUR | 1 | UN | 3389118139527 | C | 1 | 15.4 | 40.7 | 16.3 | CM | 6.45 | 6.45 | KG | 10216.514 | CMQ | [12 empty] | 2 | UN |  | 30 | 60 | 40 | CM | 14.052 | 6.45 | KG | 72000 | CMQ | [12 empty] | 1 | UN | 3389118139527 | 154 | 407 | 163 | MM | 6450 | 6.45 | G | 10216.51 | CMQ | 8501522089
ATV12P037F1 | Tabela de Preços de Automação e Controlo | 18/05/2026 | Modificação | Variador de velocidade ATV12 - 0.37kw - 0.55hp - 100..120V - 1ph - na placa de base | AC2 | ACI | 129682 | ALTIVAR 12 | Drives | IDVSD | GENERAL PURPOSE | 3 - INDUSTRY GENERAL PURPOSE | BDS | BDS | VN | BASIC DRIVES & SOFT STARTERS | VNBDS | 471.65 | EUR | 1 | UN | 3606480071041 | C | 1 | 11.5 | 19.5 | 18.5 | CM | 907 | 907 | G | 4148.625 | CMQ | 45 | UN | 73606480071040 | 73.5 | 60 | 80 | CM | 61600 | 907 | G | 352.8 | DMQ | 2 | UN |  | 15 | 40 | 30 | CM | 2.295 | 907 | KG | 18000 | CMQ | [12 empty] | 1 | UN | 3606480071041 | 116 | 197 | 188 | MM | 1080 | 907 | G | 4296.18 | CMQ | 8504409590
HMIYP6MPAUCTO | Tabela de Preços de Automação e Controlo | 18/05/2026 | Modificação | Interface de expansão áudio com 1 x entrada de microfone, 1 x entrada de linha, 1 x saída de linha, componente configurável, Harmony P6 | AC3 | ACI | 188057 | SE IPC ACCESSORIES | Industrial Control | IDHMI | PROGRAMABLE | 7 - INDUSTRY PROGRAMMABLE | PCA | PCA | PC | INDUSTRIAL PC'S | PCPCA | 157.08 | EUR | 1 | UN | 3606482043299 | C | 1 | 6 | 14 | 11 | CM | 210 | 110 | G | 924 | CMQ | [36 empty] | 1 | UN | 3606482043299 | 6 | 14 | 11 | CM | 210 | 110 | G | 924 | CMQ | 8471800000
BSH0553T01A2A | Tabela de Preços de Automação e Controlo | 18/05/2026 | Modificação | AC Servo motor BSH - 1.3 N.m - 3000 rpm - eixo liso- sem freio - IP50 | AC2 | ACI | 132912 | SERVO MOTORS | Discrete Automation | IDMST | PROGRAMABLE | 7 - INDUSTRY PROGRAMMABLE | AAM | AAM | DV | MOTION | DVAAM | 891.4 | EUR | 1 | UN | 3389118159624 | C | 1 | 11 | 39.5 | 19.5 | CM | 2.232 | 2.232 | KG | 8472.75 | CMQ | 15 | UN | 73389118159623 | 77 | 60 | 80 | CM | 42.175 | 2.232 | KG | 369.6 | DMQ | 2 | UN |  | 30 | 60 | 40 | CM | 5.642 | 2.232 | KG | 72000 | CMQ | [12 empty] | 1 | UN | 3389118159624 | 175 | 458 | 170 | MM | 2245 | 2.232 | G | 13625.5 | CMQ | 8501510090
METSECT5GJ150 | Tabela de Preços de Equipamentos e sistemas de distribuição de energia de Baixa Tensão | 18/05/2026 | Modificação | Transformador de Corrente Núcleo Aberto - Tipo GJ, p/ barramento - 1500A / 5A | BT7 | DBT | 107955 | CURRENT TRANSFORMERS | Digital Energy | DPLVP | GENERAL PURPOSE | 2 - SMALL & MED BUILDING GENERAL PURPOSE | EMM | EMM | PW | METERS, INSULATION MONITORING & ENERGY SERVERS | PWEMM | 553.99 | EUR | 1 | UN | 3606489608064 | C | 1 | 8.5 | 25 | 19.5 | CM | 3.458 | 3.458 | KG | 4143.75 | CMQ | [12 empty] | 4 | UN | 43606489608062 | 30 | 40 | 30 | CM | 15.466 | 3.458 | KG | 36 | DMQ | [12 empty] | 1 | UN | 3606489608064 | 243 | 195 | 79 | MM | 3334 | 3.458 | G | 3743.415 | CMQ | 8504318090
C40N4 | Tabela de Preços de Equipamentos e sistemas de distribuição de energia de Baixa Tensão | 18/05/2026 | Modificação | ComPacT BLOCO DE CORTE NSX400N 50kA CA 4P 400A | BT4 | DBT | 191790 | COMPACT NSX | Power Products | PPCCB | GENERAL PURPOSE | 2 - SMALL & MED BUILDING GENERAL PURPOSE | CCN | CCN | 01 | NSX | 01CCN | 2690.4 | EUR | 1 | UN | 3606482003163 | C | 1 | 15 | 29 | 20 | CM | 5.798 | 5.798 | KG | 8700 | CMQ | 28 | UN | 73606482003162 | 44 | 120 | 80 | CM | 176 | 5.798 | KG | 422.4 | DMQ | [24 empty] | 1 | UN | 3606482003163 | 15 | 29 | 20 | CM | 5.818 | 5.798 | KG | 8700 | CMQ | 8536209090
C100N450FM | Tabela de Preços de Equipamentos e sistemas de distribuição de energia de Baixa Tensão | 18/05/2026 | Modificação | NS1000N 50kA 4P 1000A Fixo Manual 5.0 | BT8 | DBT | 133346 | COMPACT NS 630B-1600 | Power Products | PPCCB | CONFIGURABLE | 4 - LARGE BUILDING CONFIGURABLE | CCB | CCB | PL | COMPACT NS >= 630A | PLCCB | 10167.725 | EUR | 1 | UN | 3606482097643 | A | 1 | 30 | 58.6 | 39 | CM | 15.7 | 15.7 | KG | 68562 | CMQ | [12 empty] | 1 | UN | 3606482097643 | 30 | 60 | 40 | CM | 15.7 | 15.7 | KG | 72000 | CMQ | [12 empty] | 1 | UN | 3606482097643 | 30 | 58.6 | 39 | DM | 15.7 | 15.7 | KG | 68562 | CMQ | 8536209090
BMI0703P02F | Tabela de Preços de Automação e Controlo | 18/05/2026 | Modificação | servo motor BMI 3-phase - untapped IP54 multiturn - 131072 p/t x 4096 t - brake | AC2 | ACI | 175894 | LEXIUM 32I | Discrete Automation | IDMST | PROGRAMABLE | 7 - INDUSTRY PROGRAMMABLE | AAM | AAM | DV | MOTION | DVAAM | 2541.51 | EUR | 1 | UN | 3606485376318 | C | 1 | 25 | 55 | 18.6 | CM | 6.5 | 6.5 | KG | 25575 | CMQ | [12 empty] | 1 | UN |  | 30 | 60 | 40 | CM | 7.752 | 6.5 | KG | 72000 | CMQ | [12 empty] | 1 | UN | 3606485376318 | 250 | 550 | 186 | MM | 6500 | 6.5 | G | 25575000 | MMQ | 8501522089
NU310118 | Tabela de Preços de Equipamentos e sistemas de distribuição de energia de Baixa Tensão | 18/05/2026 | Modificação | Nova Unica - Interruptor unipolar 1 mód. - 10A - Branco | IS1 | RPT | 181958 | NEW UNICA | Home Solutions | HSCWD | GENERAL PURPOSE | 1 - RESIDENTIAL GENERAL PURPOSE | CLD | CLD | DU | CONNECTED LIVING UNICA | DUCLD | 2.87 | EUR | 1 | UN | 3606489454647 | A | 1 | 2.3 | 4.5 | 3.5 | CM | 15 | 15 | G | 36.225 | CMQ | 1600 | UN | 73606489454646 | 77 | 60 | 80 | CM | 42.284 | 15 | KG | 369600 | CMQ | 400 | UN | 43606489454645 | 30 | 60 | 40 | CM | 8.446 | 15 | KG | 0.072 | MTQ | 20 | UN | 13606489454644 | 8.2 | 18.5 | 17.7 | CM | 380 | 15 | G | 2685.09 | CMQ | 1 | UN | 3606489454647 | 2.3 | 4.5 | 3.5 | CM | 15 | 15 | G | 36.225 | CMQ | 8536508000
LV847518SP | Tabela de Preços de Equipamentos e sistemas de distribuição de energia de Baixa Tensão | 18/05/2026 | Modificação | OFF-position locking - Castell adaptation kit w/o keylock - spare part -for MTZ1 | BT8 | DBT | 180969 | MASTERPACT MTZ ACC. | Power Products | PPACB | CONFIGURABLE | 4 - LARGE BUILDING CONFIGURABLE | ACB | ACB | PR | AIR CIRCUIT BREAKERS | PRACB | 494.765 | EUR | 1 | UN | 3606481187031 | C | 1 | 12 | 18 | 13 | CM | 320 | 320 | G | 2808 | CMQ | [12 empty] | 3 | UN | 43606481187039 | 15 | 40 | 30 | CM | 1.3 | 320 | KG | 18 | DMQ | [12 empty] | 1 | UN | 3606481187031 | 12 | 18 | 13 | CM | 320 | 320 | G | 2808 | CMQ | 8538909999
LVS08347 | Tabela de Preços de Equipamentos e sistemas de distribuição de energia de Baixa Tensão | 18/05/2026 | Modificação | Extensao + Porta G IP55, 27M, L300 | BT6 | DBT | 118897 | PRISMASET G | Power Products | PPLVS | GENERAL PURPOSE | 2 - SMALL & MED BUILDING GENERAL PURPOSE | LVE | LVE | L2 | PRISMASET IP55 | L2LVE | 1015.44 | EUR | 1 | UN | 3606481876706 | C | 1 | 11 | 144 | 36.5 | CM | 24.5 | 24.5 | KG | 57816 | CMQ | 15 | UN |  | 68 | 200 | 120 | CM | 390 | 24.5 | KG | 1632000 | CMQ | [24 empty] | 1 | UN | 3606481876706 | 11 | 144 | 34.5 | CM | 24.13 | 24.5 | KG | 54648 | CMQ | 7326909890
ATV930U40N4 | Tabela de Preços de Automação e Controlo | 18/05/2026 | Modificação | Variador de velocidade, ATV930, 4kW, 400/480V, com unidade de frenagem, IP21 | AC2 | ACI | 142787 | ALTIVAR 930 | Drives | IDVSD | CONFIGURABLE | 5 - INDUSTRY CONFIGURABLE | SDS | SDS | VM | ADVANCED DRIVES & HVAC | VMSDS | 1742.6 | EUR | 1 | UN | 3606480883293 | B | 1 | 31 | 41 | 19 | CM | 6.23 | 6.23 | KG | 24149 | CMQ | 6 | UN | 73606480883292 | 75 | 80 | 60 | CM | 49.942 | 6.23 | KG | 360000 | CMQ | 1 | UN |  | 30 | 60 | 40 | CM | 7.48 | 6.23 | KG | 72000 | CMQ | [12 empty] | 1 | UN | 3606480883293 | 31 | 41 | 19 | CM | 6.23 | 6.23 | KG | 24149 | CMQ | 8504409590
LAD351 | Tabela de Preços de Automação e Controlo | 18/05/2026 | Modificação | Assembly and power connection kit-TeSys D | BT2 | CUE | 187422 | TESYS DECA FRAME 2 CB | Power Products | PPCTR | GENERAL PURPOSE | 3 - INDUSTRY GENERAL PURPOSE | TCC | TCC | AC | TESYS CONTROL CONTACTOR | ACTCC | 45.525 | EUR | 1 | UN | 3389110224429 | B | 1 | 5.1 | 15.8 | 8.6 | CM | 125 | 125 | G | 692.988 | CMQ | 264 | UN | 73389110224428 | 77 | 60 | 80 | CM | 46.94 | 125 | KG | 369.6 | DMQ | 33 | UN | 43389110224427 | 30 | 40 | 30 | CM | 4.664 | 125 | KG | 36 | DMQ | [12 empty] | 1 | UN | 3389110224429 | 5.1 | 15.8 | 8.6 | CM | 125 | 125 | G | 692.988 | CMQ | 8538909999
LV848324 | Tabela de Preços de Equipamentos e sistemas de distribuição de energia de Baixa Tensão | 18/05/2026 | Modificação | Circuit breaker Masterpact MTZ2 40H3 - 4000 A - 3P drawout - w/o Micrologic | BT8 | DBT | 145820 | MASTERPACT MTZ2-3 IEC | Power Products | PPACB | CONFIGURABLE | 4 - LARGE BUILDING CONFIGURABLE | ACB | ACB | PR | AIR CIRCUIT BREAKERS | PRACB | 40252.62 | EUR | 1 | UN | 3606480809064 | C | 1 | 30.5 | 37.5 | 29.5 | CM | 51.892 | 51.892 | KG | 33740.625 | CMQ | [36 empty] | 1 | UN | 3606480809064 | 3.05 | 3.75 | 2.95 | DM | 51.892 | 51.892 | KG | 33.741 | DMQ | 8536209090
METSEHDPMS24CTCON | Tabela de Preços de Equipamentos e sistemas de distribuição de energia de Baixa Tensão | 18/05/2026 | Modificação | Conectores Transformadores de corrente PowerLogic HDPM6000 Tira 24 circuitos, conjunto de 6 | BT7 | DBT | 187268 | ADVANCED METERS | Digital Energy | DPLVP | GENERAL PURPOSE | 2 - SMALL & MED BUILDING GENERAL PURPOSE | EMM | EMM | PW | METERS, INSULATION MONITORING & ENERGY SERVERS | PWEMM | 40.34 | EUR | 1 | UN | 3606487166955 | C | 1 | 8.9 | 24.1 | 24.1 | CM | 280 | 280 | G | 5169.209 | CMQ | [12 empty] | 100 | UN | 33606487166956 | 15 | 40 | 15 | CM | 28 | 280 | KG | 9000 | CMQ | [12 empty] | 1 | UN | 3606487166955 | 8.9 | 24.1 | 24.1 | CM | 280 | 280 | G | 5169.209 | CMQ | 8504312990
51006515M0 | Tabela de Preços de Equipamentos e sistemas de distribuição de energia de Baixa Tensão | 18/05/2026 | Modificação | Fusível, Fusarc CF, interior/exterior, 12 kV, 25 A, 292 mm | MT1 | MET | 139057 | OTHER FUSES | Power Products | PPMCP | CONFIGURABLE | 4B - LARGE BUILDING & ELECTRICAL INTENSIVE | MVP | MVP | FM | MV PRODUCT COMPONENTS | FMMVP | 154 | EUR | 1 | UN | 3606481004413 | C | 3 | 6.5 | 36.5 | 6 | CM | 1.299 | 1.299 | KG | 1423.5 | CMQ | 24 | UN | 73606481004412 | 50 | 120 | 80 | CM | 43200 | 1.299 | G | 480 | DMQ | 12 | UN |  | 30 | 40 | 30 | CM | 16.313 | 1.299 | KG | 36000 | CMQ | [12 empty] | 1 | UN | 3606481004413 | 65 | 365 | 65 | MM | 1300 | 1.299 | G | 1542125 | MMQ | 8535100090
VW3M8705 | Tabela de Preços de Automação e Controlo | 18/05/2026 | Modificação | Cartão de memória - para servo drive | AC2 | ACI | 138931 | SERVO DRIVE ACCESS | Discrete Automation | IDMST | PROGRAMABLE | 7 - INDUSTRY PROGRAMMABLE | AAM | AAM | DV | MOTION | DVAAM | 30.36 | EUR | 1 | UN | 3606480166839 | B | 1 | 0.3 | 22.8 | 16.2 | CM | 22 | 22 | G | 110.808 | CMQ | [12 empty] | 300 | UN | 43606480166837 | 30 | 60 | 40 | CM | 7.402 | 22 | KG | 72 | DMQ | [12 empty] | 1 | UN | 3606480166839 | 0.1 | 22.8 | 16.2 | CM | 22 | 22 | G | 36.94 | CMQ | 8523519000
ZB5AW143C0 | Tabela de Preços de Automação e Controlo | 18/05/2026 | Modificação | Cabeça vermelha led botão luminosous saliente cor cim | AC3 | ACI | 100316 | DIAMETER 22 | Industrial Control | IDSIG | GENERAL PURPOSE | 3 - INDUSTRY GENERAL PURPOSE | CTS | CTS | MP | PUSHBUTTONS | MPCTS | 25.79 | EUR | 1 | UN | 3606489769642 | C | 1 | 4.2 | 5.2 | 3.3 | CM | 18 | 18 | G | 72.072 | CMQ | [12 empty] | 300 | UN | 43606489769640 | 30 | 40 | 30 | CM | 5.766 | 18 | KG | 36000 | CMQ | 5 | UN | 53606489769647 | 4.5 | 26.5 | 3.4 | CM | 90 | 18 | G | 405.45 | CMQ | 1 | UN | 3606489769642 | 4.2 | 5.2 | 3.3 | CM | 18 | 18 | G | 72.072 | CMQ | 8538909999
LVSXH524 | Tabela de Preços de Equipamentos e sistemas de distribuição de energia de Baixa Tensão | 18/05/2026 | Modificação | PrismaSet XS, Quadro 5 filas 24 módulos, porta transparente, encastrar | BT3 | RPT | 140892 | ACTI9 | Power Products | PPCFD | GENERAL PURPOSE | 2 - SMALL & MED BUILDING GENERAL PURPOSE | FTC | FTC | CO | MODULAR ENCLOSURES | COFTC | 899.365 | EUR | 1 | UN | 3606481073211 | A | 1 | 22 | 99 | 63.5 | CM | 20.295 | 20.295 | KG | 138303 | CMQ | 5 | UN |  | 121 | 120 | 80 | CM | 110 | 20.295 | KG | 1161600 | CMQ | [24 empty] | 1 | UN | 3606481073211 | 22 | 99 | 63.5 | CM | 20.295 | 20.295 | KG | 138303 | CMQ | 8538100000
LVS04104 | Tabela de Preços de Equipamentos e sistemas de distribuição de energia de Baixa Tensão | 18/05/2026 | Modificação | Linergy BW JdB isolado 4P 125A, L=450 | BT6 | DBT | 175684 | LINERGY IEC SYSTEMS | Power Products | PPLVS | GENERAL PURPOSE | 2 - SMALL & MED BUILDING GENERAL PURPOSE | LVE | LVE | L3 | LINERGY | L3LVE | 137.095 | EUR | 1 | UN | 3606481870056 | C | 1 | 3.5 | 55.3 | 11.6 | CM | 1.422 | 1.422 | KG | 2245.18 | CMQ | 96 | UN | 73606481870055 | 43 | 120 | 80 | CM | 136.32 | 1.422 | KG | 412.8 | DMQ | [24 empty] | 1 | UN | 3606481870056 | 3.5 | 55.3 | 11.6 | CM | 1.42 | 1.422 | KG | 2245.18 | CMQ | 8544499590
MTN648704 | Tabela de Preços de Equipamentos e sistemas de distribuição de energia de Baixa Tensão | 18/05/2026 | Modificação | Atuador de estores REG-K/4x24/6 com modo manual, cinzento-claro | IS5 | RPT | 182099 | SPACELOGIC KNX | Home Solutions | HSCOS | CONFIGURABLE | 4C - CONNECTED LIVING SYSTEM FOR RESIDENTIAL & COMMERCIAL | KCL | KCL | KN | KNX & C-BUS & LON | KNKCL | 532.58 | EUR | 1 | UN | 3606485011912 | C | 1 | 8.2 | 15.9 | 13.4 | CM | 374 | 374 | G | 1747.092 | CMQ | [12 empty] | 10 | UN | 43606485011910 | 30 | 40 | 30 | CM | 4.4 | 374 | KG | 36000 | CMQ | [12 empty] | 1 | UN | 3606485011912 | 80 | 158 | 124 | MM | 390 | 374 | G | 1.567 | DMQ | 8536490099
TCSMCNAM3M002P | Tabela de Preços de Automação e Controlo | 18/05/2026 | Modificação | Cabo de comunicação USB/RJ45 - PC /Servo Drive | AC2 | ACI | 147867 | OTHER OPTIONS | Drives | IDVSD | CONFIGURABLE | 5 - INDUSTRY CONFIGURABLE | ADD | ADD | VS | MEDIUM DRIVES | VSADD | 312.38 | EUR | 1 | UN | 3606480078156 | A | 1 | 3 | 18 | 18 | CM | 175 | 175 | G | 972 | CMQ | 192 | UN | 73606480078155 | 77 | 60 | 80 | CM | 41.524 | 175 | KG | 369600 | CMQ | 48 | UN | 43606480078154 | 30 | 60 | 40 | CM | 8.256 | 175 | KG | 72000 | CMQ | [12 empty] | 1 | UN | 3606480078156 | 3 | 18 | 18 | CM | 172 | 175 | G | 972 | CMQ | 8544429090
NSYDPLA3 | Tabela de Preços de Equipamentos e sistemas de distribuição de energia de Baixa Tensão | 18/05/2026 | Modificação | Conjunto de 4 slides passo a passo com suportes para ajuste da montagem. Platina em PLA D320mm | EN1 | CUE | 120241 | PanelSeT P Accessories | Power Products | PPUES | GENERAL PURPOSE | 3 - INDUSTRY GENERAL PURPOSE | UEA | UEA | PA | UE - FLOOR STANDING ENCLOSURES PLA IN POLYESTER. | PAUEA | 137.973 | EUR | 1 | UN | 3606480194375 | A4 | 1 | 5 | 29 | 15 | CM | 1.084 | 1.084 | KG | 2175 | CMQ | [24 empty] | 1 | UN |  | 0 | 0 | 0 |  | 100 | 1.084 | G | 24 | CMQ | 1 | UN | 3606480194375 | 40 | 400 | 160 | MM | 1.081 | 1.084 | KG | 2.56 | DMQ | 8302420090
ABWRS305 | Tabela de Preços de Equipamentos e sistemas de distribuição de energia de Baixa Tensão | 18/05/2026 | Modificação | Quadro mural, classe II, IP44, 800x800x210mm | BT6 | DBT | 188310 | PrismaSeT XL | Power Products | PPCFD | GENERAL PURPOSE | 2 - SMALL & MED BUILDING GENERAL PURPOSE | PXS | PXS | 04 | PRISMASET XL | 04PXS | 562.07 | EUR | 1 | UN | 4015153850170 | A | 1 | 23.5 | 83 | 82.5 | CM | 21 | 17.93 | KG | 160916.25 | CMQ | 3 | UN |  | 96 | 120 | 80 | CM | 70.59 | 17.93 | KG | 921600 | CMQ | [24 empty] | 1 | UN | 4015153850170 | 83 | 22 | 81 | CM | 19.53 | 17.93 | KG | 147906 | CMQ | 9403208000
LC1E18008F7 | Tabela de Preços de Equipamentos e sistemas de distribuição de energia de Baixa Tensão | 18/05/2026 | Modificação | Contator, controle fácil TeSys, LC1E, 4P (2NO + 2NC), AC-1 32A, 110V | BT2 | CUE | 187512 | EASY TESYS TVS 4P CTR | Power Products | PPCTR | GENERAL PURPOSE | 2 - SMALL & MED BUILDING GENERAL PURPOSE | TEE | TEE | LC | TESYS EASY & SPECIAL | LCTEE | 110.605 | EUR | 1 | UN | 3606480665004 | C | 1 | 8 | 7.4 | 4.5 | CM | 290 | 290 | G | 266.4 | CMQ | [12 empty] | 36 | UN | 43606480665002 | 15 | 40 | 30 | CM | 12.24 | 290 | KG | 18000 | CMQ | [12 empty] | 1 | UN | 3606480665004 | 8 | 7.4 | 4.5 | CM | 340 | 290 | G | 266.4 | CMQ | 8536490099
NSYTRP44DBL | Tabela de Preços de Equipamentos e sistemas de distribuição de energia de Baixa Tensão | 18/05/2026 | Modificação | bornes, Linergy TR, tipo push-in, passagem de nível duplo, 4pts, 4mm², azul. | BT6 | DBT | 108693 | LINERGY MULTISTAND T.B | Power Products | PPLVS | GENERAL PURPOSE | 2 - SMALL & MED BUILDING GENERAL PURPOSE | LVE | LVE | L3 | LINERGY | L3LVE | 9.65 | EUR | 1 | UN | 3606487170365 | C | 50 | 5.5 | 9.5 | 0.5 | CM | 17 | 17 | G | 26.125 | CMQ | [12 empty] | 100 | UN | 23606487170369 | 15 | 40 | 30 | CM | 2.248 | 17 | KG | 18 | DMQ |  |  | 13606487170362 | [9 empty] | 1 | UN | 3606487170365 | 9.6 | 5.45 | 0.62 | CM | 19.328 | 17 | G | 32.438 | CMQ | 8536901000
LV933982 | Tabela de Preços de Equipamentos e sistemas de distribuição de energia de Baixa Tensão | 18/05/2026 | Modificação | CALIBRADOR 2000A MTZ2 N°11 ML+ | BT8 | DBT | 190414 | MTZ ACTIVE CU ACC. | Power Products | PPACB | CONFIGURABLE | 4 - LARGE BUILDING CONFIGURABLE | ACB | ACB | 06 | MTZ ACTIVE OFFER | 06ACB | 166.99 | EUR | 1 | UN | 3606486822326 | C | 1 | 1 | 8 | 5.5 | CM | 10 | 10 | G | 44 | CMQ | [12 empty] | 60 | UN | 23606486822320 | 15 | 40 | 30 | CM | 1.028 | 10 | KG | 18000 | CMQ | 20 | UN | 13606486822323 | 9 | 18.5 | 13.5 | CM | 238 | 10 | G | 2247.75 | CMQ | 1 | UN | 3606486822326 | 1 | 8 | 5.5 | CM | 10 | 10 | G | 44 | CMQ | 8538909189
LV847888SP | Tabela de Preços de Equipamentos e sistemas de distribuição de energia de Baixa Tensão | 18/05/2026 | Modificação | electric motor MCH, MasterPact MTZ2/MTZ3, spare part, 24/30 V DC | BT8 | DBT | 180970 | MASTERPACT MTZ MCH | Power Products | PPACB | CONFIGURABLE | 4 - LARGE BUILDING CONFIGURABLE | ACB | ACB | PR | AIR CIRCUIT BREAKERS | PRACB | 2991.42 | EUR | 1 | UN | 3606481187086 | C | 1 | 23 | 14 | 14 | CM | 1.921 | 1.921 | KG | 4508 | CMQ | [12 empty] | 6 | UN | 43606481187084 | 30 | 40 | 30 | CM | 11.934 | 1.921 | KG | 36 | DMQ | [12 empty] | 1 | UN | 3606481187086 | 23 | 14 | 14 | CM | 1.921 | 1.921 | KG | 4508 | CMQ | 8501200090
XB4BP181EX | Tabela de Preços de Automação e Controlo | 18/05/2026 | Modificação | Botão de pressão branco ø 22 – mola - 1 no - atex | AC3 | ACI | 100316 | DIAMETER 22 | Industrial Control | IDSIG | GENERAL PURPOSE | 3 - INDUSTRY GENERAL PURPOSE | CTS | CTS | MP | PUSHBUTTONS | MPCTS | 98.74 | EUR | 1 | UN | 3389118030503 | B | 1 | 4.5 | 20 | 16 | CM | 90 | 90 | G | 1440 | CMQ | [12 empty] | 4 | UN | 43389118030501 | 15 | 40 | 15 | CM | 585 | 90 | G | 9 | DMQ | [12 empty] | 1 | UN | 3389118030503 | 45 | 200 | 160 | MM | 90 | 90 | G | 1440 | CMQ | 8536508000
LVS01053 | Tabela de Preços de Equipamentos e sistemas de distribuição de energia de Baixa Tensão | 18/05/2026 | Modificação | Pedestral frontal curvo largura L300 | BT6 | DBT | 118897 | PRISMASET G | Power Products | PPLVS | GENERAL PURPOSE | 2 - SMALL & MED BUILDING GENERAL PURPOSE | LVE | LVE | L1 | PRISMASET IP40 | L1LVE | 105.985 | EUR | 1 | UN | 3606481871244 | C | 1 | 5 | 89 | 20 | CM | 985 | 985 | G | 8900 | CMQ | 20 | UN |  | 38 | 120 | 80 | CM | 30.4 | 985 | KG | 364800 | CMQ | [24 empty] | 1 | UN | 3606481871244 | 5 | 89 | 20 | CM | 985 | 985 | G | 8900 | CMQ | 7326909890
LAD324 | Tabela de Preços de Automação e Controlo | 18/05/2026 | Modificação | Repartidor de potência 63 A extensão por LAD 32 - 4 saídas | BT2 | CUE | 187422 | TESYS DECA FRAME 2 CB | Power Products | PPCTR | GENERAL PURPOSE | 3 - INDUSTRY GENERAL PURPOSE | TCC | TCC | AC | TESYS CONTROL CONTACTOR | ACTCC | 208.435 | EUR | 1 | UN | 3389110468083 | B | 1 | 3 | 18.1 | 8 | CM | 301 | 240 | G | 434.4 | CMQ | 320 | UN | 73389110468082 | 77 | 60 | 80 | CM | 112.1 | 240 | KG | 369.6 | DMQ | 20 | UN | 43389110468081 | 15 | 40 | 30 | CM | 6.475 | 240 | KG | 18 | DMQ | [12 empty] | 1 | UN | 3389110468083 | 0.3 | 1.81 | 0.8 | DM | 0.301 | 240 | KG | 0.434 | DMQ | 8536909500
A9N61699 | Tabela de Preços de Equipamentos e sistemas de distribuição de energia de Baixa Tensão | 18/05/2026 | Modificação | SW60-DC - Interruptor - 2P - 50 A - 1000 V | BT1 | RPT | 190600 | ACTI9 | Power Products | PPCFD | GENERAL PURPOSE | 2 - SMALL & MED BUILDING GENERAL PURPOSE | FTI | FTI | DI | ACTI9 PROTECTION DEVICES INDUSTRIAL | DIFTI | 292.83 | EUR | 1 | UN | 3606480504143 | C | 1 | 8.3 | 14.5 | 7.7 | CM | 543 | 530 | G | 926.695 | CMQ | [12 empty] | 30 | UN | 43606480504141 | 30 | 40 | 30 | CM | 17.227 | 530 | KG | 36000 | CMQ | [12 empty] | 1 | UN | 3606480504143 | 0.86 | 1.38 | 0.78 | DM | 0.558 | 530 | KG | 0.926 | DMQ | 8536508000
NSYBTACRNG140 | Tabela de Preços de Equipamentos e sistemas de distribuição de energia de Baixa Tensão | 18/05/2026 | Modificação | 3 point lock linkage for Spacial CRNG, height 1400mm | EN1 | CUE | 163175 | PanelSeT S WM SparePt | Power Products | PPUES | GENERAL PURPOSE | 3 - INDUSTRY GENERAL PURPOSE | UEC | UEC | EC | UE-STEEL WALL MOUNT. ENCLOSURE, CRN, S3D, CM AND CABLE GLAND | ECUEC | 695.072 | EUR | 1 | UN | 3606480491993 | C4 | 1 | 7 | 74.5 | 8 | CM | 700 | 700 | G | 4172 | CMQ | [36 empty] | 1 | UN | 3606480491993 | 70 | 745 | 80 | MM | 1.539 | 700 | KG | 4.172 | DMQ | 9403991090
M9U21170 | Tabela de Preços de Equipamentos e sistemas de distribuição de energia de Baixa Tensão | 18/05/2026 | Modificação | Multi9 - Disjuntor C60H-DC, 1P, 0,5A, curva C, 5kA (UL 1077), 6kA (IEC/EN 60947-2) | BT1 | RPT | 190621 | MULTI9 | Power Products | PPCFD | GENERAL PURPOSE | 2 - SMALL & MED BUILDING GENERAL PURPOSE | FTD | FTD | D9 | MULTI9 PROTECTION FOR OEM | D9FTD | 97.615 | EUR | 1 | UN | 3606480741579 | C | 1 | 8.5 | 7.9 | 1.8 | CM | 111 | 111 | G | 120.87 | CMQ | [12 empty] | 144 | UN | 43606480741577 | 30 | 40 | 30 | CM | 16.987 | 111 | KG | 36 | DMQ | 12 | UN | 13606480741576 | 0.82 | 2.25 | 0.9 | DM | 1.375 | 111 | KG | 1.661 | DMQ | 1 | UN | 3606480741579 | 7.62 | 8.64 | 2.03 | CM | 110 | 111 | G | 133.649 | CMQ | 8536201090
NU352654 | Tabela de Preços de Equipamentos e sistemas de distribuição de energia de Baixa Tensão | 18/05/2026 | Modificação | Nova Unica - Sensor de movimento Wiser com interruptor - 10A - Antracite | IS1 | RPT | 191480 | NEW UNICA | Home Solutions | HSCOS | CONFIGURABLE | 4C - CONNECTED LIVING SYSTEM FOR RESIDENTIAL & COMMERCIAL | WYS | WYS | HW | WISER SYSTEM | HWWYS | 120.74 | EUR | 1 | UN | 3606485445793 | C | 1 | 8 | 9.5 | 9.5 | CM | 127 | 127 | G | 722 | CMQ | 128 | UN | 73606485445792 | 77 | 60 | 80 | CM | 31.796 | 127 | KG | 369.6 | DMQ | 4 | UN | 43606485445791 | 15 | 40 | 15 | CM | 668 | 127 | G | 9000 | CMQ | [12 empty] | 1 | UN | 3606485445793 | 8 | 9.5 | 9.5 | CM | 127 | 127 | G | 722 | CMQ | 8536508000
BMXXTSHSC20 | Tabela de Preços de Automação e Controlo | 18/05/2026 | Modificação | KIT CONECTORES MOD. CONTAJE | AC1 | ACI | 141165 | MODICON X80 I/O | Discrete Automation | IDPAC | PROGRAMABLE | 7 - INDUSTRY PROGRAMMABLE | AAP | AAP | HI | AUTOMATION PLANT | HIAAP | 44.88 | EUR | 1 | UN | 3595863921311 | B | 1 | 2 | 13 | 8 | CM | 23 | 23 | G | 208 | CMQ | [12 empty] | 100 | UN | 13595863921318 | 15 | 40 | 30 | CM | 2.3 | 23 | KG | 18 | DMQ | [12 empty] | 1 | UN | 3595863921311 | 0.2 | 1.3 | 0.8 | DM | 0.023 | 23 | KG | 0.208 | DMQ | 8536699099
C10H4TM032 | Tabela de Preços de Equipamentos e sistemas de distribuição de energia de Baixa Tensão | 18/05/2026 | Modificação | ComPacT DISJUNTOR NSX100H 70kA CA 4P4D 32A TMD | BT4 | DBT | 191790 | COMPACT NSX | Power Products | PPCCB | GENERAL PURPOSE | 2 - SMALL & MED BUILDING GENERAL PURPOSE | CCN | CCN | 01 | NSX | 01CCN | 877.42 | EUR | 1 | UN | 3606481998910 | C | 1 | 14 | 19 | 15 | CM | 2.79 | 2.29 | KG | 3990 | CMQ | [12 empty] | 8 | UN | 43606481998918 | 30 | 40 | 30 | CM | 19.976 | 2.29 | KG | 36000 | CMQ | [12 empty] | 1 | UN | 3606481998910 | 14 | 19 | 14.5 | CM | 2.436 | 2.29 | KG | 3857 | CMQ | 8536201090
C10R36E040 | Tabela de Preços de Equipamentos e sistemas de distribuição de energia de Baixa Tensão | 18/05/2026 | Modificação | ComPacT DISJUNTOR NSX100R 200kA CA 3P 40A 6.2E | BT4 | DBT | 191790 | COMPACT NSX | Power Products | PPCCB | GENERAL PURPOSE | 2 - SMALL & MED BUILDING GENERAL PURPOSE | CCN | CCN | 01 | NSX | 01CCN | 7730.36 | EUR | 1 | UN | 3606482001039 | C | 1 | 14 | 20 | 11 | CM | 1.89 | 1.89 | KG | 3080 | CMQ | [12 empty] | 4 | UN | 13606482001036 | 300 | 400 | 300 | MM | 7560 | 1.89 | G | 36000000 | MMQ | 1 | UN | 23606482001033 | 140 | 200 | 110 | MM | 2010 | 1.89 | G | 3080000 | MMQ | 1 | UN | 3606482001039 | 14 | 20 | 11 | CM | 1.89 | 1.89 | KG | 3080 | CMQ | 8536201090
HMIYP6DM8 | Tabela de Preços de Automação e Controlo | 18/05/2026 | Modificação | Memória RAM SO-DIMM de 8 Gb, Harmony P6 | AC3 | ACI | 188057 | SE IPC ACCESSORIES | Industrial Control | IDHMI | PROGRAMABLE | 7 - INDUSTRY PROGRAMMABLE | PCA | PCA | PC | INDUSTRIAL PC'S | PCPCA | 416.6 | EUR | 1 | UN | 3606481923479 | C | 1 | 6 | 14 | 11 | CM | 100 | 8 | G | 924 | CMQ | [36 empty] | 1 | UN | 3606481923479 | 6 | 14 | 11 | CM | 100 | 8 | G | 924 | CMQ | 8473302000
ZB5AVBG1 | Tabela de Preços de Automação e Controlo | 18/05/2026 | Modificação | Montagem completa do corpo/bloco luminoso, Harmony XB5, plástico, branco, LED universal, corpo/colar de fixação, 24...120V AC/DC | AC3 | ACI | 100316 | DIAMETER 22 | Industrial Control | IDSIG | GENERAL PURPOSE | 3 - INDUSTRY GENERAL PURPOSE | CTS | CTS | MP | PUSHBUTTONS | MPCTS | 32.37 | EUR | 1 | UN | 3389110070354 | B | 1 | 5.4 | 5.6 | 3.4 | CM | 20.4 | 20.4 | G | 102.816 | CMQ | 800 | UN |  | 45 | 80 | 60 | CM | 26.376 | 20.4 | KG | 216000 | CMQ | 100 | UN | 13389110070351 | 15 | 40 | 30 | CM | 2.297 | 20.4 | KG | 18000 | CMQ | 5 | UN |  | 5.6 | 27 | 3.4 | CM | 110 | 20.4 | G | 514.08 | CMQ | 1 | UN | 3389110070354 | 5.4 | 5.6 | 3.4 | CM | 20.4 | 20.4 | G | 102.816 | CMQ | 8531807000
A9Y84640 | Tabela de Preços de Equipamentos e sistemas de distribuição de energia de Baixa Tensão | 18/05/2026 | Modificação | Acti9 Vigi iC40 - Bloco diferencial - 1P+N - 40A - 30mA - Classe A-SI | BT1 | RPT | 135006 | ACTI9 | Power Products | PPCFD | GENERAL PURPOSE | 2 - SMALL & MED BUILDING GENERAL PURPOSE | FTI | FTI | DI | ACTI9 PROTECTION DEVICES INDUSTRIAL | DIFTI | 528.295 | EUR | 1 | UN | 3606481327499 | A | 1 | 4.2 | 11.2 | 8.2 | CM | 115 | 115 | G | 385.728 | CMQ | [12 empty] | 27 | UN | 23606481327493 | 15 | 40 | 30 | CM | 3.454 | 115 | KG | 18000 | CMQ | 6 | UN |  | 9 | 26.5 | 12 | CM | 707 | 115 | G | 2862 | CMQ | 1 | UN | 3606481327499 | 4.2 | 11.2 | 8.2 | CM | 115 | 115 | G | 385.728 | CMQ | 8536303000
SMT1500RMI2U | Tabela de Preços de Equipamentos e sistemas de distribuição de energia de Baixa Tensão | 18/05/2026 | Modificação | APC Smart-UPS, Line Interactive, 1500VA, Rackmount 2U, 230V, 4 tomadas IEC C13, SmartSlot, AVR, LCD | ITH | UAI | 132636 | SMART-UPS UNDER 1.5 KV | Secure Power | SPBPP | GENERAL PURPOSE | 2 - SMALL & MED BUILDING GENERAL PURPOSE | ITH | ITH | I1 | OPTIMUM UPS 1PH | I1ITH | 1052.65 | EUR | 1 | UN | 0731304284758 | C | 1 | 25.1 | 60.3 | 59.4 | CM | 31.91 | 31.91 | KG | 89903.682 | CMQ | 8 | UN |  | 110 | 120 | 80 | CM | 267.28 | 31.91 | KG | 1056 | DMQ | [24 empty] | 1 | UN | 731304284758 | 2.51 | 6.03 | 5.94 | DM | 31.91 | 31.91 | KG | 89.904 | DMQ | 8504409590
PSWEOADVPLT12A | Tabela de Preços de Equipamentos e sistemas de distribuição de energia de Baixa Tensão | 18/05/2026 | Modificação | Subscrição anual EcoStruxure Energy Hub Advanced | SE5 | OTR | 190096 | ENERGY HUB | Digital Energy | DPSYS | PROGRAMABLE | 6 - CRITICAL & SPECIALIZED BUILDING PROGRAMMABLE | PMS | PMS | PO | PME - POWER MONITORING SOFTWARE | POPMS | 50 | EUR | 1 | UN | 3606487109525 | C | 1 | 10 | 10 | 10 | CM | 100 | 100 | G | 1000 | CMQ | [36 empty] | 1 | UN | 3606487109525 | 10 | 10 | 10 | CM | 100 | 100 | G | 1000 | CMQ | 0000000000
NSYTRV44DBL | Tabela de Preços de Equipamentos e sistemas de distribuição de energia de Baixa Tensão | 18/05/2026 | Modificação | BORNE PASS 4MM2 2AND AZUL 2P 1 | BT6 | DBT | 108693 | LINERGY MULTISTAND T.B | Power Products | PPLVS | GENERAL PURPOSE | 2 - SMALL & MED BUILDING GENERAL PURPOSE | LVE | LVE | L3 | LINERGY | L3LVE | 8.035 | EUR | 1 | UN | 3606480532047 | C | 50 | 6.604 | 7.112 | 1.016 | CM | 18.144 | 17 | G | 47.719 | CMQ | [24 empty] | 50 | UN | 13606480532044 | 5 | 27 | 7 | CM | 971 | 17 | G | 945 | CMQ | 50 | UN | 13606480532044 | 5 | 27 | 7 | CM | 971 | 17 | G | 945 | CMQ | 8536901000
NSYMUC158 | Tabela de Preços de Equipamentos e sistemas de distribuição de energia de Baixa Tensão | 18/05/2026 | Modificação | Spacial SF/SM cut out cover plate - 150x800 mm - screwed | EN1 | CUE | 132527 | Electrical Distributio | Power Products | PPUES | GENERAL PURPOSE | 3 - INDUSTRY GENERAL PURPOSE | UEA | UEA | EA | UE - FLOOR STANDING ENCLOSURES, SF, SM, AND SFP, IN STEEL. | EAUEA | 92.529 | EUR | 1 | UN | 3606480066467 | A4 | 1 | 70.5 | 1.5 | 15 | CM | 1.436 | 1.436 | KG | 1586.25 | CMQ | 125 | UN |  | 460 | 1200 | 1000 | MM | 202.75 | 1.436 | KG | 552 | DMQ | [12 empty] | 1 | UN |  | 0 | 0 | 0 |  | 1.455 | 1.436 | KG | 1.8 | DMQ | 1 | UN | 3606480066467 | 15 | 800 | 150 | MM | 1.455 | 1.436 | KG | 1.8 | DMQ | 7326909890
XB5FK123M5 | Tabela de Preços de Automação e Controlo | 18/05/2026 | Modificação | selector flush luminosous verde 2 posições fijas 230v ac | AC3 | ACI | 100316 | DIAMETER 22 | Industrial Control | IDSIG | GENERAL PURPOSE | 3 - INDUSTRY GENERAL PURPOSE | CTS | CTS | MP | PUSHBUTTONS | MPCTS | 109.35 | EUR | 1 | UN | 3606481360694 | C | 1 | 4.4 | 9.2 | 5.3 | CM | 64 | 57 | G | 214.544 | CMQ | [36 empty] | 1 | UN | 3606481360694 | 8.6 | 5.2 | 4.3 | CM | 57 | 57 | G | 192.3 | CMQ | 8536508000
VLVAF6P03520AD | Tabela de Preços de Equipamentos e sistemas de distribuição de energia de Baixa Tensão | 18/05/2026 | Modificação | Banco de Condensadores VarSet Auto 500kvar DR4,2 com entrada BAT xxB 400V 50Hz | BTA | PRO | 136396 | PFC EQUIPMENT | Digital Energy | DPLVP | CONFIGURABLE | 4 - LARGE BUILDING CONFIGURABLE | APQ | APQ | RB | POWER FACTOR CORRECTION | RBAPQ | 33716.845 | EUR | 1 | UN | 3606480599248 | C | 1 | 230 | 156 | 80 | CM | 674 | 674 | KG | 2870400 | CMQ | 1 | UN |  | 23 | 15.6 | 8 | DM | 986 | 674 | KG | 2870.4 | DMQ | [24 empty] | 1 | UN | 3606480599248 | 23 | 15.6 | 8 | DM | 986 | 674 | KG | 2870.4 | DMQ | 8537109199
XB4BW73731B5 | Tabela de Preços de Automação e Controlo | 18/05/2026 | Modificação | Illuminated double-headed push button, metal, ø22, 1 cim een flush i + 1 luz piloto + 1 red projecting o, 1 no + 1 nc | AC3 | ACI | 100316 | DIAMETER 22 | Industrial Control | IDSIG | GENERAL PURPOSE | 3 - INDUSTRY GENERAL PURPOSE | CTS | CTS | MP | PUSHBUTTONS | MPCTS | 59.39 | EUR | 1 | UN | 3389119043601 | A | 1 | 3.5 | 9 | 5.5 | CM | 124.8 | 124.8 | G | 173.25 | CMQ | 800 | UN | 73389119043600 | 75 | 60 | 80 | CM | 111.24 | 124.8 | KG | 360000 | CMQ | 100 | UN | 43389119043609 | 30 | 40 | 30 | CM | 12.905 | 124.8 | KG | 36000 | CMQ | [12 empty] | 1 | UN | 3389119043601 | 3.5 | 9 | 5.5 | CM | 124.8 | 124.8 | G | 173.25 | CMQ | 8536508000
M9F11316 | Tabela de Preços de Equipamentos e sistemas de distribuição de energia de Baixa Tensão | 18/05/2026 | Modificação | Multi9 - C60N - Disjuntor - 3P - 16 A - Curva C - 240 V - 10 kA | BT1 | RPT | 190621 | MULTI9 | Power Products | PPCFD | GENERAL PURPOSE | 2 - SMALL & MED BUILDING GENERAL PURPOSE | FTD | FTD | D9 | MULTI9 PROTECTION FOR OEM | D9FTD | 85.605 | EUR | 1 | UN | 3606480576386 | A | 1 | 5.4 | 8.5 | 7.5 | CM | 314 | 314 | G | 344.25 | CMQ | [12 empty] | 48 | UN | 43606480576384 | 30 | 40 | 30 | CM | 16.111 | 314 | KG | 36 | DMQ | 4 | UN | 13606480576383 | 0.8 | 2.2 | 0.88 | DM | 1.302 | 314 | KG | 1.549 | DMQ | 1 | UN | 3606480576386 | 0.75 | 0.85 | 0.54 | DM | 0.314 | 314 | KG | 0.344 | DMQ | 8536201090
SRVLPM3KRIL | Tabela de Preços de Equipamentos e sistemas de distribuição de energia de Baixa Tensão | 18/05/2026 | Modificação | APC Easy UPS On-Line, 3kVA, iões de lítio, 2U, 230V, 6 tomadas IEC C13 + 1 tomada IEC C19, Ranhura para cartão inteligente, sem bateria, kit de calha E/S | ITH | UAI | 179991 | MEDIUM EASY UPS ONLINE | Secure Power | SPBPP | GENERAL PURPOSE | 2 - SMALL & MED BUILDING GENERAL PURPOSE | ITH | ITH | E1 | EASY UPS 1PH | E1ITH | 2288.08 | EUR | 1 | UN |  | C | 1 | 24 | 58 | 65 | CM | 13.5 | 13.5 | KG | 90480 | CMQ | [36 empty] | 1 | UN | 731304436706 | 24 | 58 | 65 | CM | 13.5 | 13.5 | KG | 90480 | CMQ | 8504409590
29470 | Tabela de Preços de Equipamentos e sistemas de distribuição de energia de Baixa Tensão | 18/05/2026 | Modificação | platina e automatismo - ACP + BA - 220...240 V | BT4 | DBT | 180949 | TRANSFERPACT ACC&AUX | Power Products | PPATS | CONFIGURABLE | 4 - LARGE BUILDING CONFIGURABLE | ATS | ATS | AS | TRANSFERPACT NSX-NS ACCESSORIES | ASATS | 1297.76 | EUR | 1 | UN | 3303430294702 | A | 1 | 12.7 | 27.5 | 16 | CM | 3.901 | 3.901 | KG | 5588 | CMQ | [12 empty] | 1 | UN | 3303430294702 | 30 | 40 | 30 | CM | 4.305 | 3.901 | KG | 36000 | CMQ | [12 empty] | 1 | UN | 3303430294702 | 127 | 275 | 160 | MM | 3.901 | 3.901 | KG | 5588000 | MMQ | 8538909999
NSYSFN2016402D | Tabela de Preços de Equipamentos e sistemas de distribuição de energia de Baixa Tensão | 18/05/2026 | Modificação | Armário elétrico modular de montagem no chão, PanelSeT SFN, aço descarbonizado, 2000x1600x400mm, 2 portas, IP55 | EN1 | CUE | 119428 | PanelSeT S FS SFN | Power Products | PPUES | GENERAL PURPOSE | 3 - INDUSTRY GENERAL PURPOSE | UEP | UEP | FS | UE - FLOOR STANDING STEEL SFN ENCLOSURES. | FSUEP | 4010.7725 | EUR | 1 | UN | 3606486103630 | C | 1 | 213 | 49 | 165 | CM | 158.8 | 158.8 | KG | 1722105 | CMQ | 1 | UN |  | 215 | 50 | 165 | CM | 158.8 | 158.8 | KG | 1.774 | MTQ | [24 empty] | 1 | UN |  | 215 | 50 | 165 | CM | 158.8 | 158.8 | KG | 1773750 | CMQ | 9403208000
33776 | Tabela de Preços de Equipamentos e sistemas de distribuição de energia de Baixa Tensão | 18/05/2026 | Modificação | 1 fechadura RONIS ( extraível) | BT8 | DBT | 180976 | MASTERPACT NT-NW ACC. | Power Products | PPACB | CONFIGURABLE | 4 - LARGE BUILDING CONFIGURABLE | CCB | CCB | PL | COMPACT NS >= 630A | PLCCB | 376.855 | EUR | 1 | UN | 3303430337768 | C | 1 | 2.3 | 6.5 | 3.5 | CM | 145 | 133 | G | 52.325 | CMQ | [36 empty] | 1 | UN | 3303430337768 | 0.23 | 0.65 | 0.35 | DM | 0.145 | 133 | KG | 0.052 | DMQ | 8301409000
33752 | Tabela de Preços de Equipamentos e sistemas de distribuição de energia de Baixa Tensão | 18/05/2026 | Modificação | contacto posição teste (CT) STD | BT8 | DBT | 180976 | MASTERPACT NT-NW ACC. | Power Products | PPACB | CONFIGURABLE | 4 - LARGE BUILDING CONFIGURABLE | CCB | CCB | PL | COMPACT NS >= 630A | PLCCB | 150.845 | EUR | 1 | UN | 3303430337522 | C | 1 | 1.1 | 6 | 5.5 | CM | 19.7 | 19.7 | G | 36.3 | CMQ | [36 empty] | 1 | UN | 3303430337522 | 0.09 | 0.42 | 0.42 | DM | 1.018 | 19.7 | KG | 0.016 | DMQ | 8536508000
LVSXDS313 | Tabela de Preços de Equipamentos e sistemas de distribuição de energia de Baixa Tensão | 18/05/2026 | Modificação | PrismaSet XS, Porta Transparente 3 filas 13 módulos | BT3 | RPT | 140892 | ACTI9 | Power Products | PPCFD | GENERAL PURPOSE | 2 - SMALL & MED BUILDING GENERAL PURPOSE | FTC | FTC | CO | MODULAR ENCLOSURES | COFTC | 60.14 | EUR | 1 | UN | 3606482041516 | C | 1 | 5.5 | 60.5 | 36 | CM | 1.15 | 1.15 | KG | 11979 | CMQ | 68 | UN | 73606482041515 | 118 | 120 | 80 | CM | 92 | 1.15 | KG | 1132800 | CMQ | [24 empty] | 1 | UN | 3606482041516 | 5.5 | 60.5 | 36 | CM | 1.15 | 1.15 | KG | 11979 | CMQ | 8538909999
DXN11043E | Tabela de Preços de Equipamentos e sistemas de distribuição de energia de Baixa Tensão | 18/05/2026 | Modificação | Dexson - ângulo plano 90° - 20x12 mm - ABS+PC - branco | IS3 | RPT | 181742 | DEXSON | Home Solutions | HSCWD | GENERAL PURPOSE | 1 - RESIDENTIAL GENERAL PURPOSE | CLR | CLR | RS | CONNECTED LIVING - RESIDENTIAL | RSCLR | 0.535 | EUR | 1 | UN | 7702496034516 | A | 25 | 2 | 3.9 | 3.9 | CM | 4 | 4 | G | 30.42 | CMQ | 9600 | UN | 17702496034513 | 80 | 120 | 80 | CM | 70.4 | 4 | KG | 768000 | CMQ | 600 | UN | 27702496034510 | 37 | 38 | 31 | CM | 3.65 | 4 | KG | 43586 | CMQ | 25 | UN | 37702496034517 | 8 | 26 | 17 | CM | 114 | 4 | G | 3536 | CMQ | 25 | UN | 37702496034517 | 8 | 26 | 17 | CM | 114 | 4 | G | 3536 | CMQ | 3925902000
M9F53204 | Tabela de Preços de Equipamentos e sistemas de distribuição de energia de Baixa Tensão | 18/05/2026 | Modificação | Multi9 - Disjuntor C60BPR, 2P, 4A, curva D, 10kA (UL489), 10kA (IEC/EN 60947-2) | BT1 | RPT | 190621 | MULTI9 | Power Products | PPCFD | GENERAL PURPOSE | 2 - SMALL & MED BUILDING GENERAL PURPOSE | FTD | FTD | D9 | MULTI9 PROTECTION FOR OEM | D9FTD | 593.155 | EUR | 1 | UN | 3606481171429 | C | 1 | 7.5 | 12.7 | 3.6 | CM | 302 | 302 | G | 342.9 | CMQ | [12 empty] | 48 | UN | 43606481171427 | 30 | 40 | 30 | CM | 15.007 | 302 | KG | 36 | DMQ | 6 | UN | 13606481171426 | 0.8 | 1.32 | 2.2 | DM | 1.815 | 302 | KG | 2.323 | DMQ | 1 | UN | 3606481171429 | 7.5 | 12.7 | 3.6 | CM | 302 | 302 | G | 342.9 | CMQ | 8536201090
C160N45EFM | Tabela de Preços de Equipamentos e sistemas de distribuição de energia de Baixa Tensão | 18/05/2026 | Modificação | NS1600N 50kA 4P 1600A Fixo Manual 5.0E | BT8 | DBT | 133346 | COMPACT NS 630B-1600 | Power Products | PPCCB | CONFIGURABLE | 4 - LARGE BUILDING CONFIGURABLE | CCB | CCB | PL | COMPACT NS >= 630A | PLCCB | 12558.415 | EUR | 1 | UN | 3606482098114 | C | 1 | 30 | 60 | 40 | CM | 18.67 | 18.67 | KG | 72000 | CMQ | [12 empty] | 1 | UN | 3606482098114 | 30 | 60 | 40 | CM | 18.67 | 18.67 | KG | 72000 | CMQ | [12 empty] | 1 | UN | 3606482098114 | 30 | 60 | 40 | CM | 18.67 | 18.67 | KG | 72000 | CMQ | 8536209090
NSYMP166 | Tabela de Preços de Equipamentos e sistemas de distribuição de energia de Baixa Tensão | 18/05/2026 | Modificação | Spacial SF/SM mounting plate - 1600x600 mm | EN1 | CUE | 119490 | PanelSeT S FS Accessor | Power Products | PPUES | GENERAL PURPOSE | 3 - INDUSTRY GENERAL PURPOSE | UEA | UEA | EA | UE - FLOOR STANDING ENCLOSURES, SF, SM, AND SFP, IN STEEL. | EAUEA | 333.477 | EUR | 1 | UN | 3606485126807 | A4 | 1 | 3.5 | 150 | 50 | CM | 17.8 | 17.8 | KG | 26250 | CMQ | 20 | UN | 73606485126806 | 555 | 1200 | 2000 | MM | 340.06 | 17.8 | KG | 1332 | DMQ | 1 | UN |  | 1510 | 40 | 510 | MM | 17.8 | 17.8 | KG | 30.804 | DMQ | 1 | UN |  | 1510 | 40 | 510 | MM | 17.8 | 17.8 | KG | 30.804 | DMQ | 1 | UN | 3606485126807 | 1510 | 40 | 510 | MM | 17.8 | 17.8 | KG | 30.804 | DMQ | 8302420090
LVS03451 | Tabela de Preços de Equipamentos e sistemas de distribuição de energia de Baixa Tensão | 18/05/2026 | Modificação | Platina P NSX-INS-CVS630 H.Fixo.M(3P) | BT6 | DBT | 175795 | PRISMASET P STRUCT | Power Products | PPLVS | GENERAL PURPOSE | 2 - SMALL & MED BUILDING GENERAL PURPOSE | LVE | LVE | L1 | PRISMASET IP40 | L1LVE | 187.495 | EUR | 1 | UN | 3606481874368 | C | 1 | 5.8 | 57.5 | 19.5 | CM | 1.471 | 1.471 | KG | 6503.25 | CMQ | 70 | UN | 73606481874367 | 77 | 120 | 80 | CM | 121 | 1.471 | KG | 739200 | CMQ | 5 | UN | 13606481874365 | 31.5 | 59 | 22.5 | CM | 7.854 | 1.471 | KG | 41816.25 | CMQ | 5 | UN | 13606481874365 | 315 | 590 | 225 | MM | 7854 | 1.471 | G | 41816250 | MMQ | 1 | UN | 3606481874368 | 5.8 | 57.5 | 19.5 | CM | 1.475 | 1.471 | KG | 6503.25 | CMQ | 7326909890
BSH0702P22A2A | Tabela de Preços de Automação e Controlo | 18/05/2026 | Modificação | AC servo motor BSH - 2.2 N.m - 3000 rpm - untapped shaft - without brake - IP65 | AC2 | ACI | 132912 | SERVO MOTORS | Discrete Automation | IDMST | PROGRAMABLE | 7 - INDUSTRY PROGRAMMABLE | AAM | AAM | DV | MOTION | DVAAM | 1723.98 | EUR | 1 | UN | 3389118136397 | C | 1 | 12.3 | 37.7 | 12.8 | CM | 2.8 | 2.8 | KG | 5935.488 | CMQ | [12 empty] | 2 | UN |  | 30 | 60 | 40 | CM | 6.752 | 2.8 | KG | 72000 | CMQ | [12 empty] | 1 | UN | 3389118136397 | 123 | 377 | 128 | MM | 2800 | 2.8 | G | 5935.49 | CMQ | 8501510090
BMH1401P12F2A | Tabela de Preços de Automação e Controlo | 18/05/2026 | Modificação | Servo motor BMH - 10.3 Nm - 4000 rpm - eixo com chaveta - com freio - IP54 | AC2 | ACI | 132912 | SERVO MOTORS | Discrete Automation | IDMST | PROGRAMABLE | 7 - INDUSTRY PROGRAMMABLE | AAM | AAM | DV | MOTION | DVAAM | 2180.1 | EUR | 1 | UN | 3606485198378 | C | 1 | 26 | 60 | 20 | CM | 10.6 | 10.3 | KG | 31200 | CMQ | [12 empty] | 1 | UN |  | 30 | 60 | 40 | CM | 11.752 | 10.3 | KG | 72000 | CMQ | [12 empty] | 1 | UN | 3606485198378 | 260 | 600 | 200 | MM | 10600 | 10.3 | G | 31200 | CMQ | 8501522089
BSH0551P22A2A | Tabela de Preços de Automação e Controlo | 18/05/2026 | Modificação | AC servo motor BSH - 0.5 N.m - 4000 rpm - untapped shaft - without brake - IP65 | AC2 | ACI | 132912 | SERVO MOTORS | Discrete Automation | IDMST | PROGRAMABLE | 7 - INDUSTRY PROGRAMMABLE | AAM | AAM | DV | MOTION | DVAAM | 1448.33 | EUR | 1 | UN | 3389118198715 | C | 1 | 11 | 39.2 | 18.8 | CM | 1.636 | 1.2 | KG | 8106.56 | CMQ | [12 empty] | 3 | UN |  | 30 | 60 | 40 | CM | 5.952 | 1.2 | KG | 72000 | CMQ | [12 empty] | 1 | UN | 3389118198715 | 155 | 453 | 155 | MM | 1600 | 1.2 | G | 10883.33 | CMQ | 8501510090
LC1D150F7 | Tabela de Preços de Automação e Controlo | 18/05/2026 | Modificação | Contactor Tesys D - 3P(3 NA) - AC-3 - <= 440 V 150 A - 110 V CA 50/60 Hz bob | BT2 | CUE | 188225 | DECA CTR >=115A | Power Products | PPCTR | GENERAL PURPOSE | 3 - INDUSTRY GENERAL PURPOSE | TCC | TCC | AC | TESYS CONTROL CONTACTOR | ACTCC | 1139.19 | EUR | 1 | UN | 3389110527247 | A | 1 | 20 | 25 | 20 | CM | 2.49 | 2.49 | KG | 10000 | CMQ | 27 | UN | 73389110527246 | 75 | 80 | 60 | CM | 80.23 | 2.49 | KG | 360000 | CMQ | [24 empty] | 1 | UN | 3389110527247 | 16.8 | 20.8 | 18.8 | CM | 2.496 | 2.49 | KG | 6569.472 | CMQ | 8536490099
XVB7C56 | Tabela de Preços de Automação e Controlo | 18/05/2026 | Modificação | Módulo Luminoso, Harmony XVB7 Baliza Luminosa Modular, Azul, 70mm, Intermitente, Lente Colorida | AC3 | ACI | 135280 | TOWER LIGHT | Industrial Control | IDSIG | GENERAL PURPOSE | 3 - INDUSTRY GENERAL PURPOSE | CTS | CTS | IB | TOWER LIGHTS & BEACONS | IBCTS | 144 | EUR | 1 | UN | 3606487129387 | C | 1 | 6.5 | 7.5 | 7.3 | CM | 105 | 105 | G | 355.875 | CMQ | [12 empty] | 60 | UN | 13606487129384 | 30 | 40 | 30 | CM | 7.6 | 105 | KG | 36000 | CMQ | [12 empty] | 1 | UN | 3606487129387 | 6.5 | 7.25 | 7.25 | CM | 105.4 | 105 | G | 341.656 | CMQ | 8531807000
XB4BA941 | Tabela de Preços de Automação e Controlo | 18/05/2026 | Modificação | Botão pressão reposição verm. ø 22 - encastrado - distân. activação 30..130 mm | AC3 | ACI | 100316 | DIAMETER 22 | Industrial Control | IDSIG | GENERAL PURPOSE | 3 - INDUSTRY GENERAL PURPOSE | CTS | CTS | MP | PUSHBUTTONS | MPCTS | 71.51 | EUR | 1 | UN | 3389110102154 | B | 1 | 4.4 | 13 | 5.3 | CM | 69 | 69 | G | 303.16 | CMQ | [12 empty] | 80 | UN | 43389110102152 | 30 | 40 | 30 | CM | 5.993 | 69 | KG | 36 | DMQ | [12 empty] | 1 | UN | 3389110102154 | 4.4 | 13 | 5.3 | CM | 70 | 69 | G | 303.16 | CMQ | 8538909999
HMIYCABUSB51 | Tabela de Preços de Automação e Controlo | 18/05/2026 | Modificação | Cabo USB para sinal de ecrã tátil do Modular Box PC para o adaptador de ecrã, Harmony iPC/FP6 | AC3 | ACI | 188057 | SE IPC ACCESSORIES | Industrial Control | IDHMI | PROGRAMABLE | 7 - INDUSTRY PROGRAMMABLE | PCA | PCA | PC | INDUSTRIAL PC'S | PCPCA | 59.205 | EUR | 1 | UN | 3606481245694 | B | 1 | 4 | 20.7 | 10.5 | CM | 220 | 220 | G | 869.4 | CMQ | [36 empty] | 1 | UN | 3606481245694 | 40 | 140 | 80 | MM | 220 | 220 | G | 448 | CMQ | 8544429090
XENC1141 | Tabela de Preços de Automação e Controlo | 18/05/2026 | Modificação | Bloco de contacto de retorno por mola - 2 nf - montagem frontal, centros de 30 ou 40 mm | AC3 | ACI | 100369 | PENDANT STATIONS | Industrial Control | IDSIG | GENERAL PURPOSE | 3 - INDUSTRY GENERAL PURPOSE | CTS | CTS | EM | CONTROL STATIONS | EMCTS | 41.15 | EUR | 1 | UN | 3389110643060 | B | 1 | 3.5 | 6 | 4 | CM | 28 | 28 | G | 84 | CMQ | [12 empty] | 10 | UN | 43389110643068 | 15 | 40 | 15 | CM | 374 | 28 | G | 9000 | CMQ | [12 empty] | 1 | UN | 3389110643060 | 0.35 | 0.4 | 0.6 | DM | 0.028 | 28 | KG | 0.084 | DMQ | 8536508000
LVS08871 | Tabela de Preços de Equipamentos e sistemas de distribuição de energia de Baixa Tensão | 18/05/2026 | Modificação | Placa passa cabo interface G IP30 L600 | BT6 | DBT | 118897 | PRISMASET G | Power Products | PPLVS | GENERAL PURPOSE | 2 - SMALL & MED BUILDING GENERAL PURPOSE | LVE | LVE | L1 | PRISMASET IP40 | L1LVE | 79.23 | EUR | 1 | UN | 3606481879417 | C | 1 | 1.4 | 49 | 14.2 | CM | 750 | 750 | G | 974.12 | CMQ | 240 | UN | 73606481879416 | 75 | 120 | 80 | CM | 197 | 750 | KG | 720 | DMQ | 30 | UN | 13606481879414 | 30 | 60 | 40 | CM | 23.2 | 750 | KG | 72 | DMQ | [12 empty] | 1 | UN | 3606481879417 | 1.4 | 49 | 14.2 | CM | 750 | 750 | G | 974.12 | CMQ | 7326909890
A9S65192 | Tabela de Preços de Equipamentos e sistemas de distribuição de energia de Baixa Tensão | 18/05/2026 | Modificação | iSW - 1P - 125 A - 240 V | BT1 | RPT | 190600 | ACTI9 | Power Products | PPCFD | GENERAL PURPOSE | 2 - SMALL & MED BUILDING GENERAL PURPOSE | FTI | FTI | DI | ACTI9 PROTECTION DEVICES INDUSTRIAL | DIFTI | 63.315 | EUR | 1 | UN | 3606480531163 | C | 1 | 7.3 | 9.4 | 1.8 | CM | 84 | 84 | G | 123.516 | CMQ | [12 empty] | 132 | UN | 43606480531161 | 30 | 40 | 30 | CM | 12.154 | 84 | KG | 36000 | CMQ | 12 | UN | 13606480531160 | 8.2 | 22 | 9.8 | CM | 1.065 | 84 | KG | 1767.92 | CMQ | 1 | UN | 3606480531163 | 7.3 | 9.4 | 1.8 | CM | 85 | 84 | G | 123.516 | CMQ | 8536508000
RXM2LB2ED | Tabela de Preços de Automação e Controlo | 18/05/2026 | Modificação | Relé miniatura encaixável - Harmony RXM2L - 2 C/O - 48 V DC - 5 A - com LED | AC3 | ACI | 146864 | EASY EMR | Industrial Control | IDSIG | GENERAL PURPOSE | 3 - INDUSTRY GENERAL PURPOSE | ARO | ARO | RM | ELECTROMECHANICAL RELAYS | RMARO | 8.51 | EUR | 1 | UN | 3389119215299 | C | 10 | 2.7 | 4.5 | 2.1 | CM | 35 | 33 | G | 25.515 | CMQ | [12 empty] | 270 | UN | 43389119215297 | 15 | 40 | 30 | CM | 10.8 | 33 | KG | 18 | DMQ | 10 | UN | 13389119215296 | 3 | 12.7 | 10.3 | CM | 400 | 33 | G | 392.43 | CMQ | 10 | UN | 13389119215296 | 3 | 12.7 | 10.3 | CM | 400 | 33 | G | 392.43 | CMQ | 8536419089
ZBE101 | Tabela de Preços de Automação e Controlo | 18/05/2026 | Modificação | Bloco de contactos de botão de controlo - zbe ø 22 - 1 na | AC3 | ACI | 100316 | DIAMETER 22 | Industrial Control | IDSIG | GENERAL PURPOSE | 3 - INDUSTRY GENERAL PURPOSE | CTS | CTS | MP | PUSHBUTTONS | MPCTS | 7.52 | EUR | 1 | UN | 3389110089479 | A | 5 | 1 | 3 | 2.5 | CM | 9 | 9 | G | 7.5 | CMQ | 6400 | UN | 73389110089478 | 75 | 80 | 60 | CM | 78.264 | 9 | KG | 360000 | CMQ | 800 | UN | 43389110089477 | 30 | 40 | 30 | CM | 8.691 | 9 | KG | 36000 | CMQ | 5 | UN | 13389110089476 | 4.5 | 5.5 | 5.5 | CM | 52 | 9 | G | 136.125 | CMQ | 5 | UN | 13389110089476 | 4.5 | 5.5 | 5.5 | CM | 52 | 9 | G | 136.125 | CMQ | 8536508000
A9P44632 | Tabela de Preços de Equipamentos e sistemas de distribuição de energia de Baixa Tensão | 18/05/2026 | Modificação | Acti9 iC40N - Disjuntor - 1P+N - 32A - Curva B - 6000A (IEC 60898-1) - 10 kA (IEC 60947-2) | BT1 | RPT | 190600 | ACTI9 | Power Products | PPCFD | GENERAL PURPOSE | 2 - SMALL & MED BUILDING GENERAL PURPOSE | FTD | FTD | DT | ACTI9 PROTECTION DEVICES TERTIARY | DTFTD | 51.945 | EUR | 1 | UN | 3606481324566 | C | 1 | 1.8 | 9.4 | 7.4 | CM | 122 | 122 | G | 125.208 | CMQ | [12 empty] | 132 | UN | 43606481324564 | 30 | 40 | 30 | CM | 17.273 | 122 | KG | 36 | DMQ | 12 | UN | 13606481324563 | 81 | 225 | 98 | MM | 1526 | 122 | G | 1786050 | MMQ | 1 | UN | 3606481324566 | 1.8 | 9.4 | 7.4 | CM | 122 | 122 | G | 125.208 | CMQ | 8536201090
A9N15636 | Tabela de Preços de Equipamentos e sistemas de distribuição de energia de Baixa Tensão | 18/05/2026 | Modificação | Seccionador de fusíveis Acti 9 - STI - 1 pólo - 25 A - fusíveis 10.3 x 38 mm | BT1 | RPT | 155959 | PPCFD OLD GDP | Power Products | PPCFD | GENERAL PURPOSE | 2 - SMALL & MED BUILDING GENERAL PURPOSE | FTI | FTI | 0Y | FUSE DISCONNECTOR-STI | 0YFTI | 9.555 | EUR | 1 | UN | 3606480619519 | A | 1 | 7.5 | 8.5 | 1.5 | CM | 55 | 55 | G | 95.625 | CMQ | 1152 | UN |  | 45 | 120 | 80 | CM | 84.4 | 55 | KG | 432000 | CMQ | 144 | UN | 43606480619517 | 30 | 40 | 30 | CM | 9.05 | 55 | KG | 36000 | CMQ | 12 | UN | 13606480619516 | 8.6 | 22.2 | 9.4 | CM | 710 | 55 | G | 1794.648 | CMQ | 1 | UN | 3606480619519 | 7.8 | 8.4 | 1.8 | CM | 55 | 55 | G | 117.936 | CMQ | 8536105090
NSYS3D10830T | Tabela de Preços de Equipamentos e sistemas de distribuição de energia de Baixa Tensão | 18/05/2026 | Modificação | Spacial S3D tspt door w/o mount.plate. H1000xW800xD300 IP66 IK08 RAL7035. | EN1 | CUE | 143958 | PanelSeT S WM S3D | Power Products | PPUES | GENERAL PURPOSE | 3 - INDUSTRY GENERAL PURPOSE | UEC | UEC | EC | UE-STEEL WALL MOUNT. ENCLOSURE, CRN, S3D, CM AND CABLE GLAND | ECUEC | 1434.7025 | EUR | 1 | UN | 3606480160103 | C4 | 1 | 35 | 102.5 | 82.5 | CM | 36.33 | 36.33 | KG | 295968.75 | CMQ | 6 | UN |  | 1800 | 1200 | 1020 | MM | 232.98 | 36.33 | KG | 2203.2 | DMQ | [12 empty] | 1 | UN |  | 0 | 0 | 0 |  | 37 | 36.33 | KG | 299.28 | DMQ | 1 | UN |  | 1026 | 354 | 824 | MM | 37 | 36.33 | KG | 299.28 | DMQ | 9403208000
A9F74402 | Tabela de Preços de Equipamentos e sistemas de distribuição de energia de Baixa Tensão | 18/05/2026 | Modificação | Acti9 iC60N - Disjuntor - 4P - 2A - Curva C - 6000A (IEC 60898-1) - 50kA (IEC 60947-2) | BT1 | RPT | 190600 | ACTI9 | Power Products | PPCFD | GENERAL PURPOSE | 2 - SMALL & MED BUILDING GENERAL PURPOSE | FTD | FTD | DT | ACTI9 PROTECTION DEVICES TERTIARY | DTFTD | 175.39 | EUR | 1 | UN | 3606480080432 | A | 1 | 7.5 | 9.5 | 7.2 | CM | 443 | 443 | G | 513 | CMQ | [12 empty] | 33 | UN | 43606480080430 | 30 | 40 | 30 | CM | 15.93 | 443 | KG | 36 | DMQ | 3 | UN | 13606480080439 | 2.9 | 20 | 30 | CM | 1.388 | 443 | KG | 1740 | CMQ | 1 | UN | 3606480080432 | 7.5 | 9.5 | 7.2 | CM | 443 | 443 | G | 513 | CMQ | 8536201090
XB005XPDR | Tabela de Preços de Equipamentos e sistemas de distribuição de energia de Baixa Tensão | 18/05/2026 | Modificação | Din Rail Mount Battery Pack 24VDC | ITH | UAI | 190231 | MEDIUM SPEC PRODUCTS | Secure Power | SPBPP | GENERAL PURPOSE | 2 - SMALL & MED BUILDING GENERAL PURPOSE | ITH | ITH | E1 | EASY UPS 1PH | E1ITH | 135 | EUR | 1 | UN | 0731304451518 | C | 1 | 23.47 | 18.8 | 19 | CM | 4.8 | 4.3 | KG | 8383.484 | CMQ | 8 | UN |  | 45 | 120 | 80 | CM | 53.928 | 4.3 | KG | 216000 | CMQ | 1 | UN |  | 30 | 40 | 30 | CM | 5.241 | 4.3 | KG | 36000 | CMQ | [12 empty] | 1 | UN | 731304451518 | 23.47 | 18.8 | 19 | CM | 4.8 | 4.3 | KG | 8383.484 | CMQ | 8507208090
ZB4BC380 | Tabela de Preços de Automação e Controlo | 18/05/2026 | Modificação | Cabeça de botão para ambiente acim essivo - verde - sem marcação | AC3 | ACI | 100316 | DIAMETER 22 | Industrial Control | IDSIG | GENERAL PURPOSE | 3 - INDUSTRY GENERAL PURPOSE | CTS | CTS | MP | PUSHBUTTONS | MPCTS | 54.16 | EUR | 1 | UN | 3606480444326 | B | 1 | 4 | 8 | 5 | CM | 33 | 33 | G | 160 | CMQ | [12 empty] | 100 | UN | 43606480444324 | 15 | 40 | 30 | CM | 3628 | 33 | G | 18 | DMQ | [12 empty] | 1 | UN | 3606480444326 | 37 | 37 | 37 | MM | 33 | 33 | G | 50653 | MMQ | 8538909999
NSYPIN128 | Tabela de Preços de Equipamentos e sistemas de distribuição de energia de Baixa Tensão | 18/05/2026 | Modificação | Internal door for Spacial WM encl.H1200xW800 steel, RAL7035.Adjustable in depth | EN1 | CUE | 119486 | PanelSeT S WM Accessor | Power Products | PPUES | GENERAL PURPOSE | 3 - INDUSTRY GENERAL PURPOSE | UEC | UEC | EC | UE-STEEL WALL MOUNT. ENCLOSURE, CRN, S3D, CM AND CABLE GLAND | ECUEC | 558.25 | EUR | 1 | UN | 3606480168581 | A4 | 1 | 121 | 4.5 | 80.5 | CM | 14 | 13.6 | KG | 43832.25 | CMQ | 17 | UN |  | 650 | 1215 | 1000 | MM | 231.2 | 13.6 | KG | 789.75 | DMQ | [12 empty] | 1 | UN |  | 0 | 0 | 0 |  | 13.6 | 13.6 | KG | 38.962 | DMQ | 1 | UN | 3606480168581 | 40 | 1210 | 805 | MM | 13.6 | 13.6 | KG | 38.962 | DMQ | 7326909890
C10M1TM063 | Tabela de Preços de Equipamentos e sistemas de distribuição de energia de Baixa Tensão | 18/05/2026 | Modificação | ComPacT DISJUNTOR NSX100M 40kA CA-CC 1P 63A TMD | BT4 | DBT | 191790 | COMPACT NSX | Power Products | PPCCB | GENERAL PURPOSE | 2 - SMALL & MED BUILDING GENERAL PURPOSE | CCN | CCN | 01 | NSX | 01CCN | 1147.615 | EUR | 1 | UN | 3606481995780 | C | 1 | 4.2 | 17.6 | 13.1 | CM | 718 | 718 | G | 968.352 | CMQ | [12 empty] | 12 | UN | 13606481995787 | 300 | 400 | 300 | MM | 9199 | 718 | G | 36000000 | MMQ | [12 empty] | 1 | UN | 3606481995780 | 5 | 18 | 13 | CM | 730 | 718 | G | 1170 | CMQ | 8536201090
METSECTLV4160U | Tabela de Preços de Equipamentos e sistemas de distribuição de energia de Baixa Tensão | 18/05/2026 | Modificação | TI Nucleo aberto UL2808 1600Ax333mV Largo | BT7 | DBT | 107955 | CURRENT TRANSFORMERS | Digital Energy | DPLVP | GENERAL PURPOSE | 2 - SMALL & MED BUILDING GENERAL PURPOSE | EMM | EMM | PW | METERS, INSULATION MONITORING & ENERGY SERVERS | PWEMM | 342.625 | EUR | 1 | UN | 3606481060341 | C | 1 | 9.5 | 26.6 | 22.2 | CM | 1.419 | 1.419 | KG | 5609.94 | CMQ | 126 | UN |  | 103.5 | 120 | 100 | CM | 211.767 | 1.419 | KG | 1242000 | CMQ | 6 | UN | 13606481060348 | 30 | 60 | 40 | CM | 9.375 | 1.419 | KG | 72000 | CMQ | [12 empty] | 1 | UN | 3606481060341 | 9.5 | 26.6 | 22.2 | CM | 1.419 | 1.419 | KG | 5609.94 | CMQ | 8504312190
ZB4BK1563 | Tabela de Preços de Automação e Controlo | 18/05/2026 | Modificação | Cabeça de interruptor selector iluminada - 3 posições - ø 22 - azul | AC3 | ACI | 100316 | DIAMETER 22 | Industrial Control | IDSIG | GENERAL PURPOSE | 3 - INDUSTRY GENERAL PURPOSE | CTS | CTS | MP | PUSHBUTTONS | MPCTS | 92.87 | EUR | 1 | UN | 3389110891010 | B | 1 | 3.6 | 5.9 | 5.4 | CM | 41.7 | 41.7 | G | 114.696 | CMQ | [12 empty] | 250 | UN | 43389110891018 | 30 | 40 | 30 | CM | 10.902 | 41.7 | KG | 36 | DMQ | 5 | UN | 53389110891015 | 4.8 | 3.3 | 26.5 | CM | 250 | 41.7 | G | 419.76 | CMQ | 1 | UN | 3389110891010 | 3.3 | 5.2 | 4.8 | CM | 42 | 41.7 | G | 82.37 | CMQ | 8538909999
METSEPM5CAB3 | Tabela de Preços de Equipamentos e sistemas de distribuição de energia de Baixa Tensão | 18/05/2026 | Modificação | Power Logic PM5000 - cable for remote display 5RD for PM556x - 3 m | BT7 | DBT | 187265 | OPTIMUM PANEL METERS | Digital Energy | DPLVP | GENERAL PURPOSE | 2 - SMALL & MED BUILDING GENERAL PURPOSE | EMM | EMM | PW | METERS, INSULATION MONITORING & ENERGY SERVERS | PWEMM | 103.985 | EUR | 1 | UN | 3606480761454 | C | 1 | 7 | 12 | 7 | CM | 90 | 90 | G | 588 | CMQ | [12 empty] | 12 | UN | 43606480761452 | 30 | 40 | 30 | CM | 1.1 | 90 | KG | 36 | DMQ | [12 empty] | 1 | UN | 3606480761454 | 7 | 12 | 7 | CM | 90 | 90 | G | 588 | CMQ | 8544429090
XB6AF3B1B | Tabela de Preços de Automação e Controlo | 18/05/2026 | Modificação | Complete illuminated push button, Harmony XB6, green flush illum pushbutton Ø 16 latching 1 NO 12...24 V | AC3 | ACI | 104422 | DIAMETER 16 | Industrial Control | IDSIG | GENERAL PURPOSE | 3 - INDUSTRY GENERAL PURPOSE | CTS | CTS | MP | PUSHBUTTONS | MPCTS | 49.58 | EUR | 1 | UN | 3389110763928 | C | 1 | 2 | 11 | 11 | CM | 15 | 15 | G | 242 | CMQ | [12 empty] | 60 | UN | 43389110763926 | 15 | 40 | 15 | CM | 1.072 | 15 | KG | 9000 | CMQ | [12 empty] | 1 | UN | 3389110763928 | 2 | 11 | 11 | CM | 15 | 15 | G | 242 | CMQ | 8536501100
TM241CEC24T | Tabela de Preços de Automação e Controlo | 18/05/2026 | Modificação | Controlador Modicon - M241 c/ Ethernet 24 ES do tipo transistor PNP | AC1 | ACI | 138604 | M241 CONTROLLER | Discrete Automation | IDMST | PROGRAMABLE | 7 - INDUSTRY PROGRAMMABLE | AAM | AAM | A6 | PLC ADVANCED | A6AAM | 533.78 | EUR | 1 | UN | 3606480611117 | A | 1 | 11.3 | 18.729 | 13.115 | CM | 661 | 530 | G | 2775.628 | CMQ | 64 | UN |  | 75 | 80 | 40 | CM | 59 | 530 | KG | 240000 | CMQ | 8 | UN | 43606480611115 | 30 | 40 | 30 | CM | 6.16 | 530 | KG | 36000 | CMQ | [12 empty] | 1 | UN | 3606480611117 | 11.3 | 18.729 | 13.115 | CM | 661 | 530 | G | 2775.628 | CMQ | 8537109199
A9L08321 | Tabela de Preços de Equipamentos e sistemas de distribuição de energia de Baixa Tensão | 18/05/2026 | Modificação | Descarregador de sobretensões iPRD 8r 8 kA 460V 3P | BT1 | RPT | 135006 | ACTI9 | Power Products | PPCFD | GENERAL PURPOSE | 2 - SMALL & MED BUILDING GENERAL PURPOSE | FTI | FTI | 69 | ACTI9 SURGE PROTECTION DEVICES | 69FTI | 317.2 | EUR | 1 | UN | 3606480801693 | B | 1 | 6.3 | 9.3 | 7.7 | CM | 380 | 340 | G | 451.143 | CMQ | [12 empty] | 36 | UN | 43606480801691 | 30 | 40 | 30 | CM | 14.905 | 340 | KG | 36000 | CMQ | 4 | UN | 13606480801690 | 9 | 28 | 10 | CM | 1.602 | 340 | KG | 2520 | CMQ | 1 | UN | 3606480801693 | 6.3 | 9.3 | 7.7 | CM | 380 | 340 | G | 451.14 | CMQ | 8536301000
LVS03070 | Tabela de Preços de Equipamentos e sistemas de distribuição de energia de Baixa Tensão | 18/05/2026 | Modificação | Platina G NSX-CVS630 Hz.Fixo.Manipulo | BT6 | DBT | 118897 | PRISMASET G | Power Products | PPLVS | GENERAL PURPOSE | 2 - SMALL & MED BUILDING GENERAL PURPOSE | LVE | LVE | L1 | PRISMASET IP40 | L1LVE | 93.175 | EUR | 1 | UN | 3606481874696 | A | 1 | 3 | 47.5 | 29.4 | CM | 2.304 | 2.304 | KG | 4189.5 | CMQ | 96 | UN |  | 102 | 120 | 80 | CM | 236.5 | 2.304 | KG | 979200 | CMQ | 8 | UN | 13606481874693 | 30 | 60 | 40 | CM | 19.13 | 2.304 | KG | 72 | CMQ | [12 empty] | 1 | UN | 3606481874696 | 3 | 47.5 | 29.4 | CM | 2.304 | 2.304 | KG | 4189.5 | CMQ | 7326909890
KTB0630CB5 | Tabela de Preços de Equipamentos e sistemas de distribuição de energia de Baixa Tensão | 18/05/2026 | Modificação | KT FIXED TAPOFF 3L PEN NS630 | BT9 | PRO | 107254 | CANALIS KT | Power Products | PPLVB | CONFIGURABLE | 4 - LARGE BUILDING CONFIGURABLE | BUS | BUS | B3 | BUSWAY (NOT LIGTHING) | B3BUS | 9940 | EUR | 1 | UN | 3606485033556 | C | 1 | 42 | 35 | 91 | CM | 40 | 40 | KG | 133770 | CMQ | [36 empty] | 1 | UN | 3606485033556 | 4.2 | 9.1 | 3.5 | DM | 40 | 40 | KG | 133.77 | DMQ | 8536909500
REL52008 | Tabela de Preços de Equipamentos e sistemas de distribuição de energia de Baixa Tensão | 18/05/2026 | Modificação | universal protection relay, PowerLogic P3U30, 4L ringlug, 4U, 16DI/8DO, Uaux: 48-230V, DI:110-230V, 2 x RJ-45 | MT1 | MET | 134740 | ADVANCED RELAYS | Digital Energy | DPMVP | CONFIGURABLE | 4B - LARGE BUILDING & ELECTRICAL INTENSIVE | MVA | MVA | FR | MV PROTECTION RELAYS AND FEEDER AUTOMATION | FRMVA | 3429.9 | EUR | 1 | UN | 3606481357144 | C | 1 | 21.5 | 31.5 | 26 | CM | 3.168 | 3.168 | KG | 17608.5 | CMQ | 24 | UN |  | 100 | 120 | 80 | CM | 100.488 | 3.168 | KG | 960000 | CMQ | 1 | UN | 3606481357144 | 30 | 40 | 30 | CM | 3.687 | 3.168 | KG | 36000 | CMQ | [12 empty] | 1 | UN | 3606481357144 | 26 | 31.5 | 21.5 | CM | 3.2 | 3.168 | KG | 17608.5 | CMQ | 8537109199
XALE1333 | Tabela de Preços de Automação e Controlo | 18/05/2026 | Modificação | control station XAL-E - selector switch 3 position - I-O-II - white - 2 NO | AC3 | ACI | 100364 | CONTROL STATIONS | Industrial Control | IDSIG | GENERAL PURPOSE | 3 - INDUSTRY GENERAL PURPOSE | CTS | CTS | MP | PUSHBUTTONS | MPCTS | 62.77 | EUR | 1 | UN | 3389119017763 | B | 1 | 8 | 11.5 | 9.6 | CM | 118 | 118 | G | 883.2 | CMQ | [12 empty] | 25 | UN |  | 30 | 40 | 30 | CM | 3338 | 118 | G | 36 | DMQ | [12 empty] | 1 | UN | 3389119017763 | 9.6 | 8 | 11.5 | CM | 120 | 118 | G | 883.2 | CMQ | 8536508000
STBDDI3610K | Tabela de Preços de Automação e Controlo | 18/05/2026 | Modificação | Kit de entrada digital padrão STB – 24 V CC - 6 E | AC1 | ACI | 112980 | MODICON STB I/O | Discrete Automation | IDPAC | PROGRAMABLE | 7 - INDUSTRY PROGRAMMABLE | AAP | AAP | HI | AUTOMATION PLANT | HIAAP | 108.12 | EUR | 1 | UN | 3595863949025 | B | 1 | 2.7 | 13 | 8 | CM | 135 | 112 | G | 280.8 | CMQ | [12 empty] | 45 | UN |  | 15 | 40 | 30 | CM | 6.345 | 112 | KG | 18 | DMQ | [12 empty] | 1 | UN | 3595863949025 | 0.27 | 1.3 | 0.8 | DM | 0.133 | 112 | KG | 0.281 | DMQ | 8538909999
M9F12304 | Tabela de Preços de Equipamentos e sistemas de distribuição de energia de Baixa Tensão | 18/05/2026 | Modificação | Multi9 - Disjuntor C60N, 3P, 4A, curva D, 10kA (IEC/EN 60947-2) | BT1 | RPT | 190621 | MULTI9 | Power Products | PPCFD | GENERAL PURPOSE | 2 - SMALL & MED BUILDING GENERAL PURPOSE | FTD | FTD | D9 | MULTI9 PROTECTION FOR OEM | D9FTD | 150.925 | EUR | 1 | UN | 3606480576836 | C | 1 | 7.4 | 8.5 | 5.3 | CM | 320 | 320 | G | 333.37 | CMQ | [12 empty] | 48 | UN | 43606480576834 | 30 | 40 | 30 | CM | 16.375 | 320 | KG | 36 | DMQ | 4 | UN | 13606480576833 | 0.78 | 2.2 | 0.87 | DM | 1.324 | 320 | KG | 1.493 | DMQ | 1 | UN | 3606480576836 | 0.74 | 0.85 | 0.53 | DM | 0.32 | 320 | KG | 0.333 | DMQ | 8536201090
XALD01CUST01 | Tabela de Preços de Automação e Controlo | 18/05/2026 | Modificação | Caixa xald 1 buraco impresso | AC3 | ACI | 100364 | CONTROL STATIONS | Industrial Control | IDSIG | GENERAL PURPOSE | 3 - INDUSTRY GENERAL PURPOSE | CTS | CTS | MP | PUSHBUTTONS | MPCTS | 27.1 | EUR | 1 | UN | 3606481818430 | C | 1 | 7.5 | 7 | 7 | CM | 124 | 124 | G | 367.5 | CMQ | [12 empty] | 60 | UN |  | 30 | 40 | 30 | CM | 7.881 | 124 | KG | 36000 | CMQ | [12 empty] | 1 | UN | 3606481818430 | 7.5 | 7 | 7 | CM | 124 | 124 | G | 367.5 | CMQ | 3926909790
XVR3B04 | Tabela de Preços de Automação e Controlo | 18/05/2026 | Modificação | Baliza giratoria , 100 mm, vermelha, sem buzzer, 12...24 v dc | AC3 | ACI | 135281 | Beacon | Industrial Control | IDSIG | GENERAL PURPOSE | 3 - INDUSTRY GENERAL PURPOSE | CTS | CTS | IB | TOWER LIGHTS & BEACONS | IBCTS | 304.97 | EUR | 1 | UN | 3606480611773 | C | 1 | 18.2 | 13.5 | 13.5 | CM | 609 | 484 | G | 3316.95 | CMQ | [12 empty] | 8 | UN | 43606480611771 | 30 | 60 | 40 | CM | 6.404 | 484 | KG | 72 | DMQ | [12 empty] | 1 | UN | 3606480611773 | 1.82 | 1.35 | 1.35 | DM | 0.644 | 484 | KG | 3.317 | DMQ | 8531807000
SRV3KRI-E | Tabela de Preços de Equipamentos e sistemas de distribuição de energia de Baixa Tensão | 18/05/2026 | Modificação | Easy UPS On-Line da APC, 3kVA2700W, Montagem em Bastidor 2U, 230V, 6x IEC C13 + 1x saídas IEC C19, Ranhura para Placa Inteligente, Kit de Calha WO | ITH | UAI | 179991 | MEDIUM EASY UPS ONLINE | Secure Power | SPBPP | GENERAL PURPOSE | 2 - SMALL & MED BUILDING GENERAL PURPOSE | ITH | ITH | E1 | EASY UPS 1PH | E1ITH | 1976.63 | EUR | 1 | UN |  | A | 1 | 39 | 80 | 60 | CM | 37.99 | 37.99 | KG | 187200 | CMQ | [36 empty] | 1 | UN | 731304436904 | 22.8 | 57 | 79.4 | CM | 32.5 | 37.99 | KG | 103.188 | DMQ | 8504409590
XB4BW34B5 | Tabela de Preços de Automação e Controlo | 18/05/2026 | Modificação | Botão de pressão iluminado vermelho ø 22 – mola encastrada - 24 v - 1no+1nc | AC3 | ACI | 100316 | DIAMETER 22 | Industrial Control | IDSIG | GENERAL PURPOSE | 3 - INDUSTRY GENERAL PURPOSE | CTS | CTS | MP | PUSHBUTTONS | MPCTS | 48.35 | EUR | 1 | UN | 3389110892055 | A | 1 | 3.5 | 9 | 5.5 | CM | 96.3 | 96.3 | G | 173.25 | CMQ | 1200 | UN | 73389110892054 | 75 | 60 | 80 | CM | 126.932 | 96.3 | KG | 360000 | CMQ | 150 | UN | 43389110892053 | 30 | 40 | 30 | CM | 14.867 | 96.3 | KG | 36000 | CMQ | [12 empty] | 1 | UN | 3389110892055 | 3.5 | 9 | 5.5 | CM | 96.3 | 96.3 | G | 173.25 | CMQ | 8536508000
NTSEME0102 | Tabela de Preços de Automação e Controlo | 18/05/2026 | Modificação | Módulo de entrada de encoder, 1 SinCos a 400 kHz, Hiperface a 400 kHz ou EnDat a 1 MHz, 2 entradas, Modicon Edge I/O NTS | AC1 | ACI | 190856 | EDGE I/O NTS | Discrete Automation | IDMST | PROGRAMABLE | 7 - INDUSTRY PROGRAMMABLE | AAP | AAP | HI | AUTOMATION PLANT | HIAAP | 368.06 | EUR | 1 | UN | 3606486876800 | C | 1 | 2.5 | 11.6 | 8.3 | CM | 50.4 | 50.4 | G | 240.7 | CMQ | [12 empty] | 16 | UN | 13606486876807 | 15 | 40 | 15 | CM | 1.006 | 50.4 | KG | 9000 | CMQ | [12 empty] | 1 | UN | 3606486876800 | 2.5 | 11.6 | 8.3 | CM | 50.4 | 50.4 | G | 240.7 | CMQ | 8538909999
LV848318 | Tabela de Preços de Equipamentos e sistemas de distribuição de energia de Baixa Tensão | 18/05/2026 | Modificação | Circuit breaker Masterpact MTZ2 32H2 - 3200 A - 4P drawout - w/o Micrologic | BT8 | DBT | 145820 | MASTERPACT MTZ2-3 IEC | Power Products | PPACB | CONFIGURABLE | 4 - LARGE BUILDING CONFIGURABLE | ACB | ACB | PR | AIR CIRCUIT BREAKERS | PRACB | 30966.99 | EUR | 1 | UN | 3606480809026 | C | 1 | 30.5 | 49.5 | 29.5 | CM | 53.254 | 53.254 | KG | 44537.625 | CMQ | [36 empty] | 1 | UN | 3606480809026 | 3.05 | 4.95 | 2.95 | DM | 53.254 | 53.254 | KG | 44.538 | DMQ | 8536209090
XB5FW33G5C0 | Tabela de Preços de Automação e Controlo | 18/05/2026 | Modificação | botão flush led luminosous verde 120vac 1na1nc c | AC3 | ACI | 100316 | DIAMETER 22 | Industrial Control | IDSIG | GENERAL PURPOSE | 3 - INDUSTRY GENERAL PURPOSE | CTS | CTS | MP | PUSHBUTTONS | MPCTS | 64.21 | EUR | 1 | UN | 3606489761486 | C | 1 | 8.6 | 5.2 | 4.3 | CM | 52 | 52 | G | 192.296 | CMQ | [12 empty] | 40 | UN |  | 15 | 40 | 30 | CM | 2.395 | 52 | KG | 18000 | CMQ | [12 empty] | 1 | UN | 3606489761486 | 8.6 | 5.2 | 4.3 | CM | 52 | 52 | G | 192.296 | CMQ | 8536508000
LADR0 | Tabela de Preços de Automação e Controlo | 18/05/2026 | Modificação | bloco temporizado ao repouso TeSys D - 1NA + 1NF terminais de parafuso | BT2 | CUE | 187515 | TESYS DECA CONTROL ACC | Power Products | PPCTR | GENERAL PURPOSE | 3 - INDUSTRY GENERAL PURPOSE | TCC | TCC | AC | TESYS CONTROL CONTACTOR | ACTCC | 119.825 | EUR | 1 | UN | 3389110386141 | A | 1 | 5.2 | 5 | 6.5 | CM | 75 | 75 | G | 169 | CMQ | 1120 | UN |  | 75 | 80 | 60 | CM | 99.324 | 75 | KG | 360000 | CMQ | 140 | UN | 43389110386149 | 30 | 40 | 30 | CM | 11.07 | 75 | KG | 36000 | CMQ | [12 empty] | 1 | UN | 3389110386141 | 5.2 | 5 | 6.5 | CM | 75 | 75 | G | 169 | CMQ | 8536508000
FFS00703930PT | Tabela de Preços de Soluções de Conectividade | 18/05/2026 | Modificação | Painel Deteção Incêndios Esmi FDP292/PT | GE1 | PRO | 189590 | FIRE CONTROLLERS | Digital Energy | DBPRD | GENERAL PURPOSE | 2B- BUILDING MANAGEMENT OFFER GENERAL PURPOSE | FDF | FDF | FF | FIELD DEVICES FIRE | FFFDF | 3135.9 | EUR | 1 | UN | 6430043855253 | C | 1 | 17 | 68 | 47 | CM | 11.1 | 11.1 | KG | 54332 | CMQ | [36 empty] | 1 | UN | 6430043855253 | 17 | 68 | 47 | CM | 11.1 | 11.1 | KG | 54332 | CMQ | 8531103000
BMH0701P36F2A | Tabela de Preços de Automação e Controlo | 18/05/2026 | Modificação | servo motor BMH - 1.2 Nm - 8000 rpm - keyed shaft - with brake - IP65/IP67 | AC2 | ACI | 132912 | SERVO MOTORS | Discrete Automation | IDMST | PROGRAMABLE | 7 - INDUSTRY PROGRAMMABLE | AAM | AAM | DV | MOTION | DVAAM | 1107.37 | EUR | 1 | UN | 3606485193359 | C | 1 | 11.8 | 37.8 | 17.5 | CM | 2.8 | 2.6 | KG | 7805.7 | CMQ | [12 empty] | 4 | UN |  | 30 | 60 | 40 | CM | 12.352 | 2.6 | KG | 72000 | CMQ | [12 empty] | 1 | UN | 3606485193359 | 110 | 400 | 200 | MM | 2800 | 2.6 | G | 8800 | CMQ | 8501510090
LAEP2 | Tabela de Preços de Equipamentos e sistemas de distribuição de energia de Baixa Tensão | 18/05/2026 | Modificação | Conjunto de conexões, Easy TeSys Control, para LC1E32-E38 | BT2 | CUE | 144052 | EASYPACT TVS ACCESS | Power Products | PPCTR | GENERAL PURPOSE | 2 - SMALL & MED BUILDING GENERAL PURPOSE | TEE | TEE | LC | TESYS EASY & SPECIAL | LCTEE | 32.22 | EUR | 1 | UN | 3606480395130 | C | 1 | 2.5 | 12.5 | 6 | CM | 55 | 55 | G | 187.5 | CMQ | [12 empty] | 50 | UN | 43606480395138 | 15 | 40 | 30 | CM | 3.108 | 55 | KG | 18 | DMQ | [12 empty] | 1 | UN | 3606480395130 | 0.25 | 1.25 | 0.6 | DM | 0.057 | 55 | KG | 0.188 | DMQ | 8544499590
SZMT1360 | Tabela de Preços de Equipamentos e sistemas de distribuição de energia de Baixa Tensão | 18/05/2026 | Modificação | Espelho + platina univ. 1L03A 450x250 | BT6 | DBT | 188310 | PrismaSeT XL | Power Products | PPCFD | GENERAL PURPOSE | 2 - SMALL & MED BUILDING GENERAL PURPOSE | PXS | PXS | 04 | PRISMASET XL | 04PXS | 249.045 | EUR | 1 | UN | 4015153768017 | C | 1 | 9.7 | 47.2 | 27 | CM | 2.528 | 2.528 | KG | 12361.68 | CMQ | 32 | UN |  | 73.2 | 120 | 80 | CM | 92.896 | 2.528 | KG | 702720 | CMQ | [24 empty] | 1 | UN | 4015153768017 | 9.7 | 47.2 | 27 | CM | 2.528 | 2.528 | KG | 12361.68 | CMQ | 7326909890
NSYSIMP20 | Tabela de Preços de Equipamentos e sistemas de distribuição de energia de Baixa Tensão | 18/05/2026 | Modificação | Spacial SF intermediate mounting plate - 2000 mm | EN1 | CUE | 119490 | PanelSeT S FS Accessor | Power Products | PPUES | GENERAL PURPOSE | 3 - INDUSTRY GENERAL PURPOSE | UEA | UEA | EA | UE - FLOOR STANDING ENCLOSURES, SF, SM, AND SFP, IN STEEL. | EAUEA | 142.3125 | EUR | 1 | UN | 3606485132013 | A4 | 1 | 3 | 189 | 10.5 | CM | 4.104 | 4.104 | KG | 5953.5 | CMQ | 54 | UN | 73606485132012 | 450 | 1200 | 2000 | MM | 248 | 4.104 | KG | 1080 | DMQ | [24 empty] | 1 | UN | 3606485132013 | 1890 | 30 | 105 | MM | 4.104 | 4.104 | KG | 5.954 | DMQ | 7326909890
MTN6193-6036 | Tabela de Preços de Equipamentos e sistemas de distribuição de energia de Baixa Tensão | 18/05/2026 | Modificação | Botão de pressão, KNX, D-Life, 3 elementos, aço inoxidável | IS5 | RPT | 182099 | SPACELOGIC KNX | Home Solutions | HSCOS | CONFIGURABLE | 4C - CONNECTED LIVING SYSTEM FOR RESIDENTIAL & COMMERCIAL | KCL | KCL | KN | KNX & C-BUS & LON | KNKCL | 34.88 | EUR | 1 | UN | 3606482215658 | C | 1 | 0.7 | 7.5 | 7.2 | CM | 7 | 2.5 | G | 37.8 | CMQ | 4800 | UN |  | 105 | 80 | 60 | CM | 48.629 | 2.5 | KG | 504000 | CMQ | 300 | UN | 13606482215655 | 15 | 40 | 30 | CM | 2.414 | 2.5 | KG | 18 | DMQ | [12 empty] | 1 | UN | 3606482215658 | 0.5 | 8 | 7.4 | CM | 6.06 | 2.5 | G | 29.6 | CMQ | 3925901000
LADN20R | Tabela de Preços de Automação e Controlo | 18/05/2026 | Modificação | Contacto auxiliar Tesys Deca 2 NA aplicações críticas (IP4X+1mA) | BT2 | CUE | 187515 | TESYS DECA CONTROL ACC | Power Products | PPCTR | GENERAL PURPOSE | 3 - INDUSTRY GENERAL PURPOSE | TCC | TCC | AC | TESYS CONTROL CONTACTOR | ACTCC | 27.22 | EUR | 1 | UN | 3606486040461 | C | 1 | 4.3 | 5.4 | 4.3 | CM | 54 | 54 | G | 99.846 | CMQ | [12 empty] | 105 | UN | 13606486040468 | 15 | 40 | 30 | CM | 6.063 | 54 | KG | 18000 | CMQ | [12 empty] | 1 | UN | 3606486040461 | 4.3 | 5.4 | 4.3 | CM | 54 | 54 | G | 99.846 | CMQ | 8536508000
BSH1402P31A1A | Tabela de Preços de Automação e Controlo | 18/05/2026 | Modificação | AC servo motor BSH - 14.9 N.m - 1500 rpm - untapped shaft - without brake - IP50 | AC2 | ACI | 132912 | SERVO MOTORS | Discrete Automation | IDMST | PROGRAMABLE | 7 - INDUSTRY PROGRAMMABLE | AAM | AAM | DV | MOTION | DVAAM | 2038.09 | EUR | 1 | UN | 3389118141865 | C | 1 | 27 | 48.2 | 27 | CM | 17.3 | 17.3 | KG | 35137.8 | CMQ | [36 empty] | 1 | UN | 3389118141865 | 2.7 | 2.7 | 4.82 | DM | 11.5 | 17.3 | KG | 35.138 | DMQ | 8501522089
A9N18343 | Tabela de Preços de Equipamentos e sistemas de distribuição de energia de Baixa Tensão | 18/05/2026 | Modificação | C120N - circuit breaker - 1P - 125A - B curve | BT1 | RPT | 190600 | ACTI9 | Power Products | PPCFD | GENERAL PURPOSE | 2 - SMALL & MED BUILDING GENERAL PURPOSE | FTI | FTI | DI | ACTI9 PROTECTION DEVICES INDUSTRIAL | DIFTI | 269.375 | EUR | 1 | UN | 3606480379178 | C | 1 | 7.5 | 8.6 | 2.7 | CM | 193 | 193 | G | 174.15 | CMQ | [12 empty] | 72 | UN | 43606480379176 | 30 | 40 | 30 | CM | 14.839 | 193 | KG | 36000 | CMQ | 12 | UN | 13606480379175 | 0.85 | 3.3 | 0.94 | DM | 2.392 | 193 | KG | 2.637 | DMQ | 1 | UN | 3606480379178 | 0.75 | 0.86 | 0.27 | DM | 0.193 | 193 | KG | 0.174 | DMQ | 8536209090
XD2GA84417 | Tabela de Preços de Automação e Controlo | 18/05/2026 | Modificação | Controlador joystick ø22 4-2no instruções por sentido | AC3 | ACI | 100316 | DIAMETER 22 | Industrial Control | IDSIG | GENERAL PURPOSE | 3 - INDUSTRY GENERAL PURPOSE | CTS | CTS | MP | PUSHBUTTONS | MPCTS | 541.84 | EUR | 1 | UN | 3389110607512 | B | 1 | 9.1 | 14.5 | 9.2 | CM | 567.9 | 550 | G | 1213.94 | CMQ | [12 empty] | 6 | UN | 43389110607510 | 15 | 40 | 30 | CM | 3803 | 550 | G | 18 | DMQ | [12 empty] | 1 | UN | 3389110607512 | 95 | 150 | 95 | MM | 558 | 550 | G | 1353.75 | CMQ | 8536508000
VW3A4417 | Tabela de Preços de Automação e Controlo | 18/05/2026 | Modificação | EMC radio interference input filter - for variable speed drive | AC2 | ACI | 147865 | FILTERS | Drives | IDVSD | CONFIGURABLE | 5 - INDUSTRY CONFIGURABLE | SDS | SDS | VM | ADVANCED DRIVES & HVAC | VMSDS | 323.06 | EUR | 1 | UN | 3606480075780 | B | 1 | 9 | 19 | 38.5 | CM | 990 | 990 | G | 6583.5 | CMQ | 32 | UN | 73606480075789 | 73.5 | 60 | 80 | CM | 61128 | 990 | G | 352.8 | DMQ | 6 | UN |  | 30 | 60 | 40 | CM | 9155 | 990 | G | 72 | DMQ | [12 empty] | 1 | UN | 3606480075780 | 87 | 380 | 187 | MM | 1504 | 990 | G | 6182.22 | CMQ | 8548009099
C320H4FM | Tabela de Preços de Equipamentos e sistemas de distribuição de energia de Baixa Tensão | 18/05/2026 | Modificação | Bloco Corte NS3200H 4P 3200 Fixo Manual | BT8 | DBT | 181425 | COMPACT NS 1600B-3200 | Power Products | PPCCB | CONFIGURABLE | 4 - LARGE BUILDING CONFIGURABLE | CCB | CCB | PL | COMPACT NS >= 630A | PLCCB | 22264.595 | EUR | 1 | UN | 3606482238381 | C | 1 | 43 | 80 | 60 | CM | 66.234 | 66.234 | KG | 206400 | CMQ | [36 empty] | 1 | UN | 3606482238381 | 43 | 80 | 60 | CM | 66.234 | 66.234 | KG | 206.4 | DMQ | 8536209090
METSECT5DB250 | Tabela de Preços de Equipamentos e sistemas de distribuição de energia de Baixa Tensão | 18/05/2026 | Modificação | Transformador de corrente tropicalizado 2500 5 saída dupla para barras 38x127 | BT7 | DBT | 107955 | CURRENT TRANSFORMERS | Digital Energy | DPLVP | GENERAL PURPOSE | 2 - SMALL & MED BUILDING GENERAL PURPOSE | EMM | EMM | PW | METERS, INSULATION MONITORING & ENERGY SERVERS | PWEMM | 227.92 | EUR | 1 | UN | 3303431123766 | A | 1 | 13.5 | 17.1 | 10.3 | CM | 879 | 879 | G | 2377.755 | CMQ | [12 empty] | 10 | UN | 43303431123764 | 30 | 40 | 30 | CM | 9.887 | 879 | KG | 36000 | CMQ | [12 empty] | 1 | UN | 3303431123766 | 13.5 | 17.1 | 10.3 | CM | 879 | 879 | G | 2377.755 | CMQ | 8504318090
ABLS1A12100 | Tabela de Preços de Automação e Controlo | 18/05/2026 | Modificação | Fonte de alimentação regulada, 100-240v ac, 12v 10 a, monofásico, optimizado | AC1 | ACI | 107530 | MODICON REGUL PS | Discrete Automation | IDMST | GENERAL PURPOSE | 3 - INDUSTRY GENERAL PURPOSE | APS | APS | FI | AUTOMATION POWERSUPLIES OFFER | FIAPS | 173.69 | EUR | 1 | UN | 3606481500229 | C | 1 | 5.4 | 18 | 17.5 | CM | 674 | 674 | G | 1701 | CMQ | [12 empty] | 13 | UN | 13606481500226 | 30 | 40 | 30 | CM | 9.411 | 674 | KG | 36000 | CMQ | [12 empty] | 1 | UN | 3606481500229 | 5.1 | 17.9 | 17.3 | CM | 690 | 674 | G | 1579.317 | CMQ | 8504408390
C063N3WM | Tabela de Preços de Equipamentos e sistemas de distribuição de energia de Baixa Tensão | 18/05/2026 | Modificação | Bloco Corte NS630bN 3P 630A Extraivel Manual | BT8 | DBT | 133346 | COMPACT NS 630B-1600 | Power Products | PPCCB | CONFIGURABLE | 4 - LARGE BUILDING CONFIGURABLE | CCB | CCB | PL | COMPACT NS >= 630A | PLCCB | 4766.46 | EUR | 1 | UN | 3606482098442 | C | 0 | 2 | 2 | 1 | CM | 10 | 10 | G | 4 | CMQ | [36 empty] | 1 | UN | 3606482098442 | 2 | 2 | 1 | CM | 10 | 10 | G | 4 | CMQ | 8536209090
LVS03301 | Tabela de Preços de Equipamentos e sistemas de distribuição de energia de Baixa Tensão | 18/05/2026 | Modificação | Espelho G NSX250 HZ. Fixo Rot. L850 4M | BT6 | DBT | 118897 | PRISMASET G | Power Products | PPLVS | GENERAL PURPOSE | 2 - SMALL & MED BUILDING GENERAL PURPOSE | LVE | LVE | L1 | PRISMASET IP40 | L1LVE | 142.45 | EUR | 1 | UN | 3606481871978 | C | 1 | 3 | 75 | 20 | CM | 1.445 | 1.445 | KG | 4500 | CMQ | 60 | UN |  | 35 | 120 | 80 | CM | 101 | 1.445 | KG | 336 | DMQ | 6 | UN | 13606481871975 | 10.5 | 76 | 22 | CM | 8.937 | 1.445 | KG | 17556 | CMQ | [12 empty] | 1 | UN | 3606481871978 | 3 | 75 | 20 | CM | 1.445 | 1.445 | KG | 4500 | CMQ | 7326909890
LV510306 | Tabela de Preços de Equipamentos e sistemas de distribuição de energia de Baixa Tensão | 18/05/2026 | Modificação | circuit breaker, EasyPact CVS100B, 25kA at 415VAC, 80A, TM-D trip unit, 3P3d | BT8 | DBT | 174438 | EASYPACT CVS | Power Products | PPCCB | GENERAL PURPOSE | 2 - SMALL & MED BUILDING GENERAL PURPOSE | CVS | CVS | CV | EASYPACT CVS | CVCVS | 296.73 | EUR | 1 | UN | 3606480220135 | A | 1 | 11.5 | 19 | 14 | CM | 2.03 | 1.53 | KG | 3059 | CMQ | 56 | UN |  | 45 | 120 | 80 | CM | 113.68 | 1.53 | KG | 720000 | CMQ | 7 | UN | 23606480220139 | 30 | 60 | 40 | CM | 14.21 | 1.53 | KG | 72000 | CMQ | [12 empty] | 1 | UN | 3606480220135 | 14 | 19 | 11.5 | CM | 2.03 | 1.53 | KG | 3059 | CMQ | 8536209090
MEG5775-0460 | Tabela de Preços de Equipamentos e sistemas de distribuição de energia de Baixa Tensão | 18/05/2026 | Modificação | Centro System M, para termostato com visor táctil, alumínio | IS1 | RPT | 181951 | MERTEN SYSTEM M | Home Solutions | HSCWD | GENERAL PURPOSE | 1 - RESIDENTIAL GENERAL PURPOSE | CLD | CLD | 40 | CONNECTED LIVING MERTEN | 40CLD | 13.48 | EUR | 1 | UN | 4042811167530 | C | 1 | 2.4 | 7.5 | 7.3 | CM | 16 | 16 | G | 131.4 | CMQ | [36 empty] | 1 | UN | 4042811167530 | 2.4 | 7.5 | 7.3 | CM | 16 | 16 | G | 131.4 | CMQ | 3925901000
TM5NS31 | Tabela de Preços de Automação e Controlo | 18/05/2026 | Modificação | SERCOS III field bus interface module | AC1 | ACI | 131240 | TM5 I/O | Discrete Automation | IDMST | PROGRAMABLE | 7 - INDUSTRY PROGRAMMABLE | AAM | AAM | A6 | PLC ADVANCED | A6AAM | 341.18 | EUR | 1 | UN | 3595864109091 | C | 1 | 3 | 10.5 | 6 | CM | 72 | 72 | G | 189 | CMQ | [12 empty] | 10 | UN | 43595864109099 | 15 | 40 | 15 | CM | 0.985 | 72 | KG | 9 | DMQ | [12 empty] | 1 | UN | 3595864109091 | 0.3 | 1.1 | 0.6 | DM | 0.076 | 72 | KG | 0.198 | DMQ | 8517620000
XB5FD21C0 | Tabela de Preços de Automação e Controlo | 18/05/2026 | Modificação | selector flush 2 posições fijas 1na cor cim | AC3 | ACI | 100316 | DIAMETER 22 | Industrial Control | IDSIG | GENERAL PURPOSE | 3 - INDUSTRY GENERAL PURPOSE | CTS | CTS | MP | PUSHBUTTONS | MPCTS | 35.96 | EUR | 1 | UN | 3606489760458 | C | 1 | 4.4 | 9.2 | 5.4 | CM | 46 | 46 | G | 218.592 | CMQ | [12 empty] | 40 | UN |  | 15 | 40 | 30 | CM | 2.275 | 46 | KG | 18000 | CMQ | [12 empty] | 1 | UN | 3606489760458 | 8.6 | 5.2 | 4.3 | CM | 49 | 46 | G | 192.296 | CMQ | 8536508000
ABLM1A12021 | Tabela de Preços de Automação e Controlo | 18/05/2026 | Modificação | Fonte de alimentação regulada, 100-240v ac, 12v 2.1 a, monofásico, modular | AC1 | ACI | 107530 | MODICON REGUL PS | Discrete Automation | IDMST | GENERAL PURPOSE | 3 - INDUSTRY GENERAL PURPOSE | APS | APS | FI | AUTOMATION POWERSUPLIES OFFER | FIAPS | 151.34 | EUR | 1 | UN | 3606481500144 | C | 1 | 4.5 | 5.5 | 6.2 | CM | 176 | 170 | G | 153.45 | CMQ | [12 empty] | 29 | UN | 13606481500141 | 15 | 40 | 30 | CM | 5.704 | 170 | KG | 18000 | CMQ | 1 | UN | 3606481500144 | 4.5 | 11 | 6.2 | CM | 172 | 170 | G | 306.9 | CMQ | 1 | UN | 3606481500144 | 4.5 | 11 | 6.2 | CM | 176 | 170 | G | 306.9 | CMQ | 8504408390
NSYPLAZ10103G | Tabela de Preços de Equipamentos e sistemas de distribuição de energia de Baixa Tensão | 18/05/2026 | Modificação | Floor standing encl.polyester vers.PLAZ w/plinth open bottom 1000x1000x320 IP54 | EN1 | CUE | 108763 | PanelSeT P FS PLA | Power Products | PPUES | GENERAL PURPOSE | 3 - INDUSTRY GENERAL PURPOSE | UEA | UEA | PA | UE - FLOOR STANDING ENCLOSURES PLA IN POLYESTER. | PAUEA | 1931.7238 | EUR | 1 | UN | 3606480775550 | C | 1 | 35 | 106.5 | 103 | CM | 42 | 42 | KG | 383932.5 | CMQ | 3 | UN |  | 1200 | 1200 | 1000 | MM | 139.869 | 42 | KG | 1440 | DMQ | [12 empty] | 1 | UN |  | 0 | 0 | 0 |  | 41.623 | 42 | KG | 418.798 | DMQ | 1 | UN | 3606480775550 | 1070 | 380 | 1030 | MM | 41.623 | 42 | KG | 418.798 | DMQ | 9403700000
NSYPLM3025TG | Tabela de Preços de Equipamentos e sistemas de distribuição de energia de Baixa Tensão | 18/05/2026 | Modificação | wall-mounting encl. polyester monobloc IP66 H308xW255xD160mm transparent door | EN1 | CUE | 120227 | PanelSeT P WM PLM | Power Products | PPUES | GENERAL PURPOSE | 3 - INDUSTRY GENERAL PURPOSE | UEC | UEC | PM | UE - WALL MOUNTING ENCLOSURE PLM IN POLYESTER. | PMUEC | 271.422 | EUR | 1 | UN | 3606480776465 | A4 | 1 | 18 | 33 | 26 | CM | 3.34 | 3.34 | KG | 15444 | CMQ | 90 | UN |  | 1485 | 1200 | 1000 | MM | 314 | 3.34 | KG | 1782 | DMQ | [24 empty] | 1 | UN | 3606480776465 | 260 | 330 | 180 | MM | 3.4 | 3.34 | KG | 15.444 | DMQ | 9403700000
MEG5215-0460 | Tabela de Preços de Equipamentos e sistemas de distribuição de energia de Baixa Tensão | 18/05/2026 | Modificação | System M, tecla para módulo de botão de pressão de 1 elemento UpDown, alumínio | IS5 | RPT | 181951 | MERTEN SYSTEM M | Home Solutions | HSCWD | GENERAL PURPOSE | 1 - RESIDENTIAL GENERAL PURPOSE | CLD | CLD | 40 | CONNECTED LIVING MERTEN | 40CLD | 7.78 | EUR | 1 | UN | 4042811164867 | C | 1 | 2.4 | 7.6 | 7.3 | CM | 16 | 16 | G | 133.152 | CMQ | [36 empty] | 1 | UN | 4042811164867 | 2.4 | 7.6 | 7.3 | CM | 16 | 16 | G | 133.152 | CMQ | 8538909999
LV848572 | Tabela de Preços de Equipamentos e sistemas de distribuição de energia de Baixa Tensão | 18/05/2026 | Modificação | Chassis locking - 1 Ronis keylock 2 keys + adaptation kit - for MTZ2/MTZ3 | BT8 | DBT | 180971 | MASTERPACT MTZ CONNECT | Power Products | PPACB | CONFIGURABLE | 4 - LARGE BUILDING CONFIGURABLE | ACB | ACB | PR | AIR CIRCUIT BREAKERS | PRACB | 359.175 | EUR | 1 | UN | 3606480807732 | C | 1 | 2.3 | 6.5 | 3.5 | CM | 131 | 126 | G | 52.325 | CMQ | [36 empty] | 1 | UN | 3606480807732 | 0.23 | 0.65 | 0.35 | DM | 0.131 | 126 | KG | 0.052 | DMQ | 8538909999
NSYSICR9040 | Tabela de Preços de Equipamentos e sistemas de distribuição de energia de Baixa Tensão | 18/05/2026 | Modificação | Spacial SF/SM integrated cross rails - H90 mm W400 mm | EN1 | CUE | 119490 | PanelSeT S FS Accessor | Power Products | PPUES | GENERAL PURPOSE | 3 - INDUSTRY GENERAL PURPOSE | UEA | UEA | EA | UE - FLOOR STANDING ENCLOSURES, SF, SM, AND SFP, IN STEEL. | EAUEA | 187.542 | EUR | 1 | UN | 3606481327802 | C | 1 | 7 | 31.5 | 9.8 | CM | 840 | 840 | G | 2160.9 | CMQ | 100 | UN |  | 800 | 1200 | 1000 | MM | 119.5 | 840 | KG | 960 | DMQ | [24 empty] | 1 | UN | 3606481327802 | 6 | 35 | 10 | CM | 838 | 840 | G | 2100 | CMQ | 7326909890
C10S2TM050 | Tabela de Preços de Equipamentos e sistemas de distribuição de energia de Baixa Tensão | 18/05/2026 | Modificação | ComPacT DISJUNTOR NSX100S 70kA CA-CC 2P 50A TMD | BT4 | DBT | 191790 | COMPACT NSX | Power Products | PPCCB | GENERAL PURPOSE | 2 - SMALL & MED BUILDING GENERAL PURPOSE | CCN | CCN | 01 | NSX | 01CCN | 2343.985 | EUR | 1 | UN | 3606482034358 | C | 1 | 8 | 18 | 13 | CM | 1.281 | 1.281 | KG | 1872 | CMQ | [12 empty] | 12 | UN | 13606482034355 | 300 | 400 | 300 | MM | 15859 | 1.281 | G | 36000000 | MMQ | [12 empty] | 1 | UN | 3606482034358 | 8 | 18 | 13 | CM | 1.281 | 1.281 | KG | 1872 | CMQ | 8536201090
EPH2970221 | Tabela de Preços de Equipamentos e sistemas de distribuição de energia de Baixa Tensão | 18/05/2026 | Modificação | Asfora - tomada com terra de 16 A com obturadores, branco | IS1 | RPT | 181806 | ASFORA | Home Solutions | HSCWD | GENERAL PURPOSE | 1 - RESIDENTIAL GENERAL PURPOSE | CLB | CLB | PS | CONNECTED LIVING BASIC | PSCLB | 2.46 | EUR | 1 | UN | 3606480987106 | A | 1 | 4 | 8 | 8 | CM | 69 | 69 | G | 256 | CMQ | 1920 | UN |  | 129.5 | 120 | 80 | CM | 168.688 | 69 | KG | 1243200 | CMQ | 120 | UN | 43606480987104 | 30 | 60 | 40 | CM | 9.793 | 69 | KG | 72000 | CMQ | 10 | UN | 13606480987103 | 9.5 | 27.5 | 18.5 | CM | 761 | 69 | G | 4833.125 | CMQ | 1 | UN | 3606480987106 | 4 | 8 | 8 | CM | 69 | 69 | G | 256 | CMQ | 8536699099
NSYSFBKR | Tabela de Preços de Equipamentos e sistemas de distribuição de energia de Baixa Tensão | 18/05/2026 | Modificação | Reinforced coupling kit, complement to the standard kit in case of heavy loads | EN1 | CUE | 119490 | PanelSeT S FS Accessor | Power Products | PPUES | GENERAL PURPOSE | 3 - INDUSTRY GENERAL PURPOSE | UEA | UEA | EA | UE - FLOOR STANDING ENCLOSURES, SF, SM, AND SFP, IN STEEL. | EAUEA | 129.168 | EUR | 1 | UN | 3606485131535 | A4 | 1 | 8 | 21 | 12 | CM | 2.089 | 2.089 | KG | 2016 | CMQ | 64 | UN |  | 1000 | 1200 | 1000 | MM | 432 | 2.089 | KG | 1200 | DMQ | [24 empty] | 1 | UN | 3606485131535 | 70 | 150 | 105 | MM | 1.93 | 2.089 | KG | 1.103 | DMQ | 7326909890
ABLS1A24038 | Tabela de Preços de Automação e Controlo | 18/05/2026 | Modificação | Fonte de alimentação regulada, 100-240v ac, 24v 3.8 a, monofásico, optimizado | AC1 | ACI | 107530 | MODICON REGUL PS | Discrete Automation | IDMST | GENERAL PURPOSE | 3 - INDUSTRY GENERAL PURPOSE | APS | APS | FI | AUTOMATION POWERSUPLIES OFFER | FIAPS | 157.36 | EUR | 1 | UN | 3606481500212 | C | 1 | 5.25 | 11.9 | 8.6 | CM | 374 | 374 | G | 537.285 | CMQ | [12 empty] | 21 | UN | 13606481500219 | 15 | 40 | 30 | CM | 8.246 | 374 | KG | 18000 | CMQ | [12 empty] | 1 | UN | 3606481500212 | 5.25 | 11.9 | 8.6 | CM | 374 | 374 | G | 537.285 | CMQ | 8504408390
C080L420FM | Tabela de Preços de Equipamentos e sistemas de distribuição de energia de Baixa Tensão | 18/05/2026 | Modificação | NS800L 150kA 4P 800A Fixo Manual 2.0 | BT8 | DBT | 133346 | COMPACT NS 630B-1600 | Power Products | PPCCB | CONFIGURABLE | 4 - LARGE BUILDING CONFIGURABLE | CCB | CCB | PL | COMPACT NS >= 630A | PLCCB | 10690.31 | EUR | 1 | UN | 3606482100268 | C | 1 | 30 | 60 | 40 | CM | 18.06 | 18.06 | KG | 72000 | CMQ | [12 empty] | 1 | UN | 3606482100268 | 30 | 60 | 40 | CM | 18.06 | 18.06 | KG | 72000 | CMQ | [12 empty] | 1 | UN | 3606482100268 | 30 | 60 | 40 | CM | 18.06 | 18.06 | KG | 72000 | CMQ | 8536209090
LA9GSQ330 | Tabela de Preços de Automação e Controlo | 18/05/2026 | Modificação | Kit barras de ligação estrela triangulo T G265-500/E G115-225 | BT2 | CUE | 187524 | GIGA GL ACC =115 | Power Products | PPCTR | GENERAL PURPOSE | 3 - INDUSTRY GENERAL PURPOSE | TAC | TAC | LB | TESYS ACTIVE & CONTROL | LBTAC | 620.665 | EUR | 1 | UN | 3606481916228 | C | 1 | 16 | 57 | 18 | CM | 3.164 | 3.164 | KG | 16416 | CMQ | [12 empty] | 3 | UN | 13606481916225 | 150 | 400 | 300 | MM | 4650 | 3.164 | G | 18000000 | MMQ | [12 empty] | 1 | UN | 3606481916228 | 16 | 57 | 18 | CM | 3.278 | 3.164 | KG | 16416 | CMQ | 8536909500
LVS04775 | Tabela de Preços de Equipamentos e sistemas de distribuição de energia de Baixa Tensão | 18/05/2026 | Modificação | Linergy LGY 20 Anilhas terminais<25mm2 | BT6 | DBT | 175684 | LINERGY IEC SYSTEMS | Power Products | PPLVS | GENERAL PURPOSE | 2 - SMALL & MED BUILDING GENERAL PURPOSE | LVE | LVE | L3 | LINERGY | L3LVE | 18.025 | EUR | 1 | UN | 3606481869159 | C | 1 | 1.5 | 7 | 3 | CM | 89 | 89 | G | 31.5 | CMQ | [12 empty] | 80 | UN | 13606481869156 | 15 | 40 | 30 | CM | 7.33 | 89 | KG | 18000 | CMQ | [12 empty] | 1 | UN | 3606481869159 | 1.5 | 7 | 3 | CM | 89 | 89 | G | 31.5 | CMQ | 7318220098
C10H3TM080 | Tabela de Preços de Equipamentos e sistemas de distribuição de energia de Baixa Tensão | 18/05/2026 | Modificação | ComPacT DISJUNTOR NSX100H 70kA CA 3P3D 80A TMD | BT4 | DBT | 191790 | COMPACT NSX | Power Products | PPCCB | GENERAL PURPOSE | 2 - SMALL & MED BUILDING GENERAL PURPOSE | CCN | CCN | 01 | NSX | 01CCN | 721.48 | EUR | 1 | UN | 3606481998491 | C | 1 | 14.3 | 19.4 | 11.4 | CM | 1.782 | 1.73 | KG | 3162.588 | CMQ | [12 empty] | 7 | UN | 13606481998498 | 30 | 40 | 30 | CM | 14.414 | 1.73 | KG | 36 | DMQ | [12 empty] | 1 | UN | 3606481998491 | 12 | 20 | 15 | CM | 1.782 | 1.73 | KG | 3600 | CMQ | 8536209090
LC1D25V7 | Tabela de Preços de Automação e Controlo | 18/05/2026 | Modificação | Contactor Tesys D - 3P(3 NA) - AC-3 - <= 440 V 25 A - 400 V CA bobina | BT2 | CUE | 187516 | TESYS DECA CONT. <115A | Power Products | PPCTR | GENERAL PURPOSE | 3 - INDUSTRY GENERAL PURPOSE | TCC | TCC | AC | TESYS CONTROL CONTACTOR | ACTCC | 139.28 | EUR | 1 | UN | 3389110350098 | A | 1 | 5 | 11.2 | 9.2 | CM | 416 | 416 | G | 515.2 | CMQ | 320 | UN | 73389110350097 | 77 | 60 | 80 | CM | 148.9 | 416 | KG | 369.6 | DMQ | 20 | UN | 43389110350096 | 15 | 40 | 30 | CM | 8.775 | 416 | KG | 18 | DMQ | [12 empty] | 1 | UN | 3389110350098 | 5 | 11.2 | 9.2 | CM | 416 | 416 | G | 515.2 | CMQ | 8536490099
XVTS2BG | Tabela de Preços de Automação e Controlo | 18/05/2026 | Modificação | Coluna luminosa monolítica inteligente, Harmony Pro XVTS, Ø70mm, 15 segmentos de luz, M12 Standard-IO, sem campainha em cinzento escuro | AC3 | ACI | 135280 | TOWER LIGHT | Industrial Control | IDSIG | GENERAL PURPOSE | 3 - INDUSTRY GENERAL PURPOSE | CTS | CTS | IB | TOWER LIGHTS & BEACONS | IBCTS | 768.4 | EUR | 1 | UN | 3606487441731 | C | 1 | 7.5 | 41.5 | 8 | CM | 904 | 904 | G | 2490 | CMQ | 40 | UN |  | 75 | 80 | 60 | CM | 47.612 | 904 | KG | 360000 | CMQ | 10 | UN | 13606487441738 | 30 | 60 | 40 | CM | 9.903 | 904 | KG | 72000 | CMQ | [12 empty] | 1 | UN | 3606487441731 | 7.5 | 41.5 | 8 | CM | 904 | 904 | G | 2490 | CMQ | 8531807000
NSYMM13SB | Tabela de Preços de Equipamentos e sistemas de distribuição de energia de Baixa Tensão | 18/05/2026 | Modificação | Plain mounting plate H150xW300mm made of galvanised sheet steel | EN1 | CUE | 163207 | PanelSeT S IB Accessor | Power Products | PPUES | GENERAL PURPOSE | 3 - INDUSTRY GENERAL PURPOSE | UEB | UEB | ED |  | EDUEB | 16.83 | EUR | 1 | UN | 3606480520525 | C | 1 | 0.3 | 28.5 | 13 | CM | 402 | 402 | G | 111.15 | CMQ | 900 | UN | 73606480520524 | 450 | 1200 | 1000 | MM | 376.8 | 402 | KG | 540 | DMQ | [12 empty] | 30 | UN | 13606480520522 | 305 | 100 | 160 | MM | 12.164 | 402 | KG | 4.88 | DMQ | 1 | UN | 3606480520525 | 285 | 3 | 130 | MM | 0.402 | 402 | KG | 0.111 | DMQ | 8302420090
BVS500I-GR | Tabela de Preços de Equipamentos e sistemas de distribuição de energia de Baixa Tensão | 18/05/2026 | Modificação | EASY UPS Schneider Electric BVS 500VA, tomada Schuko | ITH | UAI | 180004 | MEDIUM BACK-UPS | Secure Power | SPPPP | GENERAL PURPOSE | 2 - SMALL & MED BUILDING GENERAL PURPOSE | ITH | ITH | E1 | EASY UPS 1PH | E1ITH | 81.24 | EUR | 1 | UN | 731304338444 | A | 1 | 14.5 | 37 | 23.5 | CM | 4.682 | 4.682 | KG | 12607.75 | CMQ | 48 | UN |  | 105 | 120 | 80 | CM | 238.736 | 4.682 | KG | 1008000 | CMQ | 4 | UN | 10731304338441 | 25 | 58 | 39 | CM | 19.128 | 4.682 | KG | 56.55 | CMQ | [12 empty] | 1 | UN | 731304338444 | 14.5 | 37 | 23.5 | CM | 4.682 | 4.682 | KG | 12607.75 | CMQ | 8504409590
NSYTPLSC2736G | Tabela de Preços de Equipamentos e sistemas de distribuição de energia de Baixa Tensão | 18/05/2026 | Modificação | Opaque polycarbonate cover 27x36x4.5cm | EN1 | CUE | 146057 | PanelSeT P IB PLS | Power Products | PPUES | GENERAL PURPOSE | 3 - INDUSTRY GENERAL PURPOSE | UEB | UEB | EB | UE - PLS, TBP, TBS, SL INDUSTRIAL BOXES. | EBUEB | 54.06 | EUR | 1 | UN | 3606480777509 | A4 | 1 | 5 | 36 | 27 | CM | 396 | 396 | G | 4860 | CMQ | 224 | UN |  | 0 | 1200 | 1000 | MM | 106.08 | 396 | KG | 0 | DMQ | [12 empty] | 56 | UN |  | 0 | 0 | 0 |  | 23.52 | 396 | KG | 0 |  | 1 | UN | 3606480777509 | 60 | 290 | 380 | MM | 0.42 | 396 | KG | 6.612 | DMQ | 3925908000
GV4P80S | Tabela de Preços de Automação e Controlo | 18/05/2026 | Modificação | TeSys GV4 - disjuntor magneto-térmico - 80A 3P - com Everlink | BT2 | CUE | 187424 | TESYS DECA FRAME 4 CB | Power Products | PPCTR | GENERAL PURPOSE | 3 - INDUSTRY GENERAL PURPOSE | TPP | TPP | GM | TESYS POWER & PROTECT | GMTPP | 1283.48 | EUR | 1 | UN | 3606481386854 | C | 1 | 10.5 | 22 | 21 | CM | 1.804 | 1.6 | KG | 4851 | CMQ | [12 empty] | 3 | UN | 43606481386852 | 30 | 40 | 30 | CM | 6 | 1.6 | KG | 36000 | CMQ | [12 empty] | 1 | UN | 3606481386854 | 21 | 22 | 10.5 | CM | 1.838 | 1.6 | KG | 4851 | CMQ | 8536209090
TM3DQ8U | Tabela de Preços de Automação e Controlo | 18/05/2026 | Modificação | Módulo TM3 - 8 saídas transistor NPN | AC1 | ACI | 140617 | TM3 I/O | Discrete Automation | IDMST | PROGRAMABLE | 7 - INDUSTRY PROGRAMMABLE | AAM | AAM | A6 | PLC ADVANCED | A6AAM | 115.01 | EUR | 1 | UN | 3606480611568 | B | 1 | 7.5 | 10.5 | 12.5 | CM | 230 | 230 | G | 984.375 | CMQ | [12 empty] | 9 | UN | 43606480611566 | 15 | 40 | 30 | CM | 2372 | 230 | G | 18 | DMQ | [12 empty] | 1 | UN | 3606480611568 | 7.5 | 10.5 | 12.5 | CM | 230 | 230 | G | 984.375 | CMQ | 8536909500
ATV12HU40M3 | Tabela de Preços de Automação e Controlo | 18/05/2026 | Modificação | Variador de velocidade ATV12 - 4kW - 5hp - 200..240V - 3ph - Com dissipador | AC2 | ACI | 129682 | ALTIVAR 12 | Drives | IDVSD | GENERAL PURPOSE | 3 - INDUSTRY GENERAL PURPOSE | BDS | BDS | VN | BASIC DRIVES & SOFT STARTERS | VNBDS | 1258.47 | EUR | 1 | UN | 3606480071201 | B | 1 | 25 | 26.8 | 19.5 | CM | 2.444 | 2 | KG | 13065 | CMQ | 12 | UN | 73606480071200 | 75 | 80 | 60 | CM | 42.328 | 2 | KG | 360000 | CMQ | [24 empty] | 1 | UN | 3606480071201 | 25 | 26.8 | 19.5 | CM | 2.444 | 2 | KG | 13065 | CMQ | 8504409590
LV947849 | Tabela de Preços de Equipamentos e sistemas de distribuição de energia de Baixa Tensão | 18/05/2026 | Modificação | UC3 kit de cablagem para DO MTZ2/3 | BT8 | DBT | 190411 | MTZ ACTIVE ACC. | Power Products | PPACB | CONFIGURABLE | 4 - LARGE BUILDING CONFIGURABLE | ACB | ACB | 06 | MTZ ACTIVE OFFER | 06ACB | 37.59 | EUR | 1 | UN | 3606487105732 | C | 1 | 2 | 2 | 1 | CM | 10 | 10 | G | 4 | CMQ | [36 empty] | 1 | UN | 3606487105732 | 2 | 2 | 1 | CM | 10 | 10 | G | 4 | CMQ | 8544429090
C100L35AFM | Tabela de Preços de Equipamentos e sistemas de distribuição de energia de Baixa Tensão | 18/05/2026 | Modificação | NS1000L 150kA 3P 1000A Fixo Manual 5.0A | BT8 | DBT | 133346 | COMPACT NS 630B-1600 | Power Products | PPCCB | CONFIGURABLE | 4 - LARGE BUILDING CONFIGURABLE | CCB | CCB | PL | COMPACT NS >= 630A | PLCCB | 13990.935 | EUR | 1 | UN | 3606482100565 | C | 1 | 37 | 23 | 39 | CM | 13.293 | 13.293 | KG | 33189 | CMQ | [36 empty] | 1 | UN | 3606482100565 | 37 | 23 | 39 | MM | 13.293 | 13.293 | KG | 33189 | CMQ | 8536209090
ZB4BG620 | Tabela de Preços de Automação e Controlo | 18/05/2026 | Modificação | Cabeça selector 2posições com llave 3131a | AC3 | ACI | 100316 | DIAMETER 22 | Industrial Control | IDSIG | GENERAL PURPOSE | 3 - INDUSTRY GENERAL PURPOSE | CTS | CTS | MP | PUSHBUTTONS | MPCTS | 102.33 | EUR | 1 | UN | 3389110122046 | B | 1 | 8.6 | 3.3 | 5.2 | CM | 105 | 105 | G | 147.576 | CMQ | [12 empty] | 100 | UN | 43389110122044 | 30 | 40 | 30 | CM | 10.769 | 105 | KG | 36 | DMQ | 5 | UN | 53389110122041 | 8.6 | 3.3 | 26.5 | CM | 520 | 105 | G | 752.07 | CMQ | 1 | UN | 3389110122046 | 3.3 | 8.6 | 5.2 | CM | 104 | 105 | G | 147.58 | CMQ | 8538909999
METSEPM5563RD | Tabela de Preços de Equipamentos e sistemas de distribuição de energia de Baixa Tensão | 18/05/2026 | Modificação | PM5563 Meter, 2 ethernet, up to 63th H, 1,1M 4DI/2DO 52 alarms, w remote display | BT7 | DBT | 187265 | OPTIMUM PANEL METERS | Digital Energy | DPLVP | GENERAL PURPOSE | 2 - SMALL & MED BUILDING GENERAL PURPOSE | EMM | EMM | PW | METERS, INSULATION MONITORING & ENERGY SERVERS | PWEMM | 1529.875 | EUR | 1 | UN | 3606480761416 | C | 1 | 15.2 | 17.5 | 13 | CM | 949 | 450 | G | 3458 | CMQ | [12 empty] | 7 | UN | 23606480761410 | 30 | 60 | 40 | CM | 7.672 | 450 | KG | 72000 | CMQ | [12 empty] | 1 | UN | 3606480761416 | 152 | 172 | 123 | MM | 996 | 450 | G | 3215.71 | CMQ | 9028301900
C10B4 | Tabela de Preços de Equipamentos e sistemas de distribuição de energia de Baixa Tensão | 18/05/2026 | Modificação | ComPacT BLOCO DE CORTE NSX100B 25kA CA 4P 100A | BT4 | DBT | 191790 | COMPACT NSX | Power Products | PPCCB | GENERAL PURPOSE | 2 - SMALL & MED BUILDING GENERAL PURPOSE | CCN | CCN | 01 | NSX | 01CCN | 300.735 | EUR | 1 | UN | 3606481999740 | C | 1 | 14.4 | 19.2 | 14.8 | CM | 1.882 | 1.32 | KG | 4091.904 | CMQ | 48 | UN |  | 42.5 | 120 | 80 | CM | 106.5 | 1.32 | KG | 408 | DMQ | 6 | UN | 23606481999744 | 30 | 40 | 30 | CM | 11.74 | 1.32 | KG | 36 | DMQ | [12 empty] | 1 | UN | 3606481999740 | 14.4 | 19.2 | 14.8 | CM | 1.894 | 1.32 | KG | 4091.904 | CMQ | 8536209090
LV833092 | Tabela de Preços de Equipamentos e sistemas de distribuição de energia de Baixa Tensão | 18/05/2026 | Modificação | Sensor plug 800 A - for MTZ1/MTZ2 | BT8 | DBT | 180975 | MASTERPACT MTZ CU ACC. | Power Products | PPACB | CONFIGURABLE | 4 - LARGE BUILDING CONFIGURABLE | ACB | ACB | PR | AIR CIRCUIT BREAKERS | PRACB | 229.775 | EUR | 1 | UN | 3606480810794 | C | 1 | 1 | 8 | 2 | CM | 8 | 8 | G | 16 | CMQ | 5760 | UN |  | 80 | 120 | 80 | CM | 501.6 | 8 | KG | 768 | DMQ | 120 | UN | 43606480810792 | 15 | 40 | 30 | CM | 1.26 | 7 | KG | 18 | CMQ | 20 | UN | 13606480810791 | 8.8 | 18.3 | 13.3 | CM | 227 | 7 | G | 2106 | CMQ | 1 | UN | 3606480810794 | 1 | 8 | 2 | CM | 7 | 7 | G | 16 | CMQ | 8538909189
BSH0551T01F2A | Tabela de Preços de Automação e Controlo | 18/05/2026 | Modificação | AC servo motor BSH - 0.5 N.m - 8000 rpm - untapped shaft - with brake - IP50 | AC2 | ACI | 132912 | SERVO MOTORS | Discrete Automation | IDMST | PROGRAMABLE | 7 - INDUSTRY PROGRAMMABLE | AAM | AAM | DV | MOTION | DVAAM | 1121.87 | EUR | 1 | UN | 3389118158290 | C | 1 | 11 | 39.5 | 19 | CM | 1.803 | 1.3 | KG | 8255.5 | CMQ | 6 | UN | 73389118158299 | 77 | 60 | 80 | CM | 19.156 | 1.3 | KG | 369.6 | DMQ | 3 | UN |  | 30 | 60 | 40 | CM | 6.58 | 1.3 | KG | 72000 | CMQ | [12 empty] | 1 | UN | 3389118158290 | 170 | 450 | 162 | MM | 1776 | 1.3 | G | 12393 | CMQ | 8501510090
ZB4BZ1043 | Tabela de Preços de Automação e Controlo | 18/05/2026 | Modificação | Corpo contacto com rápido-on 2nf | AC3 | ACI | 100316 | DIAMETER 22 | Industrial Control | IDSIG | GENERAL PURPOSE | 3 - INDUSTRY GENERAL PURPOSE | CTS | CTS | MP | PUSHBUTTONS | MPCTS | 33.65 | EUR | 1 | UN | 3389110801866 | C | 1 | 1 | 1 | 1 | CM | 60 | 60 | G | 1 | CMQ | [36 empty] | 1 | UN | 3389110801866 | 5.4 | 4.4 | 3.4 | CM | 62 | 60 | G | 80.784 | CMQ | 8536508000
BMH1403P22F2A | Tabela de Preços de Automação e Controlo | 18/05/2026 | Modificação | servo motor BMH - 24 Nm - 4000 rpm - untapped shaft - with brake - IP65/IP67 | AC2 | ACI | 132912 | SERVO MOTORS | Discrete Automation | IDMST | PROGRAMABLE | 7 - INDUSTRY PROGRAMMABLE | AAM | AAM | DV | MOTION | DVAAM | 2869.26 | EUR | 1 | UN | 3606485208121 | C | 1 | 26 | 60 | 20 | CM | 18.53 | 18.53 | KG | 31200 | CMQ | [36 empty] | 1 | UN | 3606485208121 | 2.6 | 2 | 6 | DM | 18.83 | 18.53 | KG | 31.2 | DMQ | 8501522089
STBNCO2212 | Tabela de Preços de Automação e Controlo | 18/05/2026 | Modificação | Módulo de interface de rede standard STB - CANopen bus - 1 Mbit/s | AC1 | ACI | 112980 | MODICON STB I/O | Discrete Automation | IDPAC | PROGRAMABLE | 7 - INDUSTRY PROGRAMMABLE | AAP | AAP | HI | AUTOMATION PLANT | HIAAP | 640.94 | EUR | 1 | UN | 3595862055154 | B | 1 | 4.3 | 13 | 7.2 | CM | 169 | 135 | G | 402.48 | CMQ | [12 empty] | 30 | UN | 23595862055158 | 15 | 40 | 30 | CM | 5.64 | 135 | KG | 18 | DMQ | [12 empty] | 1 | UN | 3595862055154 | 0.25 | 1.3 | 0.8 | DM | 0.135 | 135 | KG | 0.26 | DMQ | 8517620000
NSYLCK16SF | Tabela de Preços de Equipamentos e sistemas de distribuição de energia de Baixa Tensão | 18/05/2026 | Modificação | Sistema de bloqueio para armários versão com 1 porta única 1600H | EN1 | CUE | 163181 | PanelSeT S FS SparePt | Power Products | PPUES | GENERAL PURPOSE | 3 - INDUSTRY GENERAL PURPOSE | UEA | UEA | EA | UE - FLOOR STANDING ENCLOSURES, SF, SM, AND SFP, IN STEEL. | EAUEA | 553.6215 | EUR | 1 | UN | 3606480484629 | C | 1 | 8 | 56 | 8 | CM | 894 | 894 | G | 3584 | CMQ | [24 empty] | 1 | UN |  | 0 | 0 | 0 |  | 0.784 | 894 | KG | 3.584 | DMQ | 1 | UN | 3606480484629 | 80 | 560 | 80 | MM | 0.784 | 894 | KG | 3.584 | DMQ | 8301500000
BMH1001T11A1A | Tabela de Preços de Automação e Controlo | 18/05/2026 | Modificação | servo motor BMH - 3.4 Nm - 6000 rpm - keyed shaft - without brake - IP54 | AC2 | ACI | 132912 | SERVO MOTORS | Discrete Automation | IDMST | PROGRAMABLE | 7 - INDUSTRY PROGRAMMABLE | AAM | AAM | DV | MOTION | DVAAM | 1169.91 | EUR | 1 | UN | 3606485200651 | C | 1 | 15.6 | 44.6 | 22.1 | CM | 3.64 | 3.34 | KG | 15376.296 | CMQ | [12 empty] | 1 | UN |  | 30 | 60 | 40 | CM | 4.792 | 3.34 | KG | 72000 | CMQ | [12 empty] | 1 | UN | 3606485200651 | 220 | 400 | 200 | MM | 3640 | 3.34 | G | 17600 | CMQ | 8501522089
LVS08343 | Tabela de Preços de Equipamentos e sistemas de distribuição de energia de Baixa Tensão | 18/05/2026 | Modificação | Extensao + Porta G IP55, 11M, L300 | BT6 | DBT | 118897 | PRISMASET G | Power Products | PPLVS | GENERAL PURPOSE | 2 - SMALL & MED BUILDING GENERAL PURPOSE | LVE | LVE | L2 | PRISMASET IP55 | L2LVE | 733.22 | EUR | 1 | UN | 3606481876669 | C | 1 | 10.5 | 64 | 36.5 | CM | 11.966 | 11.966 | KG | 24528 | CMQ | 6 | UN |  | 34 | 120 | 80 | CM | 83 | 11.966 | KG | 326.4 | DMQ | [24 empty] | 1 | UN | 3606481876669 | 10.5 | 64 | 36.5 | CM | 11.966 | 11.966 | KG | 24.528 | DMQ | 7326909890
LC1E1210F7 | Tabela de Preços de Equipamentos e sistemas de distribuição de energia de Baixa Tensão | 18/05/2026 | Modificação | Contactor, Easy TeSys Control, LC1E, 3P (3NO), AC-3/AC-3e, <=440 V, 12 A, bobina de 110 V CA, 50/60 Hz, contacto auxiliar 1NO | BT2 | CUE | 133672 | EASY TESYS TVS CTR | Power Products | PPCTR | GENERAL PURPOSE | 2 - SMALL & MED BUILDING GENERAL PURPOSE | TEE | TEE | LC | TESYS EASY & SPECIAL | LCTEE | 62.33 | EUR | 1 | UN | 3606480650376 | C | 1 | 5 | 8.5 | 7.5 | CM | 351 | 351 | G | 318.75 | CMQ | 576 | UN |  | 75 | 60 | 80 | CM | 214.8 | 351 | KG | 360000 | CMQ | 36 | UN | 43606480650374 | 15 | 40 | 30 | CM | 12.925 | 351 | KG | 18000 | CMQ | [12 empty] | 1 | UN | 3606480650376 | 5 | 8.5 | 7.5 | CM | 351 | 351 | G | 318.75 | CMQ | 8536490099
ZB5AA232 | Tabela de Preços de Automação e Controlo | 18/05/2026 | Modificação | Cabeça botão cápsula preta à face para aro de fixação plástico "o" | AC3 | ACI | 100316 | DIAMETER 22 | Industrial Control | IDSIG | GENERAL PURPOSE | 3 - INDUSTRY GENERAL PURPOSE | CTS | CTS | MP | PUSHBUTTONS | MPCTS | 13.08 | EUR | 1 | UN | 3389110904444 | A | 1 | 4.4 | 5.2 | 3.4 | CM | 17 | 17 | G | 77.792 | CMQ | 2400 | UN |  | 75 | 60 | 80 | CM | 51.8 | 17 | KG | 360 | DMQ | 150 | UN | 43389110904442 | 15 | 40 | 30 | CM | 2.845 | 17 | KG | 18 | DMQ | [12 empty] | 1 | UN | 3389110904444 | 4.4 | 5.2 | 3.4 | CM | 17 | 17 | G | 77.792 | CMQ | 8538909999
NSY2SP208ED | Tabela de Preços de Equipamentos e sistemas de distribuição de energia de Baixa Tensão | 18/05/2026 | Modificação | 2 pan lat RAL9003 2000x500 | EN1 | CUE | 163210 | PanelSeT S FS ElecDist | Power Products | PPUES | GENERAL PURPOSE | 3 - INDUSTRY GENERAL PURPOSE | UEA | UEA | EA | UE - FLOOR STANDING ENCLOSURES, SF, SM, AND SFP, IN STEEL. | EAUEA | 825.4642 | EUR | 1 | UN | 3606482078857 | C4 | 0 | 6.5 | 200.5 | 78.5 | CM | 42 | 35 | KG | 102305.125 | CMQ | 12 | UN |  | 935 | 1200 | 2000 | MM | 440 | 35 | KG | 2244 | DMQ | [24 empty] | 1 | UN |  | 2000 | 65 | 775 | MM | 36.72 | 35 | KG | 100.75 | DMQ | 9403991090
LAD4RCE | Tabela de Preços de Automação e Controlo | 18/05/2026 | Modificação | módulo antiparasita - TeSys D - circuito RC 24/48VCA - D09…D38/DT20…DT40 | BT2 | CUE | 187515 | TESYS DECA CONTROL ACC | Power Products | PPCTR | GENERAL PURPOSE | 3 - INDUSTRY GENERAL PURPOSE | TCC | TCC | AC | TESYS CONTROL CONTACTOR | ACTCC | 24.17 | EUR | 1 | UN | 3389110385199 | A | 1 | 1.5 | 4 | 8 | CM | 14 | 12 | G | 48 | CMQ | 2240 | UN |  | 75 | 80 | 60 | CM | 39.86 | 12 | KG | 360000 | CMQ | 70 | UN | 43389110385197 | 15 | 40 | 15 | CM | 1.185 | 12 | KG | 9000 | CMQ | [12 empty] | 1 | UN | 3389110385199 | 1.5 | 4 | 8 | CM | 14 | 12 | G | 48 | CMQ | 8536303000
LVS04156 | Tabela de Preços de Equipamentos e sistemas de distribuição de energia de Baixa Tensão | 18/05/2026 | Modificação | Blocos adicionais Saida 2x35mm2 4P | BT6 | DBT | 175684 | LINERGY IEC SYSTEMS | Power Products | PPLVS | GENERAL PURPOSE | 2 - SMALL & MED BUILDING GENERAL PURPOSE | LVE | LVE | L3 | LINERGY | L3LVE | 39.55 | EUR | 1 | UN | 3606481866769 | C | 1 | 6 | 14.5 | 8.3 | CM | 284 | 284 | G | 722.1 | CMQ | 96 | UN |  | 28 | 120 | 80 | CM | 42.5 | 284 | KG | 268800 | CMQ | 12 | UN | 13606481866766 | 15 | 40 | 30 | CM | 3.772 | 284 | KG | 18 | DMQ | [12 empty] | 1 | UN | 3606481866769 | 6 | 14.5 | 8.3 | CM | 294 | 284 | G | 722.1 | CMQ | 8536901000
ATV320U15N4WS | Tabela de Preços de Automação e Controlo | 18/05/2026 | Modificação | Variador de velocidade, ATV320, 1.5 kW, 380…500 V, 3 fases, compacto | AC2 | ACI | 146897 | ALTIVAR 320 | Drives | IDVSD | CONFIGURABLE | 5 - INDUSTRY CONFIGURABLE | ADD | ADD | VS | MEDIUM DRIVES | VSADD | 1170.41 | EUR | 1 | UN | 3606489548674 | C | 1 | 25.5 | 45 | 31 | CM | 8.623 | 6.4 | KG | 35572.5 | CMQ | 4 | UN | 73606489548673 | 75 | 80 | 60 | CM | 47.492 | 6.4 | KG | 360000 | CMQ | [24 empty] | 1 | UN | 3606489548674 | 25.5 | 45 | 31 | CM | 8.623 | 6.4 | KG | 35572.5 | CMQ | 8504409590
NSYSFBKF | Tabela de Preços de Equipamentos e sistemas de distribuição de energia de Baixa Tensão | 18/05/2026 | Modificação | Spacial SF quick coupling kit - IP40 - when a high IP degree is not required | EN1 | CUE | 119490 | PanelSeT S FS Accessor | Power Products | PPUES | GENERAL PURPOSE | 3 - INDUSTRY GENERAL PURPOSE | UEA | UEA | EA | UE - FLOOR STANDING ENCLOSURES, SF, SM, AND SFP, IN STEEL. | EAUEA | 56.4075 | EUR | 1 | UN | 3606485131528 | A4 | 1 | 3.4 | 12.8 | 6.9 | CM | 450 | 450 | G | 300.288 | CMQ | 250 | UN |  | 500 | 1200 | 800 | MM | 180 | 450 | KG | 480 | DMQ | [24 empty] | 1 | UN | 3606485131528 | 34 | 128 | 69 | MM | 0.45 | 450 | KG | 0.3 | DMQ | 9403991090
METSECTLV1010U | Tabela de Preços de Equipamentos e sistemas de distribuição de energia de Baixa Tensão | 18/05/2026 | Modificação | TI Nucleo aberto UL2808 100Ax333mV Micro | BT7 | DBT | 174405 | METERS & GW OLD GDP | Digital Energy | DPLVP | GENERAL PURPOSE | 2 - SMALL & MED BUILDING GENERAL PURPOSE | EMM | EMM | PW | METERS, INSULATION MONITORING & ENERGY SERVERS | PWEMM | 107.265 | EUR | 1 | UN | 3606487001881 | C | 1 | 5.2 | 10 | 7 | CM | 188 | 152 | G | 364 | CMQ | 864 | UN |  | 66.5 | 107 | 94 | CM | 210 | 152 | KG | 668857 | CMQ | [24 empty] | 1 | UN | 3606487001881 | 5.2 | 10 | 7.2 | CM | 152 | 152 | G | 374.4 | CMQ | 8504312190
C160N45AFM | Tabela de Preços de Equipamentos e sistemas de distribuição de energia de Baixa Tensão | 18/05/2026 | Modificação | NS1600N 50kA 4P 1600A Fixo Manual 5.0A | BT8 | DBT | 133346 | COMPACT NS 630B-1600 | Power Products | PPCCB | CONFIGURABLE | 4 - LARGE BUILDING CONFIGURABLE | CCB | CCB | PL | COMPACT NS >= 630A | PLCCB | 12519 | EUR | 1 | UN | 3606482098015 | C | 1 | 37 | 30 | 38 | CM | 17.037 | 17.037 | KG | 42180 | CMQ | [12 empty] | 1 | UN | 3606482098015 | 30 | 60 | 40 | CM | 17.903 | 17.037 | KG | 72000 | CMQ | [12 empty] | 1 | UN | 3606482098015 | 30 | 60 | 40 | CM | 17.903 | 17.037 | KG | 72000 | CMQ | 8536209090
19054 | Tabela de Preços de Equipamentos e sistemas de distribuição de energia de Baixa Tensão | 18/05/2026 | Modificação | Vigi NG125 - bloco diferencial - 4P - 63 A - 300 mA | BT1 | RPT | 135006 | ACTI9 | Power Products | PPCFD | GENERAL PURPOSE | 2 - SMALL & MED BUILDING GENERAL PURPOSE | FTI | FTI | DI | ACTI9 PROTECTION DEVICES INDUSTRIAL | DIFTI | 1291.65 | EUR | 1 | UN | 3303430190547 | B | 1 | 9 | 25.5 | 13.3 | CM | 855 | 855 | G | 3052.35 | CMQ | [12 empty] | 8 | UN | 43303430190545 | 30 | 40 | 30 | CM | 7.519 | 855 | KG | 36000 | CMQ | [12 empty] | 1 | UN | 3303430190547 | 0.9 | 2.55 | 1.33 | DM | 0.879 | 855 | KG | 3.052 | DMQ | 8536303000
XVR08B06 | Tabela de Preços de Automação e Controlo | 18/05/2026 | Modificação | 84mm baliza giratoria blue 24vac-dc | AC3 | ACI | 135281 | Beacon | Industrial Control | IDSIG | GENERAL PURPOSE | 3 - INDUSTRY GENERAL PURPOSE | CTS | CTS | IB | TOWER LIGHTS & BEACONS | IBCTS | 266.86 | EUR | 1 | UN | 3606480033025 | B | 1 | 18.5 | 9.5 | 9.5 | CM | 390 | 390 | G | 1669.625 | CMQ | [12 empty] | 6 | UN | 23606480033029 | 30 | 40 | 30 | CM | 3.017 | 390 | KG | 36 | DMQ | [12 empty] | 1 | UN | 3606480033025 | 18.5 | 9.5 | 9.5 | CM | 390 | 390 | G | 1669.625 | CMQ | 8531807000
LV429409 | Tabela de Preços de Equipamentos e sistemas de distribuição de energia de Baixa Tensão | 18/05/2026 | Modificação | bobina MN 525V 50HZ 600V 60HZ NSX100-630 | BT4 | DBT | 191790 | COMPACT NSX | Power Products | PPCCB | GENERAL PURPOSE | 2 - SMALL & MED BUILDING GENERAL PURPOSE | CCN | CCN | 01 | NSX | 01CCN | 281.73 | EUR | 1 | UN | 3606480018985 | C | 1 | 6.4 | 8.3 | 4 | CM | 121 | 121 | G | 212.48 | CMQ | [12 empty] | 60 | UN | 43606480018983 | 30 | 40 | 30 | CM | 8.287 | 121 | KG | 36000 | CMQ | 10 | UN | 13606480018982 | 9.2 | 22.5 | 14.8 | CM | 1.3 | 121 | KG | 3063.6 | CMQ | 1 | UN | 3606480018985 | 0.4 | 0.8 | 0.6 | DM | 0.12 | 121 | KG | 0.192 | DMQ | 8536301000
LC1K0610U7 | Tabela de Preços de Automação e Controlo | 18/05/2026 | Modificação | Contactor TeSys K - 3P(3 NA) - AC-3 - <= 440 V 6 A - 230...240 V bobina CA | BT2 | CUE | 187518 | TESYS MICRA CTR | Power Products | PPCTR | GENERAL PURPOSE | 3 - INDUSTRY GENERAL PURPOSE | TCC | TCC | AC | TESYS CONTROL CONTACTOR | ACTCC | 54.545 | EUR | 1 | UN | 3389110487695 | B | 1 | 6.5 | 4.8 | 6.2 | CM | 177 | 177 | G | 193.44 | CMQ | [12 empty] | 50 | UN | 43389110487693 | 15 | 40 | 30 | CM | 9.355 | 177 | KG | 18 | DMQ | [12 empty] | 1 | UN | 3389110487695 | 4.8 | 6.5 | 6.2 | CM | 179 | 177 | G | 193.44 | CMQ | 8536490099
KAPO65 | Tabela de Preços de Soluções de Conectividade | 18/05/2026 | Modificação | K Series Temperature Sensor Pocket Well, 65 mm Long | GE1 | PRO | 191951 | FLOW & HEAT METERS | Digital Energy | DBPRD | GENERAL PURPOSE | 2B- BUILDING MANAGEMENT OFFER GENERAL PURPOSE | FDB | FDB | FD | FIELD DEVICES BMS | FDFDB | 29.75 | EUR | 1 | UN | 5706567011576 | C | 1 | 3 | 20 | 15 | CM | 260 | 260 | G | 900 | CMQ | [12 empty] | 1 | UN |  | 30 | 40 | 30 | CM | 16.533 | 260 | KG | 36000 | CMQ | [12 empty] | 1 | UN | 5706567011576 | 36 | 25 | 26 | CM | 18.4 | 260 | KG | 23400 | CMQ | 9025900090
M9F17304 | Tabela de Preços de Equipamentos e sistemas de distribuição de energia de Baixa Tensão | 18/05/2026 | Modificação | Multi9 - Disjuntor C60L, 3P, 4A, curva C, 25kA (IEC/EN 60947-2) | BT1 | RPT | 190621 | MULTI9 | Power Products | PPCFD | GENERAL PURPOSE | 2 - SMALL & MED BUILDING GENERAL PURPOSE | FTD | FTD | D9 | MULTI9 PROTECTION FOR OEM | D9FTD | 311.69 | EUR | 1 | UN | 3606480578113 | C | 1 | 7.5 | 8.5 | 4.8 | CM | 324 | 324 | G | 306 | CMQ | [12 empty] | 48 | UN | 43606480578111 | 30 | 40 | 30 | CM | 16615 | 324 | G | 36 | DMQ | 4 | UN | 13606480578110 | 80 | 225 | 85 | MM | 1344 | 324 | G | 1530 | CMQ | 1 | UN | 3606480578113 | 75 | 85 | 48 | MM | 324 | 324 | G | 306000 | MMQ | 8536201090
APCRBC176 | Tabela de Preços de Equipamentos e sistemas de distribuição de energia de Baixa Tensão | 18/05/2026 | Modificação | Cartucho de Bateria de Substituição APC #176 | ITH | UAI | 132638 | REPLACEMENT BATTERIES | Secure Power | SPBPP | GENERAL PURPOSE | 2 - SMALL & MED BUILDING GENERAL PURPOSE | ITH | ITH | I1 | OPTIMUM UPS 1PH | I1ITH | 65.92 | EUR | 1 | UN | 0731304427506 | C | 1 | 19.5 | 49.5 | 39.5 | CM | 18.9 | 18.9 | KG | 38127.375 | CMQ | [36 empty] | 1 | UN | 731304427506 | 19.5 | 49.5 | 39.5 | CM | 18.9 | 18.9 | KG | 38.127 | DMQ | 8507208090
XB6ECV5BP | Tabela de Preços de Automação e Controlo | 18/05/2026 | Modificação | Monolithic pilot light, Harmony XB6E, square Ø 16, IP65, yellow, integral LED 24VDCpolarised, connector | AC3 | ACI | 104422 | DIAMETER 16 | Industrial Control | IDSIG | GENERAL PURPOSE | 3 - INDUSTRY GENERAL PURPOSE | CTS | CTS | MP | PUSHBUTTONS | MPCTS | 17.69 | EUR | 1 | UN | 3389110626490 | C | 5 | 2.5 | 9 | 4 | CM | 11 | 11 | G | 90 | CMQ | 1600 | UN |  | 75 | 60 | 80 | CM | 32 | 11 | KG | 360000 | CMQ | 50 | UN | 43389110626498 | 15 | 40 | 15 | CM | 750 | 11 | G | 9000 | CMQ | 5 | UN | 13389110626497 | 3.5 | 18.5 | 9 | CM | 61 | 11 | G | 582.75 | CMQ | 1 | UN | 3389110626490 | 2.5 | 9 | 4 | CM | 11 | 11 | G | 90 | CMQ | 8531807000
NSYSM1810502DP | Tabela de Preços de Equipamentos e sistemas de distribuição de energia de Baixa Tensão | 18/05/2026 | Modificação | Armário compacto PanelSeT SM com placa de montagem - 1800x1000x500 mm | EN1 | CUE | 119415 | PanelSeT S FS SM | Power Products | PPUES | GENERAL PURPOSE | 3 - INDUSTRY GENERAL PURPOSE | UEA | UEA | EA | UE - FLOOR STANDING ENCLOSURES, SF, SM, AND SFP, IN STEEL. | EAUEA | 2702.0745 | EUR | 1 | UN | 3606485120263 | A4 | 1 | 193 | 59 | 105 | CM | 142 | 142 | KG | 1195635 | CMQ | 1 | UN |  | 1930 | 590 | 1045 | MM | 159 | 142 | KG | 1189.9 | DMQ | [12 empty] | 1 | UN |  | 0 | 0 | 0 |  | 149 | 142 | KG | 1172.86 | DMQ | 1 | UN | 3606485120263 | 1930 | 590 | 1045 | MM | 149 | 142 | KG | 1172.86 | DMQ | 9403208000
BMH1001P01F2A | Tabela de Preços de Automação e Controlo | 18/05/2026 | Modificação | servo motor BMH - 3.3 Nm - 6000 rpm - untapped shaft - with brake - IP54 | AC2 | ACI | 132912 | SERVO MOTORS | Discrete Automation | IDMST | PROGRAMABLE | 7 - INDUSTRY PROGRAMMABLE | AAM | AAM | DV | MOTION | DVAAM | 1449.71 | EUR | 1 | UN | 3606485200286 | C | 1 | 15.6 | 44.6 | 22.1 | CM | 5.1 | 4.8 | KG | 15376.296 | CMQ | 24 | UN |  | 105 | 60 | 80 | CM | 36.1 | 4.8 | KG | 504000 | CMQ | 1 | UN |  | 30 | 60 | 40 | CM | 6.252 | 4.8 | KG | 72000 | CMQ | [12 empty] | 1 | UN | 3606485200286 | 20 | 40 | 22 | CM | 5.1 | 4.8 | KG | 17600 | CMQ | 8501522089
LV947221 | Tabela de Preços de Equipamentos e sistemas de distribuição de energia de Baixa Tensão | 18/05/2026 | Modificação | MTZ1 10 H2 - 1000 A - 3P extraível - configurável | BT8 | DBT | 190405 | MTZ1 ACTIVE IEC | Power Products | PPACB | CONFIGURABLE | 4 - LARGE BUILDING CONFIGURABLE | ACB | ACB | 06 | MTZ ACTIVE OFFER | 06ACB | 6158.535 | EUR | 1 | UN | 3606486812112 | C | 1 | 2 | 2 | 1 | CM | 10 | 10 | G | 4 | CMQ | [36 empty] | 1 | UN | 3606486812112 | 2 | 2 | 1 | CM | 10 | 10 | G | 4 | CMQ | 8536209090
NSYCL610CSX | Tabela de Preços de Equipamentos e sistemas de distribuição de energia de Baixa Tensão | 18/05/2026 | Modificação | Polyamide handle lock 610 for Spacial S3X enclosure | EN1 | CUE | 191215 | PanelSeT X Accessories | Power Products | PPUES | GENERAL PURPOSE | 3 - INDUSTRY GENERAL PURPOSE | UEA | UEA | EA | UE - FLOOR STANDING ENCLOSURES, SF, SM, AND SFP, IN STEEL. | EAUEA | 105.6735 | EUR | 1 | UN | 3606485407661 | C | 1 | 3 | 10 | 7 | CM | 62 | 62 | G | 210 | CMQ | [24 empty] | 1 | UN |  | 0 | 0 | 0 |  | 0 | 62 |  | 0 |  | 1 | UN | 3606485407661 | 30 | 90 | 60 | MM | 0.144 | 62 | KG | 0.162 | DMQ | 8301409000
A9DF3610 | Tabela de Preços de Equipamentos e sistemas de distribuição de energia de Baixa Tensão | 18/05/2026 | Modificação | Acti9 iCV40N - disjuntor diferencial - 1P+N - 10A - C - 6000A - 30mA - tipo A-SI | BT1 | RPT | 135006 | ACTI9 | Power Products | PPCFD | GENERAL PURPOSE | 2 - SMALL & MED BUILDING GENERAL PURPOSE | FTD | FTD | DT | ACTI9 PROTECTION DEVICES TERTIARY | DTFTD | 194.205 | EUR | 1 | UN | 3606489444372 | A | 1 | 8.2 | 4 | 10.1 | CM | 212 | 195 | G | 331.28 | CMQ | 432 | UN | 13606489444379 | 44.4 | 120 | 80 | CM | 106.248 | 195 | KG | 426240 | CMQ | 54 | UN | 43606489444370 | 30 | 40 | 30 | CM | 12.49 | 195 | KG | 36000 | CMQ | [12 empty] | 1 | UN | 3606489444372 | 4 | 10 | 8.2 | CM | 210 | 195 | G | 328 | CMQ | 8536201090
C160N42AFM | Tabela de Preços de Equipamentos e sistemas de distribuição de energia de Baixa Tensão | 18/05/2026 | Modificação | NS1600N 50kA 4P 1600A Fixo Manual 2.0A | BT8 | DBT | 133346 | COMPACT NS 630B-1600 | Power Products | PPCCB | CONFIGURABLE | 4 - LARGE BUILDING CONFIGURABLE | CCB | CCB | PL | COMPACT NS >= 630A | PLCCB | 11390.165 | EUR | 1 | UN | 3606482097964 | C | 1 | 37 | 30 | 38 | CM | 17.035 | 17.035 | KG | 42180 | CMQ | [12 empty] | 1 | UN | 3606482097964 | 30 | 60 | 40 | CM | 17.863 | 17.035 | KG | 72000 | CMQ | [12 empty] | 1 | UN | 3606482097964 | 30 | 60 | 40 | CM | 17.863 | 17.035 | KG | 72000 | CMQ | 8536209090
EVA1PBS1 | Tabela de Preços de Equipamentos e sistemas de distribuição de energia de Baixa Tensão | 18/05/2026 | Modificação | Pedestal, Evlink Pro AC para 1 posto de carregamento | EV1 | DBT | 144240 | OTHERS ACCESSORIES | Home Solutions | PREVC | GENERAL PURPOSE | 2 - SMALL & MED BUILDING GENERAL PURPOSE | EVI | EVI | EV | EV CHARGING INFRASTRUCTURE | EVEVI | 626.03 | EUR | 1 | UN | 3606482185517 | C | 1 | 29 | 135 | 32 | CM | 10.25 | 10.25 | KG | 125280 | CMQ | 9 | UN |  | 100 | 160 | 120 | CM | 117.25 | 10.25 | KG | 1920000 | CMQ | [24 empty] | 1 | UN | 3606482185517 | 29 | 135 | 32 | CM | 10.25 | 10.25 | KG | 125280 | CMQ | 7616999099
XVR3M05 | Tabela de Preços de Automação e Controlo | 18/05/2026 | Modificação | Baliza giratoria , 100 mm, laranja, sem buzzer, 100...230 v ac | AC3 | ACI | 135281 | Beacon | Industrial Control | IDSIG | GENERAL PURPOSE | 3 - INDUSTRY GENERAL PURPOSE | CTS | CTS | IB | TOWER LIGHTS & BEACONS | IBCTS | 304.97 | EUR | 1 | UN | 3606480611827 | B | 1 | 18.5 | 13.8 | 13.8 | CM | 634 | 634 | G | 3523.14 | CMQ | [12 empty] | 8 | UN | 43606480611825 | 30 | 60 | 40 | CM | 6.316 | 634 | KG | 72 | DMQ | [12 empty] | 1 | UN | 3606480611827 | 1.02 | 1.02 | 1.56 | DM | 0.633 | 634 | KG | 1.623 | DMQ | 8531807000
PKE16M434 | Tabela de Preços de Equipamentos e sistemas de distribuição de energia de Baixa Tensão | 18/05/2026 | Modificação | PratiKa wander plug - straight - 16 A - 3P + E - 380...415 V AC - IP44 | BT3 | RPT | 140900 | MUREVA | Power Products | PPCFD | GENERAL PURPOSE | 2 - SMALL & MED BUILDING GENERAL PURPOSE | FTC | FTC | PK | PK INDUSTRIAL PLUGS & SOCKETS | PKFTC | 8.54 | EUR | 1 | UN | 3303432032111 | A | 1 | 5.5 | 15.1 | 5.6 | CM | 152 | 150 | G | 465.08 | CMQ | 240 | UN | 73303432032110 | 80 | 120 | 80 | CM | 56.36 | 150 | KG | 768000 | CMQ | 30 | UN | 43303432032119 | 30 | 40 | 30 | CM | 5.545 | 150 | KG | 36 | DMQ | 10 | UN | 23303432032115 | 12.4 | 26.8 | 26.6 | CM | 1.686 | 150 | KG | 8839.712 | CMQ | 1 | UN | 3303432032111 | 5.5 | 15.1 | 5.6 | CM | 152 | 150 | G | 465.08 | CMQ | 8536699099
18859 | Tabela de Preços de Equipamentos e sistemas de distribuição de energia de Baixa Tensão | 18/05/2026 | Modificação | Miniature circuit-breaker, Acti9 NG125L, 4P, 20 A, D curve, 50 kA (IEC 60947-2) | BT1 | RPT | 190600 | ACTI9 | Power Products | PPCFD | GENERAL PURPOSE | 2 - SMALL & MED BUILDING GENERAL PURPOSE | FTI | FTI | DI | ACTI9 PROTECTION DEVICES INDUSTRIAL | DIFTI | 863.265 | EUR | 1 | UN | 3303430188599 | B | 1 | 8.2 | 15.5 | 12 | CM | 991 | 991 | G | 1525.2 | CMQ | [12 empty] | 12 | UN | 43303430188597 | 30 | 40 | 30 | CM | 12.713 | 991 | KG | 36000 | CMQ | [12 empty] | 1 | UN | 3303430188599 | 86 | 157 | 124 | MM | 1000 | 991 | G | 1674.25 | CMQ | 8536201090
LVS04018 | Tabela de Preços de Equipamentos e sistemas de distribuição de energia de Baixa Tensão | 18/05/2026 | Modificação | Linergy FM 4P 160A 1/2 Fila | BT6 | DBT | 175684 | LINERGY IEC SYSTEMS | Power Products | PPLVS | GENERAL PURPOSE | 2 - SMALL & MED BUILDING GENERAL PURPOSE | LVE | LVE | L3 | LINERGY | L3LVE | 143.89 | EUR | 1 | UN | 3606481870841 | C | 1 | 6.8 | 24.2 | 7.8 | CM | 938 | 938 | G | 1283.568 | CMQ | 110 | UN |  | 59 | 80 | 60 | CM | 110 | 938 | KG | 283200 | CMQ | 5 | UN | 13606481870848 | 7 | 38.5 | 24.2 | CM | 4.729 | 938 | KG | 6521.9 | CMQ | [12 empty] | 1 | UN | 3606481870841 | 7 | 24.4 | 8 | CM | 943 | 938 | G | 1366.4 | CMQ | 8536901000
LV848208 | Tabela de Preços de Equipamentos e sistemas de distribuição de energia de Baixa Tensão | 18/05/2026 | Modificação | MCH gear motor - 100/130 V DC - for MTZ2/MTZ3 fixed | BT8 | DBT | 180970 | MASTERPACT MTZ MCH | Power Products | PPACB | CONFIGURABLE | 4 - LARGE BUILDING CONFIGURABLE | ACB | ACB | PR | AIR CIRCUIT BREAKERS | PRACB | 2985.74 | EUR | 1 | UN | 3606480804403 | C | 1 | 12.7 | 22.9 | 13.1 | CM | 1.861 | 1.74 | KG | 3809.873 | CMQ | [36 empty] | 1 | UN | 3606480804403 | 1.27 | 2.29 | 1.31 | DM | 1.861 | 1.74 | KG | 3.81 | DMQ | 8501200090
BVS800I-GR | Tabela de Preços de Equipamentos e sistemas de distribuição de energia de Baixa Tensão | 18/05/2026 | Modificação | EASY UPS Schneider Electric BVS 800VA, tomada Schuko | ITH | UAI | 180004 | MEDIUM BACK-UPS | Secure Power | SPPPP | GENERAL PURPOSE | 2 - SMALL & MED BUILDING GENERAL PURPOSE | ITH | ITH | E1 | EASY UPS 1PH | E1ITH | 105.79 | EUR | 1 | UN |  | A | 1 | 13.5 | 37 | 23.5 | CM | 5.637 | 5.637 | KG | 11738.25 | CMQ | 80 | UN |  | 104 | 120 | 80 | CM | 482.6 | 5.637 | KG | 998.4 | DMQ | 4 | UN | 10731304338526 | 25 | 58 | 39 | CM | 23.48 | 5.637 | KG | 56.55 | DMQ | [12 empty] | 1 | UN | 731304338529 | 13.5 | 37 | 23.5 | CM | 5.637 | 5.637 | KG | 11738.25 | CMQ | 8504409590
XVGB2T | Tabela de Preços de Automação e Controlo | 18/05/2026 | Modificação | Baliza de sinalização monolítica, Harmony XVG, 60mm, verde vermelho, luz fixa, montagem em tubo de alumínio, IP23, 24V CA/CC | AC3 | ACI | 146868 | EASY TOWER LIGHT | Industrial Control | IDSIG | GENERAL PURPOSE | 3 - INDUSTRY GENERAL PURPOSE | CTS | CTS | IB | TOWER LIGHTS & BEACONS | IBCTS | 83.82 | EUR | 1 | UN | 3606480390036 | C | 1 | 15.8 | 8.5 | 13 | CM | 454 | 350 | G | 1745.9 | CMQ | 30 | UN | 23606480390030 | 73.5 | 80 | 60 | CM | 13.62 | 350 | KG | 352800 | CMQ | [24 empty] | 1 | UN | 3606480390036 | 15.8 | 8.5 | 13 | CM | 454 | 350 | G | 1745.9 | CMQ | 8531807000
LVS03033 | Tabela de Preços de Equipamentos e sistemas de distribuição de energia de Baixa Tensão | 18/05/2026 | Modificação | Platina G NSX250Vigi Hz.Fixo.Manipulo | BT6 | DBT | 118897 | PRISMASET G | Power Products | PPLVS | GENERAL PURPOSE | 2 - SMALL & MED BUILDING GENERAL PURPOSE | LVE | LVE | L1 | PRISMASET IP40 | L1LVE | 58.26 | EUR | 1 | UN | 3606481874566 | C | 1 | 5.3 | 47 | 19 | CM | 985 | 985 | G | 4732.9 | CMQ | 120 | UN |  | 102 | 120 | 80 | CM | 139 | 985 | KG | 979.2 | DMQ | 10 | UN | 13606481874563 | 30 | 60 | 40 | CM | 10.622 | 985 | KG | 72000 | CMQ | [12 empty] | 1 | UN | 3606481874566 | 5.3 | 47 | 19 | CM | 981 | 985 | G | 4732.9 | CMQ | 7326909890
OVA18503 | Tabela de Preços de Equipamentos e sistemas de distribuição de energia de Baixa Tensão | 18/05/2026 | Modificação | Exiway - MLD32 - main circuit module | IS4 | RPT | 182021 | EXIWAY | Home Solutions | HSSPE | CONFIGURABLE | 4C - CONNECTED LIVING SYSTEM FOR RESIDENTIAL & COMMERCIAL | EML | EML | EL | EMERGENCY LIGHTING | ELEML | 514.015 | EUR | 1 | UN | 3606480698880 | C | 1 | 0.8 | 1.9 | 1.4 | DM | 0.38 | 380 | KG | 2.128 | DMQ | [36 empty] | 1 | UN | 3606480698880 | 0.8 | 1.9 | 1.4 | DM | 0.38 | 380 | KG | 2.128 | DMQ | 8537109899
REL53003 | Tabela de Preços de Equipamentos e sistemas de distribuição de energia de Baixa Tensão | 18/05/2026 | Modificação | universal protection relay, PowerLogic P3U 3CT 1Io RINGLUG 4VT 8DI 16DO 48-230V DI24V RS485 ANSI | MT1 | MET | 134740 | ADVANCED RELAYS | Digital Energy | DPMVP | CONFIGURABLE | 4B - LARGE BUILDING & ELECTRICAL INTENSIVE | MVA | MVA | FR | MV PROTECTION RELAYS AND FEEDER AUTOMATION | FRMVA | 3567.14 | EUR | 1 | UN | 3606482171480 | C | 1 | 29.464 | 39.624 | 29.464 | CM | 3.756 | 2.5 | KG | 34398.676 | CMQ | [36 empty] | 1 | UN | 3606482171480 | 29.464 | 39.624 | 29.464 | CM | 3.756 | 2.5 | KG | 34398.676 | CMQ | 8537109199
LVS03970 | Tabela de Preços de Equipamentos e sistemas de distribuição de energia de Baixa Tensão | 18/05/2026 | Modificação | Porta P Bateria reactiva, L650 | BT6 | DBT | 175795 | PRISMASET P STRUCT | Power Products | PPLVS | GENERAL PURPOSE | 2 - SMALL & MED BUILDING GENERAL PURPOSE | LVE | LVE | L1 | PRISMASET IP40 | L1LVE | 1025.415 | EUR | 1 | UN | 3606481884275 | C | 1 | 7 | 199.5 | 70 | CM | 23.1 | 23.1 | KG | 97755 | CMQ | 10 | UN |  | 85 | 202 | 120 | CM | 251 | 23.1 | KG | 2060.4 | DMQ | [24 empty] | 1 | UN | 3606481884275 | 7 | 199.5 | 70 | CM | 23.1 | 23.1 | KG | 97755 | CMQ | 8538909999
ATV930U15M3 | Tabela de Preços de Automação e Controlo | 18/05/2026 | Modificação | Variador de velocidade, ATV930, 1,5 kW, 200 / 240V, com a unidade de travagem, IP21 | AC2 | ACI | 142787 | ALTIVAR 930 | Drives | IDVSD | CONFIGURABLE | 5 - INDUSTRY CONFIGURABLE | SDS | SDS | VM | ADVANCED DRIVES & HVAC | VMSDS | 1200.94 | EUR | 1 | UN | 3606480883552 | C | 1 | 31.5 | 40.5 | 19 | CM | 5.811 | 5.811 | KG | 24239.25 | CMQ | 6 | UN | 73606480883551 | 75 | 80 | 60 | CM | 47.866 | 5.811 | KG | 360000 | CMQ | 1 | UN |  | 30 | 60 | 40 | CM | 7.063 | 5.811 | KG | 72000 | CMQ | [12 empty] | 1 | UN | 3606480883552 | 31.5 | 40.5 | 19 | CM | 5.811 | 5.811 | KG | 24239.25 | CMQ | 8504409590
538200 | Tabela de Preços de Equipamentos e sistemas de distribuição de energia de Baixa Tensão | 18/05/2026 | Modificação | temporizador, com chassis, 1 via 2 polos, eletromecânico, 16 A, IP20, | IS1 | RPT | 181949 | MERTEN INSERTS | Home Solutions | HSCWD | GENERAL PURPOSE | 1 - RESIDENTIAL GENERAL PURPOSE | CLD | CLD | 40 | CONNECTED LIVING MERTEN | 40CLD | 119.78 | EUR | 1 | UN | 4011281300006 | C | 1 | 6.9 | 7.8 | 7.7 | CM | 132 | 132 | G | 414.414 | CMQ | [12 empty] | 40 | UN | 34011281300007 | 18.5 | 40 | 30 | CM | 5.686 | 132 | KG | 22200 | CMQ | [12 empty] | 1 | UN | 4011281300006 | 6.9 | 7.8 | 7.7 | CM | 132 | 132 | G | 414.414 | CMQ | 9107000090
TA63D4S4004TPE | Tabela de Preços de Equipamentos e sistemas de distribuição de energia de Baixa Tensão | 18/05/2026 | Modificação | TransferPacT Automatic, 400A, 400V, 4P, tamanho 630A | BT4 | DBT | 189630 | TRANSFERPACT SX | Power Products | PPATS | CONFIGURABLE | 4 - LARGE BUILDING CONFIGURABLE | ATS | ATS | AT | ATS – AUTOMATIC TRANSFER SWITCH | ATATS | 4518.78 | EUR | 1 | UN | 3606485952932 | C | 1 | 36 | 80 | 60 | CM | 35.98 | 35.98 | KG | 172800 | CMQ | 1 | UN | 3606485952932 | 73 | 80 | 60 | CM | 36 | 22.08 | KG | 172800 | CMQ | [24 empty] | 1 | UN | 3606485952932 | 36 | 80 | 60 | CM | 35.98 | 22.08 | KG | 172800 | CMQ | 8536508000
LC1DT20BL | Tabela de Preços de Automação e Controlo | 18/05/2026 | Modificação | Contactor Tesys D - 4P(4 NA) - AC-1 - <= 440 V 20 A - 24 V CC baixo cons bob | BT2 | CUE | 187516 | TESYS DECA CONT. <115A | Power Products | PPCTR | GENERAL PURPOSE | 3 - INDUSTRY GENERAL PURPOSE | TCC | TCC | AC | TESYS CONTROL CONTACTOR | ACTCC | 126.64 | EUR | 1 | UN | 3389110248296 | A | 1 | 5.5 | 12 | 9.5 | CM | 554 | 554 | G | 627 | CMQ | 256 | UN |  | 75 | 80 | 60 | CM | 164 | 554 | KG | 360000 | CMQ | 16 | UN | 13389110248293 | 15 | 40 | 30 | CM | 9.436 | 554 | KG | 18 | CMQ | [12 empty] | 1 | UN | 3389110248296 | 5.5 | 12 | 9.5 | CM | 554 | 554 | G | 656.64 | CMQ | 8536419089
C11H44V050L | Tabela de Preços de Equipamentos e sistemas de distribuição de energia de Baixa Tensão | 18/05/2026 | Modificação | ComPacT DISJUNTOR NSXm100H 70kA CA 4P 50A 4,1 ELINK | BT4 | DBT | 181432 | COMPACT NSXM 16-160 | Power Products | PPCCB | GENERAL PURPOSE | 2 - SMALL & MED BUILDING GENERAL PURPOSE | CCN | CCN | 02 | NSXM, FUPACT, INS <= 630A | 02CCN | 1833.675 | EUR | 1 | UN | 3606481993052 | A | 1 | 10 | 14 | 11 | CM | 1.2 | 1.2 | KG | 1540 | CMQ | [12 empty] | 4 | UN | 13606481993059 | 30 | 40 | 30 | CM | 5.241 | 1.2 | KG | 36 | DMQ | [12 empty] | 1 | UN | 3606481993052 | 10 | 14 | 11 | CM | 1.2 | 1.2 | KG | 1540 | CMQ | 8536201090
SXWSWSCEXT0060 | Tabela de Preços de Soluções de Conectividade | 18/05/2026 | Modificação | Extension, EcoStruxure Building Operation, Openweather Map | GE1 | PRO | 117135 | ECOSTRUXURE BLDG OPRTN | Digital Energy | DBPRD | PROGRAMABLE | 6 - CRITICAL & SPECIALIZED BUILDING PROGRAMMABLE | BMS | BMS | HV | BMS CONTROLLERS & SYSTEMS | HVBMS | 1116.6 | EUR | 1 | UN | 3606485868899 | C | 1 | 1 | 1 | 1 | CM | 1 | 1 | G | 1 | CMQ | [36 empty] | 1 | UN | 3606485868899 | 1 | 1 | 1 | CM | 1 | 1 | G | 1 | CMQ | 0000000000
LX1G4RKUEN | Tabela de Preços de Automação e Controlo | 18/05/2026 | Modificação | Módulo de control 100-250 V CA / CC para 4 pólos TeSys G265 / 300 Standard | BT2 | CUE | 187524 | GIGA GL ACC =115 | Power Products | PPCTR | GENERAL PURPOSE | 3 - INDUSTRY GENERAL PURPOSE | TAC | TAC | LB | TESYS ACTIVE & CONTROL | LBTAC | 437.88 | EUR | 1 | UN | 3606481946515 | C | 0 | 17 | 26 | 24 | CM | 2.1 | 1.6 | KG | 10608 | CMQ | [12 empty] | 2 | UN | 13606481946512 | 300 | 400 | 300 | MM | 4800 | 1.6 | G | 36000000 | MMQ | [12 empty] | 1 | UN | 3606481946515 | 17 | 26 | 24 | CM | 2.1 | 1.6 | KG | 10608 | CMQ | 8505909090
LC1DT25MD | Tabela de Preços de Automação e Controlo | 18/05/2026 | Modificação | Contactor Tesys D - 4P(4 NA) - AC-1 - <= 440 V 25 A - 220 V CC bobina standard | BT2 | CUE | 187516 | TESYS DECA CONT. <115A | Power Products | PPCTR | GENERAL PURPOSE | 3 - INDUSTRY GENERAL PURPOSE | TCC | TCC | AC | TESYS CONTROL CONTACTOR | ACTCC | 172.715 | EUR | 1 | UN | 3389110368765 | A | 1 | 5.7 | 11.9 | 9.4 | CM | 556 | 556 | G | 637.602 | CMQ | [12 empty] | 16 | UN | 43389110368763 | 15 | 40 | 30 | CM | 9.031 | 556 | KG | 18 | DMQ | [12 empty] | 1 | UN | 3389110368765 | 5.5 | 12 | 9.5 | CM | 553 | 556 | G | 627 | CMQ | 8536490099
NSYTX4020 | Tabela de Preços de Equipamentos e sistemas de distribuição de energia de Baixa Tensão | 18/05/2026 | Modificação | Stainless canopy 304L, Scotch Brite® finish. for WM enclosure W400xD200mm | EN1 | CUE | 191215 | PanelSeT X Accessories | Power Products | PPUES | GENERAL PURPOSE | 3 - INDUSTRY GENERAL PURPOSE | UEA | UEA | ST | UE-FLOOR STAND.WALL MOUN. ENCLOSURES, BOXES STAINLESS STEEL. | STUEA | 386.172 | EUR | 1 | UN | 3606480156229 | A4 | 1 | 8 | 42 | 26 | CM | 1.564 | 1.564 | KG | 8736 | CMQ | 65 | UN |  | 1250 | 1200 | 1000 | MM | 124 | 1.564 | KG | 1500 | DMQ | [12 empty] | 1 | UN |  | 0 | 0 | 0 |  | 1.564 | 1.564 | KG | 8.925 | DMQ | 1 | UN | 3606480156229 | 80 | 420 | 265 | MM | 1.564 | 1.564 | KG | 8.904 | DMQ | 7326909890
ZB5AW153 | Tabela de Preços de Automação e Controlo | 18/05/2026 | Modificação | Cabeça de botão de pressão iluminada - ø 22 - amarela | AC3 | ACI | 100316 | DIAMETER 22 | Industrial Control | IDSIG | GENERAL PURPOSE | 3 - INDUSTRY GENERAL PURPOSE | CTS | CTS | MP | PUSHBUTTONS | MPCTS | 24.55 | EUR | 1 | UN | 3389110909883 | B | 1 | 3.2 | 4.4 | 3.6 | CM | 18 | 18 | G | 50.688 | CMQ | [12 empty] | 100 | UN | 43389110909881 | 15 | 40 | 30 | CM | 2195 | 18 | G | 18 | DMQ | [12 empty] | 1 | UN | 3389110909883 | 3.2 | 4.4 | 3.6 | CM | 18 | 18 | G | 50.688 | CMQ | 8538909999
METSEHDPM125A30 | Tabela de Preços de Equipamentos e sistemas de distribuição de energia de Baixa Tensão | 18/05/2026 | Modificação | Transformador de corremte de núcleo fechado HDPM6000, 125 A, cabo de 9 m | BT7 | DBT | 187268 | ADVANCED METERS | Digital Energy | DPLVP | GENERAL PURPOSE | 2 - SMALL & MED BUILDING GENERAL PURPOSE | EMM | EMM | PW | METERS, INSULATION MONITORING & ENERGY SERVERS | PWEMM | 80.58 | EUR | 1 | UN | 3606481985408 | C | 1 | 22.86 | 35.56 | 22.86 | CM | 774 | 774 | G | 18582.931 | CMQ | [36 empty] | 1 | UN | 3606481985408 | 22.9 | 35.6 | 22.9 | CM | 800 | 774 | G | 18.669 | DMQ | 8504312990
VW3A4552 | Tabela de Preços de Automação e Controlo | 18/05/2026 | Modificação | Indutância linha - 10A - atv12h075f1 - h075m2…hu15m2 - h075m3…hu15m3 | AC2 | ACI | 147866 | LINE CHOKES | Drives | IDVSD | CONFIGURABLE | 5 - INDUSTRY CONFIGURABLE | SDS | SDS | VM | ADVANCED DRIVES & HVAC | VMSDS | 422.82 | EUR | 1 | UN | 3389118066021 | C | 1 | 18 | 25.5 | 24.5 | CM | 3.44 | 3.44 | KG | 11245.5 | CMQ | 18 | UN | 23389118066025 | 75 | 80 | 60 | CM | 75.556 | 3.44 | KG | 360000 | CMQ | [24 empty] | 1 | UN | 3389118066021 | 18 | 25.5 | 24.5 | CM | 3.44 | 3.44 | KG | 11245.5 | CMQ | 8504500000
LV833614 | Tabela de Preços de Equipamentos e sistemas de distribuição de energia de Baixa Tensão | 18/05/2026 | Modificação | Rear top connection - vertical - for MTZ1 06-16 - 4P fixed | BT8 | DBT | 180971 | MASTERPACT MTZ CONNECT | Power Products | PPACB | CONFIGURABLE | 4 - LARGE BUILDING CONFIGURABLE | ACB | ACB | PR | AIR CIRCUIT BREAKERS | PRACB | 706.27 | EUR | 1 | UN | 3606480811586 | C | 1 | 2 | 28 | 8.7 | CM | 2.684 | 2.684 | KG | 487.2 | CMQ | [36 empty] | 1 | UN | 3606480811586 | 0.2 | 2.8 | 0.87 | DM | 2.684 | 2.684 | KG | 0.487 | DMQ | 8536909500
VZ219E-15BP03 | Tabela de Preços de Soluções de Conectividade | 18/05/2026 | Modificação | PTPRD_ODA_PHOTO_Integration | GE1 | PRO | 191551 | ZONE VALVES AND ACT. | Digital Energy | DBPRD | GENERAL PURPOSE | 2B- BUILDING MANAGEMENT OFFER GENERAL PURPOSE | FDB | FDB | FD | FIELD DEVICES BMS | FDFDB | 37.61 | EUR | 1 | UN | 3606481819970 | C | 1 | 9.4 | 3.2 | 6.8 | CM | 140 | 140 | G | 204.544 | CMQ | [36 empty] | 1 | UN | 3606481819970 | 5.4 | 13 | 10.1 | CM | 196 | 140 | G | 709.02 | CMQ | 8481809990
LV847470 | Tabela de Preços de Equipamentos e sistemas de distribuição de energia de Baixa Tensão | 18/05/2026 | Modificação | MCH gear motor - 440/480 V AC - for MTZ1 - drawout | BT8 | DBT | 180970 | MASTERPACT MTZ MCH | Power Products | PPACB | CONFIGURABLE | 4 - LARGE BUILDING CONFIGURABLE | ACB | ACB | PR | AIR CIRCUIT BREAKERS | PRACB | 2716.825 | EUR | 1 | UN | 3606480812194 | C | 1 | 6.5 | 18 | 12.5 | CM | 1.134 | 1.133 | KG | 1462.5 | CMQ | [36 empty] | 1 | UN | 3606480812194 | 65 | 180 | 125 | MM | 1134 | 1.133 | G | 1462500 | MMQ | 8501200090
NSYPLA10103TG | Tabela de Preços de Equipamentos e sistemas de distribuição de energia de Baixa Tensão | 18/05/2026 | Modificação | Floor standing encl. polyester vers.PLA compl.sealed 1000x1000x320 IP65 glazed | EN1 | CUE | 108763 | PanelSeT P FS PLA | Power Products | PPUES | GENERAL PURPOSE | 3 - INDUSTRY GENERAL PURPOSE | UEA | UEA | PA | UE - FLOOR STANDING ENCLOSURES PLA IN POLYESTER. | PAUEA | 2074.6825 | EUR | 1 | UN | 3606480774362 | C4 | 1 | 101 | 38 | 103 | CM | 39.731 | 39.731 | KG | 395314 | CMQ | 3 | UN |  | 1210 | 1200 | 1000 | MM | 134.193 | 39.731 | KG | 1452 | DMQ | [12 empty] | 1 | UN |  | 0 | 0 | 0 |  | 39.731 | 39.731 | KG | 395.314 | DMQ | 1 | UN | 3606480774362 | 1010 | 380 | 1030 | MM | 39.731 | 39.731 | KG | 395.314 | DMQ | 9403700000
NU303754TA | Tabela de Preços de Equipamentos e sistemas de distribuição de energia de Baixa Tensão | 18/05/2026 | Modificação | Tomada 2P+T com obturadores LP, Unica, 16A, Antracite | IS1 | RPT | 181958 | NEW UNICA | Home Solutions | HSCWD | GENERAL PURPOSE | 1 - RESIDENTIAL GENERAL PURPOSE | CLD | CLD | DU | CONNECTED LIVING UNICA | DUCLD | 11.235 | EUR | 1 | UN | 3606489453923 | C | 1 | 5 | 4.5 | 4.5 | CM | 40 | 40 | G | 101.25 | CMQ | 480 | UN | 73606489453922 | 77 | 60 | 80 | CM | 35.484 | 40 | KG | 369600 | CMQ | 60 | UN | 43606489453921 | 30 | 40 | 30 | CM | 3.37 | 40 | KG | 0.036 | MTQ | 10 | UN | 13606489453920 | 8.2 | 24.8 | 17.8 | CM | 481 | 40 | G | 3.62 | DMQ | 1 | UN | 3606489453923 | 5 | 4.5 | 4.5 | CM | 40 | 40 | G | 101.25 | CMQ | 8536699099
M9U21250 | Tabela de Preços de Equipamentos e sistemas de distribuição de energia de Baixa Tensão | 18/05/2026 | Modificação | Multi9 - Disjuntor C60H-DC, 2P, 50A, curva C, 5kA (UL1077), 6kA (IEC/EN 60947-2) | BT1 | RPT | 190621 | MULTI9 | Power Products | PPCFD | GENERAL PURPOSE | 2 - SMALL & MED BUILDING GENERAL PURPOSE | FTD | FTD | D9 | MULTI9 PROTECTION FOR OEM | D9FTD | 257.265 | EUR | 1 | UN | 3606480741852 | C | 1 | 8.5 | 7.5 | 3.6 | CM | 246 | 128 | G | 229.5 | CMQ | [12 empty] | 72 | UN | 43606480741850 | 30 | 40 | 30 | CM | 18.715 | 128 | KG | 36 | DMQ | 6 | UN | 13606480741859 | 0.82 | 2.25 | 0.9 | DM | 1.519 | 128 | KG | 1.661 | DMQ | 1 | UN | 3606480741852 | 8.5 | 7.5 | 3.6 | CM | 246 | 128 | G | 229.5 | CMQ | 8536201090
TMAT4CSET | Tabela de Preços de Automação e Controlo | 18/05/2026 | Modificação | Conjunto de blocos terminais para M241 - ES | AC1 | ACI | 138604 | M241 CONTROLLER | Discrete Automation | IDMST | PROGRAMABLE | 7 - INDUSTRY PROGRAMMABLE | AAM | AAM | A6 | PLC ADVANCED | A6AAM | 52.45 | EUR | 1 | UN | 3606480611223 | B | 1 | 2 | 10 | 8 | CM | 140 | 133.8 | G | 160 | CMQ | [12 empty] | 50 | UN | 43606480611221 | 15 | 40 | 30 | CM | 7055 | 133.8 | G | 18 | DMQ | [12 empty] | 1 | UN | 3606480611223 | 2 | 12 | 23 | CM | 136.1 | 133.8 | G | 552 | CMQ | 8536909500
ZB5ADCUST02 | Tabela de Preços de Automação e Controlo | 18/05/2026 | Modificação | Toggle operating head | AC3 | ACI | 100316 | DIAMETER 22 | Industrial Control | IDSIG | GENERAL PURPOSE | 3 - INDUSTRY GENERAL PURPOSE | CTS | CTS | MP | PUSHBUTTONS | MPCTS | 95.3 | EUR | 1 | UN | 3606481821577 | C | 1 | 4.2 | 5.2 | 3.3 | CM | 23 | 23 | G | 72.072 | CMQ | [36 empty] | 1 | UN | 3606481821577 | 4.2 | 5.2 | 3.3 | CM | 23 | 23 | G | 72.072 | CMQ | 8536508000
RXM4AB1BDPVP | Tabela de Preços de Automação e Controlo | 18/05/2026 | Modificação | Relé miniatura pré-montado com tomada, Relés Eletromecânicos Harmony, 6 A, 4 CO, botão de teste bloqueável, push-in, 24 VCC | AC3 | ACI | 116769 | ELECTROMECA.RELAY SE | Industrial Control | IDSIG | GENERAL PURPOSE | 3 - INDUSTRY GENERAL PURPOSE | ARO | ARO | RM | ELECTROMECHANICAL RELAYS | RMARO | 23.39 | EUR | 1 | UN | 3606487439677 | C | 10 | 3.1 | 10.1 | 8.5 | CM | 108 | 108 | G | 266.135 | CMQ | [12 empty] | 70 | UN | 23606487439671 | 30 | 40 | 30 | CM | 8.946 | 108 | KG | 36000 | CMQ | 10 | UN | 13606487439674 | 9 | 20.4 | 16 | CM | 1.278 | 108 | KG | 2937.6 | CMQ | 1 | UN | 3606487439677 | 3.1 | 10.1 | 8.5 | CM | 110 | 108 | G | 266.135 | CMQ | 8536419089
GBX080003K | Tabela de Preços de Automação e Controlo | 18/05/2026 | Modificação | Caixa redutora GBX - Ø 80 mm - relação 3:1 < 7 arcos min - 85 N.m | AC2 | ACI | 121358 | GEARBOXES | Discrete Automation | IDMST | PROGRAMABLE | 7 - INDUSTRY PROGRAMMABLE | AAM | AAM | DV | MOTION | DVAAM | 501.48 | EUR | 1 | UN | 3606480388316 | B | 1 | 11 | 16.5 | 10.7 | CM | 1.914 | 1.914 | KG | 1942.05 | CMQ | [12 empty] | 5 | UN | 43606480388314 | 30 | 40 | 30 | CM | 10.363 | 1.914 | KG | 36 | DMQ | [12 empty] | 1 | UN | 3606480388316 | 1.1 | 1.65 | 1.07 | DM | 1.93 | 1.914 | KG | 1.942 | DMQ | 8483405190
C4035E400 | Tabela de Preços de Equipamentos e sistemas de distribuição de energia de Baixa Tensão | 18/05/2026 | Modificação | ComPacT DISPARADOR NSX400 CA 3P3D 400A 5.3E | BT4 | DBT | 191790 | COMPACT NSX | Power Products | PPCCB | GENERAL PURPOSE | 2 - SMALL & MED BUILDING GENERAL PURPOSE | CCN | CCN | 01 | NSX | 01CCN | 2346.275 | EUR | 1 | UN | 3606482003040 | A | 1 | 13.9 | 21.5 | 17.7 | CM | 1.44 | 1.44 | KG | 5289.645 | CMQ | 32 | UN |  | 73.5 | 80 | 60 | CM | 55.21 | 1.44 | KG | 352800 | CMQ | 4 | UN | 43606482003048 | 30 | 40 | 30 | CM | 6.276 | 1.44 | KG | 36000 | CMQ | [12 empty] | 1 | UN | 3606482003040 | 13.9 | 21.5 | 17.7 | CM | 1.44 | 1.44 | KG | 5289.65 | CMQ | 8536309000
BMH0701P26F2A | Tabela de Preços de Automação e Controlo | 18/05/2026 | Modificação | servo motor BMH - 1.2 Nm - 8000 rpm - untapped shaft - with brake - IP65/IP67 | AC2 | ACI | 132912 | SERVO MOTORS | Discrete Automation | IDMST | PROGRAMABLE | 7 - INDUSTRY PROGRAMMABLE | AAM | AAM | DV | MOTION | DVAAM | 1274.58 | EUR | 1 | UN | 3606485193342 | C | 1 | 11.8 | 37.8 | 17.5 | CM | 2.8 | 2.6 | KG | 7805.7 | CMQ | [12 empty] | 4 | UN |  | 30 | 60 | 40 | CM | 12.352 | 2.6 | KG | 72000 | CMQ | [12 empty] | 1 | UN | 3606485193342 | 110 | 400 | 200 | MM | 2800 | 2.6 | G | 8800 | CMQ | 8501510090
C11N6TM050B | Tabela de Preços de Equipamentos e sistemas de distribuição de energia de Baixa Tensão | 18/05/2026 | Modificação | ComPacT DISJUNTOR NSXm100N 50kA CA 4P3D 50A TMD PARAFUSO | BT4 | DBT | 181432 | COMPACT NSXM 16-160 | Power Products | PPCCB | GENERAL PURPOSE | 2 - SMALL & MED BUILDING GENERAL PURPOSE | CCN | CCN | 02 | NSXM, FUPACT, INS <= 630A | 02CCN | 547.04 | EUR | 1 | UN | 3606481991607 | C | 1 | 13 | 21 | 13 | CM | 1.48 | 1.48 | KG | 3549 | CMQ | 144 | UN | 73606481991606 | 150 | 120 | 80 | CM | 254.49 | 1.48 | KG | 1440000 | CMQ | 6 | UN | 43606481991605 | 30 | 40 | 30 | CM | 10.19 | 1.48 | KG | 36000 | CMQ | [12 empty] | 1 | UN | 3606481991607 | 13 | 21 | 13 | CM | 1.48 | 1.48 | KG | 3549 | CMQ | 8536201090
EPH5810221 | Tabela de Preços de Equipamentos e sistemas de distribuição de energia de Baixa Tensão | 18/05/2026 | Modificação | Asfora - Quadro vertical 2 elementos - Branco | IS1 | RPT | 181806 | ASFORA | Home Solutions | HSCWD | GENERAL PURPOSE | 1 - RESIDENTIAL GENERAL PURPOSE | CLB | CLB | PS | CONNECTED LIVING BASIC | PSCLB | 1.365 | EUR | 1 | UN | 3606480527340 | A | 1 | 1 | 16.5 | 9 | CM | 21.2 | 21.2 | G | 148.5 | CMQ | 4800 | UN |  | 135 | 120 | 80 | CM | 143.616 | 21.2 | KG | 1296000 | CMQ | 150 | UN | 33606480527341 | 30 | 40 | 30 | CM | 4.113 | 21.2 | KG | 36000 | CMQ | 25 | UN | 13606480527347 | 9.5 | 27.5 | 18.5 | CM | 626 | 21.2 | G | 4833.125 | CMQ | 1 | UN | 3606480527340 | 1 | 15.5 | 8.5 | CM | 21.2 | 21.2 | G | 131.75 | CMQ | 3925901000
TC907-3A4LXPXAB | Tabela de Preços de Soluções de Conectividade | 18/05/2026 | Modificação | Termostato, SpaceLogic, FCU, On/Off, Protocolo, 3 Velocidades Auto, 240 V, Capacitivo, Bk | GE1 | PRO | 181672 | LIVING SPACE THERMSTAT | Digital Energy | DBPRD | GENERAL PURPOSE | 2B- BUILDING MANAGEMENT OFFER GENERAL PURPOSE | FDB | FDB | FD | FIELD DEVICES BMS | FDFDB | 167.87 | EUR | 1 | UN | 3606486952139 | C | 1 | 12.8 | 5.8 | 10.6 | CM | 220 | 163.4 | G | 786.944 | CMQ | 864 | UN |  | 80 | 120 | 80 | CM | 223.874 | 163.4 | KG | 768000 | CMQ | 36 | UN | 13606486952136 | 29.5 | 38.4 | 28 | CM | 8.286 | 163.4 | KG | 31718.4 | CMQ | [12 empty] | 1 | UN | 3606486952139 | 5.5 | 12.3 | 10.5 | CM | 212.4 | 163.4 | G | 710.325 | CMQ | 9032102090
ZB4BH083 | Tabela de Preços de Automação e Controlo | 18/05/2026 | Modificação | Cabeça botão de pressão de cor amarela botão de pressão ar-cabeça ar | AC3 | ACI | 100316 | DIAMETER 22 | Industrial Control | IDSIG | GENERAL PURPOSE | 3 - INDUSTRY GENERAL PURPOSE | CTS | CTS | MP | PUSHBUTTONS | MPCTS | 44.71 | EUR | 1 | UN | 3606481206374 | C | 1 | 3.4 | 5.4 | 4.4 | CM | 27 | 26 | G | 80.784 | CMQ | [12 empty] | 150 | UN | 43606481206372 | 15 | 40 | 30 | CM | 4.595 | 26 | KG | 18 | DMQ | 5 | UN | 53606481206379 | 4.4 | 26.5 | 3.4 | CM | 138 | 26 | G | 396.44 | CMQ | 1 | UN | 3606481206374 | 3.4 | 5.4 | 4.4 | CM | 27 | 26 | G | 80.78 | CMQ | 8538909999
C63H44V570 | Tabela de Preços de Equipamentos e sistemas de distribuição de energia de Baixa Tensão | 18/05/2026 | Modificação | ComPacT DISJUNTOR NSX630H 70kA CA 4P4D 570A 4,3 | BT4 | DBT | 191790 | COMPACT NSX | Power Products | PPCCB | GENERAL PURPOSE | 2 - SMALL & MED BUILDING GENERAL PURPOSE | CCN | CCN | 01 | NSX | 01CCN | 7486.87 | EUR | 1 | UN | 3606481994189 | C | 1 | 15.5 | 29.5 | 20 | CM | 7.883 | 7.883 | KG | 9145 | CMQ | [12 empty] | 1 | UN | 3606481994189 | 30 | 40 | 30 | CM | 8.258 | 7.883 | KG | 36000 | CMQ | [12 empty] | 1 | UN | 3606481994189 | 15.5 | 29.5 | 20 | CM | 7.883 | 7.883 | KG | 9145 | CMQ | 8536209090
FFS06720060 | Tabela de Preços de Soluções de Conectividade | 18/05/2026 | Modificação | Caixa de tubos | GE1 | PRO | 117115 | FIRE PRODUCTS | Digital Energy | DBPRD | GENERAL PURPOSE | 2B- BUILDING MANAGEMENT OFFER GENERAL PURPOSE | FDF | FDF | FF | FIELD DEVICES FIRE | FFFDF | 9.1 | EUR | 1 | UN | 6430030842075 | C | 1 | 5 | 12.5 | 12.5 | CM | 250 | 200 | G | 781.25 | CMQ | [36 empty] | 1 | UN | 6430030842075 | 5 | 12.5 | 12.5 | CM | 250 | 200 | G | 781.25 | CMQ | 8531900000
NSYSM18840 | Tabela de Preços de Equipamentos e sistemas de distribuição de energia de Baixa Tensão | 18/05/2026 | Modificação | Quadro compacto PanelSeT SM sem placa de montagem - 1800x800x400 mm | EN1 | CUE | 119415 | PanelSeT S FS SM | Power Products | PPUES | GENERAL PURPOSE | 3 - INDUSTRY GENERAL PURPOSE | UEA | UEA | EA | UE - FLOOR STANDING ENCLOSURES, SF, SM, AND SFP, IN STEEL. | EAUEA | 1558.8135 | EUR | 1 | UN | 3606485120676 | A4 | 1 | 193 | 49 | 85 | CM | 83 | 83 | KG | 803845 | CMQ | 1 | UN |  | 1930 | 490 | 845 | MM | 103 | 83 | KG | 799.1 | DMQ | [12 empty] | 1 | UN |  | 0 | 0 | 0 |  | 94 | 83 | KG | 784.931 | DMQ | 1 | UN | 3606485120676 | 1930 | 490 | 845 | MM | 94 | 83 | KG | 784.931 | DMQ | 9403208000
SE7200F5045 | Tabela de Preços de Soluções de Conectividade | 18/05/2026 | Modificação | EBE - Zone controller - Network Ready - analog | GE1 | PRO | 190739 | LEGACY CONTROLLERS | Digital Energy | DBPRD | PROGRAMABLE | 6 - CRITICAL & SPECIALIZED BUILDING PROGRAMMABLE | BMS | BMS | HV | BMS CONTROLLERS & SYSTEMS | HVBMS | 139.99 | EUR | 1 | UN |  | C | 1 | 15.6 | 5 | 10.8 | CM | 220 | 220 | G | 842.4 | CMQ | [12 empty] | 4 | UN |  | 15 | 40 | 15 | CM | 1137 | 220 | G | 9 | DMQ | [12 empty] | 1 | UN | 711426066449 | 5 | 15 | 11 | CM | 228 | 220 | G | 825 | CMQ | 9032102090
BMH1401P27A2A | Tabela de Preços de Automação e Controlo | 18/05/2026 | Modificação | servo motor BMH - 10.3 Nm - 4000 rpm - untapped shaft - without brake- IP65/IP67 | AC2 | ACI | 132912 | SERVO MOTORS | Discrete Automation | IDMST | PROGRAMABLE | 7 - INDUSTRY PROGRAMMABLE | AAM | AAM | DV | MOTION | DVAAM | 1813.18 | EUR | 1 | UN | 3606485198651 | C | 1 | 26 | 60 | 20 | CM | 8.3 | 8 | KG | 31200 | CMQ | [12 empty] | 1 | UN |  | 30 | 60 | 40 | CM | 9.452 | 8 | KG | 72000 | CMQ | [12 empty] | 1 | UN | 3606485198651 | 260 | 600 | 200 | MM | 8300 | 8 | G | 31200 | CMQ | 8501522089
XB4FG33 | Tabela de Preços de Automação e Controlo | 18/05/2026 | Modificação | 455 3 chave selector flush posições fijas 2na | AC3 | ACI | 100316 | DIAMETER 22 | Industrial Control | IDSIG | GENERAL PURPOSE | 3 - INDUSTRY GENERAL PURPOSE | CTS | CTS | MP | PUSHBUTTONS | MPCTS | 106.29 | EUR | 1 | UN | 3606489580223 | C | 1 | 4.4 | 12.8 | 5.4 | CM | 194 | 127 | G | 304.128 | CMQ | [36 empty] | 1 | UN | 3606489580223 | 12.7 | 4.3 | 5.2 | CM | 196 | 127 | G | 283.97 | CMQ | 8536508000
LP1K09008FD | Tabela de Preços de Automação e Controlo | 18/05/2026 | Modificação | Contactor TeSys K - 4P(2 NA + 2 NF) - AC-1 - <= 440 V 20 A - 110 V bobina CC | BT2 | CUE | 187518 | TESYS MICRA CTR | Power Products | PPCTR | GENERAL PURPOSE | 3 - INDUSTRY GENERAL PURPOSE | TCC | TCC | AC | TESYS CONTROL CONTACTOR | ACTCC | 66.425 | EUR | 1 | UN | 3389110495560 | C | 1 | 4.5 | 6.5 | 6 | CM | 219 | 219 | G | 175.5 | CMQ | [12 empty] | 40 | UN |  | 15 | 40 | 30 | CM | 9455 | 219 | G | 18 | DMQ | [12 empty] | 1 | UN | 3389110495560 | 48 | 66 | 62 | MM | 225 | 219 | G | 196416 | MMQ | 8536490099
VW3S5101R30 | Tabela de Preços de Automação e Controlo | 18/05/2026 | Modificação | Cabo de potência 4x1.5mm² - entre o motor passo-a-passo SD3 e o motor trifásico- blindado- 3m | AC2 | ACI | 138933 | STEPPER ACCESSORIES | Discrete Automation | IDMST | PROGRAMABLE | 7 - INDUSTRY PROGRAMMABLE | AAM | AAM | DV | MOTION | DVAAM | 156.27 | EUR | 1 | UN | 3606485190303 | B | 1 | 5.2 | 20.9 | 19.8 | CM | 572 | 572 | G | 2151.864 | CMQ | 24 | UN | 73606485190302 | 75 | 80 | 60 | CM | 26.128 | 572 | KG | 352800 | CMQ | 1 | UN |  | 30 | 60 | 40 | CM | 1.617 | 572 | KG | 72 | DMQ | [12 empty] | 1 | UN | 3606485190303 | 5.2 | 20.9 | 19.8 | CM | 572 | 572 | G | 2151.864 | CMQ | 8544429090
GC1611M5 | Tabela de Preços de Automação e Controlo | 18/05/2026 | Modificação | Contactor modular GC - 16A AC1 1P+1R 220/240VCA | BT2 | CUE | 187447 | TESYS GC-GY-GF CONT | Power Products | PPCTR | GENERAL PURPOSE | 3 - INDUSTRY GENERAL PURPOSE | TCS | TCS | LD | TESYS CONTROL SWITCH | LDTCS | 85.54 | EUR | 1 | UN | 3389110641332 | C | 12 | 8 | 23 | 9.5 | CM | 115 | 115 | G | 1748 | CMQ | [12 empty] | 96 | UN | 43389110641330 | 30 | 40 | 30 | CM | 12.217 | 115 | KG | 36000 | CMQ | 12 | UN | 23389110641336 | 8 | 23 | 9.5 | CM | 1.469 | 115 | KG | 1748 | CMQ | 12 | UN | 23389110641336 | 8 | 23 | 9.5 | CM | 1.443 | 115 | KG | 1748 | CMQ | 8536490099
NU946218 | Tabela de Preços de Equipamentos e sistemas de distribuição de energia de Baixa Tensão | 18/05/2026 | Modificação | Unica, Centro para RJ45,2xKeystone/Systimax, 4módulos, branco | IS3 | RPT | 181958 | NEW UNICA | Home Solutions | HSCWD | GENERAL PURPOSE | 1 - RESIDENTIAL GENERAL PURPOSE | CLT | CLT | TR | CONNECTED LIVING NSY | TRCLT | 13.62 | EUR | 1 | UN | 3606489458959 | C | 1 | 2.3 | 9 | 4.5 | CM | 31 | 31 | G | 93.15 | CMQ | 600 | UN |  | 77 | 60 | 80 | CM | 32.336 | 31 | KG | 369600 | CMQ | 150 | UN | 43606489458957 | 30 | 60 | 40 | CM | 6.584 | 31 | KG | 72000 | CMQ | 5 | UN | 13606489458956 | 10.9 | 10.2 | 12 | CM | 196 | 31 | G | 1334.16 | CMQ | 1 | UN | 3606489458959 | 2.3 | 9 | 4.5 | CM | 31 | 31 | G | 93.15 | CMQ | 8538909999
33727 | Tabela de Preços de Equipamentos e sistemas de distribuição de energia de Baixa Tensão | 18/05/2026 | Modificação | ligações à frente superior 630/1600 A 3P chassis | BT8 | DBT | 181034 | MASTERPACT NT-NW CONN. | Power Products | PPACB | CONFIGURABLE | 4 - LARGE BUILDING CONFIGURABLE | CCB | CCB | PL | COMPACT NS >= 630A | PLCCB | 533.935 | EUR | 1 | UN | 3303430337270 | C | 1 | 2 | 4 | 3 | CM | 2.046 | 2.046 | KG | 24 | CMQ | [36 empty] | 1 | UN | 3303430337270 | 2 | 4 | 13 | CM | 2.046 | 2.046 | KG | 104 | CMQ | 8536909500
XB4BK125B5 | Tabela de Preços de Automação e Controlo | 18/05/2026 | Modificação | Interruptor selector iluminado amarelo ø 22 manípulo 2 posições - 24 v - 1no+1nc | AC3 | ACI | 100316 | DIAMETER 22 | Industrial Control | IDSIG | GENERAL PURPOSE | 3 - INDUSTRY GENERAL PURPOSE | CTS | CTS | MP | PUSHBUTTONS | MPCTS | 65.97 | EUR | 1 | UN | 3389110892215 | A | 1 | 3.9 | 9.2 | 5.4 | CM | 110 | 110 | G | 193.752 | CMQ | 800 | UN |  | 77 | 60 | 80 | CM | 103.004 | 110 | KG | 369600 | CMQ | 100 | UN | 43389110892213 | 30 | 40 | 30 | CM | 11.467 | 110 | KG | 36000 | CMQ | [12 empty] | 1 | UN | 3389110892215 | 3.9 | 9.2 | 5.4 | CM | 110 | 110 | G | 193.752 | CMQ | 8536508000
LUCA05BL | Tabela de Preços de Automação e Controlo | 18/05/2026 | Modificação | unidade de controlo standard LUCA - classe 10 - 1.25...5 A - 24 V CC | BT2 | CUE | 187457 | TESYS ULTRA CTRL UNITS | Power Products | PPCTR | GENERAL PURPOSE | 3 - INDUSTRY GENERAL PURPOSE | TAP | TAP | EQ | TESYS ACTIVE & PROTECT | EQTAP | 142.595 | EUR | 1 | UN | 3389110363838 | A | 1 | 8.7 | 8 | 5 | CM | 113 | 113 | G | 348 | CMQ | 368 | UN | 73389110363837 | 77 | 60 | 80 | CM | 56.26 | 113 | KG | 369.6 | DMQ | 23 | UN | 43389110363836 | 15 | 40 | 30 | CM | 2.829 | 113 | KG | 18000 | CMQ | [12 empty] | 1 | UN | 3389110363838 | 8.7 | 8 | 5 | CM | 113 | 113 | G | 348 | CMQ | 8536301000
TA10D3S0404TPE | Tabela de Preços de Equipamentos e sistemas de distribuição de energia de Baixa Tensão | 18/05/2026 | Modificação | TransferPacT Automatic, 40A, 400VAC, 3P, rotativo, tamanho de 100A | BT4 | DBT | 189630 | TRANSFERPACT SX | Power Products | PPATS | CONFIGURABLE | 4 - LARGE BUILDING CONFIGURABLE | ATS | ATS | AT | ATS – AUTOMATIC TRANSFER SWITCH | ATATS | 1152.19 | EUR | 1 | UN | 3606481065704 | C | 1 | 13.6 | 36.7 | 21.1 | CM | 3.3 | 3.1 | KG | 10531.432 | CMQ | [12 empty] | 1 | UN | 3606481065704 | 300 | 400 | 300 | MM | 3741 | 3.1 | G | 36000000 | MMQ | [12 empty] | 1 | UN | 3606481065704 | 13.6 | 36.7 | 21.1 | CM | 3.3 | 3.1 | KG | 10531.432 | CMQ | 8536508000
TM3DI8 | Tabela de Preços de Automação e Controlo | 18/05/2026 | Modificação | Módulo TM3 - Modicon - 8 entradas | AC1 | ACI | 140617 | TM3 I/O | Discrete Automation | IDMST | PROGRAMABLE | 7 - INDUSTRY PROGRAMMABLE | AAM | AAM | A6 | PLC ADVANCED | A6AAM | 115.16 | EUR | 1 | UN | 3606480611360 | C | 1 | 7.652 | 12.68 | 10.664 | CM | 220 | 85 | G | 1034.7 | CMQ | 504 | UN |  | 105 | 80 | 120 | CM | 133 | 85 | KG | 1008000 | CMQ | 42 | UN | 43606480611368 | 29.4 | 57.7 | 39.5 | CM | 10.32 | 85 | KG | 67007.01 | CMQ | [12 empty] | 1 | UN | 3606480611360 | 7.652 | 12.68 | 10.664 | CM | 220 | 85 | G | 1034.7 | CMQ | 8538909999
XD2GA8441 | Tabela de Preços de Automação e Controlo | 18/05/2026 | Modificação | Joystick 22mm xd2 +options | AC3 | ACI | 100316 | DIAMETER 22 | Industrial Control | IDSIG | GENERAL PURPOSE | 3 - INDUSTRY GENERAL PURPOSE | CTS | CTS | MP | PUSHBUTTONS | MPCTS | 538.62 | EUR | 1 | UN | 3389110611458 | B | 1 | 9.2 | 14.2 | 9.4 | CM | 570 | 550 | G | 1228.016 | CMQ | [12 empty] | 18 | UN | 43389110611456 | 30 | 40 | 30 | CM | 10.747 | 550 | KG | 36000 | CMQ | [12 empty] | 1 | UN | 3389110611458 | 9.2 | 14.2 | 9.4 | CM | 570 | 550 | G | 1228.016 | CMQ | 8536508000
ZB4BK1833 | Tabela de Preços de Automação e Controlo | 18/05/2026 | Modificação | Cabeça de interruptor selector iluminada - 3 posições - ø 22 - verde | AC3 | ACI | 100316 | DIAMETER 22 | Industrial Control | IDSIG | GENERAL PURPOSE | 3 - INDUSTRY GENERAL PURPOSE | CTS | CTS | MP | PUSHBUTTONS | MPCTS | 81.28 | EUR | 1 | UN | 3389110891034 | C | 1 | 4.8 | 3.3 | 5.2 | CM | 42 | 36 | G | 82.368 | CMQ | [12 empty] | 250 | UN | 43389110891032 | 30 | 40 | 30 | CM | 11 | 36 | KG | 36 | DMQ | 5 | UN | 53389110891039 | 4.8 | 3.3 | 26.5 | CM | 210 | 36 | G | 419760 | MMQ | 1 | UN | 3389110891034 | 3.3 | 5.2 | 4.8 | CM | 42 | 36 | G | 82.37 | CMQ | 8538909999
ABS7SC3E | Tabela de Preços de Automação e Controlo | 18/05/2026 | Modificação | Relé estado sólido ligação – 12,5 mm - saída - 5..48 v cc – 2 a | AC3 | ACI | 107537 | PREWIRING TELEFAST | Discrete Automation | IDMST | GENERAL PURPOSE | 3 - INDUSTRY GENERAL PURPOSE | ARO | ARO | RM | ELECTROMECHANICAL RELAYS | RMARO | 108.25 | EUR | 1 | UN | 3389110720778 | B | 4 | 5 | 6.5 | 5.2 | CM | 15 | 15 | G | 169 | CMQ | [12 empty] | 64 | UN | 43389110720776 | 15 | 40 | 15 | CM | 1.217 | 15 | KG | 9000 | CMQ | 4 | UN | 13389110720775 | 4.8 | 5 | 6.5 | CM | 62 | 15 | G | 156 | CMQ | 4 | UN | 13389110720775 | 4.8 | 5 | 6.5 | CM | 62 | 15 | G | 156 | CMQ | 8536419089
XVUC9S | Tabela de Preços de Automação e Controlo | 18/05/2026 | Modificação | Audible unit, preto , ø60, buzzer, 24 v ac/dc | AC3 | ACI | 135280 | TOWER LIGHT | Industrial Control | IDSIG | GENERAL PURPOSE | 3 - INDUSTRY GENERAL PURPOSE | CTS | CTS | IB | TOWER LIGHTS & BEACONS | IBCTS | 139.2 | EUR | 1 | UN | 3606480555879 | C | 1 | 9 | 9.1 | 13.3 | CM | 172 | 77 | G | 1089.27 | CMQ | [12 empty] | 24 | UN | 43606480555877 | 30 | 40 | 30 | CM | 4.793 | 77 | KG | 36 | DMQ | [12 empty] | 1 | UN | 3606480555879 | 9 | 9.1 | 13.3 | CM | 172 | 77 | G | 1089.27 | CMQ | 8531804090
CCT90501 | Tabela de Preços de Equipamentos e sistemas de distribuição de energia de Baixa Tensão | 18/05/2026 | Modificação | Módulo de compensação LED | IS1 | RPT | 181920 | DESIGN INDEPENDENT | Home Solutions | HSCWD | CONFIGURABLE | 4C - CONNECTED LIVING SYSTEM FOR RESIDENTIAL & COMMERCIAL | WYS | WYS | HW | WISER SYSTEM | HWWYS | 47.53 | EUR | 1 | UN | 3606481054142 | A | 1 | 4.5 | 8.2 | 8 | CM | 45 | 45 | G | 295.2 | CMQ | [12 empty] | 168 | UN | 13606481054149 | 30 | 60 | 40 | CM | 8.943 | 45 | KG | 72000 | CMQ | [12 empty] | 1 | UN | 3606481054142 | 4.7 | 8.2 | 8 | CM | 48 | 45 | G | 308.32 | CMQ | 8548009099
GVAM11 | Tabela de Preços de Automação e Controlo | 18/05/2026 | Modificação | bloco contacto auxiliar lateral TeSys CC NA/NF | BT2 | CUE | 187422 | TESYS DECA FRAME 2 CB | Power Products | PPCTR | GENERAL PURPOSE | 3 - INDUSTRY GENERAL PURPOSE | TPP | TPP | GM | TESYS POWER & PROTECT | GMTPP | 33.105 | EUR | 1 | UN | 3389110343564 | C | 1 | 1.5 | 15 | 13 | CM | 39 | 39 | G | 292.5 | CMQ | 800 | UN |  | 75 | 80 | 60 | CM | 47.44 | 39 | KG | 360000 | CMQ | 60 | UN | 53389110343569 | 30 | 40 | 30 | CM | 2.79 | 39 | KG | 36000 | CMQ | 10 | UN |  | 9.5 | 10 | 15 | CM | 443 | 39 | G | 1425 | CMQ | 1 | UN | 3389110343564 | 1.5 | 15 | 13 | CM | 39 | 39 | G | 292.5 | CMQ | 8536508000
LV848155 | Tabela de Preços de Equipamentos e sistemas de distribuição de energia de Baixa Tensão | 18/05/2026 | Modificação | Front bottom connection - for MTZ2 08-16 - 4P fixed | BT8 | DBT | 180971 | MASTERPACT MTZ CONNECT | Power Products | PPACB | CONFIGURABLE | 4 - LARGE BUILDING CONFIGURABLE | ACB | ACB | PR | AIR CIRCUIT BREAKERS | PRACB | 755.18 | EUR | 1 | UN | 3606480804854 | C | 1 | 2 | 7.5 | 16 | CM | 2.708 | 2.628 | KG | 240 | CMQ | [36 empty] | 1 | UN | 3606480804854 | 0.2 | 0.75 | 1.6 | DM | 2.708 | 2.628 | KG | 0.24 | DMQ | 8536909500
SLPSLCV2 | Tabela de Preços de Soluções de Conectividade | 18/05/2026 | Modificação | SpaceLogic SLP Series Sensor, Room, CO2, VOC, Humidity, Temperature, Segmented LCD, BACnet MSTP/Modbus Outputs with Matte White Housing | GE1 | PRO | 117134 | LIVING SPACE SENSORS | Digital Energy | DBPRD | GENERAL PURPOSE | 2B- BUILDING MANAGEMENT OFFER GENERAL PURPOSE | FDB | FDB | FD | FIELD DEVICES BMS | FDFDB | 508.24 | EUR | 1 | UN | 3606481900753 | C | 1 | 14.2 | 5 | 9.8 | CM | 200 | 200 | G | 695.8 | CMQ | [12 empty] | 33 | UN |  | 30 | 60 | 40 | CM | 14.464 | 200 | KG | 72000 | CMQ | [12 empty] | 1 | UN | 3606481900753 | 1 | 1 | 1 | CM | 1 | 200 | G | 1 | CMQ | 9027101000
M9F52320 | Tabela de Preços de Equipamentos e sistemas de distribuição de energia de Baixa Tensão | 18/05/2026 | Modificação | Multi9 - Disjuntor C60BPR, 3P, 20A, curva C, 10kA (UL489), 10kA (IEC/EN 60947-2) | BT1 | RPT | 190621 | MULTI9 | Power Products | PPCFD | GENERAL PURPOSE | 2 - SMALL & MED BUILDING GENERAL PURPOSE | FTD | FTD | D9 | MULTI9 PROTECTION FOR OEM | D9FTD | 589.23 | EUR | 1 | UN | 3606481171078 | C | 1 | 7.5 | 12.7 | 5.4 | CM | 456 | 456 | G | 514.35 | CMQ | [12 empty] | 32 | UN | 43606481171076 | 30 | 40 | 30 | CM | 15.567 | 456 | KG | 36 | DMQ | 4 | UN | 13606481171075 | 8 | 13.2 | 22 | CM | 1.885 | 456 | KG | 2323.2 | CMQ | 1 | UN | 3606481171078 | 7.5 | 12.7 | 5.4 | CM | 456 | 456 | G | 514.35 | CMQ | 8536201090
KBB25ED44305TW | Tabela de Preços de Equipamentos e sistemas de distribuição de energia de Baixa Tensão | 18/05/2026 | Modificação | Straight length, Canalis KBB, 25 A, 2 circuits 3L+N+PE, remote control circuit, 5 tap-off units, 3 m, white | BT9 | PRO | 106572 | CANALIS KB | Power Products | PPLVB | GENERAL PURPOSE | 2 - SMALL & MED BUILDING GENERAL PURPOSE | LBW | LBW | B1 | LIGHT BUSWAY | B1LBW | 694.76 | EUR | 1 | UN | 3606480000911 | C | 1 | 6 | 310 | 5.1 | CM | 5 | 5 | KG | 9486 | CMQ | 72 | UN | 73606480000910 | 51 | 64 | 320 | CM | 399 | 5 | KG | 1044.48 | DMQ | [12 empty] | 6 | UN | 13606480000918 | 13 | 315 | 16 | CM | 32 | 5 | KG | 65520 | CMQ | 1 | UN | 3606480000911 | 5.1 | 310 | 6 | CM | 5 | 5 | KG | 9486 | CMQ | 8536900100
NSYSPB6100 | Tabela de Preços de Equipamentos e sistemas de distribuição de energia de Baixa Tensão | 18/05/2026 | Modificação | Spacial SF/SM panels with brush for plinth - 100x600x600 mm | EN1 | CUE | 119490 | PanelSeT S FS Accessor | Power Products | PPUES | GENERAL PURPOSE | 3 - INDUSTRY GENERAL PURPOSE | UEA | UEA | EA | UE - FLOOR STANDING ENCLOSURES, SF, SM, AND SFP, IN STEEL. | EAUEA | 190.9575 | EUR | 1 | UN | 3606485132556 | A4 | 1 | 6 | 46 | 11.5 | CM | 1.634 | 1.634 | KG | 3174 | CMQ | [36 empty] | 1 | UN | 3606485132556 | 115 | 60 | 460 | MM | 1.634 | 1.634 | KG | 3.174 | DMQ | 7326909890
82456 | Tabela de Preços de Equipamentos e sistemas de distribuição de energia de Baixa Tensão | 18/05/2026 | Modificação | PratiKa wander socket - straight - 16 A - 3P - 20...25 V AC - IP67 | BT3 | RPT | 140900 | MUREVA | Power Products | PPCFD | GENERAL PURPOSE | 2 - SMALL & MED BUILDING GENERAL PURPOSE | FTC | FTC | PK | PK INDUSTRIAL PLUGS & SOCKETS | PKFTC | 22.33 | EUR | 1 | UN | 3303430824565 | C | 1 | 7.2 | 14.5 | 7.2 | CM | 200 | 200 | G | 751.68 | CMQ | [12 empty] | 30 | UN | 43303430824563 | 30 | 40 | 30 | CM | 7.073 | 200 | KG | 36000 | CMQ | 10 | UN | 23303430824569 | 1.18 | 2.75 | 2.1 | DM | 2.12 | 200 | KG | 6.815 | DMQ | 1 | UN | 3303430824565 | 0.72 | 1.45 | 0.72 | DM | 0.2 | 200 | KG | 0.752 | DMQ | 8536699099
SLPBTCV2 | Tabela de Preços de Soluções de Conectividade | 18/05/2026 | Modificação | SpaceLogic SLP Series Air Quality Sensor, CO2, VOC, Humidity, Temperature, Room, Color Touchscreen, BACnet MSTP/Modbus, Optimum Black Housing | GE1 | PRO | 117134 | LIVING SPACE SENSORS | Digital Energy | DBPRD | GENERAL PURPOSE | 2B- BUILDING MANAGEMENT OFFER GENERAL PURPOSE | FDB | FDB | FD | FIELD DEVICES BMS | FDFDB | 641.37 | EUR | 1 | UN | 3606481900982 | C | 1 | 14.2 | 4.8 | 9.8 | CM | 220 | 220 | G | 667.968 | CMQ | [12 empty] | 33 | UN |  | 30 | 60 | 40 | CM | 14.464 | 220 | KG | 72000 | CMQ | [12 empty] | 1 | UN | 3606481900982 | 4.8 | 14 | 9.67 | CM | 181.82 | 220 | G | 649.824 | CMQ | 9027101000
HMIS65 | Tabela de Preços de Automação e Controlo | 18/05/2026 | Modificação | 3,5" ecrã táctil módulo frontal com retroiluminação LED Color TFT LCD | AC3 | ACI | 190353 | SE OP ACCESSORIES | Industrial Control | IDHMI | CONFIGURABLE | 5 - INDUSTRY CONFIGURABLE | ABA | ABA | HB | HMI BASIC | HBABA | 297.48 | EUR | 1 | UN | 3595864149042 | B | 1 | 5.5 | 18.5 | 13 | CM | 274 | 274 | G | 1322.75 | CMQ | 256 | UN | 3595864149042 | 60 | 120 | 80 | CM | 77824 | 274 | G | 576 | DMQ | 16 | UN |  | 30 | 40 | 30 | CM | 5379 | 274 | G | 36 | DMQ | [12 empty] | 1 | UN | 3595864149042 | 55 | 190 | 130 | MM | 304 | 274 | G | 1358.5 | CMQ | 8537109899
NSYPLAT1053G | Tabela de Preços de Equipamentos e sistemas de distribuição de energia de Baixa Tensão | 18/05/2026 | Modificação | Floor standing encl. polyester vers.PLAT open top w/ canopy 1000x500x320 IP44 | EN1 | CUE | 108763 | PanelSeT P FS PLA | Power Products | PPUES | GENERAL PURPOSE | 3 - INDUSTRY GENERAL PURPOSE | UEA | UEA | PA | UE - FLOOR STANDING ENCLOSURES PLA IN POLYESTER. | PAUEA | 1188.033 | EUR | 1 | UN | 3606480775192 | C4 | 1 | 35 | 104 | 53 | CM | 23 | 23 | KG | 192920 | CMQ | 5 | UN |  | 1240 | 1200 | 1000 | MM | 147.055 | 23 | KG | 1488 | DMQ | [12 empty] | 1 | UN |  | 0 | 0 | 0 |  | 26.611 | 23 | KG | 207.252 | DMQ | 1 | UN | 3606480775192 | 1010 | 380 | 540 | MM | 26.611 | 23 | KG | 207.252 | DMQ | 9403700000
LVS03708 | Tabela de Preços de Equipamentos e sistemas de distribuição de energia de Baixa Tensão | 18/05/2026 | Modificação | Tapa P Plena, ancho 1.200mm, 11 modulos | BT6 | DBT | 175791 | PSET HD&6300 STRUCT | Power Products | PPLVS | GENERAL PURPOSE | 2 - SMALL & MED BUILDING GENERAL PURPOSE | LVE | LVE | L1 | PRISMASET IP40 | L1LVE | 503.2 | EUR | 1 | UN | 3606481867735 | C | 0 | 1.5 | 107 | 65 | CM | 6.762 | 6.762 | KG | 10432.5 | CMQ | 6 | UN | 13606481867732 | 45 | 120 | 80 | CM | 52 | 6.762 | KG | 432000 | CMQ | [24 empty] | 1 | UN | 3606481867735 | 1.5 | 107 | 65 | CM | 6.762 | 6.762 | KG | 10.433 | DMQ | 7326909890
A9F95303 | Tabela de Preços de Equipamentos e sistemas de distribuição de energia de Baixa Tensão | 18/05/2026 | Modificação | Acti9 iC60L - Disjuntor - 3P - 3A - Curva K - 15000A (IEC 60898-1) - 100 kA (IEC 60947-2) | BT1 | RPT | 190600 | ACTI9 | Power Products | PPCFD | GENERAL PURPOSE | 2 - SMALL & MED BUILDING GENERAL PURPOSE | FTI | FTI | DI | ACTI9 PROTECTION DEVICES INDUSTRIAL | DIFTI | 464.83 | EUR | 1 | UN | 3606480084959 | C | 1 | 7.2 | 9.5 | 5.3 | CM | 337 | 337 | G | 362.52 | CMQ | [12 empty] | 44 | UN | 43606480084957 | 30 | 40 | 30 | CM | 16.168 | 337 | KG | 36000 | CMQ | 4 | UN | 13606480084956 | 0.79 | 2.25 | 0.97 | DM | 1.405 | 337 | KG | 1.724 | DMQ | 1 | UN | 3606480084959 | 0.72 | 0.95 | 0.53 | DM | 0.337 | 337 | KG | 0.363 | DMQ | 8536201090
A9F79416 | Tabela de Preços de Equipamentos e sistemas de distribuição de energia de Baixa Tensão | 18/05/2026 | Modificação | Acti9 iC60N - Disjuntor - 4P - 16A - Curva C - 6000A (IEC 60898-1) - 10 kA (IEC 60947-2) | BT1 | RPT | 190600 | ACTI9 | Power Products | PPCFD | GENERAL PURPOSE | 2 - SMALL & MED BUILDING GENERAL PURPOSE | FTD | FTD | DT | ACTI9 PROTECTION DEVICES TERTIARY | DTFTD | 120.975 | EUR | 1 | UN | 3606480093418 | A | 1 | 7.1 | 9.5 | 7.5 | CM | 433 | 433 | G | 505.875 | CMQ | 264 | UN |  | 45 | 120 | 80 | CM | 136.5 | 433 | KG | 432000 | CMQ | 33 | UN | 43606480093416 | 30 | 40 | 30 | CM | 15.364 | 433 | KG | 36000 | CMQ | 3 | UN | 13606480093415 | 8.5 | 22 | 10 | CM | 1.352 | 433 | KG | 1870 | CMQ | 1 | UN | 3606480093418 | 7.1 | 9.5 | 7.5 | CM | 433 | 433 | G | 505.875 | CMQ | 8536201090
C25W46E250 | Tabela de Preços de Equipamentos e sistemas de distribuição de energia de Baixa Tensão | 18/05/2026 | Modificação | ComPacT DISJUNTOR NSX250HB2 100kA CA 4P4D 250A 6.2E | BT4 | DBT | 191790 | COMPACT NSX | Power Products | PPCCB | GENERAL PURPOSE | 2 - SMALL & MED BUILDING GENERAL PURPOSE | CCN | CCN | 01 | NSX | 01CCN | 15874.69 | EUR | 1 | UN | 3606482013797 | C | 1 | 14 | 20 | 15 | CM | 2.75 | 2.75 | KG | 4200 | CMQ | [12 empty] | 3 | UN | 13606482013794 | 300 | 400 | 300 | MM | 8250 | 2.75 | G | 36000000 | MMQ | 1 | UN | 23606482013791 | 140 | 200 | 150 | MM | 2860 | 2.75 | G | 4200000 | MMQ | 1 | UN | 3606482013797 | 14 | 20 | 15 | CM | 2.75 | 2.75 | KG | 4200 | CMQ | 8536209090
XB4BVG3EX | Tabela de Preços de Automação e Controlo | 18/05/2026 | Modificação | sinalizador led - verde 110...120vca e aro met atex p zon21/22 | AC3 | ACI | 100316 | DIAMETER 22 | Industrial Control | IDSIG | GENERAL PURPOSE | 3 - INDUSTRY GENERAL PURPOSE | CTS | CTS | MP | PUSHBUTTONS | MPCTS | 87.07 | EUR | 1 | UN | 3389118030671 | B | 1 | 3.5 | 20 | 15 | CM | 91 | 91 | G | 1050 | CMQ | [12 empty] | 10 | UN | 43389118030679 | 15 | 40 | 15 | CM | 1065 | 91 | G | 9 | DMQ | [12 empty] | 1 | UN | 3389118030671 | 3.5 | 20 | 15 | CM | 91 | 91 | G | 1050 | CMQ | 8531807000
GV4LE03N6 | Tabela de Preços de Automação e Controlo | 18/05/2026 | Modificação | TeSys GV4 - disjuntor magnético - 3.5A 3P - com terminais olhal | BT2 | CUE | 187424 | TESYS DECA FRAME 4 CB | Power Products | PPCTR | GENERAL PURPOSE | 3 - INDUSTRY GENERAL PURPOSE | TPP | TPP | GM | TESYS POWER & PROTECT | GMTPP | 516.39 | EUR | 1 | UN | 3606481309761 | C | 1 | 12.5 | 22 | 9 | CM | 1.576 | 1.576 | KG | 2475 | CMQ | [12 empty] | 9 | UN | 43606481309769 | 30 | 40 | 30 | CM | 14.184 | 1.576 | KG | 36000 | CMQ | [12 empty] | 1 | UN | 3606481309761 | 12.5 | 22 | 9 | CM | 1.576 | 1.576 | KG | 2475 | CMQ | 8536201090
A9N26947 | Tabela de Preços de Equipamentos e sistemas de distribuição de energia de Baixa Tensão | 18/05/2026 | Modificação | BOBINA DE DESLIGAMENTO COM CONTATO AUXILIAR MX+OF PARA C120 48VCA-48VCC | BT1 | RPT | 135006 | ACTI9 | Power Products | PPCFD | GENERAL PURPOSE | 2 - SMALL & MED BUILDING GENERAL PURPOSE | FTI | FTI | DI | ACTI9 PROTECTION DEVICES INDUSTRIAL | DIFTI | 96.935 | EUR | 1 | UN | 3606480382963 | C | 1 | 2.8 | 9.4 | 8 | CM | 74 | 65 | G | 210.56 | CMQ | [12 empty] | 72 | UN | 43606480382961 | 30 | 40 | 30 | CM | 6.553 | 65 | KG | 36000 | CMQ | 8 | UN | 13606480382960 | 85 | 265 | 100 | MM | 674 | 65 | G | 2252.5 | CMQ | 1 | UN | 3606480382963 | 29 | 93 | 79 | MM | 77 | 65 | G | 213063 | MMQ | 8536301000
VLVAF5N03519AA | Tabela de Preços de Equipamentos e sistemas de distribuição de energia de Baixa Tensão | 18/05/2026 | Modificação | Banco de Condensadores VarSet Auto 450kvar com entrada BAT xxB 400V 50Hz | BTA | PRO | 136396 | PFC EQUIPMENT | Digital Energy | DPLVP | CONFIGURABLE | 4 - LARGE BUILDING CONFIGURABLE | APQ | APQ | RB | POWER FACTOR CORRECTION | RBAPQ | 18042.175 | EUR | 1 | UN | 3606480598302 | C | 1 | 80 | 231 | 120 | CM | 326 | 326 | KG | 2217600 | CMQ | 1 | UN |  | 231 | 120 | 80 | CM | 350 | 326 | KG | 2217.6 | DMQ | [24 empty] | 1 | UN | 3606480598302 | 23.1 | 12 | 8 | DM | 338 | 326 | KG | 2217.6 | DMQ | 8537109199
NU320654N | Tabela de Preços de Equipamentos e sistemas de distribuição de energia de Baixa Tensão | 18/05/2026 | Modificação | Nova Unica - Botão de pressão - luminoso - 10A - Antracite | IS1 | RPT | 181958 | NEW UNICA | Home Solutions | HSCWD | GENERAL PURPOSE | 1 - RESIDENTIAL GENERAL PURPOSE | CLD | CLD | DU | CONNECTED LIVING UNICA | DUCLD | 22.275 | EUR | 1 | UN | 3606489455415 | A | 1 | 3 | 4.5 | 4.5 | CM | 27 | 27 | G | 60.75 | CMQ | 320 | UN |  | 77 | 60 | 80 | CM | 24.9 | 27 | KG | 369600 | CMQ | 20 | UN | 43606489455413 | 15 | 40 | 30 | CM | 1.028 | 27 | KG | 18000 | CMQ | 10 | UN | 13606489455412 | 7.9 | 18.5 | 18 | CM | 355 | 27 | G | 2630.7 | CMQ | 1 | UN | 3606489455415 | 3 | 4.5 | 4.5 | CM | 27 | 27 | G | 60.75 | CMQ | 8536508000
MEG5210-0414 | Tabela de Preços de Equipamentos e sistemas de distribuição de energia de Baixa Tensão | 18/05/2026 | Modificação | System M, tecla para módulo de botão de pressão de 1 elemento, antracite | IS5 | RPT | 181951 | MERTEN SYSTEM M | Home Solutions | HSCWD | GENERAL PURPOSE | 1 - RESIDENTIAL GENERAL PURPOSE | CLD | CLD | 40 | CONNECTED LIVING MERTEN | 40CLD | 8.465 | EUR | 1 | UN | 4042811164713 | C | 1 | 2.3 | 7.5 | 7.3 | CM | 16 | 16 | G | 125.925 | CMQ | [12 empty] | 150 | UN | 34042811164714 | 20.2 | 40.1 | 31.1 | CM | 2.872 | 16 | KG | 25191.622 | CMQ | [12 empty] | 1 | UN | 4042811164713 | 2.3 | 7.5 | 7.3 | CM | 16 | 16 | G | 125.925 | CMQ | 3925908000
ATS480C66Y | Tabela de Preços de Automação e Controlo | 18/05/2026 | Modificação | Altivar Soft Starter ATS480, 660 A, 208...690V AC, alimentação de controlo 110...230V AC | AC2 | ACI | 180612 | SOFT STARTER ATS480 | Drives | IDVSD | CONFIGURABLE | 5 - INDUSTRY CONFIGURABLE | SDS | SDS | AP | ADVANCED SOFT STARTERS | APSDS | 11468.34 | EUR | 1 | UN | 3606481089168 | A | 1 | 55 | 81 | 53 | CM | 63 | 51.4 | KG | 236115 | CMQ | 1 | UN |  | 55 | 81 | 53 | CM | 63 | 51.4 | KG | 236115 | CMQ | [24 empty] | 1 | UN | 3606481089168 | 55 | 81 | 53 | CM | 63 | 51.4 | KG | 236.115 | DMQ | 8537109899
BMEP583040 | Tabela de Preços de Automação e Controlo | 18/05/2026 | Modificação | M580,CPU,Eth,3072D,768A,RIO | AC1 | ACI | 141158 | MODICON M580 CPU | Discrete Automation | IDPAC | PROGRAMABLE | 7 - INDUSTRY PROGRAMMABLE | AAP | AAP | HI | AUTOMATION PLANT | HIAAP | 7623.61 | EUR | 1 | UN | 3595864174440 | C | 1 | 8.5 | 25 | 18 | CM | 875 | 849 | G | 3825 | CMQ | [12 empty] | 2 | UN |  | 15 | 40 | 30 | CM | 2.863 | 849 | KG | 18000 | CMQ | [12 empty] | 1 | UN | 3595864174440 | 95 | 260 | 180 | MM | 1225 | 849 | G | 4.446 | DMQ | 8537109199
OVA38250 | Tabela de Preços de Equipamentos e sistemas de distribuição de energia de Baixa Tensão | 18/05/2026 | Modificação | Exiway Easysign, IP40, Auto-alimentado Standard, Mantido / Não Mantido, 24m, 1.5h, Dispositivo de Sinalização de Segurança | IS4 | RPT | 182021 | EXIWAY | Home Solutions | HSSPE | CONFIGURABLE | 4C - CONNECTED LIVING SYSTEM FOR RESIDENTIAL & COMMERCIAL | EML | EML | EL | EMERGENCY LIGHTING | ELEML | 131.755 | EUR | 1 | UN | 3606489729561 | C | 1 | 31 | 26 | 17 | CM | 550 | 550 | G | 13702 | CMQ | 48 | UN | 23606489729565 | 90 | 120 | 80 | CM | 45.12 | 550 | KG | 480 | CMQ | 3 | UN | 23606489729565 | 30 | 40 | 30 | CM | 2.07 | 550 | KG | 36 | CMQ | [12 empty] | 1 | UN | 3606489729561 | 31 | 26 | 17 | CM | 550 | 550 | G | 13702 | CMQ | 9405612090
LC1D80ABNE | Tabela de Preços de Automação e Controlo | 18/05/2026 | Modificação | TeSys D contactor 3P 66A AC-3 up to 440V coil 24-60V AC/DC EverLink | BT2 | CUE | 187516 | TESYS DECA CONT. <115A | Power Products | PPCTR | GENERAL PURPOSE | 3 - INDUSTRY GENERAL PURPOSE | TCC | TCC | AC | TESYS CONTROL CONTACTOR | ACTCC | 788.125 | EUR | 1 | UN | 3606481312327 | C | 1 | 6.2 | 15.2 | 13.7 | CM | 1.066 | 1.066 | KG | 1291.088 | CMQ | [12 empty] | 9 | UN | 43606481312325 | 15 | 40 | 30 | CM | 10049 | 1.066 | G | 18 | DMQ | [12 empty] | 1 | UN | 3606481312327 | 62 | 152 | 137 | MM | 1066 | 1.066 | G | 1291.09 | CMQ | 8536419089
MTN432419 | Tabela de Preços de Equipamentos e sistemas de distribuição de energia de Baixa Tensão | 18/05/2026 | Modificação | M-Elegance - Tecla para comando de estores - Branco brilhante | IS1 | RPT | 181951 | MERTEN SYSTEM M | Home Solutions | HSCWD | GENERAL PURPOSE | 1 - RESIDENTIAL GENERAL PURPOSE | CLD | CLD | 40 | CONNECTED LIVING MERTEN | 40CLD | 10.17 | EUR | 1 | UN | 3606485094700 | C | 1 | 2.6 | 6.1 | 5.5 | CM | 20 | 20 | G | 87.23 | CMQ | [12 empty] | 225 | UN | 43606485094708 | 18.5 | 40 | 30 | CM | 5.805 | 20 | KG | 22.2 | DMQ | 5 | UN | 13606485094707 | 6.4 | 9.6 | 7.1 | CM | 122 | 20 | G | 436.224 | CMQ | 1 | UN | 3606485094700 | 2.6 | 6.1 | 5.5 | CM | 20 | 20 | G | 87.23 | CMQ | 3925901000
LC1K0601E7 | Tabela de Preços de Automação e Controlo | 18/05/2026 | Modificação | Contactor TeSys K - 3P(3 NA) - AC-3 - <= 440 V 6 A - 48 V bobina CA | BT2 | CUE | 187518 | TESYS MICRA CTR | Power Products | PPCTR | GENERAL PURPOSE | 3 - INDUSTRY GENERAL PURPOSE | TCC | TCC | AC | TESYS CONTROL CONTACTOR | ACTCC | 54.545 | EUR | 1 | UN | 3389110374735 | B | 1 | 6.6 | 6.2 | 4.8 | CM | 178 | 178 | G | 196.416 | CMQ | [12 empty] | 50 | UN | 43389110374733 | 15 | 40 | 30 | CM | 9.505 | 178 | KG | 18 | DMQ | [12 empty] | 1 | UN | 3389110374735 | 0.66 | 0.62 | 0.48 | DM | 0.181 | 178 | KG | 0.196 | DMQ | 8536419089
HMIS85 | Tabela de Preços de Automação e Controlo | 18/05/2026 | Modificação | 5in7 ecrã táctil módulo frontal com retroiluminação LED Color TFT LCD | AC3 | ACI | 190353 | SE OP ACCESSORIES | Industrial Control | IDHMI | CONFIGURABLE | 5 - INDUSTRY CONFIGURABLE | ABA | ABA | HB | HMI BASIC | HBABA | 427.47 | EUR | 1 | UN | 3595864149059 | A | 1 | 6.1 | 27.1 | 19.2 | CM | 682 | 405 | G | 3173.952 | CMQ | 128 | UN |  | 60 | 120 | 80 | CM | 90.88 | 405 | KG | 576 | DMQ | 8 | UN | 43595864149057 | 30 | 40 | 30 | CM | 6.131 | 405 | KG | 36 | DMQ | [12 empty] | 1 | UN | 3595864149059 | 0.55 | 2.7 | 1.85 | DM | 0.702 | 405 | KG | 2.747 | DMQ | 8537109899
BMXXBC050K | Tabela de Preços de Automação e Controlo | 18/05/2026 | Modificação | M340,CableExtensRack,5m | AC1 | ACI | 190380 | MODICON X80 BACKPLANES | Discrete Automation | IDPAC | PROGRAMABLE | 7 - INDUSTRY PROGRAMMABLE | AAP | AAP | HI | AUTOMATION PLANT | HIAAP | 242.6 | EUR | 1 | UN | 3595863992649 | B | 1 | 3 | 30 | 30 | CM | 620 | 620 | G | 2700 | CMQ | [12 empty] | 5 | UN |  | 30 | 60 | 40 | CM | 4.402 | 620 | KG | 72000 | CMQ | [12 empty] | 1 | UN | 3595863992649 | 0.3 | 3 | 3 | DM | 0.682 | 620 | KG | 2.7 | DMQ | 8544429090
ZB5AW34 | Tabela de Preços de Automação e Controlo | 18/05/2026 | Modificação | Cabeça de botão de pressão iluminada - ø 22 - vermelha | AC3 | ACI | 100316 | DIAMETER 22 | Industrial Control | IDSIG | GENERAL PURPOSE | 3 - INDUSTRY GENERAL PURPOSE | CTS | CTS | MP | PUSHBUTTONS | MPCTS | 17.14 | EUR | 1 | UN | 3389110909951 | B | 1 | 4.5 | 5.4 | 3.4 | CM | 17 | 17 | G | 82.62 | CMQ | [12 empty] | 50 | UN | 43389110909959 | 15 | 40 | 15 | CM | 1.075 | 17 | KG | 9 | DMQ | [12 empty] | 1 | UN | 3389110909951 | 4.5 | 5.4 | 3.4 | CM | 18 | 17 | G | 82.62 | CMQ | 8538909999
BVA2100-20C | Tabela de Preços de Soluções de Conectividade | 18/05/2026 | Modificação | Montagem de Válvula de Bola, DN100, 20Nm, 24V, Modulante e OnOff | GE1 | PRO | 191547 | BALL VALVES AND ACT. | Digital Energy | DBPRD | GENERAL PURPOSE | 2B- BUILDING MANAGEMENT OFFER GENERAL PURPOSE | FDB | FDB | FD | FIELD DEVICES BMS | FDFDB | 965.12 | EUR | 1 | UN | 3606486800676 |  | 0 | 21.1 | 35.2 | 22 | CM | 21.12 | 21.12 | KG | 16339.84 | CMQ | 12 | UN |  | 63 | 120 | 80 | CM | 263.424 | 21.12 | KG | 604800 | CMQ | [24 empty] | 1 | UN | 3606486800676 | 24 | 40 | 32.3 | CM | 20.952 | 21.12 | KG | 31.008 | DMQ | 8481808190
C100N420FM | Tabela de Preços de Equipamentos e sistemas de distribuição de energia de Baixa Tensão | 18/05/2026 | Modificação | NS1000N 50kA 4P 1000A Fixo Manual 2.0 | BT8 | DBT | 133346 | COMPACT NS 630B-1600 | Power Products | PPCCB | CONFIGURABLE | 4 - LARGE BUILDING CONFIGURABLE | CCB | CCB | PL | COMPACT NS >= 630A | PLCCB | 9056.03 | EUR | 1 | UN | 3606482097599 | A | 1 | 30 | 60 | 40 | CM | 15.749 | 15.749 | KG | 72000 | CMQ | [12 empty] | 1 | UN | 3606482097599 | 30 | 60 | 40 | CM | 15.75 | 15.749 | KG | 72000 | CMQ | [12 empty] | 1 | UN | 3606482097599 | 30 | 60 | 40 | CM | 16.2 | 15.749 | KG | 72000 | CMQ | 8536209090
LV848826SP | Tabela de Preços de Equipamentos e sistemas de distribuição de energia de Baixa Tensão | 18/05/2026 | Modificação | Sensor plug - 3000 A - MTZ3 - spare part | BT8 | DBT | 180975 | MASTERPACT MTZ CU ACC. | Power Products | PPACB | CONFIGURABLE | 4 - LARGE BUILDING CONFIGURABLE | ACB | ACB | PR | AIR CIRCUIT BREAKERS | PRACB | 257.76 | EUR | 1 | UN | 3606481188229 | C | 1 | 1 | 11 | 8 | CM | 56 | 56 | G | 88 | CMQ | [12 empty] | 20 | UN | 43606481188227 | 30 | 40 | 30 | CM | 1.561 | 56 | KG | 36 | DMQ | 20 | UN | 13606481188226 | 9 | 18 | 13 | CM | 1.12 | 56 | KG | 2106 | CMQ | 1 | UN | 3606481188229 | 1 | 11 | 8 | CM | 56 | 56 | G | 88 | CMQ | 8538909189
NU320630 | Tabela de Preços de Equipamentos e sistemas de distribuição de energia de Baixa Tensão | 18/05/2026 | Modificação | Botão de pressão "luz", Unica, luminoso, 10A, Alumínio | IS1 | RPT | 181958 | NEW UNICA | Home Solutions | HSCWD | GENERAL PURPOSE | 1 - RESIDENTIAL GENERAL PURPOSE | CLD | CLD | DU | CONNECTED LIVING UNICA | DUCLD | 6.795 | EUR | 1 | UN | 3606489455309 | A | 1 | 3.5 | 4.5 | 4.5 | CM | 24 | 24 | G | 70.875 | CMQ | 800 | UN | 73606489455308 | 77 | 60 | 80 | CM | 36.684 | 24 | KG | 369600 | CMQ | 200 | UN | 43606489455307 | 30 | 60 | 40 | CM | 7.545 | 24 | KG | 72 | DMQ | 10 | UN | 13606489455306 | 8 | 18.5 | 18 | CM | 337 | 24 | G | 2664 | CMQ | 1 | UN | 3606489455309 | 3.5 | 4.5 | 4.5 | CM | 25 | 24 | G | 70.875 | CMQ | 8536508000
NSYMM54 | Tabela de Preços de Equipamentos e sistemas de distribuição de energia de Baixa Tensão | 18/05/2026 | Modificação | PLACA DE MONTAGEM 500X400MM | EN1 | CUE | 132400 | WM Mounting Plates | Power Products | PPUES | GENERAL PURPOSE | 3 - INDUSTRY GENERAL PURPOSE | UEC | UEC | EC | UE-STEEL WALL MOUNT. ENCLOSURE, CRN, S3D, CM AND CABLE GLAND | ECUEC | 46.284 | EUR | 1 | UN | 3606480183362 | A4 | 1 | 0.2 | 45.5 | 35 | CM | 2.3 | 2.3 | KG | 318.5 | CMQ | 225 | UN | 73606480183361 | 400 | 1200 | 800 | MM | 525 | 2.3 | KG | 384 | DMQ | 1 | UN |  | 450 | 5 | 357 | MM | 2.3 | 2.3 | KG | 0.803 | DMQ | 1 | UN |  | 450 | 5 | 357 | MM | 2.3 | 2.3 | KG | 0.803 | DMQ | 1 | UN | 3606480183362 | 450 | 5 | 357 | MM | 2.3 | 2.3 | KG | 0.803 | DMQ | 8302420090
XB5ALCUST02 | Tabela de Preços de Automação e Controlo | 18/05/2026 | Modificação | Botão de pressão saliente 1nc cor cim customizada | AC3 | ACI | 100316 | DIAMETER 22 | Industrial Control | IDSIG | GENERAL PURPOSE | 3 - INDUSTRY GENERAL PURPOSE | CTS | CTS | MP | PUSHBUTTONS | MPCTS | 32.02 | EUR | 1 | UN | 3606481820853 | C | 1 | 8.6 | 5.2 | 3.3 | CM | 36 | 36 | G | 147.576 | CMQ | [36 empty] | 1 | UN | 3606481820853 | 8.6 | 5.2 | 3.3 | CM | 36 | 36 | G | 147.576 | CMQ | 8536508000
C11E6TM040L | Tabela de Preços de Equipamentos e sistemas de distribuição de energia de Baixa Tensão | 18/05/2026 | Modificação | ComPacT DISJUNTOR NSXm100E 16kA CA 4P3D 40A TMD ELINK | BT4 | DBT | 181432 | COMPACT NSXM 16-160 | Power Products | PPCCB | GENERAL PURPOSE | 2 - SMALL & MED BUILDING GENERAL PURPOSE | CCN | CCN | 02 | NSXM, FUPACT, INS <= 630A | 02CCN | 408.815 | EUR | 1 | UN | 3606481989499 | C | 1 | 12 | 22 | 13 | CM | 1.6 | 1.6 | KG | 3432 | CMQ | 144 | UN | 73606481989498 | 1500 | 1200 | 800 | MM | 254490 | 1.6 | G | 1440000000 | MMQ | 6 | UN | 43606481989497 | 300 | 400 | 300 | MM | 10190 | 1.6 | G | 36000000 | MMQ | [12 empty] | 1 | UN | 3606481989499 | 12 | 22 | 13 | CM | 1.6 | 1.6 | KG | 3432 | CMQ | 8536201090
BMH0701P12F2A | Tabela de Preços de Automação e Controlo | 18/05/2026 | Modificação | servo motor BMH - 1.2 Nm - 8000 rpm - keyed shaft - with brake - IP54 | AC2 | ACI | 132912 | SERVO MOTORS | Discrete Automation | IDMST | PROGRAMABLE | 7 - INDUSTRY PROGRAMMABLE | AAM | AAM | DV | MOTION | DVAAM | 1513.28 | EUR | 1 | UN | 3606485193182 | C | 1 | 11.8 | 37.8 | 17.5 | CM | 2.758 | 2.6 | KG | 7805.7 | CMQ | [12 empty] | 4 | UN |  | 30 | 60 | 40 | CM | 12.352 | 2.6 | KG | 72000 | CMQ | [12 empty] | 1 | UN | 3606485193182 | 110 | 400 | 200 | MM | 2800 | 2.6 | G | 8800 | CMQ | 8501510090
LV848207 | Tabela de Preços de Equipamentos e sistemas de distribuição de energia de Baixa Tensão | 18/05/2026 | Modificação | MCH gear motor - 48 V AC - for MTZ2/MTZ3 fixed | BT8 | DBT | 180970 | MASTERPACT MTZ MCH | Power Products | PPACB | CONFIGURABLE | 4 - LARGE BUILDING CONFIGURABLE | ACB | ACB | PR | AIR CIRCUIT BREAKERS | PRACB | 2985.74 | EUR | 1 | UN | 3606480804397 | C | 1 | 12.6 | 22.9 | 13 | CM | 1.858 | 1.728 | KG | 3751.02 | CMQ | [36 empty] | 1 | UN | 3606480804397 | 1.26 | 2.29 | 1.3 | DM | 1.858 | 1.728 | KG | 3.751 | DMQ | 8501200090
BSH1004P01A2A | Tabela de Preços de Automação e Controlo | 18/05/2026 | Modificação | AC Servo motor BSH - 9.31 N.m - 1500 rpm - eixo liso- sem freio - IP50 | AC2 | ACI | 132912 | SERVO MOTORS | Discrete Automation | IDMST | PROGRAMABLE | 7 - INDUSTRY PROGRAMMABLE | AAM | AAM | DV | MOTION | DVAAM | 1307.68 | EUR | 1 | UN | 3389118140400 | C | 1 | 20.5 | 56.2 | 18.3 | CM | 9.906 | 9.906 | KG | 21083.43 | CMQ | 8 | UN | 73389118140409 | 77 | 60 | 80 | CM | 88.18 | 9.906 | KG | 369.6 | DMQ | 2 | UN |  | 30 | 60 | 40 | CM | 21.072 | 9.906 | KG | 72000 | CMQ | [12 empty] | 1 | UN | 3389118140400 | 210 | 565 | 180 | MM | 9960 | 9.906 | G | 21357 | CMQ | 8501522089
BMI0702T21A | Tabela de Preços de Automação e Controlo | 18/05/2026 | Modificação | servo motor BMI 1-phase - untapped IP65 single turn - 131072 p/t | AC2 | ACI | 175894 | LEXIUM 32I | Discrete Automation | IDMST | PROGRAMABLE | 7 - INDUSTRY PROGRAMMABLE | AAM | AAM | DV | MOTION | DVAAM | 1668.41 | EUR | 1 | UN | 3606485376127 | C | 1 | 26 | 59 | 20 | CM | 5.4 | 5.4 | KG | 30680 | CMQ | [12 empty] | 1 | UN |  | 30 | 60 | 40 | CM | 6.652 | 5.4 | KG | 72000 | CMQ | [12 empty] | 1 | UN | 3606485376127 | 260 | 590 | 200 | MM | 5400 | 5.4 | G | 30680000 | MMQ | 8501402080
NSYDLA66G | Tabela de Preços de Equipamentos e sistemas de distribuição de energia de Baixa Tensão | 18/05/2026 | Modificação | Chassis de distribuição modular 66 módulos para NSYPLM75,NSYS3D75,NSYCRN75,NSYS3X75 | EN1 | CUE | 132527 | Electrical Distributio | Power Products | PPUES | GENERAL PURPOSE | 3 - INDUSTRY GENERAL PURPOSE | UEC | UEC | PM | UE - WALL MOUNTING ENCLOSURE PLM IN POLYESTER. | PMUEC | 303.45 | EUR | 1 | UN | 3606480773853 | A4 | 1 | 69 | 14 | 49 | CM | 6.828 | 6.828 | KG | 47334 | CMQ | 24 | UN |  | 1500 | 1200 | 1000 | MM | 225 | 6.828 | KG | 1800 | MMQ | [12 empty] | 1 | UN |  | 0 | 0 | 0 |  | 6.834 | 6.828 | KG | 46.511 | DMQ | 1 | UN | 3606480773853 | 680 | 150 | 490 | MM | 6.834 | 6.828 | KG | 49.98 | DMQ | 9403208000
EZ9F56416 | Tabela de Preços de Equipamentos e sistemas de distribuição de energia de Baixa Tensão | 18/05/2026 | Modificação | Easy9, disjuntor 4P, 16A, curva C, 6000A (IEC/EN 60898-1) | BT1 | RPT | 190615 | EASY9 | Power Products | PPCFD | GENERAL PURPOSE | 1 - RESIDENTIAL GENERAL PURPOSE | FDR | FDR | FB | APARENTA MODULAR EASY9 TERCIARIO / 6KA & TYPE A | FBFDR | 55.77 | EUR | 1 | UN | 3606480587917 | C | 1 | 8 | 7 | 8 | CM | 140 | 140 | G | 448 | CMQ | 288 | UN |  | 75 | 60 | 80 | CM | 128.884 | 140 | KG | 720000 | CMQ | 36 | UN | 43606480587915 | 30 | 40 | 30 | CM | 14.89 | 140 | KG | 36 | CMQ | 3 | UN | 13606480587914 | 8 | 22 | 9 | CM | 920 | 140 | G | 1605.12 | CMQ | 1 | UN | 3606480587917 | 8 | 7 | 8 | CM | 140 | 140 | G | 448 | CMQ | 8536201090
NSYCAF125DG | Tabela de Preços de Equipamentos e sistemas de distribuição de energia de Baixa Tensão | 18/05/2026 | Modificação | ClimaSys - CSVS SmartFilter G2 125x125mm | EN1 | CUE | 163208 | ClimaSys Ventil Grills | Power Products | PPUES | GENERAL PURPOSE | 3 - INDUSTRY GENERAL PURPOSE | UET | UET | ET | UE - THERMAL MANAGEMENT VENT, REJ. FILTER, CONTROL, RESIST. | ETUET | 21.012 | EUR | 1 | UN | 3606489559304 | C4 | 5 | 6 | 14 | 16 | CM | 2 | 2 | G | 1344 | CMQ | [24 empty] | 100 | UN | 13606489559301 | 460 | 195 | 460 | MM | 0.63 | 2 | KG | 41.262 | DMQ | 5 | UN | 23606489559308 | 60 | 140 | 160 | MM | 0.014 | 2 | KG | 1.344 | DMQ | 8538100000
NSYCUSP0144 | Tabela de Preços de Equipamentos e sistemas de distribuição de energia de Baixa Tensão | 18/05/2026 | Modificação | Thalassa - Electronical thermostat slim - UL | EN1 | CUE | 132574 | ClimaSys Spare Parts | Power Products | PPUES | GENERAL PURPOSE | 3 - INDUSTRY GENERAL PURPOSE | UEA | UEA | EH | UE - COOLING UNITS, AND AIR&WATER EXCHANGERS. | EHUEA | 406.47 | EUR | 1 | UN | 3606480793004 | C | 1 | 5 | 36 | 29 | CM | 750 | 750 | G | 5220 | CMQ | [36 empty] | 1 | UN | 3606480793004 | 50 | 360 | 290 | MM | 0.75 | 750 | KG | 5.22 | DMQ | 9032102090
BMXXEM010 | Tabela de Preços de Automação e Controlo | 18/05/2026 | Modificação | KIT 5 MODULOS VACIOS | AC1 | ACI | 190380 | MODICON X80 BACKPLANES | Discrete Automation | IDPAC | PROGRAMABLE | 7 - INDUSTRY PROGRAMMABLE | AAP | AAP | HI | AUTOMATION PLANT | HIAAP | 66.64 | EUR | 1 | UN | 3595863931600 | A | 1 | 4 | 17 | 11 | CM | 99 | 99 | G | 748 | CMQ | [12 empty] | 20 | UN | 43595863931608 | 15 | 40 | 30 | CM | 2.278 | 99 | KG | 18000 | CMQ | [12 empty] | 1 | UN | 3595863931600 | 4 | 17 | 11 | CM | 99 | 99 | G | 748 | CMQ | 8538909189
LC1K0601P7 | Tabela de Preços de Automação e Controlo | 18/05/2026 | Modificação | Contactor TeSys K - 3P(3 NA) - AC-3 - <= 440 V 6 A - 230 V bobina CA | BT2 | CUE | 187518 | TESYS MICRA CTR | Power Products | PPCTR | GENERAL PURPOSE | 3 - INDUSTRY GENERAL PURPOSE | TCC | TCC | AC | TESYS CONTROL CONTACTOR | ACTCC | 51.94 | EUR | 1 | UN | 3389110363562 | A | 1 | 6.6 | 6.2 | 4.8 | CM | 178 | 178 | G | 196.416 | CMQ | 400 | UN | 73389110363561 | 77 | 60 | 80 | CM | 83.34 | 178 | KG | 369.6 | DMQ | 50 | UN | 43389110363560 | 15 | 40 | 30 | CM | 9.455 | 178 | KG | 18 | DMQ | [12 empty] | 1 | UN | 3389110363562 | 0.64 | 0.5 | 0.6 | DM | 0.18 | 178 | KG | 0.192 | DMQ | 8536490099
56273 | Tabela de Preços de Equipamentos e sistemas de distribuição de energia de Baixa Tensão | 18/05/2026 | Modificação | residual current protection relay, Vigirex RH99P, 30 mA to 30 A, 220 VAC to 240 VAC 50/60 Hz, local manual reset | BT4 | DBT | 133480 | VIGIREX RELAYS | Power Products | PPCCB | GENERAL PURPOSE | 2 - SMALL & MED BUILDING GENERAL PURPOSE | CCN | CCN | 01 | NSX | 01CCN | 934.535 | EUR | 1 | UN | 3303430562733 | A | 1 | 7.8 | 8.7 | 8.8 | CM | 299.6 | 299.6 | G | 597.168 | CMQ | [12 empty] | 36 | UN | 43303430562731 | 30 | 40 | 30 | CM | 11.575 | 299.6 | KG | 36000 | CMQ | [12 empty] | 1 | UN | 3303430562733 | 7.8 | 8.7 | 8.8 | CM | 308 | 299.6 | G | 597.168 | CMQ | 8536490099
NSYMP2010 | Tabela de Preços de Equipamentos e sistemas de distribuição de energia de Baixa Tensão | 18/05/2026 | Modificação | Spacial SF/SM mounting plate - 2000x1000 mm | EN1 | CUE | 119490 | PanelSeT S FS Accessor | Power Products | PPUES | GENERAL PURPOSE | 3 - INDUSTRY GENERAL PURPOSE | UEA | UEA | EA | UE - FLOOR STANDING ENCLOSURES, SF, SM, AND SFP, IN STEEL. | EAUEA | 532.818 | EUR | 1 | UN | 3606485126913 | A4 | 1 | 4 | 192 | 91 | CM | 39 | 39 | KG | 69888 | CMQ | 20 | UN | 73606485126912 | 955 | 1200 | 2000 | MM | 791 | 39 | KG | 2292 | DMQ | 1 | UN |  | 40 | 1910 | 910 | MM | 39 | 39 | KG | 69.524 | DMQ | 1 | UN |  | 40 | 1910 | 910 | MM | 39 | 39 | KG | 69.524 | DMQ | 1 | UN | 3606485126913 | 40 | 1910 | 910 | MM | 39 | 39 | KG | 69.524 | DMQ | 8302420090
METSEPM5RD | Tabela de Preços de Equipamentos e sistemas de distribuição de energia de Baixa Tensão | 18/05/2026 | Modificação | Pantalla remota para PM5000 | BT7 | DBT | 187265 | OPTIMUM PANEL METERS | Digital Energy | DPLVP | GENERAL PURPOSE | 2 - SMALL & MED BUILDING GENERAL PURPOSE | EMM | EMM | PW | METERS, INSULATION MONITORING & ENERGY SERVERS | PWEMM | 404 | EUR | 1 | UN | 3606480761423 | C | 1 | 11 | 12.6 | 12 | CM | 380 | 380 | G | 1663.2 | CMQ | [12 empty] | 12 | UN | 23606480761427 | 30 | 40 | 30 | CM | 5.2 | 380 | KG | 36 | DMQ | [12 empty] | 1 | UN | 3606480761423 | 11 | 12.6 | 12 | CM | 380 | 380 | G | 1663.2 | CMQ | 8531204090
C2532M220 | Tabela de Preços de Equipamentos e sistemas de distribuição de energia de Baixa Tensão | 18/05/2026 | Modificação | ComPacT DISPARADOR NSX250 CA 3P3D 220A 2.2M | BT4 | DBT | 191790 | COMPACT NSX | Power Products | PPCCB | GENERAL PURPOSE | 2 - SMALL & MED BUILDING GENERAL PURPOSE | CCN | CCN | 01 | NSX | 01CCN | 1034.61 | EUR | 1 | UN | 3606482000421 | C | 1 | 6.5 | 11.2 | 9.5 | CM | 436 | 436 | G | 691.6 | CMQ | [12 empty] | 24 | UN | 43606482000429 | 30 | 40 | 30 | CM | 10.928 | 436 | KG | 36000 | CMQ | [12 empty] | 1 | UN | 3606482000421 | 6.5 | 11.2 | 9.5 | CM | 436 | 436 | G | 691.6 | CMQ | 8536309000
LC1D50E7 | Tabela de Preços de Automação e Controlo | 18/05/2026 | Modificação | CONTACTOR 600VAC 50AMP IEC +OPTIONS | BT2 | CUE | 187516 | TESYS DECA CONT. <115A | Power Products | PPCTR | GENERAL PURPOSE | 3 - INDUSTRY GENERAL PURPOSE | TCC | TCC | AC | TESYS CONTROL CONTACTOR | ACTCC | 965.705 | EUR | 1 | UN | 3389110421286 | C | 1 | 14 | 9.5 | 13.5 | CM | 1.447 | 1.447 | KG | 1795.5 | CMQ | [12 empty] | 5 | UN | 43389110421284 | 15 | 40 | 30 | CM | 7685 | 1.447 | G | 18 | DMQ | [12 empty] | 1 | UN | 3389110421286 | 140 | 95 | 132 | MM | 1446 | 1.447 | G | 1755.6 | CMQ | 8536490099
LVS03580 | Tabela de Preços de Equipamentos e sistemas de distribuição de energia de Baixa Tensão | 18/05/2026 | Modificação | 4 Suportes angulares + parafusos | BT6 | DBT | 187440 | PRISMASET P ACCESS | Power Products | PPLVS | GENERAL PURPOSE | 2 - SMALL & MED BUILDING GENERAL PURPOSE | LVE | LVE | L1 | PRISMASET IP40 | L1LVE | 65.31 | EUR | 1 | UN | 3606481885593 | C | 1 | 2 | 5.5 | 4.5 | CM | 113 | 113 | G | 49.5 | CMQ | [12 empty] | 50 | UN | 13606481885590 | 15 | 40 | 30 | CM | 5.784 | 113 | KG | 18000 | CMQ | [12 empty] | 1 | UN | 3606481885593 | 2 | 5.5 | 4.5 | CM | 113 | 113 | G | 49.5 | CMQ | 7326909890
ZB4BJ8 | Tabela de Preços de Automação e Controlo | 18/05/2026 | Modificação | Cabeça de interruptor selector - 3 posições - ø 22 - preta | AC3 | ACI | 100316 | DIAMETER 22 | Industrial Control | IDSIG | GENERAL PURPOSE | 3 - INDUSTRY GENERAL PURPOSE | CTS | CTS | MP | PUSHBUTTONS | MPCTS | 32.42 | EUR | 1 | UN | 3389110889086 | B | 1 | 3.5 | 5.4 | 5.3 | CM | 44 | 44 | G | 100.17 | CMQ | 2000 | UN | 73389110889085 | 75 | 80 | 60 | CM | 104.204 | 44 | KG | 360000 | CMQ | 250 | UN | 43389110889084 | 30 | 40 | 30 | CM | 11.668 | 44 | KG | 36000 | CMQ | 5 | UN |  | 3.3 | 26.5 | 5.2 | CM | 225 | 44 | G | 454.74 | CMQ | 1 | UN | 3389110889086 | 3.5 | 5.4 | 5.3 | CM | 44 | 44 | G | 100.17 | CMQ | 8538909999
XB7EV74P | Tabela de Preços de Automação e Controlo | 18/05/2026 | Modificação | Piloto vermelha ba9s 230v ip65 | AC3 | ACI | 100316 | DIAMETER 22 | Industrial Control | IDSIG | GENERAL PURPOSE | 3 - INDUSTRY GENERAL PURPOSE | CTS | CTS | MP | PUSHBUTTONS | MPCTS | 20.53 | EUR | 1 | UN | 3389110839654 | B | 10 | 3 | 5.5 | 3 | CM | 20 | 20 | G | 49.5 | CMQ | [12 empty] | 100 | UN | 13389110839651 | 15 | 40 | 15 | CM | 2.232 | 20 | KG | 9000 | CMQ | 10 | UN | 23389110839658 | 7 | 15 | 10 | CM | 203 | 20 | G | 1050 | CMQ | 10 | UN | 23389110839658 | 7 | 15 | 10 | CM | 203 | 20 | G | 1050 | CMQ | 8531807000
A9N18374 | Tabela de Preços de Equipamentos e sistemas de distribuição de energia de Baixa Tensão | 18/05/2026 | Modificação | C120N - disjuntor - 4P - 100A - C curva | BT1 | RPT | 190600 | ACTI9 | Power Products | PPCFD | GENERAL PURPOSE | 2 - SMALL & MED BUILDING GENERAL PURPOSE | FTI | FTI | DI | ACTI9 PROTECTION DEVICES INDUSTRIAL | DIFTI | 569.93 | EUR | 1 | UN | 3606480379451 | A | 1 | 7.5 | 10.8 | 8.8 | CM | 772 | 772 | G | 712.8 | CMQ | 144 | UN | 73606480379450 | 80 | 120 | 80 | CM | 130.04 | 772 | KG | 768000 | CMQ | 18 | UN | 43606480379459 | 30 | 40 | 30 | CM | 14.755 | 772 | KG | 36000 | CMQ | 3 | UN | 13606480379458 | 10 | 33 | 9 | CM | 2.378 | 772 | KG | 2970 | CMQ | 1 | UN | 3606480379451 | 7.5 | 10.8 | 8.8 | CM | 772 | 772 | G | 712.8 | CMQ | 8536209090
ZBA710 | Tabela de Preços de Automação e Controlo | 18/05/2026 | Modificação | Proteção de borracha botões multiplos - transparente | AC3 | ACI | 100316 | DIAMETER 22 | Industrial Control | IDSIG | GENERAL PURPOSE | 3 - INDUSTRY GENERAL PURPOSE | CTS | CTS | MP | PUSHBUTTONS | MPCTS | 9.59 | EUR | 1 | UN | 3389119044325 | A | 10 | 2 | 5.5 | 3.5 | CM | 4 | 4 | G | 38.5 | CMQ | [12 empty] | 500 | UN | 43389119044323 | 30 | 40 | 30 | CM | 3.026 | 4 | KG | 36000 | CMQ | 10 | UN | 23389119044329 | 5 | 15 | 11 | CM | 50 | 4 | G | 825 | CMQ | 10 | UN | 23389119044329 | 5 | 15 | 11 | CM | 50 | 4 | G | 825 | CMQ | 3926909790
BLRCS285A342B44 | Tabela de Preços de Equipamentos e sistemas de distribuição de energia de Baixa Tensão | 18/05/2026 | Modificação | EasyCan Capacitor - 28.5/34.2 kvar - 440 V - 50/60Hz | BTA | PRO | 108145 | PFC COMPONENTS | Digital Energy | DPLVP | CONFIGURABLE | 4 - LARGE BUILDING CONFIGURABLE | APQ | APQ | RB | POWER FACTOR CORRECTION | RBAPQ | 189.6 | EUR | 1 | UN | 3606485253381 | C | 1 | 13 | 36 | 13.5 | CM | 2.272 | 2.272 | KG | 6318 | CMQ | [12 empty] | 8 | UN | 13606485253388 | 30 | 60 | 40 | CM | 19.41 | 2.272 | KG | 72 | DMQ | [12 empty] | 1 | UN | 3606485253381 | 13 | 36 | 13.5 | CM | 2.272 | 2.272 | KG | 6318 | CMQ | 8532100000
LV833174SP | Tabela de Preços de Equipamentos e sistemas de distribuição de energia de Baixa Tensão | 18/05/2026 | Modificação | 1 Profalux keylock with 2 keys - identified 215470 combination - spare part | BT8 | DBT | 180971 | MASTERPACT MTZ CONNECT | Power Products | PPACB | CONFIGURABLE | 4 - LARGE BUILDING CONFIGURABLE | ACB | ACB | PR | AIR CIRCUIT BREAKERS | PRACB | 263.44 | EUR | 1 | UN | 3606481173119 | C | 1 | 6 | 14 | 9 | CM | 107.5 | 107.5 | G | 756 | CMQ | [12 empty] | 24 | UN | 13606481173116 | 30 | 40 | 30 | CM | 2.995 | 107.5 | KG | 36 | DMQ | [12 empty] | 1 | UN | 3606481173119 | 6 | 14 | 9 | CM | 107.5 | 107.5 | G | 756 | CMQ | 8301409000
LV833729 | Tabela de Preços de Equipamentos e sistemas de distribuição de energia de Baixa Tensão | 18/05/2026 | Modificação | Rear top connection - vertical - for MTZ1 06-16 - 3P drawout | BT8 | DBT | 180971 | MASTERPACT MTZ CONNECT | Power Products | PPACB | CONFIGURABLE | 4 - LARGE BUILDING CONFIGURABLE | ACB | ACB | PR | AIR CIRCUIT BREAKERS | PRACB | 518.04 | EUR | 1 | UN | 3606480811647 | C | 1 | 1.5 | 6 | 4.5 | CM | 2.038 | 2.038 | KG | 40.5 | CMQ | [36 empty] | 1 | UN | 3606480811647 | 15 | 60 | 45 | MM | 2038 | 2.038 | G | 40500 | MMQ | 8536909500
BLRCS075A090B44 | Tabela de Preços de Equipamentos e sistemas de distribuição de energia de Baixa Tensão | 18/05/2026 | Modificação | EasyCan Capacitor - 7.5/9 kvar - 440 V - 50/60Hz | BTA | PRO | 108145 | PFC COMPONENTS | Digital Energy | DPLVP | CONFIGURABLE | 4 - LARGE BUILDING CONFIGURABLE | APQ | APQ | RB | POWER FACTOR CORRECTION | RBAPQ | 73 | EUR | 1 | UN | 3606485256054 | C | 1 | 11 | 28.5 | 12 | CM | 1.025 | 1.025 | KG | 3762 | CMQ | 60 | UN |  | 75 | 80 | 60 | CM | 72.101 | 1.025 | KG | 360000 | CMQ | 15 | UN | 13606485256051 | 30 | 60 | 40 | CM | 16.025 | 1.025 | KG | 72000 | CMQ | [12 empty] | 1 | UN | 3606485256054 | 11 | 28.5 | 12 | CM | 1.025 | 1.025 | KG | 3762 | CMQ | 8532100000
LV947821 | Tabela de Preços de Equipamentos e sistemas de distribuição de energia de Baixa Tensão | 18/05/2026 | Modificação | CALIBRADOR 2000A MTZ3 N°18 ML+ | BT8 | DBT | 190414 | MTZ ACTIVE CU ACC. | Power Products | PPACB | CONFIGURABLE | 4 - LARGE BUILDING CONFIGURABLE | ACB | ACB | 06 | MTZ ACTIVE OFFER | 06ACB | 166.99 | EUR | 1 | UN | 3606486822371 | C | 1 | 1 | 7.5 | 5 | CM | 10 | 10 | G | 37.5 | CMQ | [36 empty] | 1 | UN | 3606486822371 | 1 | 7.5 | 5 | CM | 10 | 10 | G | 37.5 | CMQ | 8538909189
MD40ER-24T | Tabela de Preços de Soluções de Conectividade | 18/05/2026 | Modificação | MD40-ER Damper Actuator, 2-Position or 3-Wire Floating, SuperCap Electronic Return, 240Vac/dc, 1m Cable, 40Nm, IP54 | GE1 | PRO | 117133 | DAMPER ACTUATORS | Digital Energy | DBPRD | GENERAL PURPOSE | 2B- BUILDING MANAGEMENT OFFER GENERAL PURPOSE | FDB | FDB | FD | FIELD DEVICES BMS | FDFDB | 873.34 | EUR | 1 | UN | 3606481515292 | C | 1 | 28.8 | 12.2 | 19 | CM | 2.12 | 2.12 | KG | 6675.84 | CMQ | [36 empty] | 1 | UN | 3606481515292 | 18.8 | 28.5 | 12.4 | CM | 2.117 | 2.12 | KG | 6643.92 | CMQ | 8501109190
ZB5AV083 | Tabela de Preços de Automação e Controlo | 18/05/2026 | Modificação | Head for pilot light, Harmony XB5, yellow Ø22 mm plain lens integral led | AC3 | ACI | 100316 | DIAMETER 22 | Industrial Control | IDSIG | GENERAL PURPOSE | 3 - INDUSTRY GENERAL PURPOSE | CTS | CTS | MP | PUSHBUTTONS | MPCTS | 9.7 | EUR | 1 | UN | 3606481202284 | C | 1 | 3.7 | 5.4 | 4.8 | CM | 16 | 16 | G | 95.904 | CMQ | [12 empty] | 300 | UN | 43606481202282 | 30 | 40 | 30 | CM | 5.261 | 16 | KG | 36 | CMQ | 5 | UN |  | 4.5 | 26.5 | 3.5 | CM | 80 | 16 | G | 417375 | CMQ | 1 | UN | 3606481202284 | 3.7 | 5.4 | 4.8 | CM | 16 | 16 | G | 95.904 | CMQ | 8531900000
A9C15424 | Tabela de Preços de Equipamentos e sistemas de distribuição de energia de Baixa Tensão | 18/05/2026 | Modificação | Acti 9 iATL24 control and remote indication with Ti24 connector | BT1 | RPT | 135006 | ACTI9 | Power Products | PPCFD | GENERAL PURPOSE | 2 - SMALL & MED BUILDING GENERAL PURPOSE | FTI | FTI | DI | ACTI9 PROTECTION DEVICES INDUSTRIAL | DIFTI | 232.81 | EUR | 1 | UN | 3606480430626 | A | 1 | 2.7 | 8.6 | 7.6 | CM | 79 | 79 | G | 176.472 | CMQ | 864 | UN |  | 45 | 120 | 80 | CM | 72.152 | 79 | KG | 432000 | CMQ | 108 | UN | 43606480430624 | 30 | 40 | 30 | CM | 9.019 | 79 | KG | 36000 | CMQ | [12 empty] | 1 | UN | 3606480430626 | 0.27 | 0.86 | 0.76 | DM | 0.079 | 79 | KG | 0.176 | DMQ | 8536508000
C080B3WM | Tabela de Preços de Equipamentos e sistemas de distribuição de energia de Baixa Tensão | 18/05/2026 | Modificação | Bloco Corte NS800LB 3P 800 Extraivel Manual | BT8 | DBT | 133346 | COMPACT NS 630B-1600 | Power Products | PPCCB | CONFIGURABLE | 4 - LARGE BUILDING CONFIGURABLE | CCB | CCB | PL | COMPACT NS >= 630A | PLCCB | 7613.405 | EUR | 1 | UN | 3606482238206 | C | 0 | 2 | 2 | 1 | CM | 10 | 10 | G | 4 | CMQ | [36 empty] | 1 | UN | 3606482238206 | 2 | 2 | 1 | DM | 10 | 10 | G | 4 | CMQ | 8536209090
XV4C21BFX | Tabela de Preços de Automação e Controlo | 18/05/2026 | Modificação | Base de alimentação Ø40 mm para XV4, base piscante 24 V CA/CC somente sem adaptador, com tampa, cor do corpo branca | AC3 | ACI | 135280 | TOWER LIGHT | Industrial Control | IDSIG | GENERAL PURPOSE | 3 - INDUSTRY GENERAL PURPOSE | CTS | CTS | IB | TOWER LIGHTS & BEACONS | IBCTS | 153 | EUR | 1 | UN | 3606487130147 | A | 1 | 4.4 | 13.1 | 4.3 | CM | 95 | 95 | G | 247.852 | CMQ | [12 empty] | 96 | UN | 13606487130144 | 30 | 40 | 30 | CM | 9.657 | 95 | KG | 36000 | CMQ | [12 empty] | 1 | UN | 3606487130147 | 13 | 4.25 | 4.25 | CM | 96 | 95 | G | 234.813 | CMQ | 8531900000
MTN3305-6037 | Tabela de Preços de Equipamentos e sistemas de distribuição de energia de Baixa Tensão | 18/05/2026 | Modificação | D-Life - Tecla símbolo campainha - Branco Mate | IS1 | RPT | 181950 | MERTEN SYSTEM D | Home Solutions | HSCWD | GENERAL PURPOSE | 1 - RESIDENTIAL GENERAL PURPOSE | CLD | CLD | 40 | CONNECTED LIVING MERTEN | 40CLD | 10.62 | EUR | 1 | UN | 3606482163577 | C | 1 | 2.7 | 7 | 7.1 | CM | 24 | 24 | G | 134.19 | CMQ | [12 empty] | 120 | UN | 23606482163571 | 18.5 | 40 | 30 | CM | 4.125 | 24 | KG | 22200 | CMQ | 5 | UN | 13606482163574 | 6.9 | 12.3 | 7.1 | CM | 155 | 24 | G | 602.577 | CMQ | 1 | UN | 3606482163577 | 2.7 | 7 | 7.1 | CM | 24 | 24 | G | 134.19 | CMQ | 8538909999
NSY2SPN148 | Tabela de Preços de Equipamentos e sistemas de distribuição de energia de Baixa Tensão | 18/05/2026 | Modificação | Painéis laterais, PanelSeT SFN, para invólucro elétrico H1400 D800mm, fixação externa, conjunto de 2 | EN1 | CUE | 119490 | PanelSeT S FS Accessor | Power Products | PPUES | GENERAL PURPOSE | 3 - INDUSTRY GENERAL PURPOSE | UEP | UEP | FS | UE - FLOOR STANDING STEEL SFN ENCLOSURES. | FSUEP | 455.4305 | EUR | 1 | UN | 3606486104347 | C4 | 0 | 7 | 143 | 77 | CM | 30 | 30 | KG | 77077 | CMQ | 12 | UN |  | 93.5 | 120 | 200 | CM | 338 | 30 | KG | 2244000 | CMQ | [24 empty] | 1 | UN |  | 7 | 142 | 78 | CM | 25.6 | 30 | KG | 77532 | CMQ | 9403991090
TA10D4S0504TPE | Tabela de Preços de Equipamentos e sistemas de distribuição de energia de Baixa Tensão | 18/05/2026 | Modificação | TransferPacT Automatic, 50A, 400VAC, 4P, rotativo, tamanho de 100A | BT4 | DBT | 189630 | TRANSFERPACT SX | Power Products | PPATS | CONFIGURABLE | 4 - LARGE BUILDING CONFIGURABLE | ATS | ATS | AT | ATS – AUTOMATIC TRANSFER SWITCH | ATATS | 1291.095 | EUR | 1 | UN | 3606481065773 | C | 1 | 14 | 37 | 21 | CM | 4.092 | 3.891 | KG | 10878 | CMQ | [12 empty] | 1 | UN | 3606481065773 | 15 | 40 | 30 | CM | 4.5 | 3.891 | KG | 36000 | CMQ | [12 empty] | 1 | UN | 3606481065773 | 14 | 37 | 21 | CM | 4.092 | 3.891 | KG | 10878 | CMQ | 8536508000
REL52016 | Tabela de Preços de Equipamentos e sistemas de distribuição de energia de Baixa Tensão | 18/05/2026 | Modificação | universal protection relay, PowerLogic P3U 3CT 1Io ringlug 4VT 16DI 8DO 48-230V DI110V RS485 | MT1 | MET | 134740 | ADVANCED RELAYS | Digital Energy | DPMVP | CONFIGURABLE | 4B - LARGE BUILDING & ELECTRICAL INTENSIVE | MVA | MVA | FR | MV PROTECTION RELAYS AND FEEDER AUTOMATION | FRMVA | 3599.85 | EUR | 1 | UN | 3606481357229 |  | 1 | 30 | 39.8 | 29.9 | CM | 3.673 | 3.206 | KG | 35700.6 | CMQ | 8 | UN |  | 45 | 120 | 80 | CM | 36.999 | 3.206 | KG | 432000 | CMQ | 1 | UN | 3606481357229 | 30 | 40 | 30 | CM | 3.673 | 3.206 | KG | 36000 | CMQ | [12 empty] | 1 | UN | 3606481357229 | 30 | 39.8 | 29.9 | CM | 3.673 | 3.206 | KG | 35700.6 | CMQ | 8537109199
BLRCH180A216B48 | Tabela de Preços de Equipamentos e sistemas de distribuição de energia de Baixa Tensão | 18/05/2026 | Modificação | VarPlus Can HDuty Capacitor - 18/21.6 kvar - 480 V - 50/60Hz | BTA | PRO | 108145 | PFC COMPONENTS | Digital Energy | DPLVP | CONFIGURABLE | 4 - LARGE BUILDING CONFIGURABLE | APQ | APQ | RB | POWER FACTOR CORRECTION | RBAPQ | 162.09 | EUR | 1 | UN | 3606485253831 | C | 1 | 18.5 | 31 | 18.5 | CM | 3.004 | 3.004 | KG | 10609.75 | CMQ | 12 | UN | 73606485253830 | 75 | 80 | 60 | CM | 46.648 | 3.004 | KG | 352.8 | CMQ | 3 | UN | 23606485253835 | 30 | 60 | 40 | CM | 9.662 | 3.004 | KG | 36000 | CMQ | [12 empty] | 1 | UN | 3606485253831 | 18.5 | 31 | 18.5 | CM | 3.004 | 3.004 | KG | 10609.75 | CMQ | 8532100000
C25N3MA220 | Tabela de Preços de Equipamentos e sistemas de distribuição de energia de Baixa Tensão | 18/05/2026 | Modificação | ComPacT DISJUNTOR NSX250N 50kA CA 3P3D 220A MA | BT4 | DBT | 191790 | COMPACT NSX | Power Products | PPCCB | GENERAL PURPOSE | 2 - SMALL & MED BUILDING GENERAL PURPOSE | CCN | CCN | 01 | NSX | 01CCN | 1817.24 | EUR | 1 | UN | 3606481998422 | A | 1 | 14.2 | 19.4 | 11.7 | CM | 1.956 | 1.88 | KG | 3223.116 | CMQ | [12 empty] | 4 | UN | 13606481998429 | 30 | 40 | 30 | CM | 8.02 | 1.88 | KG | 36 | DMQ | [12 empty] | 1 | UN | 3606481998422 | 14 | 19 | 15 | CM | 2.005 | 1.88 | KG | 3990 | CMQ | 8536209090
XVMB2RAGSHSB | Tabela de Preços de Automação e Controlo | 18/05/2026 | Modificação | Banco indicador com buzzer + 3 unidades iluminadas - ø 45 mm - 24 v ac/dc | AC3 | ACI | 135280 | TOWER LIGHT | Industrial Control | IDSIG | GENERAL PURPOSE | 3 - INDUSTRY GENERAL PURPOSE | CTS | CTS | IB | TOWER LIGHTS & BEACONS | IBCTS | 326.09 | EUR | 1 | UN | 3389119050906 | C | 1 | 8 | 63.5 | 8.5 | CM | 532 | 380 | G | 4318 | CMQ | 20 | UN | 23389119050900 | 73.5 | 60 | 80 | CM | 23.2 | 380 | KG | 352.8 | DMQ | [24 empty] | 1 | UN | 3389119050906 | 7.8 | 63.4 | 8.5 | CM | 510 | 380 | G | 4203.42 | CMQ | 8531807000
VCF02GEGP | Tabela de Preços de Automação e Controlo | 18/05/2026 | Modificação | TeSys Vario enclosed, emergency switch disconnector, 10A, IP65, groundplate | BT2 | CUE | 187661 | ENCLOSED DISCONNECTOR | Power Products | PPCTR | GENERAL PURPOSE | 3 - INDUSTRY GENERAL PURPOSE | TCS | TCS | LD | TESYS CONTROL SWITCH | LDTCS | 97.02 | EUR | 1 | UN | 3606481340795 | C | 1 | 14.5 | 16 | 11.6 | CM | 470 | 470 | G | 2691.2 | CMQ | [12 empty] | 8 | UN |  | 3 | 4 | 3 | DM | 4.06 | 470 | KG | 36 | DMQ | [12 empty] | 1 | UN | 3606481340795 | 145 | 160 | 116 | MM | 470 | 470 | G | 2691200 | MMQ | 8536508000
SCD2XA2CCX | Tabela de Preços de Soluções de Conectividade | 18/05/2026 | Modificação | Air quality sensor, SpaceLogic Sensors, SCD2 Series, CO2, analog output, humidity, 1000 PT RTD | GE1 | PRO | 179535 | SENSORS - PLANT ROOM | Digital Energy | DBPRD | GENERAL PURPOSE | 2B- BUILDING MANAGEMENT OFFER GENERAL PURPOSE | FDB | FDB | FD | FIELD DEVICES BMS | FDFDB | 509.22 | EUR | 1 | UN | 3606485849232 | C | 1 | 11.684 | 31.75 | 14.605 | CM | 452 | 452 | G | 5417.973 | CMQ | [12 empty] | 4 | UN | 13606485849239 | 30 | 40 | 30 | CM | 2 | 452 | KG | 36 | DMQ | [12 empty] | 1 | UN | 3606485849232 | 11.684 | 31.75 | 14.605 | CM | 452 | 452 | G | 5417.973 | CMQ | 9027101000
AR1MB01T | Tabela de Preços de Equipamentos e sistemas de distribuição de energia de Baixa Tensão | 18/05/2026 | Modificação | estojo c/ 200 anéis de referenciação letra t | BT6 | DBT | 108699 | LINERGY CABLE ENDS | Power Products | PPLVS | GENERAL PURPOSE | 2 - SMALL & MED BUILDING GENERAL PURPOSE | LVE | LVE | L3 | LINERGY | L3LVE | 9.375 | EUR | 200 | UN | 3389110574302 | C | 200 | 0.3 | 0.5 | 0.3 | CM | 0.1 | 0.1 | G | 0.045 | CMQ | [12 empty] | 48000 | UN | 43389110574300 | 15 | 40 | 15 | CM | 2.193 | 0.1 | KG | 9000 | CMQ | 200 | UN | 13389110574309 | 0.4 | 10.3 | 4.8 | CM | 7 | 0.1 | G | 19.776 | CMQ | 200 | UN | 13389110574309 | 0.4 | 10.3 | 4.8 | CM | 7 | 0.1 | G | 19.776 | CMQ | 3925908000
C25W3MA220 | Tabela de Preços de Equipamentos e sistemas de distribuição de energia de Baixa Tensão | 18/05/2026 | Modificação | ComPacT DISJUNTOR NSX250HB2 100kA CA 3P 220A MA | BT4 | DBT | 191790 | COMPACT NSX | Power Products | PPCCB | GENERAL PURPOSE | 2 - SMALL & MED BUILDING GENERAL PURPOSE | CCN | CCN | 01 | NSX | 01CCN | 8910.515 | EUR | 1 | UN | 3606482002517 | C | 1 | 11 | 20 | 14 | CM | 1.998 | 1.998 | KG | 3080 | CMQ | [12 empty] | 4 | UN | 13606482002514 | 300 | 400 | 300 | MM | 7992 | 1.998 | G | 36000000 | MMQ | 1 | UN | 23606482002511 | 140 | 200 | 110 | MM | 2050 | 1.998 | G | 3080000 | MMQ | 1 | UN | 3606482002517 | 11 | 20 | 14 | CM | 1.998 | 1.998 | KG | 3080 | CMQ | 8536209090
A9A15096 | Tabela de Preços de Equipamentos e sistemas de distribuição de energia de Baixa Tensão | 18/05/2026 | Modificação | contact OC - for iSW - 3A - 415V | BT1 | RPT | 135006 | ACTI9 | Power Products | PPCFD | GENERAL PURPOSE | 2 - SMALL & MED BUILDING GENERAL PURPOSE | FTI | FTI | DI | ACTI9 PROTECTION DEVICES INDUSTRIAL | DIFTI | 41.445 | EUR | 1 | UN | 3606480089534 | A | 1 | 7.5 | 8.5 | 2.8 | CM | 61 | 61 | G | 178.5 | CMQ | [12 empty] | 108 | UN | 43606480089532 | 30 | 40 | 30 | CM | 7.951 | 61 | KG | 36000 | CMQ | 9 | UN | 13606480089531 | 8.8 | 22.2 | 9.4 | CM | 622 | 61 | G | 1836.384 | CMQ | 1 | UN | 3606480089534 | 2.6 | 8 | 7.4 | CM | 62 | 61 | G | 153.92 | CMQ | 8536508000
LUCL12B | Tabela de Preços de Automação e Controlo | 18/05/2026 | Modificação | unidade de controlo magnética LUCL 3...12 A - 24 V - AC | BT2 | CUE | 187457 | TESYS ULTRA CTRL UNITS | Power Products | PPCTR | GENERAL PURPOSE | 3 - INDUSTRY GENERAL PURPOSE | TAP | TAP | EQ | TESYS ACTIVE & PROTECT | EQTAP | 168.485 | EUR | 1 | UN | 3389119407946 | C | 1 | 5.5 | 10.3 | 8.5 | CM | 130 | 130 | G | 481.525 | CMQ | [12 empty] | 23 | UN | 43389119407944 | 15 | 40 | 30 | CM | 3.445 | 130 | KG | 18 | DMQ | [12 empty] | 1 | UN | 3389119407946 | 1.03 | 0.85 | 0.55 | DM | 0.13 | 130 | KG | 0.482 | DMQ | 8536303000
MEG4367-0325 | Tabela de Preços de Equipamentos e sistemas de distribuição de energia de Baixa Tensão | 18/05/2026 | Modificação | Centro System M, para carregador USB, branco ativo | IS1 | RPT | 181951 | MERTEN SYSTEM M | Home Solutions | HSCWD | GENERAL PURPOSE | 1 - RESIDENTIAL GENERAL PURPOSE | CLD | CLD | 40 | CONNECTED LIVING MERTEN | 40CLD | 9.645 | EUR | 1 | UN | 4042811214166 | C | 1 | 2.7 | 5.9 | 5.7 | CM | 12 | 12 | G | 90.801 | CMQ | [12 empty] | 150 | UN | 44042811214164 | 19.8 | 40.5 | 30.5 | CM | 2.674 | 12 | KG | 24457.95 | CMQ | 5 | UN | 14042811214163 | 7.4 | 8.4 | 7.7 | CM | 76 | 12 | G | 478.632 | CMQ | 1 | UN | 4042811214166 | 2.7 | 5.9 | 5.7 | CM | 12 | 12 | G | 90.801 | CMQ | 3925901000
9001KR2UH13 | Tabela de Preços de Automação e Controlo | 18/05/2026 | Modificação | Botões de pressão com 7 cores opcionais ø 30 – mola – 1 oc | AC3 | ACI | 100301 | DIAMETER 30 | Industrial Control | IDSIG | GENERAL PURPOSE | 3 - INDUSTRY GENERAL PURPOSE | CTS | CTS | MP | PUSHBUTTONS | MPCTS | 67.34 | EUR | 1 | UN | 3389110911220 | C | 1 | 4.826 | 9.398 | 5.588 | CM | 140.614 | 140.614 | G | 253.442 | CMQ | [12 empty] | 12 | UN |  | 15 | 40 | 15 | CM | 1.917 | 140.614 | KG | 9000 | CMQ | [12 empty] | 1 | UN | 785901856870 | 72 | 50 | 57 | MM | 141 | 140.614 | G | 205200 | MMQ | 8536508000
TM5ACBN1 | Tabela de Preços de Automação e Controlo | 18/05/2026 | Modificação | Base bus para bus em série - interface de módulo e interface de energia | AC1 | ACI | 131240 | TM5 I/O | Discrete Automation | IDMST | PROGRAMABLE | 7 - INDUSTRY PROGRAMMABLE | AAM | AAM | A6 | PLC ADVANCED | A6AAM | 56.3 | EUR | 1 | UN | 3595864093017 | C | 1 | 4 | 11 | 5.5 | CM | 63 | 63 | G | 242 | CMQ | [12 empty] | 43 | UN | 43595864093015 | 15 | 40 | 30 | CM | 3.052 | 63 | KG | 18 | DMQ | [12 empty] | 1 | UN | 3595864093017 | 4 | 11 | 5.5 | CM | 63 | 63 | G | 242 | CMQ | 8536900100
PKF32W7C4 | Tabela de Preços de Equipamentos e sistemas de distribuição de energia de Baixa Tensão | 18/05/2026 | Modificação | PratiKa socket for container - 32 A - 3P+E - 400..440 V AC - IP 67 | BT3 | RPT | 140900 | MUREVA | Power Products | PPCFD | GENERAL PURPOSE | 2 - SMALL & MED BUILDING GENERAL PURPOSE | FTC | FTC | PK | PK INDUSTRIAL PLUGS & SOCKETS | PKFTC | 56.065 | EUR | 1 | UN | 3303432448950 | C | 1 | 10.4 | 8.1 | 16.1 | CM | 446 | 446 | G | 1356.264 | CMQ | [12 empty] | 10 | UN | 43303432448958 | 30 | 40 | 30 | CM | 4460 | 446 | G | 36 | DMQ | 5 | UN | 23303432448954 | 175 | 267 | 265 | MM | 2230 | 446 | G | 12382125 | MMQ | 1 | UN | 3303432448950 | 10.4 | 8.1 | 16.1 | CM | 446 | 446 | G | 1356.264 | CMQ | 8536699099
GV4L80N6 | Tabela de Preços de Automação e Controlo | 18/05/2026 | Modificação | TeSys GV4 - disjuntor magnético - 80A 3P - com terminais olhal | BT2 | CUE | 187424 | TESYS DECA FRAME 4 CB | Power Products | PPCTR | GENERAL PURPOSE | 3 - INDUSTRY GENERAL PURPOSE | TPP | TPP | GM | TESYS POWER & PROTECT | GMTPP | 809.975 | EUR | 1 | UN | 3606481309891 | C | 1 | 11.1 | 22.5 | 21.3 | CM | 1.604 | 1.604 | KG | 5319.675 | CMQ | [12 empty] | 1 | UN |  | 12.5 | 22 | 9 | CM | 1.8 | 1.604 | KG | 2475 | CMQ | [12 empty] | 1 | UN | 3606481309891 | 11.1 | 22.5 | 21.3 | CM | 1.604 | 1.604 | KG | 5319.675 | CMQ | 8536209090
PKX16M735 | Tabela de Preços de Equipamentos e sistemas de distribuição de energia de Baixa Tensão | 18/05/2026 | Modificação | Ficha PratiKa - reta - 16 A - 3P + N + E - 380...415 V AC - IP67 | BT3 | RPT | 140900 | MUREVA | Power Products | PPCFD | GENERAL PURPOSE | 2 - SMALL & MED BUILDING GENERAL PURPOSE | FTC | FTC | PK | PK INDUSTRIAL PLUGS & SOCKETS | PKFTC | 20.485 | EUR | 1 | UN | 3303432009595 | A | 1 | 9 | 15.3 | 9 | CM | 229.7 | 229.7 | G | 1239.3 | CMQ | [12 empty] | 20 | UN | 43303432009593 | 30 | 40 | 30 | CM | 5.491 | 229.7 | KG | 36 | DMQ | 10 | UN | 23303432009599 | 1.78 | 2.72 | 2.7 | DM | 2.502 | 229.7 | KG | 13.072 | DMQ | 1 | UN | 3303432009595 | 0.86 | 1.58 | 0.88 | DM | 0.232 | 229.7 | KG | 1.196 | DMQ | 8536699099
NBRK0750 | Tabela de Preços de Equipamentos e sistemas de distribuição de energia de Baixa Tensão | 18/05/2026 | Modificação | Monitor de Bastidor NetBotz 750 | ITE | UAI | 188151 | NETBOTZ APPLIANCES | Secure Power | SPSFT | CONFIGURABLE | 4 - LARGE BUILDING CONFIGURABLE | ISS | ISS | IS | SEC POWER SOFTWARE | ISISS | 3382.5 | EUR | 1 | UN |  | C | 1 | 11.5 | 53.5 | 31.5 | CM | 4.163 | 4.163 | KG | 19380.375 | CMQ | [36 empty] | 1 | UN | 731304344407 | 12.1 | 53.3 | 31.8 | CM | 4.17 | 4.163 | KG | 20.509 | DMQ | 8537109199
19066 | Tabela de Preços de Equipamentos e sistemas de distribuição de energia de Baixa Tensão | 18/05/2026 | Modificação | voltage release - MX - OF - 24 V AC | BT1 | RPT | 135006 | ACTI9 | Power Products | PPCFD | GENERAL PURPOSE | 2 - SMALL & MED BUILDING GENERAL PURPOSE | FTI | FTI | DI | ACTI9 PROTECTION DEVICES INDUSTRIAL | DIFTI | 147.71 | EUR | 1 | UN | 3303430190660 | C | 1 | 3.2 | 10.5 | 7.8 | CM | 124 | 124 | G | 262.08 | CMQ | 432 | UN |  | 45 | 120 | 80 | CM | 61.92 | 124 | KG | 432000 | CMQ | 54 | UN | 43303430190668 | 30 | 40 | 30 | CM | 7.74 | 124 | KG | 36000 | CMQ | 6 | UN | 23303430190664 | 11.2 | 23.5 | 8.5 | CM | 807 | 124 | G | 2237.2 | CMQ | 1 | UN | 3303430190660 | 3.2 | 10.5 | 7.8 | CM | 124 | 124 | G | 262080 | MMQ | 8536508000
LC1G1854LSEA | Tabela de Preços de Automação e Controlo | 18/05/2026 | Modificação | Contactor TeSys LC1G 185A 440V 4P AC3 Avançado 200-500V bobina CA-CC | BT2 | CUE | 181036 | GIGA GL CTR >=115 | Power Products | PPCTR | GENERAL PURPOSE | 3 - INDUSTRY GENERAL PURPOSE | TCC | TCC | AC | TESYS CONTROL CONTACTOR | ACTCC | 1942.39 | EUR | 1 | UN | 3606481922748 | C | 1 | 25 | 38.5 | 27 | CM | 6.488 | 6.488 | KG | 25987.5 | CMQ | 4 | UN | 13606481922745 | 105 | 80 | 60 | CM | 35.584 | 6.488 | KG | 504 | DMQ | [24 empty] | 1 | UN | 3606481922748 | 25 | 38.2 | 26.8 | CM | 6.396 | 6.488 | KG | 25594 | CMQ | 8536490099
SLGM09BS2G_U | Tabela de Preços de Soluções de Conectividade | 18/05/2026 | Modificação | ModBus Glass Touch Panel combo 9 botões e Tomada Unica | GE1 | PRO | 181671 | LIVING SPACE ROOM&HMI | Digital Energy | DBPRD | GENERAL PURPOSE | 2B- BUILDING MANAGEMENT OFFER GENERAL PURPOSE | FDB | FDB | FD | FIELD DEVICES BMS | FDFDB | 443.04 | EUR | 1 | UN | 3606486528174 | C | 1 | 2.58 | 17 | 9.5 | CM | 293 | 293 | G | 416.67 | CMQ | 576 | UN |  | 10 | 120 | 80 | CM | 168.768 | 293 | KG | 96000 | CMQ | 12 | UN | 13606486528171 | 30 | 40 | 30 | CM | 5.446 | 293 | KG | 36000 | CMQ | [12 empty] | 1 | UN | 3606486528174 | 2.58 | 17 | 9.5 | CM | 293 | 293 | G | 416.67 | CMQ | 8537109899
BMH1001P36A1A | Tabela de Preços de Automação e Controlo | 18/05/2026 | Modificação | servo motor BMH - 3.3 Nm - 6000 rpm - keyed shaft - without brake - IP65/IP67 | AC2 | ACI | 132912 | SERVO MOTORS | Discrete Automation | IDMST | PROGRAMABLE | 7 - INDUSTRY PROGRAMMABLE | AAM | AAM | DV | MOTION | DVAAM | 1037.92 | EUR | 1 | UN | 3606485195599 | C | 1 | 15.6 | 44.6 | 22.1 | CM | 3.64 | 3.34 | KG | 15376.296 | CMQ | [12 empty] | 1 | UN |  | 30 | 60 | 40 | CM | 4.792 | 3.34 | KG | 72000 | CMQ | [12 empty] | 1 | UN | 3606485195599 | 220 | 400 | 200 | MM | 3640 | 3.34 | G | 17600 | CMQ | 8501522089
LC1D098MD | Tabela de Preços de Automação e Controlo | 18/05/2026 | Modificação | Contactor Tesys D - 4P(2 NA + 2 NF) - AC-1 - <= 440 V 20 A - 220 V CC bobina | BT2 | CUE | 187516 | TESYS DECA CONT. <115A | Power Products | PPCTR | GENERAL PURPOSE | 3 - INDUSTRY GENERAL PURPOSE | TCC | TCC | AC | TESYS CONTROL CONTACTOR | ACTCC | 164.145 | EUR | 1 | UN | 3389110403381 | C | 1 | 5.5 | 12 | 9.5 | CM | 551.5 | 525 | G | 627 | CMQ | [12 empty] | 15 | UN |  | 15 | 40 | 30 | CM | 8855 | 525 | G | 18 | DMQ | [12 empty] | 1 | UN | 3389110403381 | 54 | 118 | 95 | MM | 560 | 525 | G | 605340 | MMQ | 8536490099
NSYZA2126G | Tabela de Preços de Equipamentos e sistemas de distribuição de energia de Baixa Tensão | 18/05/2026 | Modificação | Pedestal de poliéster com vidro reforçado do inv. PLA(T)126 abertura frontal IP44-IK10 RAL7035 | EN1 | CUE | 120241 | PanelSeT P Accessories | Power Products | PPUES | GENERAL PURPOSE | 3 - INDUSTRY GENERAL PURPOSE | UEA | UEA | PA | UE - FLOOR STANDING ENCLOSURES PLA IN POLYESTER. | PAUEA | 600.8338 | EUR | 1 | UN | 3606480773044 | A4 | 1 | 15 | 128 | 21 | CM | 9.242 | 9.242 | KG | 40320 | CMQ | 10 | UN | 73606480773043 | 1050 | 1290 | 1000 | MM | 122.5 | 9.242 | KG | 1354.5 | DMQ | [24 empty] | 1 | UN | 3606480773044 | 90 | 1290 | 640 | MM | 10.75 | 9.242 | KG | 74.304 | DMQ | 3925901000
FFS06424510 | Tabela de Preços de Soluções de Conectividade | 18/05/2026 | Modificação | Chave de teste do ponto de chamada manual, SC070 | GE1 | PRO | 117115 | FIRE PRODUCTS | Digital Energy | DBPRD | GENERAL PURPOSE | 2B- BUILDING MANAGEMENT OFFER GENERAL PURPOSE | FDF | FDF | FF | FIELD DEVICES FIRE | FFFDF | 7.33 | EUR | 1 | UN | 6430030840453 | C | 10 | 2 | 5 | 5 | CM | 10 | 10 | G | 50 | CMQ | [36 empty] | 1 | UN | 6430030840453 | 2 | 5 | 5 | CM | 10 | 10 | G | 50 | CMQ | 3926909790
31350 | Tabela de Preços de Equipamentos e sistemas de distribuição de energia de Baixa Tensão | 18/05/2026 | Modificação | switch disconnector, Compact INS1600, 1600A, with red rotary handle and yellow front, 3 poles | BT4 | DBT | 133481 | COMPACT INS-INV SWITCH | Power Products | PPCCB | GENERAL PURPOSE | 2 - SMALL & MED BUILDING GENERAL PURPOSE | CCN | CCN | 02 | NSXM, FUPACT, INS <= 630A | 02CCN | 3074.415 | EUR | 1 | UN | 3303430313502 | C | 1 | 20 | 36 | 33 | CM | 15.564 | 15.564 | KG | 23760 | CMQ | [36 empty] | 1 | UN | 3303430313502 | 20 | 36 | 33 | CM | 15.564 | 15.564 | KG | 23760 | CMQ | 8536508000
DF2BN1600 | Tabela de Preços de Equipamentos e sistemas de distribuição de energia de Baixa Tensão | 18/05/2026 | Modificação | TeSys porta-fusível - cartucho fusível 8.5 x 31.5 mm gG 16 A - s/ indicação | BT4 | DBT | 187474 | TESYS DF ACCESS. IEC | Power Products | PPCTR | GENERAL PURPOSE | 2 - SMALL & MED BUILDING GENERAL PURPOSE | CCN | CCN | 02 | NSXM, FUPACT, INS <= 630A | 02CCN | 3.285 | EUR | 1 | UN | 3389110499445 | C | 10 | 1.1 | 7 | 4.6 | CM | 4 | 4 | G | 35.42 | CMQ | [12 empty] | 1000 | UN | 43389110499443 | 15 | 40 | 15 | CM | 4.687 | 4 | KG | 9000 | CMQ | 10 | UN | 13389110499442 | 1.1 | 7 | 4.6 | CM | 45 | 4 | G | 35.42 | CMQ | 10 | UN | 13389110499442 | 1.1 | 7 | 4.6 | CM | 45 | 4 | G | 35.42 | CMQ | 8536105090
A9L08601 | Tabela de Preços de Equipamentos e sistemas de distribuição de energia de Baixa Tensão | 18/05/2026 | Modificação | Descarregador de sobretensões iPRD 8r kA 350V 3P+N com sinalização | BT1 | RPT | 135006 | ACTI9 | Power Products | PPCFD | GENERAL PURPOSE | 2 - SMALL & MED BUILDING GENERAL PURPOSE | FTI | FTI | 69 | ACTI9 SURGE PROTECTION DEVICES | 69FTI | 338.15 | EUR | 1 | UN | 3606480506512 | A | 1 | 7.7 | 9.2 | 8.1 | CM | 455 | 455 | G | 573.804 | CMQ | [12 empty] | 27 | UN | 43606480506510 | 30 | 40 | 30 | CM | 13.359 | 455 | KG | 36000 | CMQ | 3 | UN | 13606480506519 | 9 | 28 | 10 | CM | 1.486 | 455 | KG | 2520 | CMQ | 1 | UN | 3606480506512 | 8 | 9 | 8 | CM | 464 | 455 | G | 576 | CMQ | 8536303000
VZ2 | Tabela de Preços de Automação e Controlo | 18/05/2026 | Modificação | pólo principal 40 A - para V2 | BT2 | CUE | 147738 | SWITCH DISCONNECTORS | Power Products | PPCTR | GENERAL PURPOSE | 3 - INDUSTRY GENERAL PURPOSE | TCS | TCS | LD | TESYS CONTROL SWITCH | LDTCS | 22.59 | EUR | 1 | UN | 3389110551877 | A | 1 | 3.7 | 9 | 5.5 | CM | 47 | 47 | G | 183.15 | CMQ | [12 empty] | 69 | UN | 43389110551875 | 15 | 40 | 30 | CM | 3.767 | 47 | KG | 18 | DMQ | [12 empty] | 1 | UN | 3389110551877 | 3.7 | 9 | 5.5 | CM | 47 | 47 | G | 183.15 | CMQ | 8538909999
A9F85410 | Tabela de Preços de Equipamentos e sistemas de distribuição de energia de Baixa Tensão | 18/05/2026 | Modificação | Acti9 iC60H - Disjuntor - 4P - 10A - Curva D - 10000A (IEC 60898-1) - 15 kA (IEC 60947-2) | BT1 | RPT | 190600 | ACTI9 | Power Products | PPCFD | GENERAL PURPOSE | 2 - SMALL & MED BUILDING GENERAL PURPOSE | FTI | FTI | DI | ACTI9 PROTECTION DEVICES INDUSTRIAL | DIFTI | 281.995 | EUR | 1 | UN | 3606480083365 | B | 3 | 7.5 | 9.5 | 7.2 | CM | 437 | 437 | G | 513 | CMQ | [12 empty] | 33 | UN | 43606480083363 | 30 | 40 | 30 | CM | 15.7 | 437 | KG | 36000 | CMQ | 3 | UN | 13606480083362 | 0.8 | 2.25 | 0.98 | DM | 1.383 | 437 | KG | 1.764 | DMQ | 1 | UN | 3606480083365 | 0.75 | 0.95 | 0.72 | DM | 0.437 | 437 | KG | 0.513 | DMQ | 8536201090
NSYTPLSC3672AG | Tabela de Preços de Equipamentos e sistemas de distribuição de energia de Baixa Tensão | 18/05/2026 | Modificação | Opaque polycarbonate cover 36x72x9.5cm | EN1 | CUE | 146057 | PanelSeT P IB PLS | Power Products | PPUES | GENERAL PURPOSE | 3 - INDUSTRY GENERAL PURPOSE | UEB | UEB | EB | UE - PLS, TBP, TBS, SL INDUSTRIAL BOXES. | EBUEB | 206.652 | EUR | 1 | UN | 3606480777561 | A4 | 1 | 10 | 72.5 | 36.5 | CM | 1.874 | 1.874 | KG | 26462.5 | CMQ | 54 | UN | 73606480777560 | 1870 | 1200 | 1000 | MM | 116.5 | 1.874 | KG | 2244 | DMQ | [12 empty] | 9 | UN | 3606480777561 | 870 | 380 | 730 | MM | 17.55 | 1.874 | KG | 241.338 | DMQ | 1 | UN | 3606480777561 | 110 | 380 | 740 | MM | 1.8 | 1.874 | KG | 30.932 | DMQ | 3925908000
XB6EAG232P | Tabela de Preços de Automação e Controlo | 18/05/2026 | Modificação | Selector de chave preta rodada ø16-projetando tranca 3 posições-2co | AC3 | ACI | 104422 | DIAMETER 16 | Industrial Control | IDSIG | GENERAL PURPOSE | 3 - INDUSTRY GENERAL PURPOSE | CTS | CTS | MP | PUSHBUTTONS | MPCTS | 70.2 | EUR | 1 | UN | 3389110640496 | C | 5 | 2.8 | 18.5 | 7.3 | CM | 23 | 20 | G | 378.14 | CMQ | [12 empty] | 50 | UN | 43389110640494 | 15 | 40 | 15 | CM | 1.375 | 20 | KG | 9000 | CMQ | 5 | UN | 13389110640493 | 2.8 | 18.5 | 7.3 | CM | 115 | 20 | G | 378.14 | CMQ | 5 | UN | 13389110640493 | 2.8 | 18.5 | 7.3 | CM | 115 | 20 | G | 378.14 | CMQ | 8536508000
NSYTPLSC3654G | Tabela de Preços de Equipamentos e sistemas de distribuição de energia de Baixa Tensão | 18/05/2026 | Modificação | Opaque polycarbonate cover 36x54x4.5cm | EN1 | CUE | 146057 | PanelSeT P IB PLS | Power Products | PPUES | GENERAL PURPOSE | 3 - INDUSTRY GENERAL PURPOSE | UEB | UEB | EB | UE - PLS, TBP, TBS, SL INDUSTRIAL BOXES. | EBUEB | 102.918 | EUR | 1 | UN | 3606480777547 | A4 | 1 | 5 | 36 | 54 | CM | 988 | 988 | G | 9720 | CMQ | 168 | UN |  | 0 | 0 | 0 |  | 0 | 988 |  | 0 | [13 empty] | 28 | UN |  | 0 | 0 | 0 |  | 0 | 988 |  | 0 |  | 1 | UN | 3606480777547 | 45 | 540 | 360 | MM | 0.905 | 988 | KG | 8.748 | DMQ | 3925908000
NU310318 | Tabela de Preços de Equipamentos e sistemas de distribuição de energia de Baixa Tensão | 18/05/2026 | Modificação | Nova Unica - Comutador de escada 1 mód. - 10A - Branco | IS1 | RPT | 181958 | NEW UNICA | Home Solutions | HSCWD | GENERAL PURPOSE | 1 - RESIDENTIAL GENERAL PURPOSE | CLD | CLD | DU | CONNECTED LIVING UNICA | DUCLD | 4.88 | EUR | 1 | UN | 3606489454678 | A | 1 | 2.2 | 4.5 | 3.5 | CM | 19 | 19 | G | 34.65 | CMQ | 1600 | UN | 73606489454677 | 80 | 60 | 80 | CM | 45.484 | 19 | KG | 384000 | CMQ | 400 | UN | 43606489454676 | 30 | 60 | 40 | CM | 9.598 | 19 | KG | 72000 | CMQ | 20 | UN | 13606489454675 | 8.5 | 18.5 | 18.5 | CM | 442 | 19 | G | 2909.125 | CMQ | 1 | UN | 3606489454678 | 2.2 | 4.5 | 3.5 | CM | 19 | 19 | G | 34.65 | CMQ | 8536508000
NSYS3DM10615T | Tabela de Preços de Equipamentos e sistemas de distribuição de energia de Baixa Tensão | 18/05/2026 | Modificação | Spacial S3DM H1000xW600xD150.IP66 IK10 RAL7035. top and bottom | EN1 | CUE | 163166 | PanelSeT S WM ElecDist | Power Products | PPUES | GENERAL PURPOSE | 3 - INDUSTRY GENERAL PURPOSE | UEC | UEC | EC | UE-STEEL WALL MOUNT. ENCLOSURE, CRN, S3D, CM AND CABLE GLAND | ECUEC | 1491.035 | EUR | 1 | UN | 3606480158582 | C | 1 | 20 | 103.5 | 61.5 | CM | 23.8 | 23.8 | KG | 127305 | CMQ | 8 | UN |  | 1900 | 1200 | 1000 | MM | 283 | 23.8 | KG | 2280 | DMQ | [12 empty] | 1 | UN |  | 0 | 0 | 0 |  | 33.5 | 23.8 | KG | 106.454 | DMQ | 1 | UN |  | 1010 | 170 | 620 | MM | 33.5 | 23.8 | KG | 106.454 | DMQ | 9403208000
MEG5162-0000 | Tabela de Preços de Equipamentos e sistemas de distribuição de energia de Baixa Tensão | 18/05/2026 | Modificação | Unidade de controlo multifunções, PlusLink, relé, 2 teclas, Merten | IS1 | RPT | 181949 | MERTEN INSERTS | Home Solutions | HSCWD | GENERAL PURPOSE | 1 - RESIDENTIAL GENERAL PURPOSE | CLD | CLD | 40 | CONNECTED LIVING MERTEN | 40CLD | 90.94 | EUR | 1 | UN | 4042811164638 | A | 1 | 5.6 | 7.9 | 7.7 | CM | 118 | 118 | G | 340.648 | CMQ | [12 empty] | 50 | UN | 34042811164639 | 19.4 | 40.4 | 30.9 | CM | 6.378 | 118 | KG | 24218.184 | CMQ | [12 empty] | 1 | UN | 4042811164638 | 5.6 | 7.9 | 7.7 | CM | 118 | 118 | G | 340.648 | CMQ | 8536508000
PFXGP6600TAA | Tabela de Preços de Automação e Controlo | 18/05/2026 | Modificação | Tela de painel de toque, Proface GP6000, 12,1 polegadas, XGA, Tudo em um, Único analógico, 2xCOM, 2xETH, USB A e micro B, SD, AC | AC3 | ACI | 187844 | GP6000 STANDARD PANEL | Industrial Control | IDHMI | PROGRAMABLE | 7 - INDUSTRY PROGRAMMABLE | AAM | AAM | HA | HMI ADVANCED | HAAAM | 2940 | EUR | 1 | UN | 3606486979570 | C | 4 | 13 | 39.3 | 31.6 | CM | 3.1 | 3.1 | KG | 16144.44 | CMQ | 4 | UN | 13606486979577 | 34.5 | 80 | 60 | CM | 12.3 | 3.1 | KG | 165600 | CMQ | [24 empty] | 1 | UN | 3606486979570 | 13 | 39.3 | 31.6 | CM | 3.1 | 3.1 | KG | 16.144 | DMQ | 8537109199
GB2CD06 | Tabela de Preços de Automação e Controlo | 18/05/2026 | Modificação | disjuntor TeSys para circuitos de comando - GB2-CD – 1 A - 1 pólo+N - 1d | BT2 | CUE | 147739 | TESYS GB2 CONT CIRC CB | Power Products | PPCTR | GENERAL PURPOSE | 3 - INDUSTRY GENERAL PURPOSE | TPP | TPP | GM | TESYS POWER & PROTECT | GMTPP | 78.725 | EUR | 1 | UN | 3389110214727 | A | 6 | 1.6 | 7.5 | 7.5 | CM | 61 | 61 | G | 90 | CMQ | [12 empty] | 72 | UN | 43389110214725 | 15 | 40 | 30 | CM | 5.087 | 61 | KG | 18 | DMQ | 6 | UN | 13389110214724 | 8 | 9.6 | 8.4 | CM | 386 | 61 | G | 645.12 | CMQ | 6 | UN | 13389110214724 | 8 | 9.6 | 8.4 | CM | 386 | 61 | G | 645.12 | CMQ | 8536201090
NSYDLCR48 | Tabela de Preços de Equipamentos e sistemas de distribuição de energia de Baixa Tensão | 18/05/2026 | Modificação | Modular chassis DLCR type for SPACIAL WM steel enclosure, 48 modules, H500xW400 | EN1 | CUE | 132527 | Electrical Distributio | Power Products | PPUES | GENERAL PURPOSE | 3 - INDUSTRY GENERAL PURPOSE | UEC | UEC | EC | UE-STEEL WALL MOUNT. ENCLOSURE, CRN, S3D, CM AND CABLE GLAND | ECUEC | 177.422 | EUR | 1 | UN | 3606480162664 | A4 | 1 | 5.5 | 48.5 | 38 | CM | 2.602 | 2.602 | KG | 10136.5 | CMQ | 30 | UN |  | 405 | 1200 | 1000 | MM | 91 | 2.602 | KG | 486 | DMQ | [12 empty] | 5 | UN |  | 0 | 0 | 0 |  | 0 | 2.602 |  | 0 |  | 1 | UN | 3606480162664 | 50 | 490 | 380 | MM | 2.665 | 2.602 | KG | 9.31 | DMQ | 9403991090
A9L16617 | Tabela de Preços de Equipamentos e sistemas de distribuição de energia de Baixa Tensão | 18/05/2026 | Modificação | Descarregador de sobretensões Quick PF 10kA 1P+N | BT1 | RPT | 135006 | ACTI9 | Power Products | PPCFD | GENERAL PURPOSE | 2 - SMALL & MED BUILDING GENERAL PURPOSE | FTI | FTI | 69 | ACTI9 SURGE PROTECTION DEVICES | 69FTI | 284.8 | EUR | 1 | UN | 3606480387173 | A | 1 | 8 | 15.4 | 12 | CM | 411 | 411 | G | 1478.4 | CMQ | [12 empty] | 14 | UN | 43606480387171 | 30 | 40 | 30 | CM | 4.194 | 411 | KG | 36000 | CMQ | [12 empty] | 1 | UN | 3606480387173 | 6.5 | 11 | 8.5 | CM | 263 | 411 | G | 607.75 | CMQ | 8536301000
LC1D80B7 | Tabela de Preços de Automação e Controlo | 18/05/2026 | Modificação | Contactor Tesys D - 3P(3 NA) - AC-3 - <= 440 V 80 A - 24 V CA 50/60 Hz bobina | BT2 | CUE | 187516 | TESYS DECA CONT. <115A | Power Products | PPCTR | GENERAL PURPOSE | 3 - INDUSTRY GENERAL PURPOSE | TCC | TCC | AC | TESYS CONTROL CONTACTOR | ACTCC | 544 | EUR | 1 | UN | 3389110440034 | A | 1 | 14 | 9.5 | 13.5 | CM | 1.546 | 1.546 | KG | 1795.5 | CMQ | 80 | UN |  | 75 | 80 | 60 | CM | 140.18 | 1.546 | KG | 360000 | CMQ | 5 | UN | 43389110440032 | 15 | 40 | 30 | CM | 8.096 | 1.546 | KG | 18000 | CMQ | [12 empty] | 1 | UN | 3389110440034 | 14 | 9.5 | 13.5 | CM | 1.556 | 1.546 | KG | 1795.5 | CMQ | 8536419089
TM3XTRA1 | Tabela de Preços de Automação e Controlo | 18/05/2026 | Modificação | Módulo TM3 Transmissor - Sistema de Extensão de bus | AC1 | ACI | 140617 | TM3 I/O | Discrete Automation | IDMST | PROGRAMABLE | 7 - INDUSTRY PROGRAMMABLE | AAM | AAM | A6 | PLC ADVANCED | A6AAM | 95.5 | EUR | 1 | UN | 3606480611230 | C | 1 | 7.5 | 12.7 | 10.7 | CM | 166 | 65 | G | 1019.175 | CMQ | 144 | UN |  | 75 | 80 | 60 | CM | 39.808 | 65 | KG | 360000 | CMQ | 18 | UN | 43606480611238 | 30 | 40 | 30 | CM | 3.476 | 65 | KG | 36000 | CMQ | [12 empty] | 1 | UN | 3606480611230 | 7.4 | 12.7 | 10.6 | CM | 166 | 65 | G | 996.188 | CMQ | 8538909999
7311145000 | Tabela de Preços de Soluções de Conectividade | 18/05/2026 | Modificação | VB: 50 mm, 3W, Globe, FLG, BR, 38 kvs, Glycol 25-50% and Water, Venta, No Steam | GE1 | PRO | 191549 | GLOBE VALVES AND ACT. | Digital Energy | DBPRD | GENERAL PURPOSE | 2B- BUILDING MANAGEMENT OFFER GENERAL PURPOSE | FDB | FDB | FD | FIELD DEVICES BMS | FDFDB | 483.39 | EUR | 1 | UN | 3606489658670 | C | 1 | 16.5 | 28.5 | 23.5 | CM | 10.35 | 10.35 | KG | 11051 | CMQ | 9 | UN |  | 73.5 | 60 | 80 | CM | 110855 | 10.35 | G | 352.8 | DMQ | 1 | UN |  | 30 | 40 | 30 | CM | 10.808 | 10.35 | KG | 36000 | CMQ | [12 empty] | 1 | UN | 3606489658670 | 16.5 | 28.5 | 23.5 | CM | 10.35 | 10.35 | KG | 11051 | CMQ | 8481807100
LC1E1801B7 | Tabela de Preços de Equipamentos e sistemas de distribuição de energia de Baixa Tensão | 18/05/2026 | Modificação | Contactor, Easy TeSys Control, LC1E, 3P (3NO), AC-3/AC-3e, <=440 V, 18 A, bobina de 24 V CA, 50/60 Hz, contacto auxiliar 1NC | BT2 | CUE | 133672 | EASY TESYS TVS CTR | Power Products | PPCTR | GENERAL PURPOSE | 2 - SMALL & MED BUILDING GENERAL PURPOSE | TEE | TEE | LC | TESYS EASY & SPECIAL | LCTEE | 84.6 | EUR | 1 | UN | 3606480650055 | C | 1 | 5.4 | 9 | 7.8 | CM | 343 | 343 | G | 379.08 | CMQ | 576 | UN |  | 58 | 77 | 58 | CM | 198.72 | 343 | KG | 259028 | CMQ | 36 | UN | 43606480650053 | 15 | 40 | 30 | CM | 12.84 | 343 | KG | 18000 | CMQ | [12 empty] | 1 | UN | 3606480650055 | 5 | 9 | 7.8 | CM | 345 | 343 | G | 351 | CMQ | 8536419089
MTN627914 | Tabela de Preços de Equipamentos e sistemas de distribuição de energia de Baixa Tensão | 18/05/2026 | Modificação | Botão de pressão de 4 elementos plus com recetor IV, antracite, System m | IS5 | RPT | 182099 | SPACELOGIC KNX | Home Solutions | HSCOS | CONFIGURABLE | 4C - CONNECTED LIVING SYSTEM FOR RESIDENTIAL & COMMERCIAL | KCL | KCL | KN | KNX & C-BUS & LON | KNKCL | 274.6 | EUR | 1 | UN | 3606485011172 | C | 1 | 4.2 | 7.4 | 7.4 | CM | 71 | 71 | G | 229.992 | CMQ | [12 empty] | 60 | UN | 43606485011170 | 185 | 400 | 300 | MM | 4665 | 71 | G | 22.2 | DMQ | [12 empty] | 1 | UN | 3606485011172 | 42 | 74 | 74 | MM | 71 | 71 | G | 0.23 | DMQ | 8536508000
NSYS3D5420P | Tabela de Preços de Equipamentos e sistemas de distribuição de energia de Baixa Tensão | 18/05/2026 | Modificação | Spacial S3D plain door with mount.plate. H500xW400xD200 IP66 IK10 RAL7035. | EN1 | CUE | 143958 | PanelSeT S WM S3D | Power Products | PPUES | GENERAL PURPOSE | 3 - INDUSTRY GENERAL PURPOSE | UEC | UEC | EC | UE-STEEL WALL MOUNT. ENCLOSURE, CRN, S3D, CM AND CABLE GLAND | ECUEC | 421.9355 | EUR | 1 | UN | 3606480159442 | C | 1 | 24.5 | 51.5 | 42 | CM | 10.56 | 10.56 | KG | 52993.5 | CMQ | 30 | UN |  | 1700 | 1200 | 1000 | MM | 334 | 10.56 | KG | 2040 | DMQ | [24 empty] | 1 | UN |  | 515 | 245 | 420 | MM | 10.56 | 10.56 | KG | 52.994 | DMQ | 9403208000
PKX32M425 | Tabela de Preços de Equipamentos e sistemas de distribuição de energia de Baixa Tensão | 18/05/2026 | Modificação | PratiKa wander plug - straight - 32 A - 3P + N + E - 200...250 V AC - IP44 | BT3 | RPT | 140900 | MUREVA | Power Products | PPCFD | GENERAL PURPOSE | 2 - SMALL & MED BUILDING GENERAL PURPOSE | FTC | FTC | PK | PK INDUSTRIAL PLUGS & SOCKETS | PKFTC | 23.66 | EUR | 1 | UN | 3303432009458 | C | 1 | 10 | 7 | 9 | CM | 269 | 269 | G | 630 | CMQ | [12 empty] | 20 | UN | 43303432009456 | 30 | 40 | 30 | CM | 6.455 | 269 | KG | 36 | DMQ | 10 | UN | 23303432009452 | 1.7 | 2.63 | 2.7 | DM | 2.871 | 269 | KG | 12.072 | DMQ | 1 | UN | 3303432009458 | 1 | 0.7 | 0.9 | DM | 0.269 | 269 | KG | 0.63 | DMQ | 8536699099
6553066000 | Tabela de Preços de Soluções de Conectividade | 18/05/2026 | Modificação | PTPRD_ODA_PHOTO_Integration | GE1 | PRO | 179535 | SENSORS - PLANT ROOM | Digital Energy | DBPRD | GENERAL PURPOSE | 2B- BUILDING MANAGEMENT OFFER GENERAL PURPOSE | FDB | FDB | FD | FIELD DEVICES BMS | FDFDB | 312.32 | EUR | 1 | UN | 3606489658113 | C | 1 | 289 | 5.5 | 5.5 | CM | 2.4 | 2.4 | KG | 8742.25 | CMQ | [36 empty] | 1 | UN | 3606489658113 | 5.5 | 287 | 5.5 | CM | 2.4 | 2.4 | KG | 8681.75 | CMQ | 9026900000
LC1E1801Q7 | Tabela de Preços de Equipamentos e sistemas de distribuição de energia de Baixa Tensão | 18/05/2026 | Modificação | Contactor, Easy TeSys Control, LC1E, 3P (3NO), AC-3/AC-3e, <=440 V, 18 A, bobina AC 380 V, 50/60 Hz, contacto auxiliar 1NC | BT2 | CUE | 133672 | EASY TESYS TVS CTR | Power Products | PPCTR | GENERAL PURPOSE | 2 - SMALL & MED BUILDING GENERAL PURPOSE | TEE | TEE | LC | TESYS EASY & SPECIAL | LCTEE | 89.495 | EUR | 1 | UN | 3606480650093 | C | 1 | 5 | 9 | 7.8 | CM | 345 | 345 | G | 351 | CMQ | 576 | UN |  | 58 | 77 | 58 | CM | 198.72 | 345 | KG | 259028 | CMQ | 36 | UN | 43606480650091 | 15 | 40 | 30 | CM | 12.912 | 345 | KG | 18000 | CMQ | [12 empty] | 1 | UN | 3606480650093 | 5 | 9 | 7.8 | CM | 345 | 345 | G | 351 | CMQ | 8536490099
HMIYP6SD64GCXCTO | Tabela de Preços de Automação e Controlo | 18/05/2026 | Modificação | Cartão de memória SD 64 Gb, classe 10, componente configurável, Harmony P6 | AC3 | ACI | 188057 | SE IPC ACCESSORIES | Industrial Control | IDHMI | PROGRAMABLE | 7 - INDUSTRY PROGRAMMABLE | PCA | PCA | PC | INDUSTRIAL PC'S | PCPCA | 100.8 | EUR | 1 | UN | 3606486434529 | C | 0 | 6.1 | 11.1 | 14.1 | CM | 100 | 100 | G | 954.711 | CMQ | [36 empty] | 1 | UN | 3606486434529 | 6.1 | 11.1 | 14.1 | CM | 100 | 100 | G | 954.711 | CMQ | 8523519000
HMIGTO5310 | Tabela de Preços de Automação e Controlo | 18/05/2026 | Modificação | Terminal táctil avançado 640 x 480 pixels VGA- 10.4" TFT - 96 MB | AC3 | ACI | 188097 | GTO OPTIMUM PANEL | Industrial Control | IDHMI | PROGRAMABLE | 7 - INDUSTRY PROGRAMMABLE | AAM | AAM | HA | HMI ADVANCED | HAAAM | 2800.19 | EUR | 1 | UN | 3595864150284 | A | 1 | 17.5 | 35.5 | 30 | CM | 2.625 | 2.625 | KG | 18637.5 | CMQ | 30 | UN |  | 102.5 | 120 | 80 | CM | 91.9 | 2.625 | KG | 984000 | CMQ | [24 empty] | 1 | UN | 3595864150284 | 17.5 | 35 | 30 | CM | 2.856 | 2.625 | KG | 18375 | CMQ | 8537109199
NSYPLAZT1054G | Tabela de Preços de Equipamentos e sistemas de distribuição de energia de Baixa Tensão | 18/05/2026 | Modificação | Floor standing encl.polyester vers.PLAZT w/open plinth+canopy 1000x500x420 IP44 | EN1 | CUE | 108763 | PanelSeT P FS PLA | Power Products | PPUES | GENERAL PURPOSE | 3 - INDUSTRY GENERAL PURPOSE | UEA | UEA | PA | UE - FLOOR STANDING ENCLOSURES PLA IN POLYESTER. | PAUEA | 1478.4275 | EUR | 1 | UN | 3606480776007 | C4 | 1 | 47 | 111 | 54 | CM | 28.4 | 28.4 | KG | 281718 | CMQ | 4 | UN |  | 1250 | 1200 | 1000 | MM | 131.224 | 28.4 | KG | 1500 | DMQ | [12 empty] | 1 | UN |  | 0 | 0 | 0 |  | 29.306 | 28.4 | KG | 263.543 | DMQ | 1 | UN | 3606480776007 | 1105 | 450 | 530 | MM | 29.306 | 28.4 | KG | 263.543 | DMQ | 9403700000
LV432480 | Tabela de Preços de Equipamentos e sistemas de distribuição de energia de Baixa Tensão | 18/05/2026 | Modificação | 4 bornes em alumínio p/ cabo 35-300mm2 + separador de fases (NSX400/630 INV/INS) | BT4 | DBT | 191790 | COMPACT NSX | Power Products | PPCCB | GENERAL PURPOSE | 2 - SMALL & MED BUILDING GENERAL PURPOSE | CCN | CCN | 01 | NSX | 01CCN | 265.305 | EUR | 1 | UN | 3606480019388 | A | 1 | 4 | 24 | 20 | CM | 488 | 488 | G | 1920 | CMQ | [12 empty] | 25 | UN | 43606480019386 | 30 | 40 | 30 | CM | 12.624 | 488 | KG | 36 | DMQ | [12 empty] | 1 | UN | 3606480019388 | 4 | 24 | 20 | CM | 488 | 488 | G | 1920 | CMQ | 8536909500
ZB5FH04C0 | Tabela de Preços de Automação e Controlo | 18/05/2026 | Modificação | Vermelho cabeça botão flush duplo botãoe c | AC3 | ACI | 100316 | DIAMETER 22 | Industrial Control | IDSIG | GENERAL PURPOSE | 3 - INDUSTRY GENERAL PURPOSE | CTS | CTS | MP | PUSHBUTTONS | MPCTS | 38.5 | EUR | 1 | UN | 3606489772987 | C | 1 | 5.45 | 5.2 | 4.3 | CM | 25 | 25 | G | 121.862 | CMQ | [12 empty] | 40 | UN |  | 15 | 40 | 30 | CM | 1.195 | 25 | KG | 18000 | CMQ | [12 empty] | 1 | UN | 3606489772987 | 5.5 | 5.2 | 4.3 | CM | 25 | 25 | G | 122.98 | CMQ | 8538909999
NSYDPLM75G | Tabela de Preços de Equipamentos e sistemas de distribuição de energia de Baixa Tensão | 18/05/2026 | Modificação | Porta opaca para armarios PanelSet PLM75G Medidas 747x536x300 com fecho incluido. | EN1 | CUE | 163178 | PanelSeT P Spare parts | Power Products | PPUES | GENERAL PURPOSE | 3 - INDUSTRY GENERAL PURPOSE | UEC | UEC | PM | UE - WALL MOUNTING ENCLOSURE PLM IN POLYESTER. | PMUEC | 457.266 | EUR | 1 | UN | 3606485422336 | A4 | 1 | 6 | 75 | 56 | CM | 3.708 | 3.708 | KG | 25200 | CMQ | 10 | UN | 73606485422335 | 420 | 1200 | 1000 | MM | 53.5 | 3.708 | KG | 504 | DMQ | [24 empty] | 1 | UN | 3606485422336 | 560 | 770 | 50 | MM | 3.559 | 3.708 | KG | 21.56 | DMQ | 9403991090
NSYCCOHYT120VID | Tabela de Preços de Equipamentos e sistemas de distribuição de energia de Baixa Tensão | 18/05/2026 | Modificação | Climasys CC - electronic hygrotherm - 95 ...135V - temp -40…80°C - Hr 20…80% | EN1 | CUE | 120274 | ClimaSysThermalControl | Power Products | PPUES | GENERAL PURPOSE | 3 - INDUSTRY GENERAL PURPOSE | UET | UET | ET | UE - THERMAL MANAGEMENT VENT, REJ. FILTER, CONTROL, RESIST. | ETUET | 317.22 | EUR | 1 | UN | 3606480152580 | A4 | 1 | 7 | 4.5 | 5 | CM | 180 | 180 | G | 157.5 | CMQ | 150 | UN |  | 0 | 0 | 0 |  | 0 | 180 |  | 0 |  | 75 | UN |  | 265 | 450 | 300 | MM | 14 | 180 | KG | 35.775 | DMQ | 75 | UN |  | 265 | 450 | 300 | MM | 14 | 180 | KG | 35.775 | DMQ | 1 | UN | 3606480152580 | 70 | 45 | 50 | MM | 0.18 | 180 | KG | 0.157 | DMQ | 9032890090
MTN4010-6533 | Tabela de Preços de Equipamentos e sistemas de distribuição de energia de Baixa Tensão | 18/05/2026 | Modificação | D-Life - Quadro simples - Sahara | IS1 | RPT | 181950 | MERTEN SYSTEM D | Home Solutions | HSCWD | GENERAL PURPOSE | 1 - RESIDENTIAL GENERAL PURPOSE | CLD | CLD | 40 | CONNECTED LIVING MERTEN | 40CLD | 9.02 | EUR | 1 | UN | 3606480890444 | A | 1 | 1.2 | 9 | 8.4 | CM | 20 | 20 | G | 90.72 | CMQ | [12 empty] | 176 | UN | 43606480890442 | 21.2 | 40.1 | 31.8 | CM | 4.874 | 20 | KG | 27033.816 | CMQ | 2 | UN | 13606480890441 | 2.8 | 9.6 | 9.2 | CM | 50 | 20 | G | 247.296 | CMQ | 1 | UN | 3606480890444 | 1.2 | 9 | 8.4 | CM | 20 | 20 | G | 90.72 | CMQ | 3925901000
NSYBP146 | Tabela de Preços de Equipamentos e sistemas de distribuição de energia de Baixa Tensão | 18/05/2026 | Modificação | Spacial SF rear panel external fixing - 1400x600 mm | EN1 | CUE | 119428 | PanelSeT S FS SFN | Power Products | PPUES | GENERAL PURPOSE | 3 - INDUSTRY GENERAL PURPOSE | UEA | UEA | EA | UE - FLOOR STANDING ENCLOSURES, SF, SM, AND SFP, IN STEEL. | EAUEA | 340.8255 | EUR | 1 | UN | 3606485119151 | C4 | 1 | 3.5 | 149 | 59.5 | CM | 12 | 12 | KG | 31029.25 | CMQ | 40 | UN | 73606485119150 | 855 | 1200 | 2000 | MM | 511 | 12 | KG | 2052 | DMQ | [24 empty] | 1 | UN | 3606485119151 | 35 | 1400 | 575 | MM | 12 | 12 | KG | 28.175 | DMQ | 7326909890
BSH1402P01A1A | Tabela de Preços de Automação e Controlo | 18/05/2026 | Modificação | AC servo motor BSH - 14.9 N.m - 1500 rpm - untapped shaft - without brake - IP50 | AC2 | ACI | 132912 | SERVO MOTORS | Discrete Automation | IDMST | PROGRAMABLE | 7 - INDUSTRY PROGRAMMABLE | AAM | AAM | DV | MOTION | DVAAM | 1890.97 | EUR | 1 | UN | 3389118141711 | C | 1 | 27 | 27 | 48.2 | CM | 11.5 | 11.5 | KG | 35137.8 | CMQ | [36 empty] | 1 | UN | 3389118141711 | 2.7 | 2.7 | 4.82 | DM | 11.5 | 11.5 | KG | 35.138 | DMQ | 8501522089
NSYSUCR65120 | Tabela de Preços de Equipamentos e sistemas de distribuição de energia de Baixa Tensão | 18/05/2026 | Modificação | Spacial SF/SM universal cross rails - 65 mm | EN1 | CUE | 119490 | PanelSeT S FS Accessor | Power Products | PPUES | GENERAL PURPOSE | 3 - INDUSTRY GENERAL PURPOSE | UEA | UEA | EA | UE - FLOOR STANDING ENCLOSURES, SF, SM, AND SFP, IN STEEL. | EAUEA | 183.609 | EUR | 1 | UN | 3606485133447 | C4 | 1 | 6 | 110.5 | 7 | CM | 2.824 | 2.824 | KG | 4641 | CMQ | 120 | UN |  | 690 | 1200 | 1000 | MM | 405 | 2.824 | KG | 828 | DMQ | [12 empty] | 1 | UN |  | 0 | 0 | 0 |  | 3.19 | 2.824 | KG | 0 | DMQ | 1 | UN | 3606485133447 | 1120 | 60 | 70 | MM | 3.19 | 2.824 | KG | 4.704 | DMQ | 8302420090
ZB4BP6S | Tabela de Preços de Automação e Controlo | 18/05/2026 | Modificação | cab botão imp face c/ prot silicon azul p/ aro fix metálico | AC3 | ACI | 100316 | DIAMETER 22 | Industrial Control | IDSIG | GENERAL PURPOSE | 3 - INDUSTRY GENERAL PURPOSE | CTS | CTS | MP | PUSHBUTTONS | MPCTS | 29.34 | EUR | 1 | UN | 3389110999341 | C | 1 | 4.5 | 5.4 | 3.4 | CM | 33 | 28 | G | 82.62 | CMQ | [12 empty] | 50 | UN | 43389110999349 | 15 | 40 | 15 | CM | 1.625 | 28 | KG | 9000 | CMQ | [12 empty] | 1 | UN | 3389110999341 | 4.3 | 5.2 | 3.4 | CM | 29 | 28 | G | 76.024 | CMQ | 8538909999
18624 | Tabela de Preços de Equipamentos e sistemas de distribuição de energia de Baixa Tensão | 18/05/2026 | Modificação | Miniature circuit-breaker, Acti9 NG125N, 2P, 25 A, C curve, 25 kA (IEC 60947-2) | BT1 | RPT | 190600 | ACTI9 | Power Products | PPCFD | GENERAL PURPOSE | 2 - SMALL & MED BUILDING GENERAL PURPOSE | FTI | FTI | DI | ACTI9 PROTECTION DEVICES INDUSTRIAL | DIFTI | 238.95 | EUR | 1 | UN | 3303430186243 | B | 1 | 5.5 | 10.8 | 8 | CM | 477 | 477 | G | 475.2 | CMQ | [12 empty] | 36 | UN | 43303430186241 | 30 | 40 | 30 | CM | 18.431 | 477 | KG | 36000 | CMQ | 6 | UN | 13303430186240 | 0.88 | 3.57 | 1.15 | DM | 2.953 | 477 | KG | 3.613 | DMQ | 1 | UN | 3303430186243 | 0.55 | 1.08 | 0.8 | DM | 0.477 | 477 | KG | 0.475 | DMQ | 8536201090
M9F23202 | Tabela de Preços de Equipamentos e sistemas de distribuição de energia de Baixa Tensão | 18/05/2026 | Modificação | Multi9 - Disjuntor C60SP, 2P, 2A, curva D, 10kA (UL1077), 10kA (IEC/EN 60947-2) | BT1 | RPT | 190621 | MULTI9 | Power Products | PPCFD | GENERAL PURPOSE | 2 - SMALL & MED BUILDING GENERAL PURPOSE | FTD | FTD | D9 | MULTI9 PROTECTION FOR OEM | D9FTD | 125.64 | EUR | 1 | UN | 3606481169051 | C | 1 | 7.5 | 8.5 | 3.6 | CM | 231 | 231 | G | 229.5 | CMQ | [12 empty] | 72 | UN | 43606481169059 | 30 | 40 | 30 | CM | 17.671 | 231 | KG | 36 | DMQ | 6 | UN | 13606481169058 | 0.8 | 2.25 | 0.9 | DM | 1.432 | 231 | KG | 1.62 | DMQ | 1 | UN | 3606481169051 | 0.75 | 0.85 | 0.36 | DM | 0.231 | 231 | KG | 0.23 | DMQ | 8536201090
LXM32SD72N4 | Tabela de Preços de Automação e Controlo | 18/05/2026 | Modificação | Motion servo drive - Lexium 32 - tensão de alimentação trifásica 208/480V - 7 kW | AC2 | ACI | 129679 | SERVO DRIVES | Discrete Automation | IDMST | PROGRAMABLE | 7 - INDUSTRY PROGRAMMABLE | AAM | AAM | DV | MOTION | DVAAM | 2211.28 | EUR | 1 | UN | 3606480694790 | B | 1 | 14.1 | 32.5 | 27.6 | CM | 5.634 | 4.8 | KG | 12647.7 | CMQ | 16 | UN | 73606480694799 | 77 | 60 | 80 | CM | 104.348 | 4.8 | KG | 369.6 | DMQ | 2 | UN | 43606480694798 | 30 | 40 | 30 | CM | 11.981 | 4.8 | KG | 36 | DMQ | [12 empty] | 1 | UN | 3606480694790 | 1.41 | 3.25 | 2.76 | DM | 5.634 | 4.8 | KG | 12.648 | DMQ | 8504409590
LV948097 | Tabela de Preços de Equipamentos e sistemas de distribuição de energia de Baixa Tensão | 18/05/2026 | Modificação | MTZ2 40 H1 - 4000 A - 4P Fixo - configurável | BT8 | DBT | 190406 | MTZ2-3 ACTIVE IEC | Power Products | PPACB | CONFIGURABLE | 4 - LARGE BUILDING CONFIGURABLE | ACB | ACB | 06 | MTZ ACTIVE OFFER | 06ACB | 30247.025 | EUR | 1 | UN | 3606486812686 | C | 1 | 2 | 2 | 1 | CM | 10 | 10 | G | 4 | CMQ | [36 empty] | 1 | UN | 3606486812686 | 2 | 2 | 1 | CM | 10 | 10 | G | 4 | CMQ | 8536209090
FFS06723702 | Tabela de Preços de Soluções de Conectividade | 18/05/2026 | Modificação | Cobertura articulada para ponto de chamada manual, transparente | GE1 | PRO | 117115 | FIRE PRODUCTS | Digital Energy | DBPRD | GENERAL PURPOSE | 2B- BUILDING MANAGEMENT OFFER GENERAL PURPOSE | FDF | FDF | FF | FIELD DEVICES FIRE | FFFDF | 5.31 | EUR | 1 | UN | 6430043852368 | C | 1 | 10.6 | 3.6 | 9.8 | CM | 40 | 40 | G | 373.968 | CMQ | [36 empty] | 1 | UN | 6430043852368 | 5 | 12.5 | 12.5 | CM | 250 | 40 | G | 781.25 | CMQ | 8531103000
SR3XT141JD | Tabela de Preços de Automação e Controlo | 18/05/2026 | Modificação | Módulo de extensão de e/s discreta - 14 e/s - 12 v dc - para zelio logic | AC1 | ACI | 113806 | ZELIO 2 SMART RELAYS | Discrete Automation | IDMST | GENERAL PURPOSE | 3 - INDUSTRY GENERAL PURPOSE | ARO | ARO | RE | ELECTRONIC RELAYS | REARO | 165.8 | EUR | 1 | UN | 3389119203951 | B | 1 | 6.8 | 10 | 9 | CM | 197 | 197 | G | 612 | CMQ | [12 empty] | 30 | UN | 23389119203955 | 30 | 40 | 30 | CM | 6.568 | 197 | KG | 36 | DMQ | [12 empty] | 1 | UN | 3389119203951 | 68 | 90 | 100 | MM | 197 | 197 | G | 612 | CMQ | 8538909999
PFXEXMSLSV10A | Tabela de Preços de Automação e Controlo | 18/05/2026 | Modificação | Digital license for Data Management Runtime Software, database option | AC3 | ACI | 188123 | GPPRO EX | Industrial Control | IDHMI | CONFIGURABLE | 5 - INDUSTRY CONFIGURABLE | ABA | ABA | HB | HMI BASIC | HBABA | 355 | EUR | 1 | UN | 3606486367339 | C | 1 | 0 | 0 | 0 |  | 0.01 | 0.01 | KG | 0 | [37 empty] | 1 | UN | 3606486367339 | 0 | 0 | 0 | CM | 0.01 | 0.01 | KG | 0 | CMQ | 0000000000
LP1K09013BD | Tabela de Preços de Automação e Controlo | 18/05/2026 | Modificação | Contactor TeSys K - 3P(3 NA) - AC-3 - <= 440 V 9 A - 24 V bobina CC | BT2 | CUE | 187518 | TESYS MICRA CTR | Power Products | PPCTR | GENERAL PURPOSE | 3 - INDUSTRY GENERAL PURPOSE | TCC | TCC | AC | TESYS CONTROL CONTACTOR | ACTCC | 84.275 | EUR | 1 | UN | 3389110242294 | B | 1 | 4.8 | 6.5 | 6.1 | CM | 224 | 224 | G | 190.32 | CMQ | [12 empty] | 40 | UN |  | 15 | 40 | 30 | CM | 9455 | 224 | G | 18 | DMQ | [12 empty] | 1 | UN | 3389110242294 | 48 | 62 | 65 | MM | 225 | 224 | G | 193440 | MMQ | 8536419089
LC1D25M7 | Tabela de Preços de Automação e Controlo | 18/05/2026 | Modificação | Contactor Tesys D - 3P(3 NA) - AC-3 - <= 440 V 25 A - 220 V CA bobina | BT2 | CUE | 187516 | TESYS DECA CONT. <115A | Power Products | PPCTR | GENERAL PURPOSE | 3 - INDUSTRY GENERAL PURPOSE | TCC | TCC | AC | TESYS CONTROL CONTACTOR | ACTCC | 145.36 | EUR | 1 | UN | 3389110349764 | A | 1 | 5.5 | 12 | 10 | CM | 425 | 425 | G | 660 | CMQ | 320 | UN |  | 75 | 80 | 60 | CM | 151.3 | 425 | KG | 360000 | CMQ | 20 | UN |  | 15 | 40 | 30 | CM | 9.43 | 425 | KG | 18000 | CMQ | [12 empty] | 1 | UN | 3389110349764 | 5.5 | 12 | 10 | CM | 425 | 425 | G | 660 | CMQ | 8536490099
NSYCTL500DLPG | Tabela de Preços de Equipamentos e sistemas de distribuição de energia de Baixa Tensão | 18/05/2026 | Modificação | Material isolante simples do painel frontal para DLP no invólucro PLA W500mm H146mm | EN1 | CUE | 132527 | Electrical Distributio | Power Products | PPUES | GENERAL PURPOSE | 3 - INDUSTRY GENERAL PURPOSE | UEA | UEA | PA | UE - FLOOR STANDING ENCLOSURES PLA IN POLYESTER. | PAUEA | 30.932 | EUR | 1 | UN | 3606480773785 | A4 | 2 | 24.75 | 5 | 16 | CM | 250 | 250 | G | 1980 | CMQ | 30 | UN |  | 495 | 50 | 160 | MM | 7.5 | 250 | KG | 3.96 | DMQ | 2 | UN | 13606480773782 | 495 | 50 | 160 | MM | 0.5 | 250 | KG | 3.96 | DMQ | 2 | UN | 13606480773782 | 495 | 50 | 160 | MM | 0.5 | 250 | KG | 3.96 | DMQ | 2 | UN | 13606480773782 | 495 | 50 | 160 | MM | 0.5 | 250 | KG | 3.96 | DMQ | 8538100000
VJDBTPRO1P | Tabela de Preços de Automação e Controlo | 18/05/2026 | Modificação | Vijeo Designer V6.3 software de configuración HMI, licencia individual | AC3 | ACI | 188128 | VIJEO DESIGNER | Industrial Control | IDHMI | CONFIGURABLE | 5 - INDUSTRY CONFIGURABLE | ABA | ABA | HB | HMI BASIC | HBABA | 720.65 | EUR | 1 | UN | 3606486920152 | C | 1 | 1 | 1 | 1 | CM | 1 | 1 | G | 1 | CMQ | [36 empty] | 1 | UN | 3606486920152 | 1 | 1 | 1 | CM | 1 | 1 | G | 1 | CMQ | 0000000000
ZB4BK1463 | Tabela de Preços de Automação e Controlo | 18/05/2026 | Modificação | cabeça de interruptor selector iluminada - 2 posições - Ø 22 - azul | AC3 | ACI | 100316 | DIAMETER 22 | Industrial Control | IDSIG | GENERAL PURPOSE | 3 - INDUSTRY GENERAL PURPOSE | CTS | CTS | MP | PUSHBUTTONS | MPCTS | 73.52 | EUR | 1 | UN | 3389110894967 | C | 1 | 3.5 | 5.3 | 4.6 | CM | 40 | 37 | G | 85.33 | CMQ | [12 empty] | 50 | UN | 43389110894965 | 15 | 40 | 15 | CM | 2.275 | 37 | KG | 9000 | CMQ | [12 empty] | 1 | UN | 3389110894967 | 8.8 | 5.4 | 3.4 | CM | 41 | 37 | G | 161.568 | CMQ | 8538909999
PKX16W433 | Tabela de Preços de Equipamentos e sistemas de distribuição de energia de Baixa Tensão | 18/05/2026 | Modificação | PratiKa plug - angled - 16A - 2P + E - 380...415 V AC - IP44 - wall-mounted | BT3 | RPT | 140900 | MUREVA | Power Products | PPCFD | GENERAL PURPOSE | 2 - SMALL & MED BUILDING GENERAL PURPOSE | FTC | FTC | PK | PK INDUSTRIAL PLUGS & SOCKETS | PKFTC | 28.51 | EUR | 1 | UN | 3303432416911 | C | 1 | 7.6 | 12.2 | 7.5 | CM | 402 | 402 | G | 695.4 | CMQ | [12 empty] | 16 | UN | 43303432416919 | 30 | 40 | 30 | CM | 6432 | 402 | G | 36 | DMQ | 8 | UN | 23303432416915 | 170 | 263 | 270 | MM | 3216 | 402 | G | 12071.7 | CMQ | 1 | UN | 3303432416911 | 7.6 | 12.2 | 7.5 | CM | 402 | 402 | G | 695.4 | CMQ | 8536699099
NSY17997 | Tabela de Preços de Equipamentos e sistemas de distribuição de energia de Baixa Tensão | 18/05/2026 | Modificação | Outlet grille CEM 130 | EN1 | CUE | 163208 | ClimaSys Ventil Grills | Power Products | PPUES | GENERAL PURPOSE | 3 - INDUSTRY GENERAL PURPOSE | UET | UET | ET | UE - THERMAL MANAGEMENT VENT, REJ. FILTER, CONTROL, RESIST. | ETUET | 444.618 | EUR | 1 | UN | 3606480169427 | C4 | 1 | 26 | 4.5 | 25.5 | CM | 746 | 746 | G | 2983.5 | CMQ | 200 | UN | 73606480169426 | 1080 | 1200 | 1000 | MM | 162.2 | 746 | KG | 1296 | DMQ | 10 | UN | 43606480169425 | 450 | 320 | 340 | MM | 7.46 | 746 | KG | 48.96 | DMQ | [12 empty] | 1 | UN | 3606480169427 | 260 | 45 | 255 | MM | 0.746 | 746 | KG | 2.984 | DMQ | 3926909790
ZB4BJ294 | Tabela de Preços de Automação e Controlo | 18/05/2026 | Modificação | Cabeça longa alavanca de seletor 2 posições especial | AC3 | ACI | 100316 | DIAMETER 22 | Industrial Control | IDSIG | GENERAL PURPOSE | 3 - INDUSTRY GENERAL PURPOSE | CTS | CTS | MP | PUSHBUTTONS | MPCTS | 72.94 | EUR | 1 | UN | 3389110173390 | C | 1 | 3.2 | 4.6 | 3.6 | CM | 52 | 52 | G | 52.992 | CMQ | [12 empty] | 100 | UN | 43389110173398 | 15 | 40 | 30 | CM | 5.508 | 52 | KG | 18000 | CMQ | 5 | UN |  | 4.3 | 26.5 | 3.4 | CM | 263 | 52 | G | 387.43 | CMQ | 1 | UN | 3389110173390 | 3.2 | 4.6 | 3.6 | CM | 52 | 52 | G | 52.992 | CMQ | 8538909999
LP1K12103BD3 | Tabela de Preços de Automação e Controlo | 18/05/2026 | Modificação | Contactor TeSys K - 3P(3 NA) - AC-3 - <= 440 V 12 A - 24 V bobina CC | BT2 | CUE | 187518 | TESYS MICRA CTR | Power Products | PPCTR | GENERAL PURPOSE | 3 - INDUSTRY GENERAL PURPOSE | TCC | TCC | AC | TESYS CONTROL CONTACTOR | ACTCC | 88.65 | EUR | 1 | UN | 3389110247886 | C | 1 | 4.9 | 6.8 | 6.2 | CM | 228 | 225 | G | 206.584 | CMQ | [12 empty] | 40 | UN | 43389110247884 | 15 | 40 | 30 | CM | 9495 | 225 | G | 18 | DMQ | [12 empty] | 1 | UN | 3389110247886 | 48 | 62 | 65 | MM | 226 | 225 | G | 193440 | MMQ | 8536419089
LVS08574 | Tabela de Preços de Equipamentos e sistemas de distribuição de energia de Baixa Tensão | 18/05/2026 | Modificação | Moldura revestimento IP30 L400 | BT6 | DBT | 175795 | PRISMASET P STRUCT | Power Products | PPLVS | GENERAL PURPOSE | 2 - SMALL & MED BUILDING GENERAL PURPOSE | LVE | LVE | L1 | PRISMASET IP40 | L1LVE | 360.59 | EUR | 1 | UN | 3606481878854 | C | 1 | 7.5 | 198 | 46 | CM | 7.02 | 7.02 | KG | 68310 | CMQ | 18 | UN |  | 80 | 202 | 120 | CM | 145 | 7.02 | KG | 1939200 | CMQ | [24 empty] | 1 | UN | 3606481878854 | 7.5 | 198 | 46 | CM | 6.83 | 7.02 | KG | 68310 | CMQ | 7326909890
DF2FA50 | Tabela de Preços de Equipamentos e sistemas de distribuição de energia de Baixa Tensão | 18/05/2026 | Modificação | TeSys porta-fusível - cartucho fusível 22 x 58 mm - aM 50 A - s/ indicação | BT4 | DBT | 187474 | TESYS DF ACCESS. IEC | Power Products | PPCTR | GENERAL PURPOSE | 2 - SMALL & MED BUILDING GENERAL PURPOSE | CCN | CCN | 02 | NSXM, FUPACT, INS <= 630A | 02CCN | 9.855 | EUR | 1 | UN | 3389110502800 | C | 10 | 2.5 | 12 | 11.3 | CM | 49 | 49 | G | 339 | CMQ | [12 empty] | 120 | UN | 43389110502808 | 15 | 40 | 15 | CM | 6.46 | 49 | KG | 9000 | CMQ | 10 | UN | 13389110502807 | 2.5 | 12 | 11.3 | CM | 523 | 49 | G | 339 | CMQ | 10 | UN | 13389110502807 | 2.5 | 12 | 11.3 | CM | 523 | 49 | G | 339 | CMQ | 8536105090
LV948008 | Tabela de Preços de Equipamentos e sistemas de distribuição de energia de Baixa Tensão | 18/05/2026 | Modificação | MTZ2 08 H1 - 800 A - 4P Fixo - configurável | BT8 | DBT | 190406 | MTZ2-3 ACTIVE IEC | Power Products | PPACB | CONFIGURABLE | 4 - LARGE BUILDING CONFIGURABLE | ACB | ACB | 06 | MTZ ACTIVE OFFER | 06ACB | 7525.77 | EUR | 1 | UN | 3606486812280 | C | 1 | 2 | 2 | 1 | CM | 10 | 10 | G | 4 | CMQ | [36 empty] | 1 | UN | 3606486812280 | 2 | 2 | 1 | CM | 10 | 10 | G | 4 | CMQ | 8536209090
EZ9EUD212 | Tabela de Preços de Equipamentos e sistemas de distribuição de energia de Baixa Tensão | 18/05/2026 | Modificação | Easy9 EU - Quadro saliente - IP40 - 2x12 módulos - porta opaca | BT3 | RPT | 137970 | EASY9 | Power Products | PPCFD | GENERAL PURPOSE | 1 - RESIDENTIAL GENERAL PURPOSE | FDR | FDR | E9 | MODULAR ENCLOUSERS EASY9 | E9FDR | 55.59 | EUR | 1 | UN | 3606486370117 | A | 1 | 11 | 26 | 33 | CM | 1.2 | 1.2 | KG | 9438 | CMQ | 60 | UN | 3606486370117 | 118 | 120 | 80 | CM | 87 | 1.2 | KG | 1132800 | CMQ | 5 | UN | 13606486370114 | 53 | 31 | 41 | CM | 6.76 | 1.2 | KG | 67363 | CMQ | [12 empty] | 1 | UN | 3606486370117 | 11 | 26 | 33 | CM | 1.2 | 1.2 | KG | 9438 | CMQ | 8538100000
A9Y83325 | Tabela de Preços de Equipamentos e sistemas de distribuição de energia de Baixa Tensão | 18/05/2026 | Modificação | Acti9 Vigi iC40 - Bloco diferencial - 3P - 25A - 300mA - Classe AC | BT1 | RPT | 135006 | ACTI9 | Power Products | PPCFD | GENERAL PURPOSE | 2 - SMALL & MED BUILDING GENERAL PURPOSE | FTI | FTI | DI | ACTI9 PROTECTION DEVICES INDUSTRIAL | DIFTI | 339.52 | EUR | 1 | UN | 3606481327956 | C | 1 | 8.2 | 13.2 | 10.5 | CM | 192 | 192 | G | 1136.52 | CMQ | [12 empty] | 18 | UN | 43606481327954 | 30 | 40 | 30 | CM | 4.079 | 192 | KG | 36000 | CMQ | [12 empty] | 1 | UN | 3606481327956 | 8.2 | 13.2 | 10.5 | CM | 192 | 192 | G | 1136.52 | CMQ | 8536303000
MEG3875-6035 | Tabela de Preços de Equipamentos e sistemas de distribuição de energia de Baixa Tensão | 18/05/2026 | Modificação | Centro System M, para controlo de estores, branco | IS1 | RPT | 181950 | MERTEN SYSTEM D | Home Solutions | HSCWD | GENERAL PURPOSE | 1 - RESIDENTIAL GENERAL PURPOSE | CLD | CLD | 40 | CONNECTED LIVING MERTEN | 40CLD | 17.385 | EUR | 1 | UN | 4042811196073 | C | 1 | 3.3 | 7.9 | 7.3 | CM | 36 | 36 | G | 190.311 | CMQ | [12 empty] | 100 | UN | 34042811196074 | 20.7 | 40 | 30.8 | CM | 3.826 | 36 | KG | 25502.4 | CMQ | [12 empty] | 1 | UN | 4042811196073 | 3.3 | 7.9 | 7.3 | CM | 36 | 36 | G | 190.311 | CMQ | 3925901000
METSEHDPM125A16 | Tabela de Preços de Equipamentos e sistemas de distribuição de energia de Baixa Tensão | 18/05/2026 | Modificação | Transformador de corremte de núcleo fechado HDPM6000, 125 A, cabo 16in , para solução em barramemto | BT7 | DBT | 187268 | ADVANCED METERS | Digital Energy | DPLVP | GENERAL PURPOSE | 2 - SMALL & MED BUILDING GENERAL PURPOSE | EMM | EMM | PW | METERS, INSULATION MONITORING & ENERGY SERVERS | PWEMM | 71.615 | EUR | 1 | UN | 3606481985439 | C | 1 | 20.32 | 20.32 | 20.32 | CM | 290 | 290 | G | 8390.177 | CMQ | [12 empty] | 200 | UN | 33606481985430 | 30 | 40 | 30 | CM | 10.748 | 290 | KG | 36000 | CMQ | 40 | UN | 13606481985436 | 5.3 | 36 | 24.5 | CM | 2.052 | 290 | KG | 4674.6 | CMQ | 1 | UN | 3606481985439 | 20.3 | 20.3 | 20.3 | CM | 48 | 290 | G | 8365.427 | CMQ | 8504312990
BLRCH208A250B48 | Tabela de Preços de Equipamentos e sistemas de distribuição de energia de Baixa Tensão | 18/05/2026 | Modificação | VarPlus Can HDuty Capacitor - 20.8/25 kvar - 480 V - 50/60Hz | BTA | PRO | 108145 | PFC COMPONENTS | Digital Energy | DPLVP | CONFIGURABLE | 4 - LARGE BUILDING CONFIGURABLE | APQ | APQ | RB | POWER FACTOR CORRECTION | RBAPQ | 173.48 | EUR | 1 | UN | 3606485255880 | B | 1 | 19 | 31.5 | 19 | CM | 3.045 | 2.5 | KG | 11371.5 | CMQ | 15 | UN | 23606485255884 | 75 | 80 | 60 | CM | 57.865 | 2.5 | KG | 360000 | CMQ | 1 | UN |  | 30 | 40 | 30 | CM | 3.704 | 2.5 | KG | 36000 | CMQ | [12 empty] | 1 | UN | 3606485255880 | 19 | 31.5 | 19 | CM | 3.045 | 2.5 | KG | 11371.5 | CMQ | 8532100000
XPSMC16ZC | Tabela de Preços de Automação e Controlo | 18/05/2026 | Modificação | Controlador de segurança XPS-MC - 24 V DC - 16 entradas – sinalização 32 LED | AC4 | ACI | 113085 | SAFETY OLD ARCHITECTUR | Discrete Automation | IDMST | CONFIGURABLE | 5 - INDUSTRY CONFIGURABLE | ABA | ABA | A5 | PLC BASIC | A5ABA | 1644.41 | EUR | 1 | UN | 3389119010252 | B | 1 | 9.5 | 26 | 18 | CM | 1.265 | 1.265 | KG | 4446 | CMQ | [12 empty] | 6 | UN | 23389119010256 | 30 | 60 | 40 | CM | 8.18 | 1.265 | KG | 72 | DMQ | [12 empty] | 1 | UN | 3389119010252 | 9.5 | 26 | 18 | CM | 1.278 | 1.265 | KG | 4446 | CMQ | 8537109899
LA1KN113 | Tabela de Preços de Automação e Controlo | 18/05/2026 | Modificação | TeSys K - Auxiliary contact block - 1 NA + 1 NF - spring terminals | BT2 | CUE | 174547 | TESYS MICRA CTR ACC | Power Products | PPCTR | GENERAL PURPOSE | 3 - INDUSTRY GENERAL PURPOSE | TCC | TCC | AC | TESYS CONTROL CONTACTOR | ACTCC | 14.325 | EUR | 1 | UN | 3389110244922 | B | 1 | 4 | 3.5 | 3.5 | CM | 33 | 33 | G | 49 | CMQ | [12 empty] | 100 | UN | 43389110244920 | 15 | 40 | 30 | CM | 3.915 | 33 | KG | 18 | DMQ | 10 | UN | 53389110244927 | 4 | 16 | 18 | CM | 346 | 33 | G | 1152 | CMQ | 1 | UN | 3389110244922 | 3.5 | 4 | 3.5 | CM | 34 | 33 | G | 49 | CMQ | 8536508000
ZB5FJ3C0 | Tabela de Preços de Automação e Controlo | 18/05/2026 | Modificação | Branco cabeça selector flush maneta larga 3 posições f | AC3 | ACI | 100316 | DIAMETER 22 | Industrial Control | IDSIG | GENERAL PURPOSE | 3 - INDUSTRY GENERAL PURPOSE | CTS | CTS | MP | PUSHBUTTONS | MPCTS | 22.65 | EUR | 1 | UN | 3606489773380 | C | 1 | 5.45 | 5.2 | 4.3 | CM | 22 | 22 | G | 121.862 | CMQ | [12 empty] | 40 | UN |  | 15 | 40 | 30 | CM | 1.195 | 22 | KG | 18000 | CMQ | [12 empty] | 1 | UN | 3606489773380 | 5.5 | 5.2 | 4.3 | CM | 22 | 22 | G | 122.98 | CMQ | 8538909999
NSYTVR12 | Tabela de Preços de Equipamentos e sistemas de distribuição de energia de Baixa Tensão | 18/05/2026 | Modificação | Set of 2 heavy duty vertical rails for fixing of chassis and cross rails-1200 mm | EN1 | CUE | 163213 | RAILS & UPRIGHTS | Power Products | PPUES | GENERAL PURPOSE | 3 - INDUSTRY GENERAL PURPOSE | UEA | UEA | EA | UE - FLOOR STANDING ENCLOSURES, SF, SM, AND SFP, IN STEEL. | EAUEA | 219.834 | EUR | 1 | UN | 3606480148712 | C4 | 1 | 3.5 | 108 | 6 | CM | 3.24 | 3.24 | KG | 2268 | CMQ | 100 | UN |  | 500 | 1200 | 1000 | MM | 344 | 3.24 | KG | 600 | DMQ | [12 empty] | 1 | UN |  | 0 | 0 | 0 |  | 3.3 | 3.24 | KG | 2.58 | DMQ | 1 | UN | 3606480148712 | 40 | 1075 | 60 | MM | 3.3 | 3.24 | KG | 2.58 | DMQ | 8302420090
LV430554 | Tabela de Preços de Equipamentos e sistemas de distribuição de energia de Baixa Tensão | 18/05/2026 | Modificação | 12 porca + parafusos M8 TAF (NSX160/250 INV/INS) | BT4 | DBT | 191790 | COMPACT NSX | Power Products | PPCCB | GENERAL PURPOSE | 2 - SMALL & MED BUILDING GENERAL PURPOSE | CCN | CCN | 01 | NSX | 01CCN | 80.465 | EUR | 1 | UN | 3606480021688 | B | 1 | 2.5 | 18 | 11 | CM | 298 | 298 | G | 495 | CMQ | [12 empty] | 38 | UN | 13606480021685 | 30 | 40 | 30 | CM | 11.82 | 298 | KG | 36000 | CMQ | [12 empty] | 1 | UN | 3606480021688 | 2.9 | 11.5 | 13.2 | CM | 300 | 298 | G | 440.22 | CMQ | 7318169290
NTSAMO0210K | Tabela de Preços de Automação e Controlo | 18/05/2026 | Modificação | Módulo de saída analógica + base, 2 saídas isoladas, corrente, tensão, Modicon Edge I/O NTS | AC1 | ACI | 190856 | EDGE I/O NTS | Discrete Automation | IDMST | PROGRAMABLE | 7 - INDUSTRY PROGRAMMABLE | AAP | AAP | HI | AUTOMATION PLANT | HIAAP | 250.82 | EUR | 1 | UN | 3606486877401 | C | 1 | 3 | 12 | 8.5 | CM | 102 | 102 | G | 306 | CMQ | 512 | UN |  | 14.9 | 60 | 80 | CM | 55.62 | 102 | KG | 71520 | CMQ | 16 | UN | 13606486877408 | 15 | 40 | 15 | CM | 1.426 | 102 | KG | 9000 | CMQ | [12 empty] | 1 | UN | 3606486877401 | 2.5 | 11.6 | 8.3 | CM | 76.65 | 102 | G | 240.7 | CMQ | 8538909999
NSYPMA2736G | Tabela de Preços de Equipamentos e sistemas de distribuição de energia de Baixa Tensão | 18/05/2026 | Modificação | Insulating polyester mounting plate for PLS box 27x36cm | EN1 | CUE | 146057 | PanelSeT P IB PLS | Power Products | PPUES | GENERAL PURPOSE | 3 - INDUSTRY GENERAL PURPOSE | UEB | UEB | EB | UE - PLS, TBP, TBS, SL INDUSTRIAL BOXES. | EBUEB | 39.678 | EUR | 1 | UN | 3606480801112 | A4 | 1 | 0.3 | 32 | 23 | CM | 402 | 402 | G | 220.8 | CMQ | 500 | UN |  | 400 | 1200 | 800 | MM | 212 | 402 | KG | 384 | DMQ | [12 empty] | 1 | UN |  | 0 | 0 | 0 |  | 9000 | 402 | G | 13.2 | DMQ | 1 | UN | 3606480801112 | 5 | 230 | 320 | MM | 0.4 | 402 | KG | 0.368 | DMQ | 8538100000
ATS490M12Y | Tabela de Preços de Automação e Controlo | 18/05/2026 | Modificação | Soft starter, Altivar Soft Starter ATS490, 1200A, 208 a 690V CA, alimentação de controle 110 a 230V CA | AC2 | ACI | 190343 | SOFT STARTER ATS490 | Drives | IDVSD | CONFIGURABLE | 5 - INDUSTRY CONFIGURABLE | SDS | SDS | AP | ADVANCED SOFT STARTERS | APSDS | 19370.79 | EUR | 1 | UN | 3606486948958 | C | 1 | 59 | 80 | 60 | CM | 86 | 86 | KG | 283200 | CMQ | [36 empty] | 1 | UN | 3606486948958 | 60.5 | 80 | 60 | CM | 85 | 86 | KG | 290400 | CMQ | 8537109899
VZ408C-15BP04 | Tabela de Preços de Soluções de Conectividade | 18/05/2026 | Modificação | Zone Valve, 15mm, 3-Way Bypass, Compression, Brass, 1kvs | GE1 | PRO | 191551 | ZONE VALVES AND ACT. | Digital Energy | DBPRD | GENERAL PURPOSE | 2B- BUILDING MANAGEMENT OFFER GENERAL PURPOSE | FDB | FDB | FD | FIELD DEVICES BMS | FDFDB | 88.09 | EUR | 1 | UN | 3606481518347 | C | 1 | 12.8 | 5.4 | 9.4 | CM | 320 | 320 | G | 649.728 | CMQ | [36 empty] | 1 | UN | 3606481518347 | 5.5 | 13 | 10 | CM | 340 | 320 | G | 715 | CMQ | 8481809990
MTN4030-3035 | Tabela de Preços de Equipamentos e sistemas de distribuição de energia de Baixa Tensão | 18/05/2026 | Modificação | M-Elegance - Quadro 3 elementos - Branco ativo | IS1 | RPT | 181951 | MERTEN SYSTEM M | Home Solutions | HSCWD | GENERAL PURPOSE | 1 - RESIDENTIAL GENERAL PURPOSE | CLD | CLD | 40 | CONNECTED LIVING MERTEN | 40CLD | 20.83 | EUR | 1 | UN | 3606481189912 | A | 1 | 1 | 23.2 | 9 | CM | 68 | 68 | G | 208.8 | CMQ | [12 empty] | 56 | UN | 43606481189910 | 19.7 | 40.6 | 30.6 | CM | 5.046 | 68 | KG | 22.2 | CMQ | 2 | UN | 13606481189919 | 2.6 | 24.1 | 9.6 | CM | 166 | 68 | G | 601.536 | CMQ | 1 | UN | 3606481189912 | 1 | 23.2 | 9 | CM | 68 | 68 | G | 208.8 | CMQ | 3925901000
LC1E0910B5 | Tabela de Preços de Equipamentos e sistemas de distribuição de energia de Baixa Tensão | 18/05/2026 | Modificação | Contactor, Easy TeSys Control, LC1E, 3P (3NO), AC-3/AC-3e, <=440 V, 9 A, bobina de 24 V CA, 50 Hz, contacto auxiliar 1NO | BT2 | CUE | 133672 | EASY TESYS TVS CTR | Power Products | PPCTR | GENERAL PURPOSE | 2 - SMALL & MED BUILDING GENERAL PURPOSE | TEE | TEE | LC | TESYS EASY & SPECIAL | LCTEE | 54.26 | EUR | 1 | UN | 3606480327735 | B | 1 | 8.5 | 7.5 | 5.2 | CM | 350 | 350 | G | 331.5 | CMQ | [12 empty] | 36 | UN | 13606480327732 | 15 | 40 | 30 | CM | 13.078 | 350 | KG | 18 | DMQ | [12 empty] | 1 | UN | 3606480327735 | 8.5 | 7.5 | 5.2 | CM | 350 | 350 | G | 331.5 | CMQ | 8536419089
ATV12H037F1 | Tabela de Preços de Automação e Controlo | 18/05/2026 | Modificação | Variador de velocidade ATV12 - 0.37kW - 0.55hp - 100..120V - 1ph - Com dissipador | AC2 | ACI | 129682 | ALTIVAR 12 | Drives | IDVSD | GENERAL PURPOSE | 3 - INDUSTRY GENERAL PURPOSE | BDS | BDS | VN | BASIC DRIVES & SOFT STARTERS | VNBDS | 426.66 | EUR | 1 | UN | 3606480071027 | B | 1 | 10.6 | 18.6 | 18.6 | CM | 1.031 | 0.8 | KG | 3667.176 | CMQ | 45 | UN | 73606480071026 | 75 | 80 | 60 | CM | 59.395 | 0.8 | KG | 360000 | CMQ | 1 | UN |  | 15 | 40 | 30 | CM | 1.51 | 0.8 | KG | 18000 | CMQ | [12 empty] | 1 | UN | 3606480071027 | 10.6 | 18.6 | 18.6 | CM | 1.031 | 0.8 | KG | 3667.176 | CMQ | 8504409590
LC1G400EHES207N | Tabela de Preços de Automação e Controlo | 18/05/2026 | Modificação | Contator de alta potência, TeSys Giga S207,3P (3NO), AC-3 <= 440V 400A, versão padrão, bobina de banda larga 48-130V AC/DC | BT2 | CUE | 181036 | GIGA GL CTR >=115 | Power Products | PPCTR | GENERAL PURPOSE | 3 - INDUSTRY GENERAL PURPOSE | TCC | TCC | AC | TESYS CONTROL CONTACTOR | ACTCC | 3206.22 | EUR | 1 | UN | 3606482212770 | C | 1 | 30 | 37 | 22 | CM | 8 | 7.2 | KG | 24420 | CMQ | 4 | UN | 13606482212777 | 73.5 | 80 | 60 | CM | 43.8 | 7.2 | KG | 352.8 | DMQ | [24 empty] | 1 | UN | 3606482212770 | 30.2 | 22 | 31 | CM | 7.7 | 7.2 | KG | 20596.4 | CMQ | 8536490099
C10F2TM040 | Tabela de Preços de Equipamentos e sistemas de distribuição de energia de Baixa Tensão | 18/05/2026 | Modificação | ComPacT DISJUNTOR NSX100F 18kA CA-CC 2P 40A TMD | BT4 | DBT | 191790 | COMPACT NSX | Power Products | PPCCB | GENERAL PURPOSE | 2 - SMALL & MED BUILDING GENERAL PURPOSE | CCN | CCN | 01 | NSX | 01CCN | 1397.12 | EUR | 1 | UN | 3606481995414 | C | 1 | 7.9 | 17.6 | 13.1 | CM | 1.261 | 1.261 | KG | 1821.424 | CMQ | [12 empty] | 12 | UN | 13606481995411 | 30 | 40 | 30 | CM | 15.859 | 1.261 | KG | 36 | DMQ | [12 empty] | 1 | UN | 3606481995414 | 8 | 18 | 13 | CM | 1.281 | 1.261 | KG | 1872 | CMQ | 8536201090
M9F14425 | Tabela de Preços de Equipamentos e sistemas de distribuição de energia de Baixa Tensão | 18/05/2026 | Modificação | Multi9 - Disjuntor C60H, 4P, 25A, curva C, 15kA (IEC/EN 60947-2) | BT1 | RPT | 190621 | MULTI9 | Power Products | PPCFD | GENERAL PURPOSE | 2 - SMALL & MED BUILDING GENERAL PURPOSE | FTD | FTD | D9 | MULTI9 PROTECTION FOR OEM | D9FTD | 241.1 | EUR | 1 | UN | 3606480577437 | C | 1 | 7.2 | 8.5 | 7.5 | CM | 453 | 453 | G | 459 | CMQ | [12 empty] | 18 | UN | 43606480577435 | 30 | 40 | 30 | CM | 8977 | 453 | G | 36 | DMQ | 3 | UN | 13606480577434 | 80 | 220 | 90 | MM | 1415 | 453 | G | 1584 | CMQ | 1 | UN | 3606480577437 | 70 | 90 | 70 | MM | 455 | 453 | G | 441 | CMQ | 8536201090
LV949292 | Tabela de Preços de Equipamentos e sistemas de distribuição de energia de Baixa Tensão | 18/05/2026 | Modificação | Unidade de controlo Micrologic Active 6.0Ei, sem NFC, sem fios, MasterPacT MTZ1, disjuntores de extração, proteções LSIG | BT8 | DBT | 190407 | MTZ ACTIVE CU | Power Products | PPACB | CONFIGURABLE | 4 - LARGE BUILDING CONFIGURABLE | ACB | ACB | 06 | MTZ ACTIVE OFFER | 06ACB | 3201.85 | EUR | 1 | UN | 3606487389439 | C | 0 | 6 | 6 | 10 | CM | 302 | 302 | G | 360 | CMQ | [36 empty] | 1 | UN | 3606487389439 | 6 | 6 | 10 | CM | 302 | 302 | G | 360 | CMQ | 8536309000
LVSXT418 | Tabela de Preços de Equipamentos e sistemas de distribuição de energia de Baixa Tensão | 18/05/2026 | Modificação | PrismaSet XS Quadro Saliente 4 filas 18 módulos 3 TB | BT3 | RPT | 140892 | ACTI9 | Power Products | PPCFD | GENERAL PURPOSE | 2 - SMALL & MED BUILDING GENERAL PURPOSE | FTC | FTC | CO | MODULAR ENCLOSURES | COFTC | 185.06 | EUR | 1 | UN | 3606482041417 | A | 1 | 13.5 | 76.5 | 44.5 | CM | 5.43 | 5.43 | KG | 45957.375 | CMQ | 16 | UN |  | 102 | 120 | 80 | CM | 97 | 5.43 | KG | 979.2 | DMQ | [24 empty] | 1 | UN | 3606482041417 | 13.5 | 76.5 | 44.5 | CM | 5.474 | 5.43 | KG | 45.957 | DMQ | 8538100000
STBAVO1255K | Tabela de Preços de Automação e Controlo | 18/05/2026 | Modificação | Kit de saída analógica básico STB - 0..10 V - 2 S - 10 bits | AC1 | ACI | 112980 | MODICON STB I/O | Discrete Automation | IDPAC | PROGRAMABLE | 7 - INDUSTRY PROGRAMMABLE | AAP | AAP | HI | AUTOMATION PLANT | HIAAP | 262.47 | EUR | 1 | UN | 3595863948974 | B | 1 | 2.5 | 13 | 8 | CM | 136 | 116 | G | 260 | CMQ | [12 empty] | 16 | UN |  | 15 | 40 | 15 | CM | 2.369 | 116 | KG | 9000 | CMQ | [12 empty] | 1 | UN | 3595863948974 | 2.7 | 13 | 8 | CM | 134 | 116 | G | 280.8 | CMQ | 8538909999
GB2DB05 | Tabela de Preços de Automação e Controlo | 18/05/2026 | Modificação | disjuntor TeSys para circuitos de comando - GB2-DB - 0,5 A - 2 pólos - 2d | BT2 | CUE | 147739 | TESYS GB2 CONT CIRC CB | Power Products | PPCTR | GENERAL PURPOSE | 3 - INDUSTRY GENERAL PURPOSE | TPP | TPP | GM | TESYS POWER & PROTECT | GMTPP | 120.535 | EUR | 1 | UN | 3389110865400 | A | 3 | 3.1 | 7.4 | 7.4 | CM | 102 | 102 | G | 169.756 | CMQ | [12 empty] | 36 | UN | 43389110865408 | 15 | 40 | 30 | CM | 4.214 | 102 | KG | 18 | DMQ | 3 | UN | 13389110865407 | 8.4 | 9.7 | 8.1 | CM | 326 | 102 | G | 659.988 | CMQ | 3 | UN | 13389110865407 | 8.4 | 9.7 | 8.1 | CM | 326 | 102 | G | 659.988 | CMQ | 8536201090
SR110KXIET | Tabela de Preços de Equipamentos e sistemas de distribuição de energia de Baixa Tensão | 18/05/2026 | Modificação | Schneider Electric On-Line UPS 10000VA 230V | ITH | UAI | 132633 | OEM & SPECIAL PRODUCTS | Secure Power | SPBPP | GENERAL PURPOSE | 2 - SMALL & MED BUILDING GENERAL PURPOSE | ITH | ITH | I1 | OPTIMUM UPS 1PH | I1ITH | 6955.41 | EUR | 1 | UN | 3606480880940 | C | 1 | 55.2 | 99.1 | 59.7 | CM | 129 | 129 | KG | 326578.104 | CMQ | 1 | UN | 731304315810 | 80 | 120 | 80 | CM | 142 | 129 | KG | 696 | CMQ | [24 empty] | 1 | UN | 731304315810 | 55.2 | 99.1 | 59.7 | CM | 129 | 129 | KG | 326578.1 | CMQ | 8504409590
MTN6194-6036 | Tabela de Preços de Equipamentos e sistemas de distribuição de energia de Baixa Tensão | 18/05/2026 | Modificação | Botão de pressão, KNX, D-Life, 4 elementos, aço inoxidável | IS5 | RPT | 182099 | SPACELOGIC KNX | Home Solutions | HSCOS | CONFIGURABLE | 4C - CONNECTED LIVING SYSTEM FOR RESIDENTIAL & COMMERCIAL | KCL | KCL | KN | KNX & C-BUS & LON | KNKCL | 42.63 | EUR | 1 | UN | 3606482215726 | C | 1 | 0.6 | 7.5 | 7.3 | CM | 7.1 | 3 | G | 32.85 | CMQ | 14400 | UN | 23606482215720 | 105 | 120 | 80 | CM | 196 | 3 | KG | 1008 | DMQ | 300 | UN | 13606482215723 | 15 | 40 | 30 | CM | 2.738 | 3 | KG | 18 | DMQ | [12 empty] | 1 | UN | 3606482215726 | 0.6 | 7.5 | 7.3 | CM | 7.1 | 3 | G | 32.85 | CMQ | 3925901000
LVS08906 | Tabela de Preços de Equipamentos e sistemas de distribuição de energia de Baixa Tensão | 18/05/2026 | Modificação | 12 etiquetas adesivas, C180 A36 L300 | BT6 | DBT | 176130 | PRISMASET COM.ACCESS | Power Products | PPLVS | GENERAL PURPOSE | 2 - SMALL & MED BUILDING GENERAL PURPOSE | LVE | LVE | L1 | PRISMASET IP40 | L1LVE | 96.79 | EUR | 1 | UN | 3606481871428 | C | 1 | 2.8 | 17.8 | 11 | CM | 172 | 172 | G | 548.24 | CMQ | 160 | UN | 73606481871427 | 30 | 120 | 80 | CM | 32.64 | 172 | KG | 288000 | CMQ | 20 | UN | 13606481871425 | 15 | 40 | 30 | CM | 3.698 | 172 | KG | 18000 | CMQ | [12 empty] | 1 | UN | 3606481871428 | 2.8 | 17.8 | 11 | CM | 172 | 172 | G | 548.24 | CMQ | 3925908000
ZB4BS52 | Tabela de Preços de Automação e Controlo | 18/05/2026 | Modificação | Cabeça de cogumelo 40mm.preto emergência | AC3 | ACI | 100316 | DIAMETER 22 | Industrial Control | IDSIG | GENERAL PURPOSE | 3 - INDUSTRY GENERAL PURPOSE | CTS | CTS | MP | PUSHBUTTONS | MPCTS | 39.76 | EUR | 1 | UN | 3389110888713 | A | 1 | 8.8 | 4.5 | 5.3 | CM | 74 | 70 | G | 209.88 | CMQ | [12 empty] | 100 | UN | 43389110888711 | 30 | 40 | 30 | CM | 8.082 | 70 | KG | 36 | DMQ | [12 empty] | 1 | UN | 3389110888713 | 0.42 | 0.86 | 0.54 | DM | 0.076 | 70 | KG | 0.195 | DMQ | 8538909999
C40N44V400 | Tabela de Preços de Equipamentos e sistemas de distribuição de energia de Baixa Tensão | 18/05/2026 | Modificação | ComPacT DISJUNTOR NSX400N 50kA CA 4P4D 400A 4,3 | BT4 | DBT | 191790 | COMPACT NSX | Power Products | PPCCB | GENERAL PURPOSE | 2 - SMALL & MED BUILDING GENERAL PURPOSE | CCN | CCN | 01 | NSX | 01CCN | 5964.515 | EUR | 1 | UN | 3606481994134 | C | 1 | 15 | 28.8 | 20 | CM | 7.713 | 7.713 | KG | 8640 | CMQ | [12 empty] | 1 | UN | 3606481994134 | 30 | 40 | 30 | CM | 8.139 | 7.713 | KG | 36000 | CMQ | [12 empty] | 1 | UN | 3606481994134 | 30 | 40 | 30 | CM | 8.19 | 7.713 | KG | 36000 | CMQ | 8536209090
LC1D096B7 | Tabela de Preços de Automação e Controlo | 18/05/2026 | Modificação | Contactor TeSys D - 3P(3 NA) - AC-3 - <= 440 V 9 A - 24 V CA bobina | BT2 | CUE | 187516 | TESYS DECA CONT. <115A | Power Products | PPCTR | GENERAL PURPOSE | 3 - INDUSTRY GENERAL PURPOSE | TCC | TCC | AC | TESYS CONTROL CONTACTOR | ACTCC | 72.89 | EUR | 1 | UN | 3389110802443 | B | 1 | 5.7 | 12 | 9.5 | CM | 372 | 372 | G | 649.8 | CMQ | 256 | UN | 73389110802442 | 77 | 60 | 80 | CM | 112.548 | 372 | KG | 369.6 | DMQ | 16 | UN | 13389110802440 | 15 | 40 | 30 | CM | 6.506 | 372 | KG | 18 | DMQ | [12 empty] | 1 | UN | 3389110802443 | 57 | 120 | 95 | MM | 378 | 372 | G | 649800 | MMQ | 8536419089
33643 | Tabela de Preços de Equipamentos e sistemas de distribuição de energia de Baixa Tensão | 18/05/2026 | Modificação | ligador vertical 4P(4UNID) | BT8 | DBT | 181034 | MASTERPACT NT-NW CONN. | Power Products | PPACB | CONFIGURABLE | 4 - LARGE BUILDING CONFIGURABLE | CCB | CCB | PL | COMPACT NS >= 630A | PLCCB | 796.855 | EUR | 1 | UN | 3303430336433 | A | 1 | 6.2 | 27 | 21.8 | CM | 5.406 | 5.406 | KG | 3649.32 | CMQ | 24 | UN | 73303430336432 | 50 | 120 | 80 | CM | 143.744 | 5.406 | KG | 480000 | CMQ | 3 | UN | 43303430336431 | 30 | 40 | 30 | CM | 16.618 | 5.406 | KG | 36000 | CMQ | [12 empty] | 1 | UN | 3303430336433 | 6.2 | 27 | 21.8 | CM | 5.406 | 5.406 | KG | 3649.32 | CMQ | 8536909500
LVSXT218 | Tabela de Preços de Equipamentos e sistemas de distribuição de energia de Baixa Tensão | 18/05/2026 | Modificação | PrismaSet XS Quadro Saliente 2 filas 18 módulos 3 TB | BT3 | RPT | 140892 | ACTI9 | Power Products | PPCFD | GENERAL PURPOSE | 2 - SMALL & MED BUILDING GENERAL PURPOSE | FTC | FTC | CO | MODULAR ENCLOSURES | COFTC | 126.42 | EUR | 1 | UN | 3606482041394 | A | 1 | 13.5 | 45.5 | 44 | CM | 3.183 | 3.183 | KG | 27027 | CMQ | 16 | UN |  | 102 | 120 | 80 | CM | 61 | 3.183 | KG | 979200 | CMQ | [24 empty] | 1 | UN | 3606482041394 | 13.5 | 45.5 | 44 | CM | 3.184 | 3.183 | KG | 27027 | CMQ | 8538100000
TM3TI4D | Tabela de Preços de Automação e Controlo | 18/05/2026 | Modificação | Módulo de Entradas Analógicas - 4 Entradas - Termopares - 16 bits - 24VDC | AC1 | ACI | 140617 | TM3 I/O | Discrete Automation | IDMST | PROGRAMABLE | 7 - INDUSTRY PROGRAMMABLE | AAM | AAM | A6 | PLC ADVANCED | A6AAM | 266.31 | EUR | 1 | UN | 3606481298386 | C | 1 | 8 | 12.5 | 10.5 | CM | 220 | 110 | G | 1050 | CMQ | [12 empty] | 9 | UN | 43606481298384 | 15 | 40 | 30 | CM | 1935 | 110 | G | 18 | DMQ | [12 empty] | 1 | UN | 3606481298386 | 75 | 125 | 105 | MM | 205 | 110 | G | 984375 | MMQ | 8538909999
VLVAW2N03511AB | Tabela de Preços de Equipamentos e sistemas de distribuição de energia de Baixa Tensão | 18/05/2026 | Modificação | Banco de Condensadores VarSet Auto 175kvar xxB 400V 50Hz | BTA | PRO | 136396 | PFC EQUIPMENT | Digital Energy | DPLVP | CONFIGURABLE | 4 - LARGE BUILDING CONFIGURABLE | APQ | APQ | RB | POWER FACTOR CORRECTION | RBAPQ | 7893.45 | EUR | 1 | UN | 3606480619618 | C | 1 | 134 | 120 | 80 | CM | 120 | 120 | KG | 1286400 | CMQ | 1 | UN | 3606480619618 | 134 | 120 | 80 | CM | 132 | 120 | KG | 1286.4 | DMQ | [24 empty] | 1 | UN | 3606480619618 | 13.4 | 12 | 8 | DM | 120 | 120 | KG | 1286.4 | DMQ | 8537109199
NSYMR66 | Tabela de Preços de Equipamentos e sistemas de distribuição de energia de Baixa Tensão | 18/05/2026 | Modificação | Monobloc perforated plates H600xW600mm with universal perforations 11x26mm | EN1 | CUE | 132400 | WM Mounting Plates | Power Products | PPUES | GENERAL PURPOSE | 3 - INDUSTRY GENERAL PURPOSE | UEC | UEC | EC | UE-STEEL WALL MOUNT. ENCLOSURE, CRN, S3D, CM AND CABLE GLAND | ECUEC | 212.4395 | EUR | 1 | UN | 3606480183720 | C4 | 1 | 1.5 | 55.5 | 55 | CM | 2.318 | 2.318 | KG | 4578.75 | CMQ | 154 | UN |  | 900 | 1200 | 1000 | MM | 378.84 | 2.318 | KG | 1080 | DMQ | [12 empty] | 1 | UN |  | 0 | 0 | 0 |  | 2.46 | 2.318 | KG | 11.371 | DMQ | 1 | UN | 3606480183720 | 30 | 570 | 665 | MM | 2.46 | 2.318 | KG | 11.372 | DMQ | 7326909890
AP5717 | Tabela de Preços de Equipamentos e sistemas de distribuição de energia de Baixa Tensão | 18/05/2026 | Modificação | Consola LCD de Bastidor de 17" da APC | ITE | UAI | 132669 | KVM, LCD, AND SWITCHES | Secure Power | SPRSY | CONFIGURABLE | 4 - LARGE BUILDING CONFIGURABLE | ILB | ILB | IR | OPTIMUM RACKS & ACCESSORIES | IRILB | 2033.16 | EUR | 1 | UN | 0731304283232 | C | 1 | 14 | 83.8 | 68 | CM | 17.571 | 17.571 | KG | 79777.6 | CMQ | 4 | UN |  | 80 | 120 | 80 | CM | 86.32 | 19.46 | KG | 768 | DMQ | 1 | UN | 731304283232 | 14 | 83.8 | 68 | CM | 17.571 | 17.571 | KG | 79777.6 | CMQ | [12 empty] | 1 | UN | 731304283232 | 14 | 83.8 | 68 | CM | 17.571 | 17.571 | KG | 79777.6 | CMQ | 8528529100
LVS04506 | Tabela de Preços de Equipamentos e sistemas de distribuição de energia de Baixa Tensão | 18/05/2026 | Modificação | Linergy LGY Barra 1600A C=1,67m | BT6 | DBT | 175684 | LINERGY IEC SYSTEMS | Power Products | PPLVS | GENERAL PURPOSE | 2 - SMALL & MED BUILDING GENERAL PURPOSE | LVE | LVE | L3 | LINERGY | L3LVE | 387.9 | EUR | 1 | UN | 3606481870353 | C | 1 | 3.9 | 177 | 4.75 | CM | 3.988 | 3.988 | KG | 3278.925 | CMQ | 80 | UN |  | 29 | 200 | 120 | CM | 339.74 | 3.988 | KG | 696 | DMQ | 4 | UN | 13606481870350 | 7.8 | 177 | 9.5 | CM | 15.987 | 3.988 | KG | 13115.7 | CMQ | [12 empty] | 1 | UN | 3606481870353 | 3.9 | 177 | 4.75 | CM | 3.992 | 3.988 | KG | 3278.925 | CMQ | 7604299090
ZB4BV5D1 | Tabela de Preços de Automação e Controlo | 18/05/2026 | Modificação | Bloco sinalizador - zb4 - led ba 9s branco - 400 v | AC3 | ACI | 100316 | DIAMETER 22 | Industrial Control | IDSIG | GENERAL PURPOSE | 3 - INDUSTRY GENERAL PURPOSE | CTS | CTS | MP | PUSHBUTTONS | MPCTS | 123.45 | EUR | 1 | UN | 3389110892581 | B | 1 | 3.5 | 9.2 | 5.4 | CM | 130 | 130 | G | 173.88 | CMQ | [12 empty] | 50 | UN | 43389110892589 | 15 | 40 | 30 | CM | 6.999 | 130 | KG | 18 | DMQ | 5 | UN | 53389110892586 | 8.8 | 3.4 | 26.5 | CM | 653 | 130 | G | 792880 | MMQ | 1 | UN | 3389110892581 | 9.2 | 5.4 | 3.5 | CM | 130 | 130 | G | 173.88 | CMQ | 8531807000
LC1E1810B7 | Tabela de Preços de Equipamentos e sistemas de distribuição de energia de Baixa Tensão | 18/05/2026 | Modificação | Contactor, Easy TeSys, LC1E, 3P (3NO), AC-3/AC-3e, <=440 V, 18 A, bobina de 24 V CA, 50/60 Hz, contacto auxiliar 1NO | BT2 | CUE | 133672 | EASY TESYS TVS CTR | Power Products | PPCTR | GENERAL PURPOSE | 2 - SMALL & MED BUILDING GENERAL PURPOSE | TEE | TEE | LC | TESYS EASY & SPECIAL | LCTEE | 84.6 | EUR | 1 | UN | 3606480650406 | B | 1 | 5.1 | 8.8 | 7.6 | CM | 346 | 346 | G | 341.088 | CMQ | [12 empty] | 36 | UN | 43606480650404 | 15 | 40 | 30 | CM | 12.929 | 346 | KG | 18 | DMQ | [12 empty] | 1 | UN | 3606480650406 | 8.31 | 4.82 | 7.4 | CM | 349 | 346 | G | 296.401 | CMQ | 8536419089
HMIGTO6315 | Tabela de Preços de Automação e Controlo | 18/05/2026 | Modificação | Terminal táctil avançado 800 x 600 pixels SVGA- 12.1" TFT - 96 MB | AC3 | ACI | 188097 | GTO OPTIMUM PANEL | Industrial Control | IDHMI | PROGRAMABLE | 7 - INDUSTRY PROGRAMMABLE | AAM | AAM | HA | HMI ADVANCED | HAAAM | 4359.7 | EUR | 1 | UN | 3595864150314 | B | 1 | 20.5 | 53.5 | 42.5 | CM | 5.008 | 3 | KG | 46611.875 | CMQ | 4 | UN |  | 75 | 80 | 60 | CM | 32.032 | 3 | KG | 360 | DMQ | [24 empty] | 1 | UN | 3595864150314 | 20.5 | 53.5 | 42.5 | CM | 5.008 | 3 | KG | 46.612 | DMQ | 8537109199
XB7NW35B1 | Tabela de Preços de Automação e Controlo | 18/05/2026 | Modificação | Botão de pressão monolítico iluminado, plástico, laranja, ø22, led integral, retorno por mola, 24 v ac/dc, 1 não | AC3 | ACI | 100316 | DIAMETER 22 | Industrial Control | IDSIG | GENERAL PURPOSE | 3 - INDUSTRY GENERAL PURPOSE | CTS | CTS | MP | PUSHBUTTONS | MPCTS | 22.44 | EUR | 1 | UN | 3606480470868 | C | 10 | 6 | 3.2 | 3.2 | CM | 24 | 23 | G | 61.44 | CMQ | [12 empty] | 100 | UN |  | 15 | 40 | 15 | CM | 2.725 | 23 | KG | 9000 | CMQ | 10 | UN | 23606480470862 | 6 | 3.2 | 3.2 | CM | 250 | 23 | G | 61.44 | CMQ | 10 | UN | 23606480470862 | 6 | 3.2 | 3.2 | CM | 250 | 23 | G | 61.44 | CMQ | 8536508000
C160H42AFM | Tabela de Preços de Equipamentos e sistemas de distribuição de energia de Baixa Tensão | 18/05/2026 | Modificação | NS1600H 70kA 4P 1600A Fixo Manual 2.0A | BT8 | DBT | 133346 | COMPACT NS 630B-1600 | Power Products | PPCCB | CONFIGURABLE | 4 - LARGE BUILDING CONFIGURABLE | CCB | CCB | PL | COMPACT NS >= 630A | PLCCB | 12573.755 | EUR | 1 | UN | 3606482100763 | C | 1 | 37 | 30 | 38 | CM | 17.035 | 17.035 | KG | 42180 | CMQ | [36 empty] | 1 | UN | 3606482100763 | 37 | 30 | 38 | DM | 17.035 | 17.035 | KG | 42180 | CMQ | 8536209090
LAD703Q | Tabela de Preços de Automação e Controlo | 18/05/2026 | Modificação | Relé de proteção térmico Tesys D-rearme elétronico paragem - 380...400V CA | BT2 | CUE | 107932 | TESYS DECA GL OLR â‰¤80A | Power Products | PPCTR | GENERAL PURPOSE | 3 - INDUSTRY GENERAL PURPOSE | TPP | TPP | GM | TESYS POWER & PROTECT | GMTPP | 106.99 | EUR | 1 | UN | 3389110347197 | C | 1 | 5.1 | 4.9 | 4.9 | CM | 105 | 105 | G | 122.451 | CMQ | [12 empty] | 32 | UN | 43389110347195 | 15 | 40 | 15 | CM | 3585 | 105 | G | 9 | DMQ | [12 empty] | 1 | UN | 3389110347197 | 51 | 49 | 49 | MM | 105 | 105 | G | 122451 | MMQ | 8536490099
LVS01094 | Tabela de Preços de Equipamentos e sistemas de distribuição de energia de Baixa Tensão | 18/05/2026 | Modificação | Lt 20 fechos espelhos Prisma | BT6 | DBT | 176130 | PRISMASET COM.ACCESS | Power Products | PPLVS | GENERAL PURPOSE | 2 - SMALL & MED BUILDING GENERAL PURPOSE | LVE | LVE | L1 | PRISMASET IP40 | L1LVE | 96.79 | EUR | 1 | UN | 3606481868404 | C | 1 | 5.6 | 27.5 | 15 | CM | 527 | 527 | G | 2310 | CMQ | 128 | UN |  | 79 | 120 | 80 | CM | 83.5 | 527 | KG | 758400 | CMQ | 16 | UN | 13606481868401 | 31.5 | 60 | 41 | CM | 9.081 | 527 | KG | 77490 | CMQ | [12 empty] | 1 | UN | 3606481868404 | 5.5 | 27.5 | 14.8 | CM | 527 | 527 | G | 2238.5 | CMQ | 8301600090
NSYS3HF10830P | Tabela de Preços de Equipamentos e sistemas de distribuição de energia de Baixa Tensão | 18/05/2026 | Modificação | Spacial S3HF H1000xW800xD300 EMC-immunity IP55 RAL7035 | EN1 | CUE | 141862 | PanelSeT S WMApplicati | Power Products | PPUES | GENERAL PURPOSE | 3 - INDUSTRY GENERAL PURPOSE | UEC | UEC | EC | UE-STEEL WALL MOUNT. ENCLOSURE, CRN, S3D, CM AND CABLE GLAND | ECUEC | 3089.457 | EUR | 1 | UN | 3606480212864 | A4 | 1 | 32.5 | 103 | 81.5 | CM | 49 | 49 | KG | 272821.25 | CMQ | 5 | UN |  | 0 | 0 | 0 | MM | 0 | 49 | G | 0 | MMQ | [12 empty] | 1 | UN |  | 0 | 0 | 0 |  | 51.7 | 49 | KG | 289.17 | DMQ | 1 | UN | 3606480212864 | 1000 | 300 | 800 | MM | 51.7 | 49 | KG | 240 | DMQ | 9403208000
LT4730M7A | Tabela de Preços de Automação e Controlo | 18/05/2026 | Modificação | Relé electrónico 3/30A 220VCA | BT2 | CUE | 107932 | TESYS DECA GL OLR â‰¤80A | Power Products | PPCTR | GENERAL PURPOSE | 3 - INDUSTRY GENERAL PURPOSE | TPP | TPP | GM | TESYS POWER & PROTECT | GMTPP | 136.085 | EUR | 1 | UN | 3389110576658 | B | 1 | 7 | 8.5 | 8 | CM | 193 | 192 | G | 476 | CMQ | [12 empty] | 16 | UN | 43389110576656 | 15 | 40 | 30 | CM | 3.543 | 192 | KG | 18 | DMQ | [12 empty] | 1 | UN | 3389110576658 | 0.65 | 0.82 | 0.76 | DM | 0.193 | 192 | KG | 0.405 | DMQ | 8536490099
ATV320D15N4B | Tabela de Preços de Automação e Controlo | 18/05/2026 | Modificação | **Color**Variador de velocidade, ATV320, 15 kW, 380…500 V, 3 fases, compacto | AC2 | ACI | 146897 | ALTIVAR 320 | Drives | IDVSD | CONFIGURABLE | 5 - INDUSTRY CONFIGURABLE | ADD | ADD | VS | MEDIUM DRIVES | VSADD | 2537.53 | EUR | 1 | UN | 3606480931321 | A | 1 | 23 | 41.5 | 27 | CM | 8.742 | 8.742 | KG | 25771.5 | CMQ | 4 | UN | 73606480931320 | 75 | 80 | 60 | CM | 47.43 | 8.742 | KG | 360000 | CMQ | 1 | UN |  | 0 | 0 | 0 |  | 0 | 8.742 |  | 0 | [13 empty] | 1 | UN | 3606480931321 | 23 | 41.5 | 27 | CM | 8.777 | 8.742 | KG | 25771.5 | CMQ | 8504409590
LVS08124 | Tabela de Preços de Equipamentos e sistemas de distribuição de energia de Baixa Tensão | 18/05/2026 | Modificação | Porta opaca G IP40, 12M, A=630mm | BT6 | DBT | 118897 | PRISMASET G | Power Products | PPLVS | GENERAL PURPOSE | 2 - SMALL & MED BUILDING GENERAL PURPOSE | LVE | LVE | L1 | PRISMASET IP40 | L1LVE | 199.68 | EUR | 1 | UN | 3606481879028 | A | 1 | 7 | 70 | 64 | CM | 5.458 | 5.458 | KG | 31360 | CMQ | 12 | UN |  | 97 | 120 | 80 | CM | 78 | 5.458 | KG | 931200 | CMQ | [24 empty] | 1 | UN | 3606481879028 | 7 | 70 | 64 | CM | 5.59 | 5.458 | KG | 31360 | CMQ | 9403991090
AF1VA410 | Tabela de Preços de Equipamentos e sistemas de distribuição de energia de Baixa Tensão | 18/05/2026 | Modificação | MOUNTING RAIL SCREW AM1 +OPTIONS | EN1 | CUE | 132551 | Hardware | Power Products | PPUES | GENERAL PURPOSE | 3 - INDUSTRY GENERAL PURPOSE | UEC | UEC | EK | UE - TRANSVERSAL ACCESSORIES OF ENCLOSURES. | EKUEC | 0.21 | EUR | 1 | UN | 3389110568523 | C4 | 100 | 0.5 | 1.5 | 0.5 | CM | 1.6 | 1.6 | G | 0.375 | CMQ | 72000 | UN | 73389110568522 | 77 | 60 | 80 | CM | 127.38 | 1.6 | KG | 369.6 | DMQ | 4500 | UN | 43389110568521 | 15 | 40 | 30 | CM | 7430 | 1.6 | G | 18 | DMQ | 100 | UN | 13389110568520 | 10 | 150 | 100 | MM | 155 | 1.6 | G | 150 | CMQ | 100 | UN | 13389110568520 | 10 | 150 | 100 | MM | 155 | 1.6 | G | 150 | CMQ | 7318155890
RXM4AB2BDPVM | Tabela de Preços de Automação e Controlo | 18/05/2026 | Modificação | Harmony, relé miniatura encaixável pré-montado, 6 A, 4 CO, com LED, com botão de teste bloqueável, base de terminais mistos, 24 V DC | AC3 | ACI | 116769 | ELECTROMECA.RELAY SE | Industrial Control | IDSIG | GENERAL PURPOSE | 3 - INDUSTRY GENERAL PURPOSE | ARO | ARO | RM | ELECTROMECHANICAL RELAYS | RMARO | 27.77 | EUR | 1 | UN | 3606489563097 | C | 30 | 7.9 | 7.845 | 2.69 | CM | 99 | 99 | G | 166.714 | CMQ | [12 empty] | 60 | UN | 23606489563091 | 30 | 40 | 30 | CM | 7.13 | 99 | KG | 36 | DMQ | 30 | UN | 13606489563094 | 25 | 30 | 10 | CM | 3.116 | 99 | KG | 7500 | CMQ | 30 | UN | 13606489563094 | 25 | 30 | 10 | CM | 3.116 | 99 | KG | 7500 | CMQ | 8536419089
KBB40DF4420W | Tabela de Preços de Equipamentos e sistemas de distribuição de energia de Baixa Tensão | 18/05/2026 | Modificação | FLEXIBLE LENGTH 40A 2M | BT9 | PRO | 106572 | CANALIS KB | Power Products | PPLVB | GENERAL PURPOSE | 2 - SMALL & MED BUILDING GENERAL PURPOSE | LBW | LBW | B1 | LIGHT BUSWAY | B1LBW | 1040.57 | EUR | 1 | UN | 3606480001352 | C | 1 | 61 | 6 | 44 | CM | 2.6 | 2.6 | KG | 16104 | CMQ | [36 empty] | 1 | UN | 3606480001352 | 0.6 | 6.1 | 4.4 | DM | 2.6 | 2.6 | KG | 16.104 | DMQ | 8536900100
XBTZGUSB | Tabela de Preços de Automação e Controlo | 18/05/2026 | Modificação | Cabo para porta USB tipo A remota - L = 1 m | AC3 | ACI | 190353 | SE OP ACCESSORIES | Industrial Control | IDHMI | CONFIGURABLE | 5 - INDUSTRY CONFIGURABLE | ABA | ABA | HB | HMI BASIC | HBABA | 73.78 | EUR | 1 | UN | 3595863885507 | B | 1 | 5.5 | 22 | 12 | CM | 121 | 121 | G | 1452 | CMQ | [12 empty] | 50 | UN |  | 30 | 60 | 40 | CM | 6947 | 121 | G | 72 | DMQ | [12 empty] | 1 | UN | 3595863885507 | 46 | 220 | 120 | MM | 124 | 121 | G | 1214400 | MMQ | 8544429090
LVS03606 | Tabela de Preços de Equipamentos e sistemas de distribuição de energia de Baixa Tensão | 18/05/2026 | Modificação | Espelho P NSX-CVS250 HZ.Man/Rot/Tel 4P | BT6 | DBT | 175795 | PRISMASET P STRUCT | Power Products | PPLVS | GENERAL PURPOSE | 2 - SMALL & MED BUILDING GENERAL PURPOSE | LVE | LVE | L1 | PRISMASET IP40 | L1LVE | 66.34 | EUR | 1 | UN | 3606481866042 | C | 1 | 3 | 51 | 21 | CM | 794 | 794 | G | 3213 | CMQ | 360 | UN | 73606481866041 | 102 | 120 | 80 | CM | 310 | 794 | KG | 979200 | CMQ | 10 | UN | 13606481866049 | 16.5 | 52.4 | 22.2 | CM | 8.29 | 794 | KG | 19194.12 | CMQ | [12 empty] | 1 | UN | 3606481866042 | 3 | 51 | 21 | CM | 798 | 794 | G | 3213 | CMQ | 8538909999
A9C22015 | Tabela de Preços de Equipamentos e sistemas de distribuição de energia de Baixa Tensão | 18/05/2026 | Modificação | iCT 16A 1NA 1NF 12V 50Hz | BT1 | RPT | 135006 | ACTI9 | Power Products | PPCFD | GENERAL PURPOSE | 2 - SMALL & MED BUILDING GENERAL PURPOSE | FTI | FTI | DI | ACTI9 PROTECTION DEVICES INDUSTRIAL | DIFTI | 105.215 | EUR | 1 | UN | 3606480096921 | C | 1 | 2 | 8.5 | 6.8 | CM | 117 | 117 | G | 115.6 | CMQ | [12 empty] | 144 | UN | 43606480096929 | 30 | 40 | 30 | CM | 18.389 | 117 | KG | 36000 | CMQ | 12 | UN | 13606480096928 | 80 | 230 | 95 | MM | 1473 | 117 | G | 1748 | CMQ | 1 | UN | 3606480096921 | 70 | 85 | 18 | MM | 117 | 117 | G | 107100 | MMQ | 8536419089
A9N18579 | Tabela de Preços de Equipamentos e sistemas de distribuição de energia de Baixa Tensão | 18/05/2026 | Modificação | Vigi C120 - bloco diferencial - 4P - 300 mA - classe A | BT1 | RPT | 135006 | ACTI9 | Power Products | PPCFD | GENERAL PURPOSE | 2 - SMALL & MED BUILDING GENERAL PURPOSE | FTI | FTI | DI | ACTI9 PROTECTION DEVICES INDUSTRIAL | DIFTI | 519.685 | EUR | 1 | UN | 3606480376429 | A | 1 | 9 | 25 | 13.5 | CM | 657 | 580 | G | 3037.5 | CMQ | [12 empty] | 8 | UN | 43606480376427 | 30 | 40 | 30 | CM | 5.739 | 580 | KG | 36000 | CMQ | [12 empty] | 1 | UN | 3606480376429 | 9 | 25 | 13.5 | CM | 657 | 580 | G | 3037.5 | CMQ | 8536303000
VCF01GE | Tabela de Preços de Automação e Controlo | 18/05/2026 | Modificação | Interruptor seccionador principal paragem de emergência em caixa 3P 16A | BT2 | CUE | 187661 | ENCLOSED DISCONNECTOR | Power Products | PPCTR | GENERAL PURPOSE | 3 - INDUSTRY GENERAL PURPOSE | TCS | TCS | LD | TESYS CONTROL SWITCH | LDTCS | 71.245 | EUR | 1 | UN | 3389110194067 | A | 1 | 14.3 | 15.8 | 11 | CM | 481 | 481 | G | 2485.34 | CMQ | 56 | UN | 73389110194066 | 75 | 80 | 60 | CM | 40.636 | 481 | KG | 360 | DMQ | 7 | UN | 43389110194065 | 30 | 40 | 30 | CM | 3.815 | 481 | KG | 36000 | CMQ | [12 empty] | 1 | UN | 3389110194067 | 14.3 | 15.8 | 11 | CM | 481 | 481 | G | 2485.34 | CMQ | 8536508000
NSYMPC156 | Tabela de Preços de Equipamentos e sistemas de distribuição de energia de Baixa Tensão | 18/05/2026 | Modificação | Spacial SF/SM solid cover plate - 150x600 mm - screwed | EN1 | CUE | 132527 | Electrical Distributio | Power Products | PPUES | GENERAL PURPOSE | 3 - INDUSTRY GENERAL PURPOSE | UEA | UEA | EA | UE - FLOOR STANDING ENCLOSURES, SF, SM, AND SFP, IN STEEL. | EAUEA | 96.7725 | EUR | 1 | UN | 3606480065859 | A4 | 1 | 51 | 2 | 16 | CM | 1.42 | 1.42 | KG | 1632 | CMQ | 500 | UN |  | 500 | 1200 | 1000 | MM | 731 | 1.42 | KG | 600 | DMQ | [24 empty] | 1 | UN | 3606480065859 | 15 | 600 | 150 | MM | 1.462 | 1.42 | KG | 1.35 | DMQ | 8538100000
LADT0 | Tabela de Preços de Automação e Controlo | 18/05/2026 | Modificação | bloco temporizado ao repouso TeSys D - 1NA + 1NF terminais de parafuso | BT2 | CUE | 187515 | TESYS DECA CONTROL ACC | Power Products | PPCTR | GENERAL PURPOSE | 3 - INDUSTRY GENERAL PURPOSE | TCC | TCC | AC | TESYS CONTROL CONTACTOR | ACTCC | 119.825 | EUR | 1 | UN | 3389110385021 | A | 1 | 5.2 | 5 | 6.5 | CM | 74 | 74 | G | 169 | CMQ | 1120 | UN |  | 75 | 80 | 60 | CM | 101.34 | 74 | KG | 360000 | CMQ | 140 | UN | 43389110385029 | 30 | 40 | 30 | CM | 11.018 | 74 | KG | 36000 | CMQ | 10 | UN |  | 59 | 242 | 145 | CM | 754 | 74 | G | 2070310 | CMQ | 1 | UN | 3389110385021 | 5.2 | 5 | 6.5 | CM | 74 | 74 | G | 169 | CMQ | 8536508000
ATV950D30N4 | Tabela de Preços de Automação e Controlo | 18/05/2026 | Modificação | Variador de velocidade, ATV950, 30kW, 400/480V, com unidade de frenagem, IP55 | AC2 | ACI | 146895 | ALTIVAR 950 | Drives | IDVSD | CONFIGURABLE | 5 - INDUSTRY CONFIGURABLE | SDS | SDS | VM | ADVANCED DRIVES & HVAC | VMSDS | 6628.82 | EUR | 1 | UN | 3606480883842 | B | 1 | 51 | 110 | 43 | CM | 58 | 50 | KG | 241230 | CMQ | 1 | UN |  | 65 | 110 | 43 | CM | 64 | 50 | KG | 303085.5 | CMQ | [24 empty] | 1 | UN | 3606480883842 | 5.1 | 11.1 | 4.3 | DM | 58 | 50 | KG | 243.423 | DMQ | 8504409590
VW3M5305R250 | Tabela de Preços de Automação e Controlo | 18/05/2026 | Modificação | cable for creating power cord sets, 4 x 6 mm² + 2 x 1 mm², 25 m | AC2 | ACI | 138931 | SERVO DRIVE ACCESS | Discrete Automation | IDMST | PROGRAMABLE | 7 - INDUSTRY PROGRAMMABLE | AAM | AAM | DV | MOTION | DVAAM | 1435.41 | EUR | 1 | UN | 3606485263939 | C | 0 | 10 | 43 | 30 | CM | 17.26 | 17.25 | KG | 12900 | CMQ | [24 empty] | 1 | UN |  | 1 | 4.3 | 3 | DM | 17.26 | 17.25 | KG | 12.9 | DMQ | 1 | UN | 3606485263939 | 1 | 4.3 | 3 | DM | 17.26 | 17.25 | KG | 12.9 | DMQ | 8544429090
NSYCS200PLM | Tabela de Preços de Equipamentos e sistemas de distribuição de energia de Baixa Tensão | 18/05/2026 | Modificação | 35mm symetrical DIN rail -L 180mm for using with NSYTCSxx in PLM32 | EN1 | CUE | 120241 | PanelSeT P Accessories | Power Products | PPUES | GENERAL PURPOSE | 3 - INDUSTRY GENERAL PURPOSE | UEC | UEC | PM | UE - WALL MOUNTING ENCLOSURE PLM IN POLYESTER. | PMUEC | 6.12 | EUR | 1 | UN | 3606480191633 | A4 | 2 | 1 | 22 | 3.5 | CM | 71 | 71 | G | 77 | CMQ | [24 empty] | 50 | UN |  | 0 | 0 | 0 |  | 7000 | 71 | G | 4.1 | DMQ | 2 | UN | 3606480191633 | 10 | 220 | 35 | MM | 0.15 | 71 | KG | 0.077 | DMQ | 8538100000
NSYHPF2B3M65 | Tabela de Preços de Equipamentos e sistemas de distribuição de energia de Baixa Tensão | 18/05/2026 | Modificação | Spacial SFM horizontal busbar barrier 3M - form 2b - W600xD500 mm | EN1 | CUE | 163210 | PanelSeT S FS ElecDist | Power Products | PPUES | GENERAL PURPOSE | 3 - INDUSTRY GENERAL PURPOSE | UEA | UEA | EA | UE - FLOOR STANDING ENCLOSURES, SF, SM, AND SFP, IN STEEL. | EAUEA | 314.847 | EUR | 1 | UN | 3606480850752 | C | 1 | 54 | 6 | 51 | CM | 4.9 | 4.9 | KG | 16524 | CMQ | 10 | UN |  | 400 | 1200 | 800 | MM | 61 | 4.9 | KG | 384 | DMQ | [24 empty] | 1 | UN | 3606480850752 | 540 | 60 | 510 | MM | 4.9 | 4.9 | KG | 16.524 | DMQ | 8538100000
ATS22C25S6 | Tabela de Preços de Automação e Controlo | 18/05/2026 | Modificação | Partida suave eletrônica ATS22 - 250 A - 200-600 VAC | AC2 | ACI | 129711 | ALTISTART 22 | Drives | IDVSD | CONFIGURABLE | 5 - INDUSTRY CONFIGURABLE | SDS | SDS | AP | ADVANCED SOFT STARTERS | APSDS | 5873.88 | EUR | 1 | UN | 3606480211324 | C | 1 | 49 | 55.5 | 37 | CM | 26.5 | 26.5 | KG | 100621.5 | CMQ | 1 | UN |  | 49 | 55.5 | 37 | CM | 26.5 | 26.5 | KG | 100621.5 | CMQ | [24 empty] | 1 | UN | 3606480211324 | 4.9 | 5.55 | 3.7 | DM | 26.5 | 26.5 | KG | 100.622 | DMQ | 8537109899
LV848108 | Tabela de Preços de Equipamentos e sistemas de distribuição de energia de Baixa Tensão | 18/05/2026 | Modificação | Switch-disconnector Masterpact MTZ3 40 HA - 4000 A - 3P fixed | BT8 | DBT | 145820 | MASTERPACT MTZ2-3 IEC | Power Products | PPACB | CONFIGURABLE | 4 - LARGE BUILDING CONFIGURABLE | ACB | ACB | PR | AIR CIRCUIT BREAKERS | PRACB | 32105.22 | EUR | 1 | UN | 3606480815751 | C | 1 | 57 | 120 | 64 | CM | 118.43 | 118.43 | KG | 437760 | CMQ | [36 empty] | 1 | UN | 3606480815751 | 5.7 | 12 | 6.4 | DM | 118.43 | 118.43 | KG | 437.76 | DMQ | 8536508000
OVA18509 | Tabela de Preços de Equipamentos e sistemas de distribuição de energia de Baixa Tensão | 18/05/2026 | Modificação | Exiway - MLT-MC - line monitor | IS4 | RPT | 182021 | EXIWAY | Home Solutions | HSSPE | CONFIGURABLE | 4C - CONNECTED LIVING SYSTEM FOR RESIDENTIAL & COMMERCIAL | EML | EML | EL | EMERGENCY LIGHTING | ELEML | 336.57 | EUR | 1 | UN | 3606480698941 | C | 1 | 10.8 | 6.2 | 6.4 | CM | 80 | 80 | G | 428.544 | CMQ | [36 empty] | 1 | UN | 3606480698941 | 0.8 | 1.9 | 1.4 | DM | 0.3 | 80 | KG | 2.128 | DMQ | 8537109899
LV847396 | Tabela de Preços de Equipamentos e sistemas de distribuição de energia de Baixa Tensão | 18/05/2026 | Modificação | MCH gear motor - 200/240 V AC - for MTZ1 - fixed | BT8 | DBT | 180970 | MASTERPACT MTZ MCH | Power Products | PPACB | CONFIGURABLE | 4 - LARGE BUILDING CONFIGURABLE | ACB | ACB | PR | AIR CIRCUIT BREAKERS | PRACB | 2716.825 | EUR | 1 | UN | 3606480813191 | C | 1 | 6.2 | 18 | 12.5 | CM | 834 | 778 | G | 1395 | CMQ | [36 empty] | 1 | UN | 3606480813191 | 62 | 180 | 125 | MM | 834 | 778 | G | 1395000 | MMQ | 8501109190
ZB6ZB45B | Tabela de Preços de Automação e Controlo | 18/05/2026 | Modificação | Corpo p/ botão controlo iluminado - ø 16 - led vermelho incorporado 1no+1nc | AC3 | ACI | 104422 | DIAMETER 16 | Industrial Control | IDSIG | GENERAL PURPOSE | 3 - INDUSTRY GENERAL PURPOSE | CTS | CTS | MP | PUSHBUTTONS | MPCTS | 32.21 | EUR | 1 | UN | 3389110784466 | B | 1 | 2 | 13 | 8 | CM | 11 | 9 | G | 208 | CMQ | [12 empty] | 80 | UN | 43389110784464 | 15 | 40 | 15 | CM | 1.105 | 9 | KG | 9000 | CMQ | [12 empty] | 1 | UN | 3389110784466 | 0.2 | 1.6 | 1.1 | DM | 0.011 | 9 | KG | 0.352 | DMQ | 8536501100
NSYCRTM5U | Tabela de Preços de Equipamentos e sistemas de distribuição de energia de Baixa Tensão | 18/05/2026 | Modificação | Actassi - 19" plain plate - 5U - steel - RAL7035 - 15/10mm | EN1 | CUE | 186906 | Actassi S Accessories | Power Products | PPUES | GENERAL PURPOSE | 2 - SMALL & MED BUILDING GENERAL PURPOSE | ISM | ISM | RA | EU R&A | RAISM | 66.885 | EUR | 1 | UN | 3606480173448 | A4 | 1 | 2 | 48.5 | 22 | CM | 1.088 | 1.088 | KG | 2134 | CMQ | 180 | UN | 73606480173447 | 56 | 120 | 80 | CM | 217 | 1.088 | KG | 537.6 | DMQ | [12 empty] | 1 | UN |  | 0 | 0 | 0 |  | 1.1 | 1.088 | KG | 0 |  | 1 | UN | 3606480173448 | 4.85 | 2.2 | 0.1 | DM | 1.1 | 1.088 | KG | 1.067 | DMQ | 7326909890
BMH0703P36A2A | Tabela de Preços de Automação e Controlo | 18/05/2026 | Modificação | servo motor BMH - 3.4 Nm - 8000 rpm - keyed shaft - without brake - IP65/IP67 | AC2 | ACI | 132912 | SERVO MOTORS | Discrete Automation | IDMST | PROGRAMABLE | 7 - INDUSTRY PROGRAMMABLE | AAM | AAM | DV | MOTION | DVAAM | 996.64 | EUR | 1 | UN | 3606485199467 | C | 1 | 11.8 | 37.8 | 17.5 | CM | 2.2 | 2 | KG | 7805.7 | CMQ | [12 empty] | 4 | UN |  | 30 | 60 | 40 | CM | 9.952 | 2 | KG | 72000 | CMQ | [12 empty] | 1 | UN | 3606485199467 | 110 | 400 | 200 | MM | 2200 | 2 | G | 8800 | CMQ | 8501522089
LG1K065Q705 | Tabela de Preços de Automação e Controlo | 18/05/2026 | Modificação | Arrancador em caixa - TeSys LG1K - 98/37/CE 0,63/1A 380VCA | BT2 | CUE | 187538 | ENCLOSED MICRA | Power Products | PPCTR | GENERAL PURPOSE | 3 - INDUSTRY GENERAL PURPOSE | TCC | TCC | AC | TESYS CONTROL CONTACTOR | ACTCC | 524.125 | EUR | 1 | UN | 3389110655490 | C | 1 | 18 | 25.5 | 22.5 | CM | 1.697 | 1.697 | KG | 10327.5 | CMQ | 12 | UN | 43389110655498 | 75 | 60 | 80 | CM | 28.364 | 1.697 | KG | 360000 | CMQ | [24 empty] | 1 | UN | 3389110655490 | 18 | 25.5 | 22.5 | CM | 1.697 | 1.697 | KG | 10327.5 | CMQ | 8537109899
LV848215 | Tabela de Preços de Equipamentos e sistemas de distribuição de energia de Baixa Tensão | 18/05/2026 | Modificação | MCH gear motor - 440/480 V AC - for MTZ2/MTZ3 fixed | BT8 | DBT | 180970 | MASTERPACT MTZ MCH | Power Products | PPACB | CONFIGURABLE | 4 - LARGE BUILDING CONFIGURABLE | ACB | ACB | PR | AIR CIRCUIT BREAKERS | PRACB | 2985.74 | EUR | 1 | UN | 3606480804427 | C | 1 | 23 | 14 | 14 | CM | 1.874 | 1.744 | KG | 4508 | CMQ | [36 empty] | 1 | UN | 3606480804427 | 2.3 | 1.4 | 1.4 | DM | 1.874 | 1.744 | KG | 4.508 | DMQ | 8501200090
GS2QQ4 | Tabela de Preços de Automação e Controlo | 18/05/2026 | Modificação | interruptor seccionador para fusíveis TeSys GS2Q - 4P 400A tamanho 2 | BT2 | CUE | 180780 | TESYS GS FUSE SWITCH | Power Products | PPCTR | GENERAL PURPOSE | 3 - INDUSTRY GENERAL PURPOSE | TCS | TCS | LD | TESYS CONTROL SWITCH | LDTCS | 1499.86 | EUR | 1 | UN | 3389119410854 | B | 1 | 22 | 35.5 | 23 | CM | 6.267 | 6.267 | KG | 17963 | CMQ | 8 | UN | 73389119410853 | 75 | 80 | 60 | CM | 63.136 | 6.267 | KG | 360000 | CMQ | 1 | UN |  | 30 | 40 | 30 | CM | 7079 | 6.267 | G | 36 | DMQ | [12 empty] | 1 | UN | 3389119410854 | 22 | 35.5 | 23 | CM | 6.267 | 6.267 | KG | 17963 | CMQ | 8536508000
LAEX4M5 | Tabela de Preços de Equipamentos e sistemas de distribuição de energia de Baixa Tensão | 18/05/2026 | Modificação | Bobina do contator, Easy TeSys Control, 220 V AC, 50 Hz, peça sobressalente para LC1E80...E95 | BT2 | CUE | 144052 | EASYPACT TVS ACCESS | Power Products | PPCTR | GENERAL PURPOSE | 2 - SMALL & MED BUILDING GENERAL PURPOSE | TEE | TEE | LC | TESYS EASY & SPECIAL | LCTEE | 93.98 | EUR | 1 | UN | 3606480423369 | C | 1 | 4.5 | 11.5 | 8.6 | CM | 183 | 145 | G | 445.05 | CMQ | [12 empty] | 27 | UN | 43606480423367 | 15 | 40 | 30 | CM | 5396 | 145 | G | 18 | DMQ | [12 empty] | 1 | UN | 3606480423369 | 45 | 115 | 86 | MM | 183 | 145 | G | 445050 | MMQ | 8505902999
9112102032 | Tabela de Preços de Soluções de Conectividade | 18/05/2026 | Modificação | Welded Connection, DN32, For V241 Valve | GE1 | PRO | 191549 | GLOBE VALVES AND ACT. | Digital Energy | DBPRD | GENERAL PURPOSE | 2B- BUILDING MANAGEMENT OFFER GENERAL PURPOSE | FDB | FDB | FD | FIELD DEVICES BMS | FDFDB | 39.02 | EUR | 1 | UN | 7332552005237 | C | 1 | 6.3 | 13.3 | 6.6 | CM | 514 | 509 | G | 553.014 | CMQ | [36 empty] | 1 | UN | 7332552005237 | 6.3 | 13.3 | 6.6 | CM | 514 | 509 | G | 553.014 | CMQ | 7419809098
LV933814 | Tabela de Preços de Equipamentos e sistemas de distribuição de energia de Baixa Tensão | 18/05/2026 | Modificação | MX bobina de abertura, MasterPacT MTZ1 extraível com MicroLogic Active, 277VAC 50/60Hz | BT8 | DBT | 190410 | MTZ ACTIVE COILS | Power Products | PPACB | CONFIGURABLE | 4 - LARGE BUILDING CONFIGURABLE | ACB | ACB | 06 | MTZ ACTIVE OFFER | 06ACB | 305.885 | EUR | 1 | UN | 3606486826133 | C | 1 | 2 | 2 | 1 | CM | 10 | 10 | G | 4 | CMQ | [36 empty] | 1 | UN | 3606486826133 | 2 | 2 | 1 | CM | 10 | 10 | G | 4 | CMQ | 8536309000
LVS04462 | Tabela de Preços de Equipamentos e sistemas de distribuição de energia de Baixa Tensão | 18/05/2026 | Modificação | Ligacao P NSX-INS630 HZ. Base Man 4P | BT6 | DBT | 175795 | PRISMASET P STRUCT | Power Products | PPLVS | GENERAL PURPOSE | 2 - SMALL & MED BUILDING GENERAL PURPOSE | LVE | LVE | L1 | PRISMASET IP40 | L1LVE | 724.785 | EUR | 1 | UN | 3606481867704 | A | 1 | 15 | 40 | 30 | CM | 5.369 | 5.369 | KG | 18000 | CMQ | 42 | UN | 73606481867703 | 48 | 120 | 80 | CM | 226 | 5.369 | KG | 460.8 | DMQ | [24 empty] | 1 | UN | 3606481867704 | 12 | 31 | 21.5 | CM | 5.108 | 5.369 | KG | 7998 | CMQ | 8536909500
LV429218 | Tabela de Preços de Equipamentos e sistemas de distribuição de energia de Baixa Tensão | 18/05/2026 | Modificação | 3 bornes para 2 cabos 50-120mm2 + separador de fases (NSX100/250 INV/INS) | BT4 | DBT | 191790 | COMPACT NSX | Power Products | PPCCB | GENERAL PURPOSE | 2 - SMALL & MED BUILDING GENERAL PURPOSE | CCN | CCN | 01 | NSX | 01CCN | 135.355 | EUR | 1 | UN |  | B | 1 | 2.9 | 10.8 | 7.1 | CM | 282 | 282 | G | 222.372 | CMQ | [12 empty] | 40 | UN | 43606480019270 | 30 | 40 | 30 | CM | 11.706 | 282 | KG | 36 | DMQ | [12 empty] | 1 | UN | 3606480019272 | 2.9 | 10.8 | 7.1 | CM | 282 | 282 | G | 222.372 | CMQ | 8536901000
SSD1A335M7C1 | Tabela de Preços de Automação e Controlo | 18/05/2026 | Modificação | relé de estado sólido-calha DIN, 1fase, 48-600Vac saída, 90-280Vac/Vdc controlo, 35A | AC3 | ACI | 116187 | SOLID STATE RELAYS | Industrial Control | IDSIG | GENERAL PURPOSE | 3 - INDUSTRY GENERAL PURPOSE | ARO | ARO | RM | ELECTROMECHANICAL RELAYS | RMARO | 163.15 | EUR | 1 | UN | 3606489807955 | C | 1 | 2.8 | 14 | 10 | CM | 320 | 320 | G | 392 | CMQ | [12 empty] | 24 | UN | 13606489807952 | 15 | 40 | 30 | CM | 8.181 | 320 | KG | 18 | DMQ | [12 empty] | 1 | UN | 3606489807955 | 2.25 | 11.65 | 9.32 | CM | 320 | 320 | G | 244.301 | CMQ | 8536490099
KBB40ZFC6 | Tabela de Preços de Equipamentos e sistemas de distribuição de energia de Baixa Tensão | 18/05/2026 | Modificação | Canalis - fixação gancho fechado | BT9 | PRO | 106572 | CANALIS KB | Power Products | PPLVB | GENERAL PURPOSE | 2 - SMALL & MED BUILDING GENERAL PURPOSE | LBW | LBW | B1 | LIGHT BUSWAY | B1LBW | 2.34 | EUR | 1 | UN | 3606480001901 | C | 10 | 1 | 10 | 10 | CM | 15 | 15 | G | 100 | CMQ | 9000 | UN | 73606480001900 | 77 | 60 | 80 | CM | 156.298 | 15 | KG | 369600 | CMQ | 500 | UN | 33606480001902 | 2.05 | 3.1 | 2.25 | DM | 8.65 | 15 | KG | 14.299 | DMQ | 10 | UN | 13606480001908 | 3 | 10.5 | 5 | CM | 161 | 15 | G | 157.5 | CMQ | 10 | UN | 13606480001908 | 3 | 10.5 | 5 | CM | 161 | 15 | G | 157.5 | CMQ | 8538909999
GS2PPB3 | Tabela de Preços de Automação e Controlo | 18/05/2026 | Modificação | TeSys GS - switch-disconnector-fuse - 3 P - 315A - BS B1, B2, B3 | BT2 | CUE | 180780 | TESYS GS FUSE SWITCH | Power Products | PPCTR | GENERAL PURPOSE | 3 - INDUSTRY GENERAL PURPOSE | TCS | TCS | LD | TESYS CONTROL SWITCH | LDTCS | 1006.49 | EUR | 1 | UN | 3389119411219 | C | 1 | 20.5 | 34.5 | 21 | CM | 4.8 | 4.8 | KG | 14852.25 | CMQ | [12 empty] | 1 | UN |  | 30 | 40 | 30 | CM | 5513 | 4.8 | G | 36 | DMQ | [12 empty] | 1 | UN | 3389119411219 | 205 | 345 | 210 | MM | 4800 | 4.8 | G | 14852.25 | CMQ | 8536508000
RE22R2QGMR | Tabela de Preços de Automação e Controlo | 18/05/2026 | Modificação | Star-delta sincronismo relé - 0,05s ... 300h - 24 ... 240v ac / dc - 2c / o | AC3 | ACI | 100037 | TIMERS | Industrial Control | IDSIG | GENERAL PURPOSE | 3 - INDUSTRY GENERAL PURPOSE | ARO | ARO | RE | ELECTRONIC RELAYS | REARO | 142.18 | EUR | 1 | UN | 3606480792557 | A | 1 | 3.1 | 10 | 8.9 | CM | 106 | 90 | G | 275.9 | CMQ | 640 | UN | 73606480792556 | 50 | 60 | 80 | CM | 86.18 | 90 | KG | 240 | DMQ | 40 | UN | 43606480792555 | 15 | 40 | 30 | CM | 4.695 | 90 | KG | 18 | DMQ | [12 empty] | 1 | UN | 3606480792557 | 2.6 | 9.5 | 8.2 | CM | 106 | 90 | G | 202.54 | CMQ | 8536490099
BMH0701T01F1A | Tabela de Preços de Automação e Controlo | 18/05/2026 | Modificação | servo motor BMH - 1.4 Nm - 8000 rpm - untapped shaft - with brake - IP54 | AC2 | ACI | 132912 | SERVO MOTORS | Discrete Automation | IDMST | PROGRAMABLE | 7 - INDUSTRY PROGRAMMABLE | AAM | AAM | DV | MOTION | DVAAM | 1179.2 | EUR | 1 | UN | 3606485199719 | C | 1 | 11.9 | 39.7 | 19.5 | CM | 2.47 | 2.47 | KG | 9212.385 | CMQ | [12 empty] | 4 | UN |  | 30 | 60 | 40 | CM | 10.104 | 2.47 | KG | 72 | DMQ | [12 empty] | 1 | UN | 3606485199719 | 110 | 400 | 200 | MM | 2.526 | 2.47 | KG | 8800 | CMQ | 8501510090
LV510327 | Tabela de Preços de Equipamentos e sistemas de distribuição de energia de Baixa Tensão | 18/05/2026 | Modificação | circuit breaker EasyPact CVS100B, 25 kA at 415 VAC, 100 A rating thermal magnetic TM-D trip unit, 4P 3d | BT8 | DBT | 174438 | EASYPACT CVS | Power Products | PPCCB | GENERAL PURPOSE | 2 - SMALL & MED BUILDING GENERAL PURPOSE | CVS | CVS | CV | EASYPACT CVS | CVCVS | 409.125 | EUR | 1 | UN | 3606480220340 | A | 1 | 14 | 19 | 15 | CM | 2.6 | 2.1 | KG | 3990 | CMQ | 48 | UN |  | 45 | 120 | 80 | CM | 140.704 | 2.1 | KG | 432000 | CMQ | 6 | UN | 43606480220348 | 30 | 40 | 30 | CM | 16.088 | 2.1 | KG | 36000 | CMQ | [12 empty] | 1 | UN | 3606480220340 | 14 | 19 | 15 | CM | 2.6 | 2.1 | KG | 3990 | CMQ | 8536209090
M9F21208 | Tabela de Preços de Equipamentos e sistemas de distribuição de energia de Baixa Tensão | 18/05/2026 | Modificação | Multi9 - Disjuntor C60SP, 2P, 8A, curva B, 10kA (UL1077), 10kA (IEC/EN 60947-2) | BT1 | RPT | 190621 | MULTI9 | Power Products | PPCFD | GENERAL PURPOSE | 2 - SMALL & MED BUILDING GENERAL PURPOSE | FTD | FTD | D9 | MULTI9 PROTECTION FOR OEM | D9FTD | 77.18 | EUR | 1 | UN | 3606481167781 | C | 1 | 7.5 | 8.5 | 3.6 | CM | 211 | 211 | G | 229.5 | CMQ | [12 empty] | 72 | UN | 43606481167789 | 30 | 40 | 30 | CM | 16.579 | 211 | KG | 36 | CMQ | 6 | UN | 13606481167788 | 9 | 225 | 8 | CM | 1.379 | 211 | KG | 1.62 | CMQ | 1 | UN | 3606481167781 | 7.5 | 8.5 | 3.6 | CM | 211 | 211 | G | 229.5 | CMQ | 8536201090
BMH1002P16F1A | Tabela de Preços de Automação e Controlo | 18/05/2026 | Modificação | servo motor BMH - 6.2 Nm - 6000 rpm - keyed shaft - with brake - IP54 | AC2 | ACI | 132912 | SERVO MOTORS | Discrete Automation | IDMST | PROGRAMABLE | 7 - INDUSTRY PROGRAMMABLE | AAM | AAM | DV | MOTION | DVAAM | 1416.47 | EUR | 1 | UN | 3606485196084 | C | 1 | 15.6 | 44.6 | 22.1 | CM | 6.68 | 6.38 | KG | 15376.296 | CMQ | [12 empty] | 1 | UN |  | 30 | 60 | 40 | CM | 7.832 | 6.38 | KG | 72000 | CMQ | [12 empty] | 1 | UN | 3606485196084 | 220 | 400 | 200 | MM | 6680 | 6.38 | G | 17600 | CMQ | 8501522089
BSH0552P02F2A | Tabela de Preços de Automação e Controlo | 18/05/2026 | Modificação | AC servo motor BSH - 0.9 N.m - 4000 rpm - untapped shaft - with brake - IP50 | AC2 | ACI | 132912 | SERVO MOTORS | Discrete Automation | IDMST | PROGRAMABLE | 7 - INDUSTRY PROGRAMMABLE | AAM | AAM | DV | MOTION | DVAAM | 1727.29 | EUR | 1 | UN | 3389118158627 | C | 1 | 11.7 | 39.9 | 19 | CM | 2.032 | 2.032 | KG | 8869.77 | CMQ | [12 empty] | 2 | UN |  | 30 | 60 | 40 | CM | 3.652 | 2.032 | KG | 72000 | CMQ | [12 empty] | 1 | UN | 3389118158627 | 123 | 377 | 128 | MM | 1250 | 2.032 | G | 5935.49 | CMQ | 8501510090
PFXGP6400TAD | Tabela de Preços de Automação e Controlo | 18/05/2026 | Modificação | Tela de painel de toque, Proface GP6000, 7,5 polegadas, VGA, tudo em um, único analógico, 2xCOM, 2xETH, USB A e micro B, SD, DC | AC3 | ACI | 187844 | GP6000 STANDARD PANEL | Industrial Control | IDHMI | PROGRAMABLE | 7 - INDUSTRY PROGRAMMABLE | AAM | AAM | HA | HMI ADVANCED | HAAAM | 1552 | EUR | 1 | UN | 3606486979648 | C | 1 | 12.8 | 31 | 26.5 | CM | 1.646 | 1.646 | KG | 10515.2 | CMQ | 6 | UN | 13606486979645 | 34.5 | 80 | 60 | CM | 10.7 | 1.646 | KG | 165600 | CMQ | [24 empty] | 1 | UN | 3606486979648 | 12.9 | 31.3 | 26.3 | CM | 1.6 | 1.646 | KG | 10.619 | DMQ | 8537109199
NSYTRAL22 | Tabela de Preços de Equipamentos e sistemas de distribuição de energia de Baixa Tensão | 18/05/2026 | Modificação | BARR LIG ENCAIX VERM 2P P/ BOR | BT6 | DBT | 108693 | LINERGY MULTISTAND T.B | Power Products | PPLVS | GENERAL PURPOSE | 2 - SMALL & MED BUILDING GENERAL PURPOSE | LVE | LVE | L3 | LINERGY | L3LVE | 0.72 | EUR | 1 | UN | 3606480534058 | A | 50 | 2 | 2.6 | 4 | CM | 0.9 | 0.9 | G | 20.8 | CMQ | [12 empty] | 1750 | UN | 43606480534056 | 15 | 40 | 15 | CM | 3.165 | 0.9 | KG | 9 | DMQ | 50 | UN | 23606480534052 | 2 | 13 | 4 | CM | 84 | 0.9 | G | 104 | CMQ | 50 | UN | 23606480534052 | 2 | 13 | 4 | CM | 84 | 0.9 | G | 104 | CMQ | 8536901000
VW3S5102R200 | Tabela de Preços de Automação e Controlo | 18/05/2026 | Modificação | power cable 4x1.5mm² - between stepper drive SD3 and 3-phase motor- shielded-20m | AC2 | ACI | 138933 | STEPPER ACCESSORIES | Discrete Automation | IDMST | PROGRAMABLE | 7 - INDUSTRY PROGRAMMABLE | AAM | AAM | DV | MOTION | DVAAM | 299.87 | EUR | 1 | UN | 3389119224505 | C | 1 | 9 | 50 | 50 | CM | 6.4 | 6.3 | KG | 22500 | CMQ | [36 empty] | 1 | UN | 3389119224505 | 0.9 | 5 | 5 | DM | 6.4 | 6.3 | KG | 22.5 | DMQ | 8544499590
VW3G4703 | Tabela de Preços de Automação e Controlo | 18/05/2026 | Modificação | Tampas de proteção dos terminais, arrancador suave Altivar ATS490 ATS430, IP20, conjunto de 6 | AC2 | ACI | 133021 | OPTIONS/ACCESS.ATS | Drives | IDVSD | CONFIGURABLE | 5 - INDUSTRY CONFIGURABLE | SDS | SDS | AP | ADVANCED SOFT STARTERS | APSDS | 226.45 | EUR | 1 | UN | 3606486948989 | C | 1 | 9.5 | 30 | 30 | CM | 1.15 | 1.15 | KG | 8550 | CMQ | 15 | UN | 13606486948986 | 75 | 80 | 60 | CM | 29.35 | 1.15 | KG | 360000 | CMQ | [24 empty] | 1 | UN | 3606486948989 | 9.5 | 30 | 30 | CM | 1.15 | 1.15 | KG | 8550 | CMQ | 3926909790
NSYCRN106300 | Tabela de Preços de Equipamentos e sistemas de distribuição de energia de Baixa Tensão | 18/05/2026 | Modificação | CAIXA DE SOBREPOR METALICA 1000X600X300MM | EN1 | CUE | 119457 | PanelSeT S WM CRN | Power Products | PPUES | GENERAL PURPOSE | 3 - INDUSTRY GENERAL PURPOSE | UEC | UEC | EC | UE-STEEL WALL MOUNT. ENCLOSURE, CRN, S3D, CM AND CABLE GLAND | ECUEC | 600.3725 | EUR | 1 | UN | 3606480212741 | A4 | 1 | 31.5 | 101 | 61 | CM | 28 | 28 | KG | 194071.5 | CMQ | 9 | UN |  | 2020 | 1200 | 1000 | MM | 274 | 28 | KG | 2424 | DMQ | [24 empty] | 1 | UN | 3606480212741 | 1020 | 320 | 620 | MM | 28 | 28 | KG | 202.368 | DMQ | 9403208000
LC1D80004U7 | Tabela de Preços de Automação e Controlo | 18/05/2026 | Modificação | Contactor Tesys D - 4P(4 NA) - AC-1 - <= 440 V 125 A - 240 V CA 50/60 Hz bob | BT2 | CUE | 187516 | TESYS DECA CONT. <115A | Power Products | PPCTR | GENERAL PURPOSE | 3 - INDUSTRY GENERAL PURPOSE | TCC | TCC | AC | TESYS CONTROL CONTACTOR | ACTCC | 839.075 | EUR | 1 | UN | 3389110074949 | B | 1 | 15.5 | 10.6 | 13.5 | CM | 1.69 | 1.69 | KG | 2218.05 | CMQ | 80 | UN |  | 77 | 60 | 80 | CM | 153.46 | 1.69 | KG | 369.6 | DMQ | 5 | UN | 43389110074947 | 15 | 40 | 30 | CM | 8.95 | 1.69 | KG | 18 | DMQ | [12 empty] | 1 | UN | 3389110074949 | 1.55 | 1.1 | 1.35 | DM | 1.699 | 1.69 | KG | 2.302 | DMQ | 8536490099
ELM3GBF | Tabela de Preços de Soluções de Conectividade | 18/05/2026 | Modificação | Painel metálico EasyLogic Estrutura traseira 3G | GE1 | PRO | 181671 | LIVING SPACE ROOM&HMI | Digital Energy | DBPRD | GENERAL PURPOSE | 2B- BUILDING MANAGEMENT OFFER GENERAL PURPOSE | FDB | FDB | FD | FIELD DEVICES BMS | FDFDB | 98.9 | EUR | 1 | UN | 3606487872160 | C | 1 | 0.55 | 25.65 | 8.24 | CM | 252 | 252 | G | 116.246 | CMQ | 288 | UN |  | 14.4 | 120 | 80 | CM | 95.16 | 252 | KG | 138.24 | DMQ | 12 | UN | 13606487872167 | 30 | 40 | 30 | CM | 3.465 | 252 | KG | 36 | DMQ | [12 empty] | 1 | UN | 3606487872160 | 0.55 | 25.65 | 8.24 | CM | 252 | 252 | G | 116.246 | CMQ | 7326909890
NU326230 | Tabela de Preços de Equipamentos e sistemas de distribuição de energia de Baixa Tensão | 18/05/2026 | Modificação | Nova Unica - Interruptor bipolar I/O - 16A - Alumínio | IS1 | RPT | 181958 | NEW UNICA | Home Solutions | HSCWD | GENERAL PURPOSE | 1 - RESIDENTIAL GENERAL PURPOSE | CLD | CLD | DU | CONNECTED LIVING UNICA | DUCLD | 17.61 | EUR | 1 | UN | 3606489455736 | A | 1 | 3.8 | 4.5 | 4.5 | CM | 25 | 25 | G | 76.95 | CMQ | 640 | UN | 3606489455736 | 80 | 60 | 80 | CM | 32.492 | 25 | KG | 384 | DMQ | 80 | UN | 43606489455734 | 30 | 40 | 30 | CM | 3.122 | 25 | KG | 36 | DMQ | 10 | UN | 13606489455733 | 8 | 18.5 | 18 | CM | 335 | 25 | G | 2664 | CMQ | 1 | UN | 3606489455736 | 3.8 | 4.5 | 4.5 | CM | 25 | 25 | G | 76.95 | CMQ | 8536508000
AR8603A | Tabela de Preços de Equipamentos e sistemas de distribuição de energia de Baixa Tensão | 18/05/2026 | Modificação | Gestor de cabo horizontal, 2U x 6 polegadas de profundidade, com placa inferior de amarração de cabo, lado único com cobertura | ITE | UAI | 132665 | RACKS AND ENCLOSURES | Secure Power | SPRSY | CONFIGURABLE | 4 - LARGE BUILDING CONFIGURABLE | ILB | ILB | IR | OPTIMUM RACKS & ACCESSORIES | IRILB | 198.98 | EUR | 1 | UN | 0731304291527 | C | 1 | 15.24 | 52.07 | 20 | CM | 1.5 | 1.5 | KG | 15870.936 | CMQ | 6 | UN |  | 59.4 | 80 | 60 | CM | 18.606 | 1.5 | KG | 285120 | CMQ | [24 empty] | 1 | UN | 731304291527 | 14.8 | 55 | 27.6 | CM | 2.101 | 1.5 | KG | 22466.4 | CMQ | 8302420090
ILS1R572PB1A0 | Tabela de Preços de Automação e Controlo | 18/05/2026 | Modificação | integrated drive ILS with stepper motor - 24..36 V - RS485 - 3.5 A | AC2 | ACI | 175905 | ILS STEPPER SYSTEMS | Discrete Automation | IDMST | PROGRAMABLE | 7 - INDUSTRY PROGRAMMABLE | AAM | AAM | DV | MOTION | DVAAM | 926.2 | EUR | 1 | UN | 3389119227391 | C | 1 | 11 | 24.8 | 17.1 | CM | 1.732 | 1.732 | KG | 4664.88 | CMQ | [12 empty] | 6 | UN | 43389119227399 | 30 | 60 | 40 | CM | 12862 | 1.732 | G | 72 | DMQ | [12 empty] | 1 | UN | 3389119227391 | 110 | 240 | 170 | MM | 1935 | 1.732 | G | 4488 | CMQ | 8501510090
NSYCVF550M115FB | Tabela de Preços de Equipamentos e sistemas de distribuição de energia de Baixa Tensão | 18/05/2026 | Modificação | ClimaSys CVHD outdoor HD fan-box without grille and filter 550 m3/h 115VAC | EN1 | CUE | 120253 | ClimaSys Fan | Power Products | PPUES | GENERAL PURPOSE | 3 - INDUSTRY GENERAL PURPOSE | UET | UET | ET | UE - THERMAL MANAGEMENT VENT, REJ. FILTER, CONTROL, RESIST. | ETUET | 1068.756 | EUR | 1 | UN | 3606480678776 | C | 1 | 16 | 29 | 26.5 | CM | 2.5 | 1.7 | KG | 12296 | CMQ | 50 | UN | 73606480678775 | 850 | 1200 | 1000 | MM | 100 | 1.7 | KG | 288 | DMQ | [24 empty] | 1 | UN | 3606480678776 | 40 | 150 | 150 | MM | 2 | 1.7 | KG | 0.9 | DMQ | 8414592590
LV847462 | Tabela de Preços de Equipamentos e sistemas de distribuição de energia de Baixa Tensão | 18/05/2026 | Modificação | MCH gear motor - 100/130 V DC - for MTZ1 - drawout | BT8 | DBT | 180970 | MASTERPACT MTZ MCH | Power Products | PPACB | CONFIGURABLE | 4 - LARGE BUILDING CONFIGURABLE | ACB | ACB | PR | AIR CIRCUIT BREAKERS | PRACB | 2716.825 | EUR | 1 | UN | 3606480811937 | C | 1 | 6 | 12.5 | 18 | CM | 843 | 787 | G | 1350 | CMQ | [36 empty] | 1 | UN | 3606480811937 | 60 | 125 | 180 | MM | 843 | 787 | G | 1350000 | MMQ | 8501200090
KSB160DC4 | Tabela de Preços de Equipamentos e sistemas de distribuição de energia de Baixa Tensão | 18/05/2026 | Modificação | TAP OFF UNIT 160A COMPACT NS | BT9 | PRO | 100797 | CANALIS KS | Power Products | PPLVB | CONFIGURABLE | 4 - LARGE BUILDING CONFIGURABLE | BUS | BUS | B3 | BUSWAY (NOT LIGTHING) | B3BUS | 1798.95 | EUR | 1 | UN | 3606480005688 | A | 1 | 26 | 49 | 34 | CM | 9.554 | 9.554 | KG | 43316 | CMQ | 8 | UN | 73606480005687 | 71 | 120 | 80 | CM | 89.6 | 9.554 | KG | 681600 | CMQ | [24 empty] | 1 | UN | 3606480005688 | 26 | 49 | 34 | CM | 9.7 | 9.554 | KG | 43316 | CMQ | 8536900100
NSYCCASTE | Tabela de Preços de Equipamentos e sistemas de distribuição de energia de Baixa Tensão | 18/05/2026 | Modificação | Climasys CC - temperature sensor - temperature range -30…+80°C - cord=3m | EN1 | CUE | 120274 | ClimaSysThermalControl | Power Products | PPUES | GENERAL PURPOSE | 3 - INDUSTRY GENERAL PURPOSE | UET | UET | ET | UE - THERMAL MANAGEMENT VENT, REJ. FILTER, CONTROL, RESIST. | ETUET | 73.134 | EUR | 1 | UN | 3606480632136 | A4 | 1 | 6 | 20 | 6 | CM | 132 | 132 | G | 720 | CMQ | 75 | UN |  | 0 | 0 | 0 |  | 0 | 132 |  | 0 | [13 empty] | 15 | UN |  | 0 | 0 | 0 |  | 0 | 132 |  | 0 |  | 1 | UN | 3606480632136 | 100 | 50 | 50 | MM | 0.15 | 132 | KG | 0.25 | DMQ | 9025190090
LV848291 | Tabela de Preços de Equipamentos e sistemas de distribuição de energia de Baixa Tensão | 18/05/2026 | Modificação | Switch-disconnector Masterpact MTZ2 20 HA - 2000 A - 3P drawout | BT8 | DBT | 145820 | MASTERPACT MTZ2-3 IEC | Power Products | PPACB | CONFIGURABLE | 4 - LARGE BUILDING CONFIGURABLE | ACB | ACB | PR | AIR CIRCUIT BREAKERS | PRACB | 11014.185 | EUR | 1 | UN | 3606480815881 | C | 1 | 30.5 | 37.5 | 29.5 | CM | 48.434 | 48.434 | KG | 33740.625 | CMQ | [36 empty] | 1 | UN | 3606480815881 | 3.05 | 3.75 | 2.95 | DM | 48.434 | 48.434 | KG | 33.741 | DMQ | 8536508000
FAS-12 | Tabela de Preços de Soluções de Conectividade | 18/05/2026 | Modificação | Controlador de Zona da Série 8000 Fachada Preto Brilhante | GE1 | PRO | 187012 | IN ROOM CONTROLLERS | Digital Energy | DBPRD | GENERAL PURPOSE | 2B- BUILDING MANAGEMENT OFFER GENERAL PURPOSE | FDB | FDB | FD | FIELD DEVICES BMS | FDFDB | 37.29 | EUR | 1 | UN | 3606481535498 | C | 1 | 11.6 | 1.4 | 8.4 | CM | 20 | 20 | G | 136.416 | CMQ | [36 empty] | 1 | UN | 3606481535498 | 0.3 | 11 | 8 | CM | 12 | 20 | G | 26.4 | CMQ | 3926909790
HMISTU855W | Tabela de Preços de Automação e Controlo | 18/05/2026 | Modificação | Ecrã tátil a cores de 5,7”, resolução 320 x 240 pixels, sem logótipo Schneider, Harmony STO/STU | AC3 | ACI | 188101 | STU CUTOUT FREE PANEL | Industrial Control | IDHMI | CONFIGURABLE | 5 - INDUSTRY CONFIGURABLE | ABA | ABA | HB | HMI BASIC | HBABA | 706.27 | EUR | 1 | UN | 3595864153315 | B | 1 | 7.5 | 27 | 19 | CM | 912 | 912 | G | 3847.5 | CMQ | 128 | UN |  | 60 | 120 | 80 | CM | 116.736 | 912 | KG | 576 | DMQ | 8 | UN | 43595864153313 | 30 | 40 | 30 | CM | 8.037 | 912 | KG | 36 | DMQ | [12 empty] | 1 | UN | 3595864153315 | 7.5 | 27 | 19 | CM | 912 | 912 | G | 3847.5 | CMQ | 8537101090
ZBYLEG401001 | Tabela de Preços de Automação e Controlo | 18/05/2026 | Modificação | Painel inscrição 400x100 molde 1 | AC3 | ACI | 100316 | DIAMETER 22 | Industrial Control | IDSIG | GENERAL PURPOSE | 3 - INDUSTRY GENERAL PURPOSE | CTS | CTS | MP | PUSHBUTTONS | MPCTS | 138.49 | EUR | 1 | UN | 3606489755805 | C | 1 | 0.5 | 44 | 32 | CM | 159 | 159 | G | 704 | CMQ | [36 empty] | 1 | UN | 3606489755805 | 0.5 | 44 | 32 | CM | 159 | 159 | G | 704 | CMQ | 3926909790
LXM28SU20M3X | Tabela de Preços de Automação e Controlo | 18/05/2026 | Modificação | Servodrive Lexium 28 SERCOS III - 2,0kW 230V | AC2 | ACI | 129679 | SERVO DRIVES | Discrete Automation | IDMST | PROGRAMABLE | 7 - INDUSTRY PROGRAMMABLE | AAM | AAM | DV | MOTION | DVAAM | 1803.6 | EUR | 1 | UN | 3606489934385 | C | 1 | 9.8 | 26 | 25 | CM | 1.921 | 1.7 | KG | 6370 | CMQ | 40 | UN |  | 73.5 | 80 | 60 | CM | 88.38 | 1.7 | KG | 352800 | CMQ | 3 | UN | 13606489934382 | 30 | 40 | 30 | CM | 6.14 | 1.7 | KG | 36000 | CMQ | [12 empty] | 1 | UN | 3606489934385 | 9.8 | 26 | 25 | CM | 1.921 | 1.7 | KG | 6370 | CMQ | 8537109199
LVS04712 | Tabela de Preços de Equipamentos e sistemas de distribuição de energia de Baixa Tensão | 18/05/2026 | Modificação | Ligacao Canalis KT NS/MTZ1 1600 4P | BT6 | DBT | 175795 | PRISMASET P STRUCT | Power Products | PPLVS | GENERAL PURPOSE | 2 - SMALL & MED BUILDING GENERAL PURPOSE | LVE | LVE | L1 | PRISMASET IP40 | L1LVE | 647.235 | EUR | 1 | UN | 3606481884701 | C | 1 | 5.5 | 39 | 14 | CM | 3.708 | 3.708 | KG | 3003 | CMQ | 16 | UN | 73606481884700 | 38 | 120 | 80 | CM | 60.16 | 3.708 | KG | 364.8 | DMQ | [24 empty] | 1 | UN | 3606481884701 | 3.9 | 14.5 | 6 | CM | 3.77 | 3.708 | KG | 339.3 | CMQ | 8536900100
LA5FK431 | Tabela de Preços de Automação e Controlo | 18/05/2026 | Modificação | CONTACT SET | BT2 | CUE | 174568 | TESYS F ACCS >=115A | Power Products | PPCTR | GENERAL PURPOSE | 3 - INDUSTRY GENERAL PURPOSE | TCC | TCC | AC | TESYS CONTROL CONTACTOR | ACTCC | 2566.32 | EUR | 1 | UN | 3389110128444 | B | 1 | 12 | 26 | 18.5 | CM | 3.721 | 3.721 | KG | 5772 | CMQ | [12 empty] | 3 | UN | 43389110128442 | 30 | 40 | 30 | CM | 11.876 | 3.721 | KG | 36 | DMQ | [12 empty] | 1 | UN | 3389110128444 | 185 | 260 | 120 | MM | 3721 | 3.721 | G | 5772 | CMQ | 8538909999
GVAD0101 | Tabela de Preços de Automação e Controlo | 18/05/2026 | Modificação | bloco contacto auxiliar lateral TeSys NF+defeito | BT2 | CUE | 187422 | TESYS DECA FRAME 2 CB | Power Products | PPCTR | GENERAL PURPOSE | 3 - INDUSTRY GENERAL PURPOSE | TPP | TPP | GM | TESYS POWER & PROTECT | GMTPP | 28.145 | EUR | 1 | UN | 3389110343526 | A | 1 | 1.5 | 9 | 7 | CM | 43 | 43 | G | 94.5 | CMQ | 800 | UN |  | 75 | 80 | 60 | CM | 50.64 | 43 | KG | 360000 | CMQ | 25 | UN | 53389110343521 | 15 | 40 | 15 | CM | 1.27 | 43 | KG | 9000 | CMQ | 10 | UN |  | 9.5 | 15 | 9.8 | CM | 471 | 43 | G | 1396.5 | CMQ | 1 | UN | 3389110343526 | 1.5 | 15 | 13 | CM | 43 | 43 | G | 292.5 | CMQ | 8536508000
A9R75240 | Tabela de Preços de Equipamentos e sistemas de distribuição de energia de Baixa Tensão | 18/05/2026 | Modificação | iID K 2P - 40A - 300mA - AC | BT1 | RPT | 135006 | ACTI9 | Power Products | PPCFD | GENERAL PURPOSE | 2 - SMALL & MED BUILDING GENERAL PURPOSE | FTK | FTK | DR | ACTI9 PROTECTION DEVICES IK60 1PN & 2P | DRFTK | 77.26 | EUR | 1 | UN | 3606480088179 | B | 1 | 8.5 | 10 | 4 | CM | 201 | 201 | G | 340 | CMQ | [12 empty] | 54 | UN | 43606480088177 | 30 | 40 | 30 | CM | 12.404 | 201 | KG | 36000 | CMQ | 6 | UN | 13606480088176 | 10.5 | 25.5 | 9 | CM | 1.302 | 201 | KG | 2409.75 | CMQ | 1 | UN | 3606480088179 | 8.5 | 10 | 4 | CM | 201 | 201 | G | 340 | CMQ | 8536201090
LV848104 | Tabela de Preços de Equipamentos e sistemas de distribuição de energia de Baixa Tensão | 18/05/2026 | Modificação | Circuit breaker MTZ3 50H2 - 5000 A - 4P fixed - right neutral - w/o Micrologic | BT8 | DBT | 145820 | MASTERPACT MTZ2-3 IEC | Power Products | PPACB | CONFIGURABLE | 4 - LARGE BUILDING CONFIGURABLE | ACB | ACB | PR | AIR CIRCUIT BREAKERS | PRACB | 146611.775 | EUR | 1 | UN | 3606480806766 | C | 1 | 60 | 50 | 120 | CM | 134.129 | 134.129 | KG | 360000 | CMQ | [36 empty] | 1 | UN | 3606480806766 | 6 | 5 | 12 | DM | 134.129 | 134.129 | KG | 360 | DMQ | 8536209090
LVS01248 | Tabela de Preços de Equipamentos e sistemas de distribuição de energia de Baixa Tensão | 18/05/2026 | Modificação | Pecas Substituicao Prisma G IP55 Porta | BT6 | DBT | 118897 | PRISMASET G | Power Products | PPLVS | GENERAL PURPOSE | 2 - SMALL & MED BUILDING GENERAL PURPOSE | LVE | LVE | L2 | PRISMASET IP55 | L2LVE | 136.895 | EUR | 1 | UN | 3606481885203 | C | 1 | 1.5 | 10 | 3.5 | CM | 149 | 149 | G | 52.5 | CMQ | [12 empty] | 20 | UN | 13606481885200 | 15 | 40 | 30 | CM | 3.31 | 149 | KG | 18 | DMQ | [12 empty] | 1 | UN | 3606481885203 | 1.5 | 10 | 3.5 | CM | 149 | 149 | G | 52.5 | CMQ | 7318190090
C080L320FM | Tabela de Preços de Equipamentos e sistemas de distribuição de energia de Baixa Tensão | 18/05/2026 | Modificação | NS800L 150kA 3P 800A Fixo Manual 2.0 | BT8 | DBT | 133346 | COMPACT NS 630B-1600 | Power Products | PPCCB | CONFIGURABLE | 4 - LARGE BUILDING CONFIGURABLE | CCB | CCB | PL | COMPACT NS >= 630A | PLCCB | 8672.345 | EUR | 1 | UN | 3606482100053 | C | 1 | 37 | 23 | 39 | CM | 13.227 | 13.227 | KG | 33189 | CMQ | [12 empty] | 1 | UN | 3606482100053 | 30 | 60 | 40 | CM | 13.926 | 13.227 | KG | 72000 | CMQ | [12 empty] | 1 | UN | 3606482100053 | 37 | 23 | 39 | CM | 13.227 | 13.227 | KG | 33189 | CMQ | 8536209090
XB5FW34G5 | Tabela de Preços de Automação e Controlo | 18/05/2026 | Modificação | botão flush luminosous vermelho 120v ac led 1no 1nc | AC3 | ACI | 100316 | DIAMETER 22 | Industrial Control | IDSIG | GENERAL PURPOSE | 3 - INDUSTRY GENERAL PURPOSE | CTS | CTS | MP | PUSHBUTTONS | MPCTS | 61.16 | EUR | 1 | UN | 3606481361073 | C | 1 | 8.6 | 4.3 | 5.2 | CM | 52 | 52 | G | 192.296 | CMQ | [36 empty] | 1 | UN | 3606481361073 | 8.6 | 5.2 | 4.3 | CM | 52 | 52 | G | 192.3 | CMQ | 8536508000
NSYSUCR9050 | Tabela de Preços de Equipamentos e sistemas de distribuição de energia de Baixa Tensão | 18/05/2026 | Modificação | Spacial SF/SM universal cross rails - 90 mm | EN1 | CUE | 119490 | PanelSeT S FS Accessor | Power Products | PPUES | GENERAL PURPOSE | 3 - INDUSTRY GENERAL PURPOSE | UEA | UEA | EA | UE - FLOOR STANDING ENCLOSURES, SF, SM, AND SFP, IN STEEL. | EAUEA | 98.739 | EUR | 1 | UN | 3606485133669 | C4 | 1 | 5.5 | 40.5 | 9.5 | CM | 1.376 | 1.376 | KG | 2116.125 | CMQ | 320 | UN | 73606485133668 | 1000 | 1200 | 1000 | MM | 464 | 1.376 | KG | 1200 | DMQ | [12 empty] | 1 | UN |  | 0 | 0 | 0 |  | 1.45 | 1.376 | KG | 0 | DMQ | 1 | UN | 3606485133669 | 420 | 60 | 95 | MM | 1.45 | 1.376 | KG | 2.394 | DMQ | 8302420090
18672 | Tabela de Preços de Equipamentos e sistemas de distribuição de energia de Baixa Tensão | 18/05/2026 | Modificação | Miniature circuit-breaker, Acti9 NG125N, 4P, 80 A, D curve, 25 kA (IEC 60947-2) | BT1 | RPT | 190600 | ACTI9 | Power Products | PPCFD | GENERAL PURPOSE | 2 - SMALL & MED BUILDING GENERAL PURPOSE | FTI | FTI | DI | ACTI9 PROTECTION DEVICES INDUSTRIAL | DIFTI | 624.285 | EUR | 1 | UN | 3303430186724 | A | 1 | 8.2 | 15.7 | 12 | CM | 1.051 | 1.051 | KG | 1544.88 | CMQ | [12 empty] | 12 | UN | 43303430186722 | 30 | 40 | 30 | CM | 13.152 | 1.051 | KG | 36000 | CMQ | [12 empty] | 1 | UN | 3303430186724 | 8.2 | 15.7 | 12 | CM | 1.051 | 1.051 | KG | 1544.88 | CMQ | 8536209090
DZ5CE007L6 | Tabela de Preços de Equipamentos e sistemas de distribuição de energia de Baixa Tensão | 18/05/2026 | Modificação | ponteira simples – tamanho curto – 0,75 mm2 - azul | BT6 | DBT | 108699 | LINERGY CABLE ENDS | Power Products | PPLVS | GENERAL PURPOSE | 2 - SMALL & MED BUILDING GENERAL PURPOSE | LVE | LVE | L3 | LINERGY | L3LVE | 0.105 | EUR | 1 | UN | 3389110536867 | C | 1000 | 0.4 | 1.4 | 0.4 | CM | 0.1 | 0.1 | G | 0.224 | CMQ | [12 empty] | 20000 | UN | 43389110536865 | 15 | 40 | 15 | CM | 2 | 0.1 | KG | 9000 | CMQ | 1000 | UN | 23389110536861 | 2.2 | 18 | 12 | CM | 100 | 0.1 | G | 475.2 | CMQ | 1 | UN | 3389110536867 | 0.4 | 1.4 | 0.4 | CM | 0.1 | 0.1 | G | 0.224 | CMQ | 8536901000
NSYSFND126T | Tabela de Preços de Equipamentos e sistemas de distribuição de energia de Baixa Tensão | 18/05/2026 | Modificação | porta transparente, PanelSeT SFN, para invólucro elétrico H1200 W600mm, RAL7035 | EN1 | CUE | 119428 | PanelSeT S FS SFN | Power Products | PPUES | GENERAL PURPOSE | 3 - INDUSTRY GENERAL PURPOSE | UEP | UEP | FS | UE - FLOOR STANDING STEEL SFN ENCLOSURES. | FSUEP | 863.765 | EUR | 1 | UN | 3606486378243 | C4 | 0 | 6 | 121 | 58 | CM | 12 | 12 | KG | 42108 | CMQ | 16 | UN |  | 107 | 120 | 100 | CM | 212 | 12 | KG | 1284000 | CMQ | [24 empty] | 1 | UN |  | 5.5 | 120 | 59 | CM | 12 | 12 | KG | 38940 | CMQ | 9403991090
LA1SK11 | Tabela de Preços de Automação e Controlo | 18/05/2026 | Modificação | bloco contacto auxiliar - 1NA+1NF para contactor TeSys SK 06 | BT2 | CUE | 174565 | TESYS MICRA CTR SK | Power Products | PPCTR | GENERAL PURPOSE | 3 - INDUSTRY GENERAL PURPOSE | TCC | TCC | AC | TESYS CONTROL CONTACTOR | ACTCC | 21.31 | EUR | 1 | UN | 3389110564006 | B | 1 | 3.8 | 5.5 | 4.3 | CM | 28 | 22 | G | 89.87 | CMQ | [12 empty] | 60 | UN | 43389110564004 | 15 | 40 | 15 | CM | 1.905 | 22 | KG | 9 | DMQ | [12 empty] | 1 | UN | 3389110564006 | 38 | 43 | 55 | MM | 28 | 22 | G | 89870 | MMQ | 8536508000
CCT99100 | Tabela de Preços de Equipamentos e sistemas de distribuição de energia de Baixa Tensão | 18/05/2026 | Modificação | Universal LED dimmer module | IS2 | RPT | 181920 | DESIGN INDEPENDENT | Home Solutions | HSCWD | GENERAL PURPOSE | 1 - RESIDENTIAL GENERAL PURPOSE | CLD | CLD | DU | CONNECTED LIVING UNICA | DUCLD | 64.665 | EUR | 1 | UN | 3606480746239 | C | 1 | 4.2 | 7.4 | 7.4 | CM | 74 | 22.3 | G | 229.992 | CMQ | [12 empty] | 105 | UN | 43606480746237 | 30 | 40 | 30 | CM | 8.378 | 22.3 | KG | 36 | DMQ | [12 empty] | 1 | UN | 3606480746239 | 0.42 | 0.74 | 0.74 | DM | 0.073 | 22.3 | KG | 0.23 | DMQ | 8536508000
NSYTRAB660 | Tabela de Preços de Equipamentos e sistemas de distribuição de energia de Baixa Tensão | 18/05/2026 | Modificação | PENT REF ENCAIX 51-60 P/ BORN | BT6 | DBT | 108693 | LINERGY MULTISTAND T.B | Power Products | PPLVS | GENERAL PURPOSE | 2 - SMALL & MED BUILDING GENERAL PURPOSE | LVE | LVE | L3 | LINERGY | L3LVE | 1.235 | EUR | 1 | UN | 3606480534867 | C | 10 | 0.6 | 6.3 | 1.2 | CM | 1.3 | 1.3 | G | 4.536 | CMQ | [12 empty] | 800 | UN | 43606480534865 | 15 | 40 | 30 | CM | 1.606 | 1.3 | KG | 18000 | CMQ | 10 | UN | 23606480534861 | 1.5 | 10 | 7 | CM | 16 | 1.3 | G | 105 | CMQ | 10 | UN | 23606480534861 | 1.5 | 10 | 7 | CM | 16 | 1.3 | G | 105 | CMQ | 3925908000
XB4BV43 | Tabela de Preços de Automação e Controlo | 18/05/2026 | Modificação | Pilot luminoso verde trafo 230v | AC3 | ACI | 100316 | DIAMETER 22 | Industrial Control | IDSIG | GENERAL PURPOSE | 3 - INDUSTRY GENERAL PURPOSE | CTS | CTS | MP | PUSHBUTTONS | MPCTS | 82.76 | EUR | 1 | UN | 3389110887266 | B | 1 | 9.2 | 3.6 | 5.3 | CM | 146 | 146 | G | 175.536 | CMQ | 400 | UN |  | 77 | 60 | 80 | CM | 71.34 | 146 | KG | 369.6 | DMQ | 50 | UN | 43389110887264 | 15 | 40 | 30 | CM | 7.684 | 146 | KG | 18 | DMQ | 5 | UN | 53389110887261 | 8.8 | 26.5 | 3.4 | CM | 740 | 146 | G | 792.88 | CMQ | 1 | UN | 3389110887266 | 9.2 | 3.6 | 5.3 | CM | 146 | 146 | G | 175.54 | CMQ | 8531807000
LVSXG224 | Tabela de Preços de Equipamentos e sistemas de distribuição de energia de Baixa Tensão | 18/05/2026 | Modificação | PrismaSet XS, Quadro 2 filas 24 módulos, porta branca, encastrar | BT3 | RPT | 140892 | ACTI9 | Power Products | PPCFD | GENERAL PURPOSE | 2 - SMALL & MED BUILDING GENERAL PURPOSE | FTC | FTC | CO | MODULAR ENCLOSURES | COFTC | 483.175 | EUR | 1 | UN | 3606481073136 | A | 1 | 22.5 | 54 | 64 | CM | 12.54 | 12.54 | KG | 77760 | CMQ | 10 | UN |  | 124.5 | 120 | 80 | CM | 137.4 | 12.54 | KG | 1195200 | CMQ | [24 empty] | 1 | UN | 3606481073136 | 22.5 | 54 | 64 | CM | 12.54 | 12.54 | KG | 77760 | CMQ | 8538100000
ZB5AC4 | Tabela de Preços de Automação e Controlo | 18/05/2026 | Modificação | Cabeça de botão pressão ø 22 - vermelha - cogumelo de ø 40 mm | AC3 | ACI | 100316 | DIAMETER 22 | Industrial Control | IDSIG | GENERAL PURPOSE | 3 - INDUSTRY GENERAL PURPOSE | CTS | CTS | MP | PUSHBUTTONS | MPCTS | 18.34 | EUR | 1 | UN | 3389110904901 | A | 1 | 8.8 | 5.4 | 4.4 | CM | 46 | 46 | G | 209.088 | CMQ | [12 empty] | 42 | UN | 43389110904909 | 15 | 40 | 30 | CM | 2.247 | 46 | KG | 18 | CMQ | [12 empty] | 1 | UN | 3389110904901 | 8.8 | 5.4 | 4.4 | CM | 46 | 46 | G | 209.088 | CMQ | 8538909999
A9F92210 | Tabela de Preços de Equipamentos e sistemas de distribuição de energia de Baixa Tensão | 18/05/2026 | Modificação | Acti9 iC60L - Disjuntor - 2P - 10A - Curva Z - 15000A (IEC 60898-1) - 25kA (IEC 60947-2) | BT1 | RPT | 190600 | ACTI9 | Power Products | PPCFD | GENERAL PURPOSE | 2 - SMALL & MED BUILDING GENERAL PURPOSE | FTI | FTI | DI | ACTI9 PROTECTION DEVICES INDUSTRIAL | DIFTI | 331.775 | EUR | 1 | UN | 3606480085512 | A | 1 | 7.1 | 9.4 | 3.5 | CM | 214 | 214 | G | 233.59 | CMQ | [12 empty] | 66 | UN | 43606480085510 | 30 | 40 | 30 | CM | 15.623 | 214 | KG | 36000 | CMQ | 6 | UN | 13606480085519 | 0.81 | 2.25 | 1.01 | DM | 1.376 | 214 | KG | 1.841 | DMQ | 1 | UN | 3606480085512 | 0.71 | 0.94 | 0.35 | DM | 0.219 | 214 | KG | 0.234 | DMQ | 8536201090
RXG21JD | Tabela de Preços de Automação e Controlo | 18/05/2026 | Modificação | Relé de interface encaixável - Harmony RXG - 2 C/O normalizado - 12 V DC - 5 A - com LTB | AC3 | ACI | 116769 | ELECTROMECA.RELAY SE | Industrial Control | IDSIG | GENERAL PURPOSE | 3 - INDUSTRY GENERAL PURPOSE | ARO | ARO | RM | ELECTROMECHANICAL RELAYS | RMARO | 12.36 | EUR | 1 | UN | 3606480689055 | C | 10 | 4.3 | 3.1 | 1.4 | CM | 20 | 20 | G | 18.662 | CMQ | [12 empty] | 200 | UN | 43606480689053 | 15 | 40 | 15 | CM | 4.704 | 20 | KG | 9 | CMQ | 10 | UN | 13606480689052 | 3.5 | 9.1 | 8.3 | CM | 223 | 20 | G | 279.93 | CMQ | 1 | UN | 3606480689055 | 4.3 | 3.1 | 1.4 | CM | 20 | 20 | G | 18.662 | CMQ | 8536419089
C200S4FM | Tabela de Preços de Equipamentos e sistemas de distribuição de energia de Baixa Tensão | 18/05/2026 | Modificação | Bloco Corte NS2000NA 4P 2000 Fixo Manual | BT8 | DBT | 181425 | COMPACT NS 1600B-3200 | Power Products | PPCCB | CONFIGURABLE | 4 - LARGE BUILDING CONFIGURABLE | CCB | CCB | PL | COMPACT NS >= 630A | PLCCB | 13313.95 | EUR | 1 | UN | 3606482179738 | C | 1 | 43 | 80 | 60 | CM | 44 | 44 | KG | 206400 | CMQ | 1 | UN | 3606482179738 | 45 | 80 | 60 | CM | 50 | 44 | KG | 216000 | CMQ | 1 | UN |  | 0 | 0 | 0 |  | 0 | 44 |  | 0 | [13 empty] | 1 | UN | 3606482179738 | 45 | 80 | 60 | CM | 50 | 44 | KG | 206.4 | DMQ | 8536508000
LC1D18JD | Tabela de Preços de Automação e Controlo | 18/05/2026 | Modificação | Contactor Tesys D - 3P(3 NA) - AC-3 - <= 440 V 18 A - 12 V CC bobina | BT2 | CUE | 187516 | TESYS DECA CONT. <115A | Power Products | PPCTR | GENERAL PURPOSE | 3 - INDUSTRY GENERAL PURPOSE | TCC | TCC | AC | TESYS CONTROL CONTACTOR | ACTCC | 188.655 | EUR | 1 | UN | 3389110354898 | B | 1 | 5.5 | 11.8 | 9.5 | CM | 528 | 528 | G | 616.55 | CMQ | 240 | UN | 3389110354898 | 77 | 60 | 80 | CM | 136.02 | 528 | KG | 369.6 | DMQ | 15 | UN | 43389110354896 | 15 | 40 | 30 | CM | 8.39 | 528 | KG | 18 | DMQ | [12 empty] | 1 | UN | 3389110354898 | 0.5 | 1.12 | 0.92 | DM | 0.529 | 528 | KG | 0.515 | DMQ | 8536419089
NSYSFNC104 | Tabela de Preços de Equipamentos e sistemas de distribuição de energia de Baixa Tensão | 18/05/2026 | Modificação | Estrutura inferior e superior, PanelSeT SFN, para invólucro elétrico W1000 D400mm, cobertura incluída | EN1 | CUE | 119428 | PanelSeT S FS SFN | Power Products | PPUES | GENERAL PURPOSE | 3 - INDUSTRY GENERAL PURPOSE | UEP | UEP | FS | UE - FLOOR STANDING STEEL SFN ENCLOSURES. | FSUEP | 791.3955 | EUR | 1 | UN | 3606486104088 | C | 1 | 14 | 102 | 42 | CM | 17.5 | 17.5 | KG | 59976 | CMQ | 16 | UN |  | 118.5 | 120 | 100 | CM | 372 | 17.5 | KG | 1422000 | CMQ | [24 empty] | 1 | UN |  | 12 | 103 | 43 | CM | 22 | 17.5 | KG | 53148 | CMQ | 9403991090
MTN3400-6037 | Tabela de Preços de Equipamentos e sistemas de distribuição de energia de Baixa Tensão | 18/05/2026 | Modificação | D-Life - Tecla dupla - Branco Mate | IS1 | RPT | 181950 | MERTEN SYSTEM D | Home Solutions | HSCWD | GENERAL PURPOSE | 1 - RESIDENTIAL GENERAL PURPOSE | CLD | CLD | 40 | CONNECTED LIVING MERTEN | 40CLD | 14.595 | EUR | 1 | UN | 3606482163645 | A | 1 | 2.5 | 7.1 | 6.9 | CM | 30 | 30 | G | 122.475 | CMQ | [12 empty] | 120 | UN | 23606482163649 | 18.5 | 40 | 30 | CM | 4.749 | 30 | KG | 22200 | CMQ | 5 | UN | 13606482163642 | 6.9 | 12.3 | 7.1 | CM | 181 | 30 | G | 602.577 | CMQ | 1 | UN | 3606482163645 | 2.7 | 7 | 7.1 | CM | 30 | 30 | G | 134.19 | CMQ | 8538909999
XB5AK125G5C0 | Tabela de Preços de Automação e Controlo | 18/05/2026 | Modificação | Selector luminosous laranja 2 posições fijas 120 vca | AC3 | ACI | 100316 | DIAMETER 22 | Industrial Control | IDSIG | GENERAL PURPOSE | 3 - INDUSTRY GENERAL PURPOSE | CTS | CTS | MP | PUSHBUTTONS | MPCTS | 106.47 | EUR | 1 | UN | 3606489758615 | C | 1 | 8.6 | 5.2 | 3.3 | CM | 52 | 52 | G | 147.576 | CMQ | [12 empty] | 40 | UN |  | 15 | 40 | 30 | CM | 2.395 | 52 | KG | 18000 | CMQ | [12 empty] | 1 | UN | 3606489758615 | 8.6 | 5.2 | 3.3 | CM | 52 | 52 | G | 147.576 | CMQ | 8536508000
STBNIC2212 | Tabela de Preços de Automação e Controlo | 18/05/2026 | Modificação | Módulo de interface de rede padrão STB - Ethernet/IP - 10...100 Mbit/s | AC1 | ACI | 112980 | MODICON STB I/O | Discrete Automation | IDPAC | PROGRAMABLE | 7 - INDUSTRY PROGRAMMABLE | AAP | AAP | HI | AUTOMATION PLANT | HIAAP | 611.09 | EUR | 1 | UN | 3595863987812 | B | 1 | 4.3 | 13 | 7.2 | CM | 165 | 165 | G | 402.48 | CMQ | [12 empty] | 30 | UN | 23595863987816 | 15 | 40 | 30 | CM | 5.4 | 165 | KG | 18 | DMQ | [12 empty] | 1 | UN | 3595863987812 | 2.5 | 13 | 8 | CM | 174 | 165 | G | 260 | CMQ | 8517620000
TCSXCNEMEF15V | Tabela de Preços de Automação e Controlo | 18/05/2026 | Modificação | power daisy chain cable - angled - 2 x M8 male-female - 15m | AC1 | ACI | 131243 | TM7 I/O | Discrete Automation | IDMST | PROGRAMABLE | 7 - INDUSTRY PROGRAMMABLE | AAM | AAM | A6 | PLC ADVANCED | A6AAM | 58.33 | EUR | 1 | UN | 3595864097893 | C | 1 | 4 | 32 | 30 | CM | 404 | 404 | G | 3840 | CMQ | [12 empty] | 10 | UN | 23595864097897 | 150 | 400 | 300 | MM | 4980 | 404 | G | 18000000 | MMQ | [12 empty] | 1 | UN | 3595864097893 | 85 | 320 | 300 | MM | 498 | 404 | G | 8160 | CMQ | 8544429090
PKS51N | Tabela de Preços de Equipamentos e sistemas de distribuição de energia de Baixa Tensão | 18/05/2026 | Modificação | PratiKa socket - black - 2P + E - 10/16 A - 250 V - German - IP54 - flush - back | BT3 | RPT | 140900 | MUREVA | Power Products | PPCFD | GENERAL PURPOSE | 2 - SMALL & MED BUILDING GENERAL PURPOSE | FTC | FTC | PK | PK INDUSTRIAL PLUGS & SOCKETS | PKFTC | 9.775 | EUR | 1 | UN | 3303432319823 | C | 1 | 4.3 | 6.3 | 5.1 | CM | 45 | 45 | G | 138.159 | CMQ | [12 empty] | 120 | UN | 43303432319821 | 30 | 40 | 30 | CM | 6.187 | 45 | KG | 36 | DMQ | 40 | UN | 23303432319827 | 9 | 22 | 27 | CM | 1.9 | 45 | KG | 5346 | CMQ | 1 | UN | 3303432319823 | 4.3 | 6.3 | 5.1 | CM | 45 | 45 | G | 138.159 | CMQ | 8536699099
NSYCAP291LZF | Tabela de Preços de Equipamentos e sistemas de distribuição de energia de Baixa Tensão | 18/05/2026 | Modificação | Painted steel cover cut-out 291x291mm with filter IP55 | EN1 | CUE | 163208 | ClimaSys Ventil Grills | Power Products | PPUES | GENERAL PURPOSE | 3 - INDUSTRY GENERAL PURPOSE | UET | UET | ET | UE - THERMAL MANAGEMENT VENT, REJ. FILTER, CONTROL, RESIST. | ETUET | 635.46 | EUR | 1 | UN | 3606480151965 | A4 | 1 | 21 | 55 | 37.5 | CM | 4.9 | 4.9 | KG | 43312.5 | CMQ | 30 | UN | 73606480151964 | 1300 | 1200 | 1000 | MM | 159 | 4.9 | KG | 1440 | DMQ | [12 empty] | 1 | UN |  | 0 | 0 | 0 |  | 4.37 | 4.9 | KG | 35.613 | DMQ | 1 | UN | 3606480151965 | 175 | 550 | 370 | MM | 4.37 | 4.9 | KG | 35.613 | DMQ | 7326909890
M9F52325 | Tabela de Preços de Equipamentos e sistemas de distribuição de energia de Baixa Tensão | 18/05/2026 | Modificação | Multi9 - Disjuntor C60BPR, 3P, 25A, curva C, 10kA (UL489), 10kA (IEC/EN 60947-2) | BT1 | RPT | 190621 | MULTI9 | Power Products | PPCFD | GENERAL PURPOSE | 2 - SMALL & MED BUILDING GENERAL PURPOSE | FTD | FTD | D9 | MULTI9 PROTECTION FOR OEM | D9FTD | 617.3 | EUR | 1 | UN | 3606481171061 | C | 1 | 7.5 | 12.7 | 5.4 | CM | 454 | 454 | G | 514.35 | CMQ | [12 empty] | 32 | UN | 43606481171069 | 30 | 40 | 30 | CM | 15.008 | 454 | KG | 36 | DMQ | 4 | UN | 13606481171068 | 8 | 13.2 | 22 | CM | 1.876 | 454 | KG | 2323.2 | CMQ | 1 | UN | 3606481171061 | 7.5 | 12.7 | 5.4 | CM | 454 | 454 | G | 514.35 | CMQ | 8536201090
NSYMR65 | Tabela de Preços de Equipamentos e sistemas de distribuição de energia de Baixa Tensão | 18/05/2026 | Modificação | Monobloc perforated plates H600xW500mm with universal perforations 11x26mm | EN1 | CUE | 132400 | WM Mounting Plates | Power Products | PPUES | GENERAL PURPOSE | 3 - INDUSTRY GENERAL PURPOSE | UEC | UEC | EC | UE-STEEL WALL MOUNT. ENCLOSURE, CRN, S3D, CM AND CABLE GLAND | ECUEC | 171.8395 | EUR | 1 | UN | 3606480183713 | A4 | 1 | 1.8 | 55.4 | 45.2 | CM | 1.848 | 1.848 | KG | 4507.344 | CMQ | 92 | UN |  | 510 | 1200 | 1000 | MM | 185.016 | 1.848 | KG | 612 | DMQ | [12 empty] | 1 | UN |  | 0 | 0 | 0 |  | 1.86 | 1.848 | KG | 4.545 | DMQ | 1 | UN | 3606480183713 | 555 | 18 | 455 | MM | 1.86 | 1.848 | KG | 4.545 | DMQ | 7326909890
NSYCMT2560110 | Tabela de Preços de Equipamentos e sistemas de distribuição de energia de Baixa Tensão | 18/05/2026 | Modificação | Control keyboard enclosure for enclosures SPACIAL S3CM width W 600 mm. | EN1 | CUE | 163169 | PanelSeT S WM HMI | Power Products | PPUES | GENERAL PURPOSE | 3 - INDUSTRY GENERAL PURPOSE | UEA | UEA | EA | UE - FLOOR STANDING ENCLOSURES, SF, SM, AND SFP, IN STEEL. | EAUEA | 1322.2125 | EUR | 1 | UN | 3606480213205 | A4 | 1 | 71 | 13.5 | 30.5 | CM | 8.642 | 8.642 | KG | 29234.25 | CMQ | 40 | UN |  | 0 | 1200 | 1000 | MM | 374 | 8.642 | KG | 0 | DMQ | [24 empty] | 1 | UN | 3606480213205 | 620 | 170 | 420 | MM | 8.578 | 8.642 | KG | 44.268 | DMQ | 8538100000
ZBY2304 | Tabela de Preços de Automação e Controlo | 18/05/2026 | Modificação | Suporte 30 x 40 mm com legendaa 8 x 27 mm - stop | AC3 | ACI | 100316 | DIAMETER 22 | Industrial Control | IDSIG | GENERAL PURPOSE | 3 - INDUSTRY GENERAL PURPOSE | CTS | CTS | MP | PUSHBUTTONS | MPCTS | 2.75 | EUR | 1 | UN | 3389110841305 | A | 10 | 0.3 | 4 | 3 | CM | 1.1 | 1.1 | G | 3.6 | CMQ | [12 empty] | 600 | UN | 43389110841303 | 15 | 40 | 15 | CM | 886 | 1.1 | G | 9000 | CMQ | 10 | UN | 23389110841309 | 1.5 | 12 | 8 | CM | 12 | 1.1 | G | 144 | CMQ | 10 | UN | 23389110841309 | 1.5 | 12 | 8 | CM | 12 | 1.1 | G | 144 | CMQ | 3925908000
LC1DT256BDS207 | Tabela de Preços de Automação e Controlo | 18/05/2026 | Modificação | Contator, TeSys Deca S207,4P(4NO), CA-1 25 A, <=440 V, bobina de 24 V CC, terminais com anel de conexão | BT2 | CUE | 187516 | TESYS DECA CONT. <115A | Power Products | PPCTR | GENERAL PURPOSE | 3 - INDUSTRY GENERAL PURPOSE | TCC | TCC | AC | TESYS CONTROL CONTACTOR | ACTCC | 280.545 | EUR | 1 | UN | 3389118314467 | C | 1 | 5 | 11.3 | 9.3 | CM | 545 | 545 | G | 525.45 | CMQ | [12 empty] | 15 | UN |  | 15 | 40 | 30 | CM | 8.625 | 545 | KG | 18000 | CMQ | [12 empty] | 1 | UN | 3389118314467 | 5 | 11.3 | 9.3 | CM | 545 | 545 | G | 525.45 | CMQ | 8536419089
C114050LS | Tabela de Preços de Equipamentos e sistemas de distribuição de energia de Baixa Tensão | 18/05/2026 | Modificação | ComPacT INTERRUPTOR NSXm100NA CA 4P 50A ELINK | BT4 | DBT | 181432 | COMPACT NSXM 16-160 | Power Products | PPCCB | GENERAL PURPOSE | 2 - SMALL & MED BUILDING GENERAL PURPOSE | CCN | CCN | 02 | NSXM, FUPACT, INS <= 630A | 02CCN | 381.31 | EUR | 1 | UN | 3606481993199 | C | 1 | 12 | 21 | 11.5 | CM | 1.528 | 1.528 | KG | 2898 | CMQ | 144 | UN | 73606481993198 | 1500 | 1200 | 800 | MM | 254490 | 1.528 | G | 1440000000 | MMQ | 6 | UN | 43606481993197 | 300 | 400 | 300 | MM | 10190 | 1.528 | G | 36000000 | MMQ | [12 empty] | 1 | UN | 3606481993199 | 12 | 22 | 13 | CM | 1.6 | 1.528 | KG | 3432 | CMQ | 8536508000
NSYTX6025 | Tabela de Preços de Equipamentos e sistemas de distribuição de energia de Baixa Tensão | 18/05/2026 | Modificação | Stainless canopy 304L, Scotch Brite® finish. for WM enclosure W600xD250mm | EN1 | CUE | 191215 | PanelSeT X Accessories | Power Products | PPUES | GENERAL PURPOSE | 3 - INDUSTRY GENERAL PURPOSE | UEA | UEA | ST | UE-FLOOR STAND.WALL MOUN. ENCLOSURES, BOXES STAINLESS STEEL. | STUEA | 404.94 | EUR | 1 | UN | 3606480156250 | A4 | 1 | 7.5 | 62 | 31 | CM | 2.328 | 2.328 | KG | 14415 | CMQ | 50 | UN |  | 950 | 1200 | 1000 | MM | 130.4 | 2.328 | KG | 1140 | DMQ | [12 empty] | 1 | UN |  | 0 | 0 | 0 |  | 2.328 | 2.328 | KG | 16.74 | DMQ | 1 | UN | 3606480156250 | 90 | 620 | 300 | MM | 2.328 | 2.328 | KG | 16.74 | DMQ | 7326909890
ZBGK | Tabela de Preços de Automação e Controlo | 18/05/2026 | Modificação | Conjunto de chaves selectoras | AC3 | ACI | 100316 | DIAMETER 22 | Industrial Control | IDSIG | GENERAL PURPOSE | 3 - INDUSTRY GENERAL PURPOSE | CTS | CTS | MP | PUSHBUTTONS | MPCTS | 64.46 | EUR | 1 | UN | 3389110851762 | C | 1 | 8 | 0.4 | 7 | CM | 13 | 13 | G | 22.4 | CMQ | [36 empty] | 1 | UN | 3389110851762 | 0.7 | 0.8 | 0.04 | DM | 0.014 | 13 | KG | 0.022 | DMQ | 8301700000
SBP1500RMI | Tabela de Preços de Equipamentos e sistemas de distribuição de energia de Baixa Tensão | 18/05/2026 | Modificação | UNIDADE DE DISTRIBUIÇÃO DA ALIMENTAÇÃO ELÉTRICA DE DERIVAÇÃO DE SERVIÇO DA APC, 230V 10AMP C/ (6) IEC C13 E () | ITH | UAI | 132635 | SMART-UPS OVER 1.5 KVA | Secure Power | SPBPP | GENERAL PURPOSE | 2 - SMALL & MED BUILDING GENERAL PURPOSE | ITH | ITH | I1 | OPTIMUM UPS 1PH | I1ITH | 429.13 | EUR | 1 | UN | 0731304263593 | C | 1 | 15.1 | 29.5 | 46.3 | CM | 3.49 | 3.49 | KG | 20624.335 | CMQ | [12 empty] | 1 | UN |  | 30 | 60 | 40 | CM | 3.778 | 3.49 | KG | 72 | DMQ | [12 empty] | 1 | UN | 731304263593 | 15.1 | 29.5 | 46.3 | CM | 3.5 | 3.49 | KG | 20624.335 | CMQ | 8536699099
ZB4BW17 | Tabela de Preços de Automação e Controlo | 18/05/2026 | Modificação | cabeça de botão de pressão iluminada - Ø 22 - transparente | AC3 | ACI | 100316 | DIAMETER 22 | Industrial Control | IDSIG | GENERAL PURPOSE | 3 - INDUSTRY GENERAL PURPOSE | CTS | CTS | MP | PUSHBUTTONS | MPCTS | 16.6 | EUR | 1 | UN | 3389110120127 | C | 1 | 3.5 | 5.4 | 4.8 | CM | 26 | 26 | G | 90.72 | CMQ | [12 empty] | 50 | UN | 43389110120125 | 15 | 40 | 15 | CM | 1625 | 26 | G | 9 | DMQ | [12 empty] | 1 | UN | 3389110120127 | 45 | 54 | 34 | MM | 28 | 26 | G | 82620 | MMQ | 8538909999
LV948180 | Tabela de Preços de Equipamentos e sistemas de distribuição de energia de Baixa Tensão | 18/05/2026 | Modificação | MTZ2 16 H2 - 1600 A - 4PFixo - N Direita | BT8 | DBT | 190406 | MTZ2-3 ACTIVE IEC | Power Products | PPACB | CONFIGURABLE | 4 - LARGE BUILDING CONFIGURABLE | ACB | ACB | 06 | MTZ ACTIVE OFFER | 06ACB | 27675.35 | EUR | 1 | UN | 3606486812891 | C | 1 | 2 | 2 | 1 | CM | 10 | 10 | G | 4 | CMQ | [36 empty] | 1 | UN | 3606486812891 | 2 | 2 | 1 | CM | 10 | 10 | G | 4 | CMQ | 8536209090
NSYCUACC014DG | Tabela de Preços de Equipamentos e sistemas de distribuição de energia de Baixa Tensão | 18/05/2026 | Modificação | Climasys CU - Filtro de Aluminio para Clima de teto Comunicable CU, 600W | EN1 | CUE | 108902 | ClimaSys Cooling | Power Products | PPUES | GENERAL PURPOSE | 3 - INDUSTRY GENERAL PURPOSE | UET | UET | CL | EU - ADVANCED THERMAL MANAGEMENT COMMUNICABLE COOLING UNITS. | CLUET | 289.68 | EUR | 1 | UN | 3606486379370 | C | 0 | 2 | 40 | 17 | CM | 156 | 156 | G | 1360 | CMQ | [36 empty] | 1 | UN |  | 5 | 17 | 39 | CM | 1.2 | 156 | KG | 3315 | CMQ | 7616991099
A9K17432 | Tabela de Preços de Equipamentos e sistemas de distribuição de energia de Baixa Tensão | 18/05/2026 | Modificação | Acti9 iK60N - Disjuntor - 4P - 32A - Curva C - 6000A (IEC 60898-1) | BT1 | RPT | 190600 | ACTI9 | Power Products | PPCFD | GENERAL PURPOSE | 2 - SMALL & MED BUILDING GENERAL PURPOSE | FTD | FTD | DG | ACTI9 PROTECTION DEVICES IK60 & ID-K 3/4P | DGFTD | 105.13 | EUR | 1 | UN | 3606480390937 | A | 1 | 6.6 | 8.8 | 7.2 | CM | 410 | 410 | G | 418.176 | CMQ | [12 empty] | 33 | UN | 43606480390935 | 30 | 40 | 30 | CM | 14.677 | 410 | KG | 36000 | CMQ | 3 | UN | 13606480390934 | 10 | 22 | 10 | CM | 1.29 | 410 | KG | 2200 | CMQ | 1 | UN | 3606480390937 | 6.6 | 8.8 | 7.2 | CM | 410 | 410 | G | 418.176 | CMQ | 8536201090
ZB4FA3 | Tabela de Preços de Automação e Controlo | 18/05/2026 | Modificação | Cabeça de botão de pressão de montagem embutida, metal, verde, ø30, retorno por mola, sem marca | AC3 | ACI | 100316 | DIAMETER 22 | Industrial Control | IDSIG | GENERAL PURPOSE | 3 - INDUSTRY GENERAL PURPOSE | CTS | CTS | MP | PUSHBUTTONS | MPCTS | 12.23 | EUR | 1 | UN | 3606489580957 | C | 1 | 4.3 | 5.6 | 5.2 | CM | 58 | 58 | G | 125.216 | CMQ | [12 empty] | 80 | UN | 23606489580951 | 15 | 40 | 30 | CM | 5.087 | 58 | KG | 18 | DMQ | 5 | UN | 13606489580954 | 4.3 | 26.5 | 5.6 | CM | 298 | 58 | G | 638120 | MMQ | 1 | UN | 3606489580957 | 4.3 | 5.6 | 5.2 | CM | 58 | 58 | G | 125.22 | CMQ | 8538909999
LVS03011 | Tabela de Preços de Equipamentos e sistemas de distribuição de energia de Baixa Tensão | 18/05/2026 | Modificação | Platina apar. Modular G regulavel L300 | BT6 | DBT | 118897 | PRISMASET G | Power Products | PPLVS | GENERAL PURPOSE | 2 - SMALL & MED BUILDING GENERAL PURPOSE | LVE | LVE | L1 | PRISMASET IP40 | L1LVE | 49.685 | EUR | 1 | UN | 3606481875495 | C | 1 | 10.5 | 21.6 | 5.7 | CM | 238 | 238 | G | 1292.76 | CMQ | 130 | UN |  | 28 | 120 | 80 | CM | 45.46 | 238 | KG | 268800 | CMQ | 10 | UN | 13606481875492 | 15 | 30.4 | 23.2 | CM | 2.576 | 238 | KG | 10579.2 | CMQ | 10 | UN | 13606481875492 | 15 | 30.4 | 23.2 | CM | 2.42 | 238 | KG | 10579.2 | CMQ | 1 | UN | 3606481875495 | 10.5 | 21.6 | 5.7 | CM | 242 | 238 | G | 1292.76 | CMQ | 7326909890
LVS08705 | Tabela de Preços de Equipamentos e sistemas de distribuição de energia de Baixa Tensão | 18/05/2026 | Modificação | Pedestral reforco/manuseam. L1200-1900 | BT6 | DBT | 187440 | PRISMASET P ACCESS | Power Products | PPLVS | GENERAL PURPOSE | 2 - SMALL & MED BUILDING GENERAL PURPOSE | LVE | LVE | L1 | PRISMASET IP40 | L1LVE | 12121.59 | EUR | 1 | UN | 3606481871596 | C | 1 | 6 | 118 | 8.5 | CM | 5.267 | 5.267 | KG | 6018 | CMQ | 50 | UN |  | 48 | 120 | 80 | CM | 274 | 5.267 | KG | 460.8 | DMQ | [24 empty] | 1 | UN | 3606481871596 | 6 | 118 | 8.5 | CM | 5.267 | 5.267 | KG | 6018 | CMQ | 7326909890
A9F95320 | Tabela de Preços de Equipamentos e sistemas de distribuição de energia de Baixa Tensão | 18/05/2026 | Modificação | Acti9 iC60L - Disjuntor - 3P - 20A - Curva K - 15000A (IEC 60898-1) - 25 kA (IEC 60947-2) | BT1 | RPT | 190600 | ACTI9 | Power Products | PPCFD | GENERAL PURPOSE | 2 - SMALL & MED BUILDING GENERAL PURPOSE | FTI | FTI | DI | ACTI9 PROTECTION DEVICES INDUSTRIAL | DIFTI | 427.07 | EUR | 1 | UN | 3606480085055 | C | 1 | 7.2 | 9.5 | 5.5 | CM | 340 | 340 | G | 376.2 | CMQ | [12 empty] | 44 | UN | 43606480085053 | 30 | 40 | 30 | CM | 16.096 | 340 | KG | 36000 | CMQ | 4 | UN | 13606480085052 | 0.8 | 2.25 | 0.96 | DM | 1.419 | 340 | KG | 1.728 | DMQ | 1 | UN | 3606480085055 | 0.72 | 0.95 | 0.55 | DM | 0.34 | 340 | KG | 0.376 | DMQ | 8536201090
VG311F-125C | Tabela de Preços de Soluções de Conectividade | 18/05/2026 | Modificação | VB: 125 mm, 3W, Globe, FLG, BR, 125 kvs, Glycol 25-50% and Water, No Steam | GE1 | PRO | 191549 | GLOBE VALVES AND ACT. | Digital Energy | DBPRD | GENERAL PURPOSE | 2B- BUILDING MANAGEMENT OFFER GENERAL PURPOSE | FDB | FDB | FD | FIELD DEVICES BMS | FDFDB | 2229.76 | EUR | 1 | UN | 3606489646295 | C4 | 1 | 40 | 40 | 25 | CM | 45 | 45 | KG | 40000 | CMQ | 1 | UN | 3606485229850 | 73.5 | 80 | 60 | CM | 59 | 45 | KG | 352800 | CMQ | [24 empty] | 1 | UN | 3606489646295 | 25.5 | 41 | 39.5 | CM | 47 | 45 | KG | 41297.25 | CMQ | 8481807100
NSYMPD68T | Tabela de Preços de Equipamentos e sistemas de distribuição de energia de Baixa Tensão | 18/05/2026 | Modificação | Spacial SF transparent door - 600x800 mm | EN1 | CUE | 163210 | PanelSeT S FS ElecDist | Power Products | PPUES | GENERAL PURPOSE | 3 - INDUSTRY GENERAL PURPOSE | UEA | UEA | EA | UE - FLOOR STANDING ENCLOSURES, SF, SM, AND SFP, IN STEEL. | EAUEA | 571.734 | EUR | 1 | UN | 3606480066207 | C | 1 | 77.5 | 6.5 | 60.5 | CM | 7.582 | 7.582 | KG | 30476.875 | CMQ | 20 | UN |  | 800 | 1200 | 1000 | MM | 157 | 7.582 | KG | 960 | DMQ | [24 empty] | 1 | UN | 3606480066207 | 70 | 780 | 600 | MM | 7.1 | 7.582 | KG | 32.76 | DMQ | 9403991090
GV2L05 | Tabela de Preços de Automação e Controlo | 18/05/2026 | Modificação | Disjuntor-motor magnético GV2L 1A 50KA | BT2 | CUE | 187422 | TESYS DECA FRAME 2 CB | Power Products | PPCTR | GENERAL PURPOSE | 3 - INDUSTRY GENERAL PURPOSE | TPP | TPP | GM | TESYS POWER & PROTECT | GMTPP | 140.275 | EUR | 1 | UN | 3389110213225 | B | 1 | 9.3 | 10 | 4.6 | CM | 263 | 263 | G | 427.8 | CMQ | [12 empty] | 20 | UN | 43389110213223 | 15 | 40 | 30 | CM | 5.735 | 263 | KG | 18 | DMQ | [12 empty] | 1 | UN | 3389110213225 | 0.52 | 1 | 0.92 | DM | 0.264 | 263 | KG | 0.478 | DMQ | 8536201090
VZ27 | Tabela de Preços de Automação e Controlo | 18/05/2026 | Modificação | tapa-bornes - Mini-VARIO e VARIO - 1 pólo - para VZ12/VZ15/VZ3/VZ4 | BT2 | CUE | 147738 | SWITCH DISCONNECTORS | Power Products | PPCTR | GENERAL PURPOSE | 3 - INDUSTRY GENERAL PURPOSE | TCS | TCS | LD | TESYS CONTROL SWITCH | LDTCS | 4.8 | EUR | 1 | UN | 3389110552034 | A | 1 | 2.5 | 6 | 6 | CM | 6 | 6 | G | 90 | CMQ | [12 empty] | 100 | UN | 43389110552032 | 30 | 40 | 30 | CM | 1.1 | 6 | KG | 18 | CMQ | [12 empty] | 1 | UN | 3389110552034 | 2.5 | 6 | 6 | CM | 6 | 6 | G | 90 | CMQ | 8547200000
A9F85301 | Tabela de Preços de Equipamentos e sistemas de distribuição de energia de Baixa Tensão | 18/05/2026 | Modificação | Acti9 iC60H - Disjuntor - 3P - 1A - Curva D - 10000A (IEC 60898-1) - 70 kA (IEC 60947-2 | BT1 | RPT | 190600 | ACTI9 | Power Products | PPCFD | GENERAL PURPOSE | 2 - SMALL & MED BUILDING GENERAL PURPOSE | FTI | FTI | DI | ACTI9 PROTECTION DEVICES INDUSTRIAL | DIFTI | 288.635 | EUR | 1 | UN | 3606480082849 | C | 1 | 7.5 | 9.4 | 5.4 | CM | 340 | 340 | G | 380.7 | CMQ | [12 empty] | 44 | UN | 43606480082847 | 30 | 40 | 30 | CM | 17.581 | 340 | KG | 36000 | CMQ | 4 | UN | 13606480082846 | 0.8 | 2.25 | 0.98 | DM | 1.554 | 340 | KG | 1.764 | DMQ | 1 | UN | 3606480082849 | 0.75 | 0.94 | 0.54 | DM | 0.371 | 340 | KG | 0.381 | DMQ | 8536201090
LC1G1854EHEA | Tabela de Preços de Automação e Controlo | 18/05/2026 | Modificação | Contactor TeSys LC1G 185A 440V 4P AC3 Avançado 48-130V bobina CA-CC | BT2 | CUE | 181036 | GIGA GL CTR >=115 | Power Products | PPCTR | GENERAL PURPOSE | 3 - INDUSTRY GENERAL PURPOSE | TCC | TCC | AC | TESYS CONTROL CONTACTOR | ACTCC | 1983.645 | EUR | 1 | UN | 3606481922649 | C | 1 | 25 | 38.5 | 26 | CM | 6.377 | 6.377 | KG | 25025 | CMQ | 6 | UN | 13606481922646 | 735 | 800 | 600 | MM | 47900 | 6.377 | G | 352800000 | MMQ | [24 empty] | 1 | UN | 3606481922649 | 25 | 38.5 | 26 | CM | 6.377 | 6.377 | KG | 25025 | CMQ | 8536490099
LV847971SP | Tabela de Preços de Equipamentos e sistemas de distribuição de energia de Baixa Tensão | 18/05/2026 | Modificação | Rear connection horizontal - for MTZ2/NW 40 - 4P fixed/drawout - spare part | BT8 | DBT | 180971 | MASTERPACT MTZ CONNECT | Power Products | PPACB | CONFIGURABLE | 4 - LARGE BUILDING CONFIGURABLE | ACB | ACB | PR | AIR CIRCUIT BREAKERS | PRACB | 2555.21 | EUR | 1 | UN | 3606481187444 | C | 1 | 10 | 30 | 19 | CM | 4.084 | 4.084 | KG | 5700 | CMQ | [12 empty] | 3 | UN | 43606481187442 | 30 | 40 | 30 | CM | 12427 | 4.084 | G | 36 | DMQ | [12 empty] | 1 | UN | 3606481187444 | 100 | 300 | 190 | MM | 3655 | 4.084 | G | 5700 | CMQ | 8536909500
NU310330S | Tabela de Preços de Equipamentos e sistemas de distribuição de energia de Baixa Tensão | 18/05/2026 | Modificação | Nova Unica - Comutador de escada e sinalizador 1 mód. - 10A - Alumínio | IS1 | RPT | 181958 | NEW UNICA | Home Solutions | HSCWD | GENERAL PURPOSE | 1 - RESIDENTIAL GENERAL PURPOSE | CLD | CLD | DU | CONNECTED LIVING UNICA | DUCLD | 13.44 | EUR | 1 | UN | 3606489454722 | C | 1 | 3.5 | 4.5 | 2.2 | CM | 20 | 20 | G | 34.65 | CMQ | 640 | UN | 73606489454721 | 77 | 60 | 80 | CM | 27.812 | 20 | KG | 369600 | CMQ | 40 | UN | 43606489454720 | 15 | 40 | 30 | CM | 1.27 | 20 | KG | 18 | DMQ | 20 | UN | 13606489454729 | 8 | 18.5 | 18 | CM | 480 | 20 | G | 2664 | CMQ | 1 | UN | 3606489454722 | 2.2 | 4.5 | 3.5 | CM | 20 | 20 | G | 34.65 | CMQ | 8536508000
LXM28EU10M3X | Tabela de Preços de Automação e Controlo | 18/05/2026 | Modificação | Lexium28 EtherCAT drive, 1.0kW, 1/3~ 230V | AC2 | ACI | 129679 | SERVO DRIVES | Discrete Automation | IDMST | PROGRAMABLE | 7 - INDUSTRY PROGRAMMABLE | AAM | AAM | DV | MOTION | DVAAM | 1055.78 | EUR | 1 | UN | 3606481167293 | C | 0 | 7.7 | 23.5 | 23 | CM | 1.518 | 1.2 | KG | 4161.85 | CMQ | [12 empty] | 5 | UN | 43606481167291 | 30 | 40 | 30 | CM | 7.74 | 1.2 | KG | 0.036 | MTQ | [12 empty] | 1 | UN | 3606481167293 | 0.75 | 2.37 | 2.3 | DM | 1.43 | 1.2 | KG | 4.088 | DMQ | 8537109199
NU303903E | Tabela de Preços de Equipamentos e sistemas de distribuição de energia de Baixa Tensão | 18/05/2026 | Modificação | New Unica - 1 French socket-outlet - 2P+E + shutters - 16A 250V - IP21 D - red | IS1 | RPT | 181958 | NEW UNICA | Home Solutions | HSCWD | GENERAL PURPOSE | 1 - RESIDENTIAL GENERAL PURPOSE | CLD | CLD | DU | CONNECTED LIVING UNICA | DUCLD | 6.87 | EUR | 1 | UN | 3606489453947 | A | 1 | 4.7 | 4.5 | 4.5 | CM | 31 | 31 | G | 95.175 | CMQ | 560 | UN | 73606489453946 | 77 | 60 | 80 | CM | 37.828 | 31 | KG | 369.6 | DMQ | 140 | UN | 43606489453945 | 30 | 60 | 40 | CM | 6.878 | 31 | KG | 0.072 | MTQ | 10 | UN | 13606489453944 | 7.5 | 25.5 | 11.1 | CM | 425 | 31 | G | 2.123 | DMQ | 1 | UN | 3606489453947 | 4.7 | 4.5 | 4.5 | CM | 31 | 31 | G | 95.175 | CMQ | 8536699099
C16S3 | Tabela de Preços de Equipamentos e sistemas de distribuição de energia de Baixa Tensão | 18/05/2026 | Modificação | ComPacT BLOCO DE CORTE NSX160S 100kA CA 3P 160A | BT4 | DBT | 191790 | COMPACT NSX | Power Products | PPCCB | GENERAL PURPOSE | 2 - SMALL & MED BUILDING GENERAL PURPOSE | CCN | CCN | 01 | NSX | 01CCN | 823.365 | EUR | 1 | UN | 3606481999412 | C | 1 | 14 | 19.5 | 11 | CM | 1.502 | 1.502 | KG | 3003 | CMQ | [12 empty] | 7 | UN | 23606481999416 | 30 | 40 | 30 | CM | 10.88 | 1.502 | KG | 36000 | CMQ | [12 empty] | 1 | UN | 3606481999412 | 14 | 19.5 | 11 | CM | 1.502 | 1.502 | KG | 3003 | CMQ | 8536209090
NSYDLS48 | Tabela de Preços de Equipamentos e sistemas de distribuição de energia de Baixa Tensão | 18/05/2026 | Modificação | Modular distribution chassis 48modules(18mm) for PLS box 540x270mm | EN1 | CUE | 146057 | PanelSeT P IB PLS | Power Products | PPUES | GENERAL PURPOSE | 3 - INDUSTRY GENERAL PURPOSE | UEB | UEB | EB | UE - PLS, TBP, TBS, SL INDUSTRIAL BOXES. | EBUEB | 160.548 | EUR | 1 | UN | 3606480188497 | A4 | 1 | 9.5 | 52.5 | 27 | CM | 1.378 | 1.378 | KG | 13466.25 | CMQ | 50 | UN |  | 985 | 1200 | 1000 | MM | 82 | 1.378 | KG | 1182 | DMQ | [12 empty] | 1 | UN |  | 0 | 0 | 0 |  | 1.45 | 1.378 | KG | 12.88 | DMQ | 1 | UN | 3606480188497 | 90 | 520 | 250 | MM | 1.45 | 1.378 | KG | 11.7 | DMQ | 8538100000
XVSV7BWN | Tabela de Preços de Automação e Controlo | 18/05/2026 | Modificação | Harmony XVS, Editable voice alarms, white, mounting 72 mm DIN rail, NPN, 12...24V DC | AC3 | ACI | 135282 | SIRENE | Industrial Control | IDSIG | GENERAL PURPOSE | 3 - INDUSTRY GENERAL PURPOSE | CTS | CTS | IB | TOWER LIGHTS & BEACONS | IBCTS | 267.44 | EUR | 1 | UN | 3606480623820 | C | 1 | 6.7 | 13 | 11.5 | CM | 311 | 142 | G | 1001.65 | CMQ | [12 empty] | 10 | UN | 43606480623828 | 15 | 40 | 30 | CM | 3.565 | 142 | KG | 18 | DMQ | [12 empty] | 1 | UN | 3606480623820 | 0.67 | 1.3 | 1.15 | DM | 0.311 | 142 | KG | 1.002 | DMQ | 8531807000
NSYSFN12660P | Tabela de Preços de Equipamentos e sistemas de distribuição de energia de Baixa Tensão | 18/05/2026 | Modificação | Armário elétrico modular de montagem no chão, PanelSeT SFN, aço descarbonizado,platina, 1200x600x600mm, IP55 | EN1 | CUE | 119428 | PanelSeT S FS SFN | Power Products | PPUES | GENERAL PURPOSE | 3 - INDUSTRY GENERAL PURPOSE | UEP | UEP | FS | UE - FLOOR STANDING STEEL SFN ENCLOSURES. | FSUEP | 2163.0665 | EUR | 1 | UN | 3606486102503 | C4 | 1 | 133 | 69 | 75 | CM | 73.9 | 73.9 | KG | 688275 | CMQ | 1 | UN |  | 135 | 50 | 75 | CM | 73.9 | 73.9 | KG | 0.506 | MTQ | [24 empty] | 1 | UN |  | 135 | 50 | 75 | CM | 73.9 | 73.9 | KG | 614250 | CMQ | 9403208000
BLRCH315A378B48 | Tabela de Preços de Equipamentos e sistemas de distribuição de energia de Baixa Tensão | 18/05/2026 | Modificação | VarPlus Can HDuty Capacitor - 31.5/37.8 kvar - 480 V - 50/60Hz | BTA | PRO | 108145 | PFC COMPONENTS | Digital Energy | DPLVP | CONFIGURABLE | 4 - LARGE BUILDING CONFIGURABLE | APQ | APQ | RB | POWER FACTOR CORRECTION | RBAPQ | 227.89 | EUR | 1 | UN | 3606485255941 | B | 1 | 20 | 32 | 20 | CM | 3.847 | 3.847 | KG | 12800 | CMQ | 15 | UN | 73606485255940 | 73.5 | 60 | 80 | CM | 70.705 | 3.847 | KG | 352800 | CMQ | [24 empty] | 1 | UN | 3606485255941 | 20 | 32 | 20 | CM | 3.847 | 3.847 | KG | 12800 | CMQ | 8532100000
ABLPA02 | Tabela de Preços de Automação e Controlo | 18/05/2026 | Modificação | Kit de montaje para la fonte de alimentação, 240w | AC1 | ACI | 104391 | MODICON PS ACCESSORIES | Discrete Automation | IDMST | GENERAL PURPOSE | 3 - INDUSTRY GENERAL PURPOSE | APS | APS | FI | AUTOMATION POWERSUPLIES OFFER | FIAPS | 9.15 | EUR | 1 | UN | 3606481919892 | C | 1 | 1.5 | 9.7 | 5 | CM | 50 | 50 | G | 72.75 | CMQ | [12 empty] | 150 | UN | 13606481919899 | 15 | 40 | 30 | CM | 8.115 | 50 | KG | 18000 | CMQ | 25 | UN | 23606481919896 | 5 | 20 | 11 | CM | 1.3 | 50 | KG | 1100 | CMQ | 1 | UN | 3606481919892 | 0.8 | 13.5 | 6 | CM | 50 | 50 | G | 64.8 | CMQ | 7326909890
LVS03352 | Tabela de Preços de Equipamentos e sistemas de distribuição de energia de Baixa Tensão | 18/05/2026 | Modificação | Espelho G/P Transparente L250 4M | BT6 | DBT | 176130 | PRISMASET COM.ACCESS | Power Products | PPLVS | GENERAL PURPOSE | 2 - SMALL & MED BUILDING GENERAL PURPOSE | LVE | LVE | L1 | PRISMASET IP40 | L1LVE | 142.345 | EUR | 1 | UN | 3606481871725 | C | 1 | 3 | 26.5 | 21.5 | CM | 613 | 613 | G | 1709.25 | CMQ | [12 empty] | 8 | UN | 13606481871722 | 30 | 40 | 30 | CM | 5.538 | 613 | KG | 36000 | CMQ | [12 empty] | 1 | UN | 3606481871725 | 3 | 26.5 | 21.5 | CM | 613 | 613 | G | 1709.25 | CMQ | 3926909790
C10F1TM016 | Tabela de Preços de Equipamentos e sistemas de distribuição de energia de Baixa Tensão | 18/05/2026 | Modificação | ComPacT DISJUNTOR NSX100F 18kA CA-CC 1P 16A TMD | BT4 | DBT | 191790 | COMPACT NSX | Power Products | PPCCB | GENERAL PURPOSE | 2 - SMALL & MED BUILDING GENERAL PURPOSE | CCN | CCN | 01 | NSX | 01CCN | 898.11 | EUR | 1 | UN | 3606481995285 | C | 1 | 4.3 | 17.5 | 13 | CM | 732 | 732 | G | 978.25 | CMQ | [12 empty] | 12 | UN | 13606481995282 | 300 | 400 | 300 | MM | 9391 | 732 | G | 36000000 | MMQ | [12 empty] | 1 | UN | 3606481995285 | 5 | 18 | 13 | CM | 740 | 732 | G | 1170 | CMQ | 8536201090
18780 | Tabela de Preços de Equipamentos e sistemas de distribuição de energia de Baixa Tensão | 18/05/2026 | Modificação | Miniature circuit-breaker, Acti9 NG125L, 1P, 25 A, C curve, 50 kA (IEC 60947-2) | BT1 | RPT | 190600 | ACTI9 | Power Products | PPCFD | GENERAL PURPOSE | 2 - SMALL & MED BUILDING GENERAL PURPOSE | FTI | FTI | DI | ACTI9 PROTECTION DEVICES INDUSTRIAL | DIFTI | 160.35 | EUR | 1 | UN | 3303430187806 | C | 1 | 3 | 11 | 8.3 | CM | 245 | 240 | G | 273.9 | CMQ | [12 empty] | 72 | UN | 43303430187804 | 30 | 40 | 30 | CM | 19.433 | 240 | KG | 36000 | CMQ | 12 | UN | 13303430187803 | 91 | 360 | 119 | MM | 3120 | 240 | G | 3898.44 | CMQ | 1 | UN | 3303430187806 | 30 | 109 | 81 | MM | 260 | 240 | G | 264870 | MMQ | 8536201090
BMI0703T16F | Tabela de Preços de Automação e Controlo | 18/05/2026 | Modificação | servo motor BMI 1-phase - keyed IP54 single turn - 32768 p/t - brake | AC2 | ACI | 175894 | LEXIUM 32I | Discrete Automation | IDMST | PROGRAMABLE | 7 - INDUSTRY PROGRAMMABLE | AAM | AAM | DV | MOTION | DVAAM | 1771.67 | EUR | 1 | UN | 3606485376738 | C | 1 | 25 | 55 | 18.6 | CM | 6.5 | 6.5 | KG | 25575 | CMQ | [12 empty] | 1 | UN |  | 30 | 60 | 40 | CM | 7.752 | 6.5 | KG | 72000 | CMQ | [12 empty] | 1 | UN | 3606485376738 | 250 | 550 | 186 | MM | 6500 | 6.5 | G | 25575000 | MMQ | 8501402080
GC2520B5 | Tabela de Preços de Automação e Controlo | 18/05/2026 | Modificação | Contactor modular GC - 25A AC1 2P 24VCA | BT2 | CUE | 187447 | TESYS GC-GY-GF CONT | Power Products | PPCTR | GENERAL PURPOSE | 3 - INDUSTRY GENERAL PURPOSE | TCS | TCS | LD | TESYS CONTROL SWITCH | LDTCS | 95.015 | EUR | 1 | UN | 3389110641424 | B | 12 | 8.1 | 23 | 9.6 | CM | 116 | 116 | G | 1788.48 | CMQ | [12 empty] | 96 | UN | 43389110641422 | 30 | 40 | 30 | CM | 12.082 | 116 | KG | 36000 | CMQ | 12 | UN | 23389110641428 | 8.1 | 23 | 9.6 | CM | 1.451 | 116 | KG | 1788.48 | CMQ | 12 | UN | 23389110641428 | 8.1 | 23 | 9.6 | CM | 1.451 | 116 | KG | 1788.48 | CMQ | 8536419089
VW3M1C10R20 | Tabela de Preços de Automação e Controlo | 18/05/2026 | Modificação | LXM28 cabo de ligação IO PTI 2m | AC2 | ACI | 138931 | SERVO DRIVE ACCESS | Discrete Automation | IDMST | PROGRAMABLE | 7 - INDUSTRY PROGRAMMABLE | AAM | AAM | DV | MOTION | DVAAM | 134.02 | EUR | 1 | UN | 3606480736018 | C | 1 | 5.5 | 20.7 | 17.5 | CM | 502 | 502 | G | 1992.375 | CMQ | [12 empty] | 10 | UN | 43606480736016 | 30 | 40 | 30 | CM | 5.733 | 502 | KG | 36 | DMQ | [12 empty] | 1 | UN | 3606480736018 | 0.55 | 2.07 | 1.75 | DM | 0.502 | 502 | KG | 1.992 | DMQ | 8544429090
ILA2T572PC1F0 | Tabela de Preços de Automação e Controlo | 18/05/2026 | Modificação | integrated drive ILA with servo motor - 24..48 V - Modbus TCP - indus connector | AC2 | ACI | 175899 | ILA SERVO SYSTEMS | Discrete Automation | IDMST | PROGRAMABLE | 7 - INDUSTRY PROGRAMMABLE | AAM | AAM | DV | MOTION | DVAAM | 2118 | EUR | 1 | UN | 3606485187983 | C | 1 | 11.8 | 19.1 | 39.8 | CM | 2.61 | 2.61 | KG | 8970.124 | CMQ | [12 empty] | 6 | UN |  | 30 | 60 | 40 | CM | 15552 | 2.61 | G | 72 | DMQ | [12 empty] | 1 | UN | 3606485187983 | 80 | 355 | 185 | MM | 2400 | 2.61 | G | 5254 | CMQ | 8501510090
ZA2BG4 | Tabela de Preços de Automação e Controlo | 18/05/2026 | Modificação | Cabeça selectora de chave - 2 pos. - permanecer colocado - retirada esquerda/direita - pos. | AC3 | ACI | 100369 | PENDANT STATIONS | Industrial Control | IDSIG | GENERAL PURPOSE | 3 - INDUSTRY GENERAL PURPOSE | CTS | CTS | EM | CONTROL STATIONS | EMCTS | 61.99 | EUR | 1 | UN | 3389110645323 | B | 1 | 3 | 6 | 3 | CM | 49 | 49 | G | 54 | CMQ | [12 empty] | 50 | UN | 43389110645321 | 15 | 40 | 30 | CM | 2.788 | 49 | KG | 18 | DMQ | 10 | UN | 53389110645328 | 6 | 18 | 24 | CM | 500 | 49 | G | 2592 | CMQ | 1 | UN | 3389110645323 | 3 | 6 | 3 | CM | 50 | 49 | G | 54 | CMQ | 8538909999
ZB5AH06 | Tabela de Preços de Automação e Controlo | 18/05/2026 | Modificação | cabeça botão cápsula azul à face para aro de fixação plástico | AC3 | ACI | 100316 | DIAMETER 22 | Industrial Control | IDSIG | GENERAL PURPOSE | 3 - INDUSTRY GENERAL PURPOSE | CTS | CTS | MP | PUSHBUTTONS | MPCTS | 38.07 | EUR | 1 | UN | 3389110134902 | C | 1 | 3.5 | 5 | 4.5 | CM | 18 | 18 | G | 78.75 | CMQ | [12 empty] | 50 | UN |  | 15 | 40 | 15 | CM | 1.083 | 18 | KG | 9000 | CMQ | [12 empty] | 1 | UN | 3389110134902 | 3.5 | 5 | 4.5 | CM | 19 | 18 | G | 78.75 | CMQ | 8538909999
LC1D50A3BD | Tabela de Preços de Automação e Controlo | 18/05/2026 | Modificação | Contactor Tesys D - 3P(3 NA) - AC-3 - <= 440 V 50 A - 24 V CC bobina standard | BT2 | CUE | 187516 | TESYS DECA CONT. <115A | Power Products | PPCTR | GENERAL PURPOSE | 3 - INDUSTRY GENERAL PURPOSE | TCC | TCC | AC | TESYS CONTROL CONTACTOR | ACTCC | 456.88 | EUR | 1 | UN | 3389119408905 | B | 1 | 6.2 | 15.2 | 13.7 | CM | 992 | 992 | G | 1291.088 | CMQ | [12 empty] | 10 | UN | 43389119408903 | 15 | 40 | 30 | CM | 10.252 | 992 | KG | 18 | DMQ | [12 empty] | 1 | UN | 3389119408905 | 62 | 137 | 152 | MM | 1002 | 992 | G | 1291.09 | CMQ | 8536419089
NSYAEDHSB | Tabela de Preços de Equipamentos e sistemas de distribuição de energia de Baixa Tensão | 18/05/2026 | Modificação | Door hinges for Spacial SBM boxes - door opening 180 | EN1 | CUE | 163207 | PanelSeT S IB Accessor | Power Products | PPUES | GENERAL PURPOSE | 3 - INDUSTRY GENERAL PURPOSE | UEB | UEB | ED |  | EDUEB | 160.14 | EUR | 1 | UN | 3606480520761 | A4 | 1 | 5.5 | 12 | 8 | CM | 222 | 222 | G | 528 | CMQ | 960 | UN | 73606480520760 | 920 | 1200 | 1000 | MM | 245 | 222 | KG | 1104 | DMQ | [12 empty] | 40 | UN |  | 420 | 200 | 360 | MM | 9.672 | 222 | KG | 30.24 | DMQ | 1 | UN | 3606480520761 | 55 | 120 | 80 | MM | 0.222 | 222 | KG | 0.528 | DMQ | 8302100090
NU342030 | Tabela de Preços de Equipamentos e sistemas de distribuição de energia de Baixa Tensão | 18/05/2026 | Modificação | Nova Unica - Tomada dupla RJ45 - cat.5 - UTP - Alumínio | IS1 | RPT | 191664 | NEW UNICA | Home Solutions | HSSPE | GENERAL PURPOSE | 1 - RESIDENTIAL GENERAL PURPOSE | CLD | CLD | DU | CONNECTED LIVING UNICA | DUCLD | 38.54 | EUR | 1 | UN | 3606489467548 | C | 1 | 4 | 4.5 | 4.5 | CM | 31 | 31 | G | 81 | CMQ | 800 | UN | 73606489467547 | 77 | 60 | 80 | CM | 37.604 | 31 | KG | 369600 | CMQ | 40 | UN | 43606489467546 | 15 | 40 | 30 | CM | 1.896 | 31 | KG | 18 | DMQ | 10 | UN | 13606489467545 | 6 | 26 | 14 | CM | 394 | 31 | G | 2184 | CMQ | 1 | UN | 3606489467548 | 4 | 4.5 | 4.5 | CM | 31 | 31 | G | 81 | CMQ | 8536699099
EZ9R49440 | Tabela de Preços de Equipamentos e sistemas de distribuição de energia de Baixa Tensão | 18/05/2026 | Modificação | Easy9, Interruptor diferencial Pro, 4P, 40A, tipo A, 30 mA | BT1 | RPT | 133779 | EASY9 | Power Products | PPCFD | GENERAL PURPOSE | 1 - RESIDENTIAL GENERAL PURPOSE | FDR | FDR | FA | APARENTA MODULAR EASY9 VIVIENDA / 4,5KA & TYPE AC | FAFDR | 88.63 | EUR | 1 | UN | 3606486822852 | A | 1 | 0 | 0 | 0 |  | 0 | 0 | KG | 0 |  | 216 | UN |  | 81 | 80 | 60 | CM | 98.664 | 321 | KG | 388800 | CMQ | 27 | UN | 43606486822850 | 30 | 39 | 30 | CM | 11.083 | 321 | KG | 35100 | CMQ | 3 | UN | 13606486822859 | 9.1 | 25.3 | 9.7 | CM | 1.155 | 321 | KG | 2233.231 | CMQ | 1 | UN | 3606486822852 | 8.2 | 9.1 | 7.5 | CM | 355 | 321 | G | 559.65 | CMQ | 8536201090
VLVAF3L250A40B | Tabela de Preços de Equipamentos e sistemas de distribuição de energia de Baixa Tensão | 18/05/2026 | Modificação | Capacitor Bank VarSet Easy 250K Auto | BTA | PRO | 191882 | MEDIUM PQ | Digital Energy | DPLVP | CONFIGURABLE | 4 - LARGE BUILDING CONFIGURABLE | APQ | APQ | RB | POWER FACTOR CORRECTION | RBAPQ | 7893.45 | EUR | 1 | UN | 3606485444642 | C | 1 | 117 | 120 | 80 | CM | 125 | 125 | KG | 1123200 | CMQ | 1 | UN |  | 117 | 120 | 80 | CM | 140 | 125 | KG | 1123.2 | DMQ | [24 empty] | 1 | UN | 3606485444642 | 117 | 120 | 80 | CM | 140 | 125 | KG | 1123.2 | DMQ | 8537109199
9112111050 | Tabela de Preços de Soluções de Conectividade | 18/05/2026 | Modificação | 2 x DN50 Female Threaded End Connections with Fibre Gaskets, G 2.1/2 to valve, Rp 1.1/2 (female) to pipe | GE1 | PRO | 191550 | PIBCV VALVE AND ACT. | Digital Energy | DBPRD | GENERAL PURPOSE | 2B- BUILDING MANAGEMENT OFFER GENERAL PURPOSE | FDB | FDB | FD | FIELD DEVICES BMS | FDFDB | 101.53 | EUR | 1 | UN | 7332552015526 | C | 1 | 9.3 | 7.6 | 10 | CM | 1.22 | 1.22 | KG | 706.8 | CMQ | [12 empty] | 4 | UN | 47332552015524 | 15 | 40 | 15 | CM | 5.161 | 1.22 | KG | 9000 | CMQ | [12 empty] | 1 | UN | 7332552015526 | 9.5 | 8 | 9.5 | CM | 1.234 | 1.22 | KG | 722 | CMQ | 7412200000
LC1D40AS7 | Tabela de Preços de Automação e Controlo | 18/05/2026 | Modificação | Contactor Tesys D - 3P(3 NA) - AC-3 - <= 440 V 40 A - 500 V CA 50/60 Hz bobina | BT2 | CUE | 187516 | TESYS DECA CONT. <115A | Power Products | PPCTR | GENERAL PURPOSE | 3 - INDUSTRY GENERAL PURPOSE | TCC | TCC | AC | TESYS CONTROL CONTACTOR | ACTCC | 255.28 | EUR | 1 | UN | 3389119408479 | C | 1 | 6.4 | 15.4 | 13.7 | CM | 910 | 910 | G | 1350.272 | CMQ | 160 | UN |  | 77 | 60 | 80 | CM | 168.26 | 910 | KG | 369.6 | DMQ | 10 | UN |  | 15 | 40 | 30 | CM | 9985 | 910 | G | 18 | DMQ | [12 empty] | 1 | UN | 3389119408479 | 62 | 152 | 137 | MM | 951 | 910 | G | 1291.088 | CMQ | 8536490099
SED-WMS-P-5045 | Tabela de Preços de Soluções de Conectividade | 18/05/2026 | Modificação | EcoStruxure Building Expert - sensor de movimento de parede - ZigBee Pro - para SE8000 | GE1 | PRO | 117134 | LIVING SPACE SENSORS | Digital Energy | DBPRD | PROGRAMABLE | 6 - CRITICAL & SPECIALIZED BUILDING PROGRAMMABLE | BMS | BMS | HV | BMS CONTROLLERS & SYSTEMS | HVBMS | 121.15 | EUR | 1 | UN | 3606481205094 | C4 | 1 | 8.4 | 2.6 | 3.6 | CM | 40 | 30 | G | 78.624 | CMQ | [12 empty] | 120 | UN |  | 15 | 40 | 30 | CM | 4.775 | 30 | KG | 18 | DMQ | [12 empty] | 1 | UN | 3606481205094 | 3 | 8.5 | 3.5 | CM | 36 | 30 | G | 89.25 | CMQ | 8536501900
LV948043 | Tabela de Preços de Equipamentos e sistemas de distribuição de energia de Baixa Tensão | 18/05/2026 | Modificação | MTZ2 16 H1 - 1600 A - 3P Fixo - configurável | BT8 | DBT | 190406 | MTZ2-3 ACTIVE IEC | Power Products | PPACB | CONFIGURABLE | 4 - LARGE BUILDING CONFIGURABLE | ACB | ACB | 06 | MTZ ACTIVE OFFER | 06ACB | 9280.685 | EUR | 1 | UN | 3606486812433 | C | 1 | 2 | 2 | 1 | CM | 10 | 10 | G | 4 | CMQ | [36 empty] | 1 | UN | 3606486812433 | 2 | 2 | 1 | CM | 10 | 10 | G | 4 | CMQ | 8536209090
BMH1001P12F2A | Tabela de Preços de Automação e Controlo | 18/05/2026 | Modificação | servo motor BMH - 3.3 Nm - 6000 rpm - keyed shaft - with brake - IP54 | AC2 | ACI | 132912 | SERVO MOTORS | Discrete Automation | IDMST | PROGRAMABLE | 7 - INDUSTRY PROGRAMMABLE | AAM | AAM | DV | MOTION | DVAAM | 1706.9 | EUR | 1 | UN | 3606485195537 | C | 1 | 20 | 22.6 | 40.5 | CM | 5.316 | 5.316 | KG | 18306 | CMQ | 24 | UN |  | 105 | 80 | 60 | CM | 140 | 5.316 | KG | 504000 | CMQ | 1 | UN |  | 30 | 60 | 40 | CM | 6.252 | 4.8 | KG | 72000 | CMQ | [12 empty] | 1 | UN | 3606485195537 | 20 | 22.6 | 40.5 | CM | 5.316 | 5.316 | KG | 18306 | CMQ | 8501522089
18734 | Tabela de Preços de Equipamentos e sistemas de distribuição de energia de Baixa Tensão | 18/05/2026 | Modificação | Miniature circuit-breaker, Acti9 NG125H, 4P, 20 A, C curve, 36 kA (IEC 60947-2) | BT1 | RPT | 190600 | ACTI9 | Power Products | PPCFD | GENERAL PURPOSE | 2 - SMALL & MED BUILDING GENERAL PURPOSE | FTI | FTI | DI | ACTI9 PROTECTION DEVICES INDUSTRIAL | DIFTI | 601.985 | EUR | 1 | UN | 3303430187349 | B | 1 | 8.5 | 15.2 | 12.4 | CM | 991 | 960 | G | 1602.08 | CMQ | [12 empty] | 12 | UN | 43303430187347 | 30 | 40 | 30 | CM | 12.451 | 960 | KG | 36000 | CMQ | [12 empty] | 1 | UN | 3303430187349 | 0.85 | 1.52 | 1.24 | DM | 0.997 | 960 | KG | 1.602 | DMQ | 8536201090
LE1M35P707 | Tabela de Preços de Automação e Controlo | 18/05/2026 | Modificação | TeSys LE - enclosed DOL starter - 1.2...1.8 A - 230 V AC coil | BT2 | CUE | 187538 | ENCLOSED MICRA | Power Products | PPCTR | GENERAL PURPOSE | 3 - INDUSTRY GENERAL PURPOSE | TCC | TCC | AC | TESYS CONTROL CONTACTOR | ACTCC | 136.845 | EUR | 1 | UN | 3389110963045 | C | 1 | 8.3 | 16.5 | 11.8 | CM | 566 | 566 | G | 1616.01 | CMQ | [12 empty] | 4 | UN |  | 30 | 40 | 30 | CM | 2981 | 566 | G | 36 | DMQ | [12 empty] | 1 | UN | 3389110963045 | 115 | 83 | 165 | MM | 567 | 566 | G | 1574925 | MMQ | 8537109899
NSYSFN2212802DP | Tabela de Preços de Equipamentos e sistemas de distribuição de energia de Baixa Tensão | 18/05/2026 | Modificação | Armário elétrico modular de montagem no chão, PanelSeT SFN, aço descarbonizado, platina, 2200x1200x800mm, 2 portas, IP55 | EN1 | CUE | 119428 | PanelSeT S FS SFN | Power Products | PPUES | GENERAL PURPOSE | 3 - INDUSTRY GENERAL PURPOSE | UEP | UEP | FS | UE - FLOOR STANDING STEEL SFN ENCLOSURES. | FSUEP | 4293.3485 | EUR | 1 | UN | 3606486103845 | C4 | 1 | 233 | 89 | 125 | CM | 201.2 | 201.2 | KG | 2592125 | CMQ | [36 empty] | 1 | UN |  | 235 | 90 | 125 | CM | 0 | 201.2 | KG | 2643750 | CMQ | 9403208000
32618 | Tabela de Preços de Equipamentos e sistemas de distribuição de energia de Baixa Tensão | 18/05/2026 | Modificação | acessório para inversor de rede - kit de adaptação - para NS100...250 | BT4 | DBT | 180949 | TRANSFERPACT ACC&AUX | Power Products | PPATS | CONFIGURABLE | 4 - LARGE BUILDING CONFIGURABLE | ATS | ATS | AS | TRANSFERPACT NSX-NS ACCESSORIES | ASATS | 107.775 | EUR | 1 | UN | 3303430326182 | C | 0 | 7.5 | 35 | 28 | CM | 924 | 924 | G | 7350 | CMQ | [12 empty] | 4 | UN | 43303430326180 | 30 | 60 | 40 | CM | 4.462 | 924 | KG | 72 | DMQ | [12 empty] | 1 | UN | 3303430326182 | 7.5 | 35 | 28 | CM | 924 | 924 | G | 7350 | CMQ | 8538909999
LV833786 | Tabela de Preços de Equipamentos e sistemas de distribuição de energia de Baixa Tensão | 18/05/2026 | Modificação | Door interlock right-hand side VPEC - for MTZ1 - drawout | BT8 | DBT | 180971 | MASTERPACT MTZ CONNECT | Power Products | PPACB | CONFIGURABLE | 4 - LARGE BUILDING CONFIGURABLE | ACB | ACB | PR | AIR CIRCUIT BREAKERS | PRACB | 322.305 | EUR | 1 | UN | 3606480812965 | C | 1 | 11 | 12 | 22 | CM | 106 | 90 | G | 2904 | CMQ | [36 empty] | 1 | UN | 3606480812965 | 110 | 120 | 220 | MM | 106 | 90 | G | 2904 | CMQ | 8538909999
EPD302LCD | Tabela de Preços de Soluções de Conectividade | 18/05/2026 | Modificação | EP Series Differential Pressure/Air Velocity Transducer, Duct Mounting, LCD, 0-10 in. WC/0-250 Pa | GE1 | PRO | 179535 | SENSORS - PLANT ROOM | Digital Energy | DBPRD | GENERAL PURPOSE | 2B- BUILDING MANAGEMENT OFFER GENERAL PURPOSE | FDB | FDB | FD | FIELD DEVICES BMS | FDFDB | 240.11 | EUR | 1 | UN | 3606489728298 | C | 1 | 17.1 | 7 | 20.3 | CM | 160 | 160 | G | 2429.91 | CMQ | [12 empty] | 30 | UN |  | 30 | 60 | 40 | CM | 9.816 | 160 | KG | 72000 | CMQ | [12 empty] | 1 | UN | 3606489728298 | 18.8 | 8.8 | 11.2 | CM | 133 | 160 | G | 1852.928 | CMQ | 9026202000
BRS39BH460ABA | Tabela de Preços de Automação e Controlo | 18/05/2026 | Modificação | 3-phase stepper motor - 6.5 Nm - shaft Ø 14 mm - L=98 mm - w/o brake - term box | AC2 | ACI | 115791 | STEPPER MOTORS | Discrete Automation | IDMST | PROGRAMABLE | 7 - INDUSTRY PROGRAMMABLE | AAM | AAM | DV | MOTION | DVAAM | 555.85 | EUR | 1 | UN | 3606485152981 | C | 1 | 22.4 | 40.7 | 24.1 | CM | 5.126 | 5.126 | KG | 21971.488 | CMQ | [36 empty] | 1 | UN | 3606485152981 | 104 | 365 | 180 | MM | 4500 | 5.126 | G | 6832.8 | CMQ | 8501510090
LE3D09V7 | Tabela de Preços de Automação e Controlo | 18/05/2026 | Modificação | Arrancador estrela triângulo em caixa - TeSys LE3D – 7,5KW - bob. 400VCA s/relé | BT2 | CUE | 187660 | ENCLOSED DECA EQP | Power Products | PPCTR | GENERAL PURPOSE | 3 - INDUSTRY GENERAL PURPOSE | TCC | TCC | AC | TESYS CONTROL CONTACTOR | ACTCC | 821.73 | EUR | 1 | UN | 3389110625769 | C | 1 | 26 | 40 | 29 | CM | 3.356 | 3.356 | KG | 30160 | CMQ | 6 | UN | 73389110625768 | 77 | 60 | 80 | CM | 28.636 | 3.356 | KG | 369.6 | DMQ | 1 | UN |  | 30 | 60 | 40 | CM | 4508 | 3.356 | G | 72 | DMQ | [12 empty] | 1 | UN | 3389110625769 | 260 | 400 | 290 | MM | 3356 | 3.356 | G | 30160 | CMQ | 8537109899
LV848001 | Tabela de Preços de Equipamentos e sistemas de distribuição de energia de Baixa Tensão | 18/05/2026 | Modificação | Circuit breaker Masterpact MTZ2 08H1 - 800 A - 3P fixed - w/o Micrologic | BT8 | DBT | 145820 | MASTERPACT MTZ2-3 IEC | Power Products | PPACB | CONFIGURABLE | 4 - LARGE BUILDING CONFIGURABLE | ACB | ACB | PR | AIR CIRCUIT BREAKERS | PRACB | 7195.34 | EUR | 1 | UN | 3606480808159 | C | 1 | 30.5 | 37.5 | 29.5 | CM | 47.252 | 47.252 | KG | 33740.625 | CMQ | [36 empty] | 1 | UN | 3606480808159 | 3.05 | 3.75 | 2.95 | DM | 47.252 | 47.252 | KG | 33.741 | DMQ | 8536209090
A9F95250 | Tabela de Preços de Equipamentos e sistemas de distribuição de energia de Baixa Tensão | 18/05/2026 | Modificação | Acti9 iC60L - Disjuntor - 2P - 50A - Curva K - 15000A (IEC 60898-1) - 15 kA (IEC 60947-2) | BT1 | RPT | 190600 | ACTI9 | Power Products | PPCFD | GENERAL PURPOSE | 2 - SMALL & MED BUILDING GENERAL PURPOSE | FTI | FTI | DI | ACTI9 PROTECTION DEVICES INDUSTRIAL | DIFTI | 313.78 | EUR | 1 | UN | 3606480084812 | C | 1 | 7.5 | 9.4 | 3.6 | CM | 267 | 267 | G | 253.8 | CMQ | [12 empty] | 24 | UN | 43606480084810 | 15 | 40 | 30 | CM | 6.687 | 267 | KG | 18000 | CMQ | 6 | UN | 13606480084819 | 80 | 225 | 98 | MM | 1602 | 267 | G | 1764 | CMQ | 1 | UN | 3606480084812 | 7.5 | 9.4 | 3.6 | CM | 267 | 267 | G | 253.8 | CMQ | 8536201090
M9F21203 | Tabela de Preços de Equipamentos e sistemas de distribuição de energia de Baixa Tensão | 18/05/2026 | Modificação | Multi9 - Disjuntor C60SP, 2P, 3A, curva B, 10kA (UL1077), 10kA (IEC/EN 60947-2) | BT1 | RPT | 190621 | MULTI9 | Power Products | PPCFD | GENERAL PURPOSE | 2 - SMALL & MED BUILDING GENERAL PURPOSE | FTD | FTD | D9 | MULTI9 PROTECTION FOR OEM | D9FTD | 94.325 | EUR | 1 | UN | 3606481167828 | C | 1 | 7.5 | 8.5 | 3.6 | CM | 230 | 230 | G | 229.5 | CMQ | [12 empty] | 72 | UN | 43606481167826 | 30 | 40 | 30 | CM | 17.779 | 230 | KG | 36 | DMQ | 6 | UN | 13606481167825 | 0.76 | 2.3 | 0.9 | DM | 1.441 | 230 | KG | 1.573 | DMQ | 1 | UN | 3606481167828 | 0.75 | 0.85 | 0.36 | DM | 0.233 | 230 | KG | 0.23 | DMQ | 8536201090
NSYSUCR4090 | Tabela de Preços de Equipamentos e sistemas de distribuição de energia de Baixa Tensão | 18/05/2026 | Modificação | Spacial SF/SM universal cross rails - 40 mm | EN1 | CUE | 119490 | PanelSeT S FS Accessor | Power Products | PPUES | GENERAL PURPOSE | 3 - INDUSTRY GENERAL PURPOSE | UEA | UEA | EA | UE - FLOOR STANDING ENCLOSURES, SF, SM, AND SFP, IN STEEL. | EAUEA | 115.6095 | EUR | 1 | UN | 3606485133423 | C4 | 1 | 5 | 81.5 | 6 | CM | 1.632 | 1.632 | KG | 2445 | CMQ | 20 | UN |  | 200 | 1200 | 1000 | MM | 55 | 1.632 | KG | 240 | DMQ | [12 empty] | 1 | UN |  | 0 | 0 | 0 |  | 1.632 | 1.632 | KG | 0 | DMQ | 1 | UN | 3606485133423 | 820 | 50 | 60 | MM | 1.632 | 1.632 | KG | 2.46 | DMQ | 8302420090
XB6EAD221P | Tabela de Preços de Automação e Controlo | 18/05/2026 | Modificação | Rodada selector preto ø16-projetando ele le 2 posições-1co | AC3 | ACI | 104422 | DIAMETER 16 | Industrial Control | IDSIG | GENERAL PURPOSE | 3 - INDUSTRY GENERAL PURPOSE | CTS | CTS | MP | PUSHBUTTONS | MPCTS | 24.89 | EUR | 1 | UN | 3389110640021 | B | 5 | 3 | 6.67 | 9.5 | CM | 11 | 11 | G | 190.095 | CMQ | [12 empty] | 50 | UN | 43389110640029 | 15 | 40 | 15 | CM | 872 | 11 | G | 9000 | CMQ | 5 | UN | 23389110640025 | 3 | 20 | 9.5 | CM | 62 | 11 | G | 570 | CMQ | 5 | UN | 23389110640025 | 3 | 20 | 9.5 | CM | 61 | 11 | G | 570 | CMQ | 8536508000
TCSXCN1M5SA | Tabela de Preços de Automação e Controlo | 18/05/2026 | Modificação | sensors/actuator cable -straight - M12 5 ways male connector and flying lead -5m | AC1 | ACI | 131243 | TM7 I/O | Discrete Automation | IDMST | PROGRAMABLE | 7 - INDUSTRY PROGRAMMABLE | AAM | AAM | A6 | PLC ADVANCED | A6AAM | 49.57 | EUR | 1 | UN | 3595864098197 | C | 1 | 3.5 | 20 | 18 | CM | 264 | 264 | G | 1260 | CMQ | 48 | UN | 3595864098197 | 450 | 1200 | 800 | MM | 27120 | 264 | G | 432000000 | MMQ | 8 | UN | 23595864098191 | 150 | 400 | 300 | MM | 2519 | 264 | G | 18000000 | MMQ | [12 empty] | 1 | UN | 3595864098197 | 3.5 | 20 | 18 | CM | 264 | 264 | G | 1260 | CMQ | 8544429090
A9F83204 | Tabela de Preços de Equipamentos e sistemas de distribuição de energia de Baixa Tensão | 18/05/2026 | Modificação | Acti9 iC60H - Disjuntor - 2P - 4A - Curva B - 10000A (IEC 60898-1) - 70 kA (IEC 60947-2) | BT1 | RPT | 190600 | ACTI9 | Power Products | PPCFD | GENERAL PURPOSE | 2 - SMALL & MED BUILDING GENERAL PURPOSE | FTI | FTI | DI | ACTI9 PROTECTION DEVICES INDUSTRIAL | DIFTI | 152.965 | EUR | 1 | UN | 3606480082245 | C | 1 | 3.5 | 9.5 | 7.5 | CM | 221.3 | 221.3 | G | 249.375 | CMQ | 528 | UN |  | 45 | 120 | 80 | CM | 136.88 | 221.3 | KG | 432000 | CMQ | 66 | UN | 43606480082243 | 30 | 40 | 30 | CM | 15.61 | 221.3 | KG | 36000 | CMQ | 6 | UN | 13606480082242 | 8 | 22 | 10 | CM | 1.383 | 221.3 | KG | 1760 | CMQ | 1 | UN | 3606480082245 | 0.75 | 0.94 | 0.36 | DM | 0.258 | 221.3 | KG | 0.254 | DMQ | 8536201090
18610 | Tabela de Preços de Equipamentos e sistemas de distribuição de energia de Baixa Tensão | 18/05/2026 | Modificação | Miniature circuit-breaker, Acti9 NG125N, 1P, 10 A, C curve, 25 kA (IEC 60947-2) | BT1 | RPT | 190600 | ACTI9 | Power Products | PPCFD | GENERAL PURPOSE | 2 - SMALL & MED BUILDING GENERAL PURPOSE | FTI | FTI | DI | ACTI9 PROTECTION DEVICES INDUSTRIAL | DIFTI | 116.545 | EUR | 1 | UN | 3303430186106 | C | 1 | 3 | 11 | 8.1 | CM | 240 | 240 | G | 267.3 | CMQ | [12 empty] | 72 | UN | 43303430186104 | 30 | 40 | 30 | CM | 18.297 | 240 | KG | 36 | DMQ | 12 | UN | 23303430186100 | 9.1 | 35.8 | 11.9 | CM | 2.966 | 240 | KG | 3876.782 | CMQ | 1 | UN | 3303430186106 | 30 | 110 | 81 | MM | 242 | 240 | G | 267300 | MMQ | 8536201090
BMENUA0100H | Tabela de Preços de Automação e Controlo | 18/05/2026 | Modificação | CC,M580,Com,OPC UA | AC1 | ACI | 180443 | MODICON M580 NETWORK | Discrete Automation | IDPAC | PROGRAMABLE | 7 - INDUSTRY PROGRAMMABLE | AAP | AAP | HI | AUTOMATION PLANT | HIAAP | 1843.15 | EUR | 1 | UN | 3606489751371 | C | 1 | 9.4 | 21.7 | 17.3 | CM | 270 | 270 | G | 3528.854 | CMQ | [12 empty] | 4 | UN |  | 30 | 40 | 30 | CM | 2.08 | 270 | KG | 36000 | CMQ | [12 empty] | 1 | UN | 3606489751371 | 9.4 | 21.7 | 17.3 | CM | 270 | 270 | G | 3528.854 | CMQ | 8517620000
C063L3FM | Tabela de Preços de Equipamentos e sistemas de distribuição de energia de Baixa Tensão | 18/05/2026 | Modificação | Bloco Corte NS630bL 3P 630b Fixo Manual | BT8 | DBT | 133346 | COMPACT NS 630B-1600 | Power Products | PPCCB | CONFIGURABLE | 4 - LARGE BUILDING CONFIGURABLE | CCB | CCB | PL | COMPACT NS >= 630A | PLCCB | 6482.53 | EUR | 1 | UN | 3606482237964 | C | 0 | 2 | 2 | 1 | CM | 10 | 10 | G | 4 | CMQ | [36 empty] | 1 | UN | 3606482237964 | 2 | 2 | 1 | CM | 10 | 10 | G | 4 | CMQ | 8536209090
GBK0800853S | Tabela de Preços de Automação e Controlo | 18/05/2026 | Modificação | adaptation kit for motor/gear-box combination | AC2 | ACI | 121358 | GEARBOXES | Discrete Automation | IDMST | PROGRAMABLE | 7 - INDUSTRY PROGRAMMABLE | AAM | AAM | DV | MOTION | DVAAM | 134.26 | EUR | 1 | UN | 3606480397837 | C | 1 | 8.3 | 18 | 16.5 | CM | 428 | 428 | G | 2465.1 | CMQ | 50 | UN | 73606480397836 | 73.5 | 60 | 80 | CM | 33.8 | 428 | KG | 352.8 | DMQ | 2 | UN |  | 15 | 40 | 30 | CM | 1.287 | 428 | KG | 18 | DMQ | [12 empty] | 1 | UN | 3606480397837 | 0.8 | 1.78 | 1.62 | DM | 0.416 | 428 | KG | 2.307 | DMQ | 7307210090
33381 | Tabela de Preços de Equipamentos e sistemas de distribuição de energia de Baixa Tensão | 18/05/2026 | Modificação | disjuntor Compact NS800H - 800 A - 3 pólos - extraível -sem controlo | BT8 | DBT | 133346 | COMPACT NS 630B-1600 | Power Products | PPCCB | CONFIGURABLE | 4 - LARGE BUILDING CONFIGURABLE | CCB | CCB | PL | COMPACT NS >= 630A | PLCCB | 9110.43 | EUR | 1 | UN | 3303430333814 | C | 1 | 25 | 40 | 40 | CM | 23.032 | 23.024 | KG | 40000 | CMQ | [36 empty] | 1 | UN | 3303430333814 | 250 | 400 | 400 | MM | 23032 | 23.024 | G | 40 | DMQ | 8536209090
ATS480D32Y | Tabela de Preços de Automação e Controlo | 18/05/2026 | Modificação | Altivar Arrancador suave ATS480, 32 A, 208...690V AC, alimentação de controlo 110...230V AC | AC2 | ACI | 180612 | SOFT STARTER ATS480 | Drives | IDVSD | CONFIGURABLE | 5 - INDUSTRY CONFIGURABLE | SDS | SDS | AP | ADVANCED SOFT STARTERS | APSDS | 1467.4 | EUR | 1 | UN | 3606481089014 | A | 1 | 30 | 37 | 27 | CM | 6.213 | 6.213 | KG | 29970 | CMQ | 8 | UN | 73606481089013 | 75 | 80 | 60 | CM | 64.9 | 6.213 | KG | 360000 | CMQ | [24 empty] | 1 | UN | 3606481089014 | 30 | 37 | 28 | CM | 6.487 | 6.213 | KG | 31080 | CMQ | 8537109899
ZBY0123 | Tabela de Preços de Automação e Controlo | 18/05/2026 | Modificação | Suporte de etiqueta francês rearme | AC3 | ACI | 100316 | DIAMETER 22 | Industrial Control | IDSIG | GENERAL PURPOSE | 3 - INDUSTRY GENERAL PURPOSE | CTS | CTS | MP | PUSHBUTTONS | MPCTS | 3.85 | EUR | 1 | UN | 3389110093643 | B | 10 | 0.1 | 4 | 3 | CM | 0.9 | 0.9 | G | 1.2 | CMQ | [12 empty] | 600 | UN | 43389110093641 | 15 | 40 | 15 | CM | 894 | 0.9 | G | 9000 | CMQ | 10 | UN | 23389110093647 | 1 | 10 | 10 | CM | 13 | 0.9 | G | 100 | CMQ | 10 | UN | 23389110093647 | 1 | 10 | 10 | CM | 13 | 0.9 | G | 100 | CMQ | 3926909790
LV847362 | Tabela de Preços de Equipamentos e sistemas de distribuição de energia de Baixa Tensão | 18/05/2026 | Modificação | MX opening voltage release - 100/130 V AC/DC - for MTZ fixed | BT8 | DBT | 180968 | MASTERPACT MTZ COILS | Power Products | PPACB | CONFIGURABLE | 4 - LARGE BUILDING CONFIGURABLE | ACB | ACB | PR | AIR CIRCUIT BREAKERS | PRACB | 347.605 | EUR | 1 | UN | 3606480806476 | A | 1 | 3.5 | 8.1 | 6.3 | CM | 1.162 | 1.162 | KG | 178.605 | CMQ | [36 empty] | 1 | UN | 3606480806476 | 35 | 81 | 63 | MM | 1162 | 1.162 | G | 178605 | MMQ | 8538909999
LA9D09980 | Tabela de Preços de Automação e Controlo | 18/05/2026 | Modificação | bloco antiparasita - circuito RC - 220 V | BT2 | CUE | 188224 | DECA D2 CONTROL WW ACC | Power Products | PPCTR | GENERAL PURPOSE | 3 - INDUSTRY GENERAL PURPOSE | TCC | TCC | AC | TESYS CONTROL CONTACTOR | ACTCC | 77.025 | EUR | 1 | UN | 3389110080193 | B | 1 | 2.5 | 4.5 | 3.5 | CM | 19 | 19 | G | 39.375 | CMQ | [12 empty] | 100 | UN | 43389110080191 | 15 | 40 | 15 | CM | 2.125 | 19 | KG | 9 | DMQ | [12 empty] | 1 | UN | 3389110080193 | 0.35 | 0.45 | 0.25 | DM | 0.019 | 19 | KG | 0.039 | DMQ | 8538909999
LV847210 | Tabela de Preços de Equipamentos e sistemas de distribuição de energia de Baixa Tensão | 18/05/2026 | Modificação | Circuit breaker Masterpact MTZ1 08H1 - 800 A - 3P drawout - w/o Micrologic | BT8 | DBT | 145819 | MASTERPACT MTZ1 IEC | Power Products | PPACB | CONFIGURABLE | 4 - LARGE BUILDING CONFIGURABLE | ACB | ACB | PR | AIR CIRCUIT BREAKERS | PRACB | 6068.845 | EUR | 1 | UN | 3606480815225 | C | 1 | 25 | 40 | 40 | CM | 23.068 | 23.062 | KG | 40000 | CMQ | [36 empty] | 1 | UN | 3606480815225 | 2.5 | 4 | 4 | DM | 23.068 | 23.062 | KG | 40 | DMQ | 8536209090
EZ9F56132 | Tabela de Preços de Equipamentos e sistemas de distribuição de energia de Baixa Tensão | 18/05/2026 | Modificação | Easy9, disjuntor 1P, 32A, curva C, 6000A (IEC/EN 60898-1) | BT1 | RPT | 190615 | EASY9 | Power Products | PPCFD | GENERAL PURPOSE | 1 - RESIDENTIAL GENERAL PURPOSE | FDR | FDR | FB | APARENTA MODULAR EASY9 TERCIARIO / 6KA & TYPE A | FBFDR | 8.92 | EUR | 1 | UN | 3606480587672 | C | 1 | 1.8 | 8.6 | 7.3 | CM | 118 | 118 | G | 113.004 | CMQ | 2304 | UN | 73606480587671 | 80 | 120 | 80 | CM | 306.256 | 118 | KG | 768000 | CMQ | 144 | UN | 43606480587670 | 30 | 40 | 30 | CM | 18.657 | 118 | KG | 36000 | CMQ | 12 | UN | 13606480587679 | 8 | 22.6 | 8.6 | CM | 1.485 | 118 | KG | 1554.88 | CMQ | 1 | UN | 3606480587672 | 1.8 | 8.6 | 7.3 | CM | 118 | 118 | G | 113.004 | CMQ | 8536201090
MTN4040-3160 | Tabela de Preços de Equipamentos e sistemas de distribuição de energia de Baixa Tensão | 18/05/2026 | Modificação | M-Elegance - Quadro 4 elementos - Alumínio | IS1 | RPT | 181951 | MERTEN SYSTEM M | Home Solutions | HSCWD | GENERAL PURPOSE | 1 - RESIDENTIAL GENERAL PURPOSE | CLD | CLD | 40 | CONNECTED LIVING MERTEN | 40CLD | 46.79 | EUR | 1 | UN | 3606480726026 | C | 1 | 1 | 9 | 30.3 | CM | 84 | 84 | G | 272.7 | CMQ | [12 empty] | 44 | UN | 43606480726024 | 18.5 | 40 | 30 | CM | 5.091 | 84 | KG | 22.2 | DMQ | 2 | UN | 13606480726023 | 2.5 | 31.1 | 9.5 | CM | 213 | 84 | G | 738.625 | CMQ | 1 | UN | 3606480726026 | 1 | 30.4 | 9 | CM | 89 | 84 | G | 273.6 | CMQ | 3925901000
BSH1001P11F2A | Tabela de Preços de Automação e Controlo | 18/05/2026 | Modificação | AC servo motor BSH - 2.7 N.m - 3000 rpm - keyed shaft - with brake - IP50 | AC2 | ACI | 132912 | SERVO MOTORS | Discrete Automation | IDMST | PROGRAMABLE | 7 - INDUSTRY PROGRAMMABLE | AAM | AAM | DV | MOTION | DVAAM | 1695.39 | EUR | 1 | UN | 3389118138230 | C | 1 | 15.4 | 40.7 | 16.3 | CM | 4.95 | 4.95 | KG | 10216.514 | CMQ | [12 empty] | 1 | UN |  | 30 | 60 | 40 | CM | 6.102 | 4.95 | KG | 72000 | CMQ | [12 empty] | 1 | UN | 3389118138230 | 154 | 407 | 163 | MM | 4950 | 4.95 | G | 10216.51 | CMQ | 8501522089
LP1K1201BD3 | Tabela de Preços de Automação e Controlo | 18/05/2026 | Modificação | Contactor TeSys K - 3P(3 NA) - AC-3 - <= 440 V 12 A - 24 V bobina CC | BT2 | CUE | 187518 | TESYS MICRA CTR | Power Products | PPCTR | GENERAL PURPOSE | 3 - INDUSTRY GENERAL PURPOSE | TCC | TCC | AC | TESYS CONTROL CONTACTOR | ACTCC | 78.26 | EUR | 1 | UN | 3389110347678 | B | 1 | 4.5 | 6.5 | 6 | CM | 223 | 221 | G | 175.5 | CMQ | [12 empty] | 40 | UN | 43389110347676 | 15 | 40 | 30 | CM | 9.295 | 221 | KG | 18 | DMQ | [12 empty] | 1 | UN | 3389110347678 | 65 | 48 | 62 | MM | 221 | 221 | G | 193440 | MMQ | 8536419089
A9N18597 | Tabela de Preços de Equipamentos e sistemas de distribuição de energia de Baixa Tensão | 18/05/2026 | Modificação | Vigi C120 - bloco diferencial - 4P - 30 mA - classe A si | BT1 | RPT | 135006 | ACTI9 | Power Products | PPCFD | GENERAL PURPOSE | 2 - SMALL & MED BUILDING GENERAL PURPOSE | FTI | FTI | DI | ACTI9 PROTECTION DEVICES INDUSTRIAL | DIFTI | 793.37 | EUR | 1 | UN | 3606480376719 | A | 1 | 9 | 25 | 13.5 | CM | 820 | 820 | G | 3037.5 | CMQ | [12 empty] | 8 | UN | 43606480376717 | 30 | 40 | 30 | CM | 7.047 | 820 | KG | 36000 | CMQ | [12 empty] | 1 | UN | 3606480376719 | 9 | 25 | 13.5 | CM | 820 | 820 | G | 3037.5 | CMQ | 8536303000
GBX120012K | Tabela de Preços de Automação e Controlo | 18/05/2026 | Modificação | Caixa redutora GBX - Ø 120 mm - relação 12:1 < 9 arcos min - 260 N.m | AC2 | ACI | 121358 | GEARBOXES | Discrete Automation | IDMST | PROGRAMABLE | 7 - INDUSTRY PROGRAMMABLE | AAM | AAM | DV | MOTION | DVAAM | 1089.4 | EUR | 1 | UN | 3606480388484 | B | 1 | 21.5 | 12.5 | 12.5 | CM | 7.08 | 7.08 | KG | 3359.375 | CMQ | [12 empty] | 2 | UN | 43606480388482 | 15 | 40 | 30 | CM | 14.615 | 7.08 | KG | 18 | DMQ | [12 empty] | 1 | UN | 3606480388484 | 2.15 | 1.25 | 1.25 | DM | 7.08 | 7.08 | KG | 3.359 | DMQ | 8483405190
LV847247 | Tabela de Preços de Equipamentos e sistemas de distribuição de energia de Baixa Tensão | 18/05/2026 | Modificação | Circuit breaker Masterpact MTZ1 16H2 - 1600 A - 4P drawout - w/o Micrologic | BT8 | DBT | 145819 | MASTERPACT MTZ1 IEC | Power Products | PPACB | CONFIGURABLE | 4 - LARGE BUILDING CONFIGURABLE | ACB | ACB | PR | AIR CIRCUIT BREAKERS | PRACB | 12940.24 | EUR | 1 | UN | 3606480816260 | C | 1 | 40 | 30 | 40 | CM | 17.828 | 14.628 | KG | 48000 | CMQ | [36 empty] | 1 | UN | 3606480816260 | 4 | 3 | 4 | DM | 17.828 | 14.628 | KG | 48 | DMQ | 8536209090
LC1E2510B5 | Tabela de Preços de Equipamentos e sistemas de distribuição de energia de Baixa Tensão | 18/05/2026 | Modificação | Contactor, Easy TeSys Control, LC1E, 3P (3NO), AC-3/AC-3e, <=440 V, 25 A, bobina de 24 V CA, 50 Hz, contacto auxiliar 1NO | BT2 | CUE | 133672 | EASY TESYS TVS CTR | Power Products | PPCTR | GENERAL PURPOSE | 2 - SMALL & MED BUILDING GENERAL PURPOSE | TEE | TEE | LC | TESYS EASY & SPECIAL | LCTEE | 120.145 | EUR | 1 | UN | 3606480328510 | B | 1 | 8.7 | 7.5 | 5 | CM | 365 | 365 | G | 326.25 | CMQ | [12 empty] | 36 | UN | 43606480328518 | 15 | 40 | 30 | CM | 13.415 | 365 | KG | 18 | DMQ | [12 empty] | 1 | UN | 3606480328510 | 8.7 | 7.5 | 5 | CM | 365 | 365 | G | 326.25 | CMQ | 8536419089
GV4LE12S | Tabela de Preços de Automação e Controlo | 18/05/2026 | Modificação | TeSys GV4 - disjuntor magnético - 12.5A 3P - com EverLink | BT2 | CUE | 187424 | TESYS DECA FRAME 4 CB | Power Products | PPCTR | GENERAL PURPOSE | 3 - INDUSTRY GENERAL PURPOSE | TPP | TPP | GM | TESYS POWER & PROTECT | GMTPP | 635.195 | EUR | 1 | UN | 3606481309945 | B | 1 | 16.6 | 22.1 | 11 | CM | 1.677 | 1.5 | KG | 4035.46 | CMQ | [12 empty] | 5 | UN | 43606481309943 | 30 | 40 | 30 | CM | 8.989 | 1.5 | KG | 36000 | CMQ | [12 empty] | 1 | UN | 3606481309945 | 11 | 22 | 17 | CM | 1.704 | 1.5 | KG | 4114 | CMQ | 8536201090
3240103000 | Tabela de Preços de Soluções de Conectividade | 18/05/2026 | Modificação | PTPRD_ODA_PHOTO_Integration | GE1 | PRO | 179535 | SENSORS - PLANT ROOM | Digital Energy | DBPRD | GENERAL PURPOSE | 2B- BUILDING MANAGEMENT OFFER GENERAL PURPOSE | FDB | FDB | FD | FIELD DEVICES BMS | FDFDB | 85.43 | EUR | 1 | UN |  | C | 1 | 9.4 | 4.3 | 14.3 | CM | 100 | 100 | G | 578.006 | CMQ | [12 empty] | 90 | UN |  | 30 | 60 | 40 | CM | 8.9 | 100 | KG | 72000 | CMQ | [12 empty] | 1 | UN | 711426603552 | 2.9 | 8.9 | 6.4 | CM | 90.7 | 100 | G | 165.184 | CMQ | 8536501900
BMI1002P17F | Tabela de Preços de Automação e Controlo | 18/05/2026 | Modificação | servo motor BMI 3-phase - keyed IP54 multiturn - 32768 p/t x 4096 t - brake | AC2 | ACI | 175894 | LEXIUM 32I | Discrete Automation | IDMST | PROGRAMABLE | 7 - INDUSTRY PROGRAMMABLE | AAM | AAM | DV | MOTION | DVAAM | 2865.19 | EUR | 1 | UN | 3606485377070 | C | 1 | 25 | 55 | 18.6 | CM | 9.5 | 9.5 | KG | 25575 | CMQ | [12 empty] | 1 | UN |  | 30 | 60 | 40 | CM | 10.752 | 9.5 | KG | 72000 | CMQ | [12 empty] | 1 | UN | 3606485377070 | 250 | 550 | 186 | MM | 9500 | 9.5 | G | 25575000 | MMQ | 8501522089
NSYPHDZT1074P | Tabela de Preços de Equipamentos e sistemas de distribuição de energia de Baixa Tensão | 18/05/2026 | Modificação | Thalassa PHD outdoor heavy duty - gabinete H1093 W750 D420 IP55 porta lisa | EN1 | CUE | 143966 | PanelSeT P FS PHD | Power Products | PPUES | GENERAL PURPOSE | 3 - INDUSTRY GENERAL PURPOSE | UEA | UEA | PA | UE - FLOOR STANDING ENCLOSURES PLA IN POLYESTER. | PAUEA | 3915.6453 | EUR | 1 | UN | 3606480676031 | C4 | 1 | 107 | 48 | 78 | CM | 41 | 41 | KG | 400608 | CMQ | 2 | UN | 73606480676030 | 1200 | 1200 | 1000 | MM | 96 | 41 | KG | 1440 | DMQ | [24 empty] | 1 | UN | 3606480676031 | 1070 | 480 | 780 | MM | 41 | 41 | KG | 400.608 | DMQ | 9403700000
ATS490D22Y | Tabela de Preços de Automação e Controlo | 18/05/2026 | Modificação | Soft starter, Altivar Soft Starter ATS490, 22 A, 208 a 690 V CA, alimentação de controle de 110 a 230 V CA | AC2 | ACI | 190343 | SOFT STARTER ATS490 | Drives | IDVSD | CONFIGURABLE | 5 - INDUSTRY CONFIGURABLE | SDS | SDS | AP | ADVANCED SOFT STARTERS | APSDS | 1509.58 | EUR | 1 | UN | 3606486948767 | C | 1 | 23 | 36 | 23 | CM | 5.115 | 5.115 | KG | 19044 | CMQ | 8 | UN | 23606486948761 | 73 | 80 | 60 | CM | 51.4 | 5.115 | KG | 350400 | CMQ | [24 empty] | 1 | UN | 3606486948767 | 35.75 | 22.6 | 23.05 | CM | 4.8 | 5.115 | KG | 18623.248 | CMQ | 8537109899
C063N360FM | Tabela de Preços de Equipamentos e sistemas de distribuição de energia de Baixa Tensão | 18/05/2026 | Modificação | NS630bN 50kA 3P 630A Fixo Manual 6.0 | BT8 | DBT | 133346 | COMPACT NS 630B-1600 | Power Products | PPCCB | CONFIGURABLE | 4 - LARGE BUILDING CONFIGURABLE | CCB | CCB | PL | COMPACT NS >= 630A | PLCCB | 8152.335 | EUR | 1 | UN | 3606482097520 | C | 1 | 37 | 23 | 39.5 | CM | 11.816 | 11.816 | KG | 33614.5 | CMQ | [36 empty] | 1 | UN | 3606482097520 | 37 | 23 | 39.5 | CM | 11.816 | 11.816 | KG | 33614.5 | CMQ | 8536209090
NSYECPC9 | Tabela de Preços de Equipamentos e sistemas de distribuição de energia de Baixa Tensão | 18/05/2026 | Modificação | PVC adjustable cone-shaped entries 70x3mm. Composition : 10 | EN1 | CUE | 132514 | CABLE MANAGEMENT | Power Products | PPUES | GENERAL PURPOSE | 3 - INDUSTRY GENERAL PURPOSE | UEC | UEC | EK | UE - TRANSVERSAL ACCESSORIES OF ENCLOSURES. | EKUEC | 5.145 | EUR | 1 | UN | 3606480181573 | A4 | 10 | 9 | 14.6 | 11.5 | CM | 21 | 21 | G | 1511.1 | CMQ | 1200 | UN |  | 450 | 1200 | 1000 | MM | 50 | 21 | KG | 540 | DMQ | [12 empty] | 170 | UN |  | 0 | 0 | 0 |  | 4.5 | 21 | KG | 49 | DMQ | 10 | UN |  | 90 | 146 | 115 | MM | 0.216 | 21 | KG | 1.511 | DMQ | 3926909790
A9S65292 | Tabela de Preços de Equipamentos e sistemas de distribuição de energia de Baixa Tensão | 18/05/2026 | Modificação | iSW - 2P - 125 A - 240 V | BT1 | RPT | 190600 | ACTI9 | Power Products | PPCFD | GENERAL PURPOSE | 2 - SMALL & MED BUILDING GENERAL PURPOSE | FTI | FTI | DI | ACTI9 PROTECTION DEVICES INDUSTRIAL | DIFTI | 103.05 | EUR | 1 | UN | 3606480531170 | C | 1 | 3.6 | 9.5 | 7.5 | CM | 167 | 167 | G | 256.5 | CMQ | [12 empty] | 66 | UN | 43606480531178 | 30 | 40 | 30 | CM | 12.257 | 167 | KG | 36000 | CMQ | 6 | UN | 13606480531177 | 8.5 | 22 | 10 | CM | 1.07 | 167 | KG | 1870 | CMQ | 1 | UN | 3606480531170 | 3.6 | 9.5 | 7.5 | CM | 167 | 167 | G | 256.5 | CMQ | 8536508000
EVB3S22N4 | Tabela de Preços de Equipamentos e sistemas de distribuição de energia de Baixa Tensão | 18/05/2026 | Modificação | Carregador, EVlink Pro AC/AC Metal, 22kW, 32A, 3P+N, tomada T2S, RDC-DD 6mA, MNx aux. | EV1 | DBT | 137942 | EVLINK PRO AC IEC | Home Solutions | PREVC | GENERAL PURPOSE | 2 - SMALL & MED BUILDING GENERAL PURPOSE | EVI | EVI | EU | EV AC CHARGERS | EUEVI | 1672.63 | EUR | 1 | UN | 3606482213135 | C | 1 | 28.5 | 57.5 | 35.5 | CM | 8.7 | 8.7 | KG | 58175.625 | CMQ | 4 | UN |  | 73 | 80 | 60 | CM | 43 | 8.7 | KG | 350400 | CMQ | [24 empty] | 1 | UN | 3606482213135 | 28.5 | 57.5 | 35.5 | CM | 8.75 | 8.7 | KG | 58175.625 | CMQ | 8537109899
NSYMF44 | Tabela de Preços de Equipamentos e sistemas de distribuição de energia de Baixa Tensão | 18/05/2026 | Modificação | Microperforated mounting plate H400xW400 w/holes diam 3,6mm on 12,5mm pitch | EN1 | CUE | 132400 | WM Mounting Plates | Power Products | PPUES | GENERAL PURPOSE | 3 - INDUSTRY GENERAL PURPOSE | UEC | UEC | EC | UE-STEEL WALL MOUNT. ENCLOSURE, CRN, S3D, CM AND CABLE GLAND | ECUEC | 55.013 | EUR | 1 | UN | 3606480183058 | A4 | 1 | 0.3 | 37 | 35 | CM | 1.87 | 1.87 | KG | 388.5 | CMQ | 120 | UN | 73606480183057 | 450 | 1200 | 1000 | MM | 200 | 1.87 | KG | 540 | DMQ | [12 empty] | 1 | UN |  | 0 | 0 | 0 |  | 1.9 | 1.87 | KG | 0.639 | DMQ | 1 | UN | 3606480183058 | 5 | 350 | 360 | MM | 1.9 | 1.87 | KG | 0.63 | DMQ | 7326909890
BCH2MM1523CA6C | Tabela de Preços de Automação e Controlo | 18/05/2026 | Modificação | Servo motor BCH - 130mm - 1500W -IP 65 - com chaveta - conector MIL | AC2 | ACI | 132912 | SERVO MOTORS | Discrete Automation | IDMST | PROGRAMABLE | 7 - INDUSTRY PROGRAMMABLE | AAM | AAM | DV | MOTION | DVAAM | 775.58 | EUR | 1 | UN | 3606480734342 | B | 1 | 19 | 23 | 36.5 | CM | 9.26 | 7.58 | KG | 15950.5 | CMQ | 9 | UN | 73606480734341 | 73.5 | 60 | 80 | CM | 94.513 | 7.58 | KG | 352.8 | DMQ | 2 | UN |  | 30 | 60 | 40 | CM | 19.366 | 7.58 | KG | 0.072 | MTQ | [12 empty] | 1 | UN | 3606480734342 | 1.9 | 3.65 | 2.3 | DM | 9.057 | 7.58 | KG | 15.951 | DMQ | 8501522089
NSYAMPM3429TB | Tabela de Preços de Equipamentos e sistemas de distribuição de energia de Baixa Tensão | 18/05/2026 | Modificação | Mounting plate in galvanized steel, thickness 15 mm For boxes of H325W275 mm | EN1 | CUE | 130500 | PanelSeT P IB TBS TBP | Power Products | PPUES | GENERAL PURPOSE | 3 - INDUSTRY GENERAL PURPOSE | UEB | UEB | EB | UE - PLS, TBP, TBS, SL INDUSTRIAL BOXES. | EBUEB | 42.33 | EUR | 1 | UN | 3606480166112 | A4 | 1 | 0.2 | 31.5 | 26.5 | CM | 999 | 999 | G | 166.95 | CMQ | 480 | UN |  | 340 | 1200 | 1000 | MM | 487 | 999 | KG | 408 | DMQ | 10 | UN |  | 0 | 0 | 0 |  | 0 | 999 |  | 0 |  | 10 | UN |  | 40 | 335 | 284 | MM | 9.856 | 999 | KG | 3.806 | DMQ | 1 | UN | 3606480166112 | 315 | 2 | 265 | MM | 0.985 | 999 | KG | 0.167 | DMQ | 7326199000
13993 | Tabela de Preços de Equipamentos e sistemas de distribuição de energia de Baixa Tensão | 18/05/2026 | Modificação | Mureva - Quadro de interface - 138x460 mm - 3 aberturas | BT3 | RPT | 140900 | MUREVA | Power Products | PPCFD | GENERAL PURPOSE | 2 - SMALL & MED BUILDING GENERAL PURPOSE | FTC | FTC | CO | MODULAR ENCLOSURES | COFTC | 70.99 | EUR | 1 | UN | 3303430139935 | A | 1 | 17 | 47 | 15.5 | CM | 1.31 | 1.31 | KG | 12384.5 | CMQ | 66 | UN |  | 80 | 120 | 80 | CM | 98.46 | 1.31 | KG | 768 | DMQ | [24 empty] | 1 | UN | 3303430139935 | 1.7 | 4.7 | 1.55 | DM | 1.31 | 1.31 | KG | 12.385 | DMQ | 8538100000
CCT15854 | Tabela de Preços de Equipamentos e sistemas de distribuição de energia de Baixa Tensão | 18/05/2026 | Modificação | Acti9 - IHP - Interruptor horário digital 1C - 24 horas + 7 dias | BT1 | RPT | 191004 | DIN SAE | Power Products | PPCFD | GENERAL PURPOSE | 1 - RESIDENTIAL GENERAL PURPOSE | CLD | CLD | DZ | CONNECTED LIVING TIMER | DZCLD | 208.425 | EUR | 1 | UN | 3606480492358 | A | 1 | 3.3 | 10.6 | 8.3 | CM | 125 | 90 | G | 290.334 | CMQ | [12 empty] | 86 | UN | 43606480492356 | 30 | 40 | 30 | CM | 11.323 | 90 | KG | 36 | DMQ | [12 empty] | 1 | UN | 3606480492358 | 3.3 | 10.6 | 8.3 | CM | 126 | 90 | G | 290.334 | CMQ | 8536508000
LC1D128BD | Tabela de Preços de Automação e Controlo | 18/05/2026 | Modificação | Contactor Tesys D - 4P(2 NA + 2 NF) - AC-1 - <= 440 V 25 A - 24 V CC bobina | BT2 | CUE | 187516 | TESYS DECA CONT. <115A | Power Products | PPCTR | GENERAL PURPOSE | 3 - INDUSTRY GENERAL PURPOSE | TCC | TCC | AC | TESYS CONTROL CONTACTOR | ACTCC | 170.085 | EUR | 1 | UN | 3389110334111 | B | 1 | 5.7 | 12 | 9.5 | CM | 560 | 560 | G | 649.8 | CMQ | [12 empty] | 16 | UN | 13389110334118 | 15 | 40 | 30 | CM | 9.535 | 560 | KG | 18 | DMQ | [12 empty] | 1 | UN | 3389110334111 | 5.5 | 11.7 | 9.5 | CM | 570 | 560 | G | 611.325 | CMQ | 8536419089
MEG4050-6534 | Tabela de Preços de Equipamentos e sistemas de distribuição de energia de Baixa Tensão | 18/05/2026 | Modificação | Quadro D-Life, 5 elementos, antracite | IS1 | RPT | 181950 | MERTEN SYSTEM D | Home Solutions | HSCWD | GENERAL PURPOSE | 1 - RESIDENTIAL GENERAL PURPOSE | CLD | CLD | 40 | CONNECTED LIVING MERTEN | 40CLD | 54.765 | EUR | 1 | UN | 4042811197902 | C | 1 | 1.8 | 38.7 | 10.1 | CM | 94 | 94 | G | 703.566 | CMQ | [12 empty] | 22 | UN | 34042811197903 | 30.7 | 41.3 | 33.9 | CM | 2.536 | 94 | KG | 42982.149 | CMQ | [12 empty] | 1 | UN | 4042811197902 | 1.8 | 38.7 | 10.1 | CM | 94 | 94 | G | 703.566 | CMQ | 3925901000
RXG13BD | Tabela de Preços de Automação e Controlo | 18/05/2026 | Modificação | Relé de interface encaixável, 10 A, 1 CO, LED, 24 V DC | AC3 | ACI | 116769 | ELECTROMECA.RELAY SE | Industrial Control | IDSIG | GENERAL PURPOSE | 3 - INDUSTRY GENERAL PURPOSE | ARO | ARO | RM | ELECTROMECHANICAL RELAYS | RMARO | 7.18 | EUR | 1 | UN | 3606480688843 | B | 10 | 1.3 | 4.2 | 3.2 | CM | 20 | 20 | G | 17.472 | CMQ | [12 empty] | 380 | UN | 53606480688848 | 15 | 40 | 30 | CM | 9.12 | 20 | KG | 18000 | CMQ | 10 | UN | 13606480688840 | 3.6 | 9.3 | 8.4 | CM | 225 | 20 | G | 281.232 | CMQ | 10 | UN | 13606480688840 | 3.6 | 9.3 | 8.4 | CM | 225 | 20 | G | 281.232 | CMQ | 8536419089
LV848397 | Tabela de Preços de Equipamentos e sistemas de distribuição de energia de Baixa Tensão | 18/05/2026 | Modificação | Chassis for Masterpact MTZ3 40-63 H1/HA/H2 - 6300 A - 3P | BT8 | DBT | 180971 | MASTERPACT MTZ CONNECT | Power Products | PPACB | CONFIGURABLE | 4 - LARGE BUILDING CONFIGURABLE | ACB | ACB | PR | AIR CIRCUIT BREAKERS | PRACB | 16183.69 | EUR | 1 | UN | 3606480807169 | C | 1 | 66 | 110 | 50 | CM | 114.624 | 114.624 | KG | 363000 | CMQ | [36 empty] | 1 | UN | 3606480807169 | 6.6 | 11 | 5 | DM | 114.624 | 114.624 | KG | 363 | DMQ | 8538909999
ZBYLEG402000 | Tabela de Preços de Automação e Controlo | 18/05/2026 | Modificação | Inscrição 400x200 painel em branco | AC3 | ACI | 100316 | DIAMETER 22 | Industrial Control | IDSIG | GENERAL PURPOSE | 3 - INDUSTRY GENERAL PURPOSE | CTS | CTS | MP | PUSHBUTTONS | MPCTS | 277 | EUR | 1 | UN | 3606489755812 | C | 1 | 0.5 | 44 | 32 | CM | 61 | 61 | G | 704 | CMQ | [36 empty] | 1 | UN | 3606489755812 | 0.5 | 44 | 32 | CM | 190 | 61 | G | 704 | CMQ | 3926909790
PKX32M735 | Tabela de Preços de Equipamentos e sistemas de distribuição de energia de Baixa Tensão | 18/05/2026 | Modificação | Ficha PratiKa - reta - 32 A - 3P + N + E - 380...415 V AC - IP67 | BT3 | RPT | 140900 | MUREVA | Power Products | PPCFD | GENERAL PURPOSE | 2 - SMALL & MED BUILDING GENERAL PURPOSE | FTC | FTC | PK | PK INDUSTRIAL PLUGS & SOCKETS | PKFTC | 25.8 | EUR | 1 | UN | 3303432009748 | A | 1 | 10 | 17 | 10 | CM | 311.4 | 311.4 | G | 1700 | CMQ | 96 | UN | 73303432009747 | 45 | 120 | 80 | CM | 43.568 | 308 | KG | 432000 | CMQ | 12 | UN | 43303432009746 | 30 | 40 | 30 | CM | 4.096 | 308 | KG | 36000 | CMQ | 6 | UN | 23303432009742 | 17.5 | 26.8 | 26.4 | CM | 1.848 | 308 | KG | 12381.6 | CMQ | 1 | UN | 3303432009748 | 10 | 17 | 10 | CM | 308 | 308 | G | 1700 | CMQ | 8536699099
VW3M5100R50 | Tabela de Preços de Automação e Controlo | 18/05/2026 | Modificação | power cable, between servomotor BSH and servodrive, 5m | AC2 | ACI | 138932 | SERVO MOTOR ACCESS | Discrete Automation | IDMST | PROGRAMABLE | 7 - INDUSTRY PROGRAMMABLE | AAM | AAM | DV | MOTION | DVAAM | 195.5 | EUR | 1 | UN | 3606481042064 | C | 1 | 5 | 43 | 30 | CM | 300 | 300 | G | 6450 | CMQ | [12 empty] | 4 | UN |  | 15 | 40 | 30 | CM | 1655 | 300 | G | 18 | DMQ | [12 empty] | 1 | UN | 3606485460086 | 50 | 430 | 300 | MM | 300 | 300 | G | 6450 | CMQ | 8544429090
ZB5AD3 | Tabela de Preços de Automação e Controlo | 18/05/2026 | Modificação | Cabeça de Interruptor selector - 3 posições - ø 22- preta | AC3 | ACI | 100316 | DIAMETER 22 | Industrial Control | IDSIG | GENERAL PURPOSE | 3 - INDUSTRY GENERAL PURPOSE | CTS | CTS | MP | PUSHBUTTONS | MPCTS | 16.71 | EUR | 1 | UN | 3389110905069 | A | 1 | 3.7 | 5.9 | 5.4 | CM | 24 | 24 | G | 117.882 | CMQ | 1600 | UN |  | 75 | 80 | 60 | CM | 52.604 | 24 | KG | 360000 | CMQ | 200 | UN | 43389110905067 | 30 | 40 | 30 | CM | 5.285 | 24 | KG | 36000 | CMQ | 5 | UN |  | 5.4 | 26.6 | 3.4 | CM | 120 | 24 | G | 488.376 | CMQ | 1 | UN | 3389110905069 | 3.7 | 5.9 | 5.4 | CM | 24 | 24 | G | 117.882 | CMQ | 8538909999
SXWSWCMPLPKL01 | Tabela de Preços de Soluções de Conectividade | 18/05/2026 | Modificação | Compilance Pack industrial regulamentado para Linux | GE1 | PRO | 117135 | ECOSTRUXURE BLDG OPRTN | Digital Energy | DBPRD | PROGRAMABLE | 6 - CRITICAL & SPECIALIZED BUILDING PROGRAMMABLE | BMS | BMS | HV | BMS CONTROLLERS & SYSTEMS | HVBMS | 6814.17 | EUR | 1 | UN | 3606487131007 | C | 1 | 0 | 0 | 0 | CM | 0.01 | 0.01 | G | 0 | CMQ | [36 empty] | 1 | UN | 3606487131007 | 0 | 0 | 0 | CM | 0.01 | 0.01 | G | 0 | CMQ | 0000000000
LADN023 | Tabela de Preços de Automação e Controlo | 18/05/2026 | Modificação | bloco contacto auxiliar Tesys D - 2NF - terminais de mola | BT2 | CUE | 187515 | TESYS DECA CONTROL ACC | Power Products | PPCTR | GENERAL PURPOSE | 3 - INDUSTRY GENERAL PURPOSE | TCC | TCC | AC | TESYS CONTROL CONTACTOR | ACTCC | 25.67 | EUR | 1 | UN | 3389110820973 | B | 1 | 3 | 5 | 4.2 | CM | 38 | 38 | G | 63 | CMQ | [12 empty] | 160 | UN | 43389110820971 | 15 | 40 | 30 | CM | 6.535 | 38 | KG | 18 | DMQ | 10 | UN | 53389110820978 | 3 | 25.5 | 8.6 | CM | 380 | 38 | G | 657.9 | CMQ | 1 | UN | 3389110820973 | 2.8 | 5.1 | 4.2 | CM | 38 | 38 | G | 59.98 | CMQ | 8536508000
LV966011 | Tabela de Preços de Equipamentos e sistemas de distribuição de energia de Baixa Tensão | 18/05/2026 | Modificação | Cablagem Micro-interruptores, MasterPacT MTZ2/MTZ3 Active fixo ou extraível | BT8 | DBT | 190408 | MTZ ACTIVE AUX. | Power Products | PPACB | CONFIGURABLE | 4 - LARGE BUILDING CONFIGURABLE | ACB | ACB | 06 | MTZ ACTIVE OFFER | 06ACB | 312.08 | EUR | 1 | UN | 3606487671152 | C | 0 | 4 | 12 | 7 | CM | 40 | 40 | G | 336 | CMQ | [36 empty] | 1 | UN | 3606487671152 | 4 | 12 | 7 | CM | 40 | 40 | G | 336 | CMQ | 8544429090
M9F42350 | Tabela de Preços de Equipamentos e sistemas de distribuição de energia de Baixa Tensão | 18/05/2026 | Modificação | Multi9 - Disjuntor C60BP, 3P, 50A, curva C, 10kA (UL489), 10kA (IEC/EN 60947-2) | BT1 | RPT | 190621 | MULTI9 | Power Products | PPCFD | GENERAL PURPOSE | 2 - SMALL & MED BUILDING GENERAL PURPOSE | FTD | FTD | D9 | MULTI9 PROTECTION FOR OEM | D9FTD | 489.94 | EUR | 1 | UN | 3606481169877 | C | 1 | 7.5 | 10.3 | 5.4 | CM | 394 | 394 | G | 417.15 | CMQ | [12 empty] | 36 | UN | 43606481169875 | 30 | 40 | 30 | CM | 15247 | 394 | G | 36 | DMQ | 4 | UN | 13606481169874 | 82 | 220 | 110 | MM | 1640 | 394 | G | 1984.4 | CMQ | 1 | UN | 3606481169877 | 5.4 | 10.3 | 7.5 | CM | 394 | 394 | G | 417.15 | CMQ | 8536201090
FFS06716507 | Tabela de Preços de Soluções de Conectividade | 18/05/2026 | Modificação | Refletor, BEAM-LRK, 75-100 m | GE1 | PRO | 117115 | FIRE PRODUCTS | Digital Energy | DBPRD | GENERAL PURPOSE | 2B- BUILDING MANAGEMENT OFFER GENERAL PURPOSE | FDF | FDF | FF | FIELD DEVICES FIRE | FFFDF | 268.19 | EUR | 1 | UN | 6430030840552 | C | 1 | 28.2 | 7.8 | 24 | CM | 1.18 | 1.18 | KG | 5279.04 | CMQ | [36 empty] | 1 | UN | 6430030840552 | 5 | 31 | 23 | CM | 985 | 1.18 | G | 3565 | CMQ | 9002900000
BLRCH303A000B44 | Tabela de Preços de Equipamentos e sistemas de distribuição de energia de Baixa Tensão | 18/05/2026 | Modificação | VarPlus Can HDuty Capacitor - 30.3/0 kvar - 440 V - 50/60Hz | BTA | PRO | 108145 | PFC COMPONENTS | Digital Energy | DPLVP | CONFIGURABLE | 4 - LARGE BUILDING CONFIGURABLE | APQ | APQ | RB | POWER FACTOR CORRECTION | RBAPQ | 237.485 | EUR | 1 | UN | 3606485253718 | B | 1 | 19 | 32.5 | 19 | CM | 3.873 | 3.2 | KG | 11732.5 | CMQ | 15 | UN | 73606485253717 | 73.5 | 60 | 80 | CM | 69.94 | 3.2 | KG | 352.8 | DMQ | [12 empty] | 1 | UN |  | 18.8 | 31.6 | 19.8 | CM | 3.814 | 3.2 | KG | 23.746 | DMQ | 1 | UN | 3606485253718 | 18.8 | 31.6 | 19.8 | CM | 3.814 | 3.2 | KG | 11762.784 | CMQ | 8532100000
LGYT1N24 | Tabela de Preços de Equipamentos e sistemas de distribuição de energia de Baixa Tensão | 18/05/2026 | Modificação | Resi9 - Borne neutro 63A + kit junção 24 ligadores | BT3 | RPT | 129494 | OTHER OPT ENCLOSURE | Power Products | PPCFD | GENERAL PURPOSE | 2 - SMALL & MED BUILDING GENERAL PURPOSE | FTC | FTC | CO | MODULAR ENCLOSURES | COFTC | 31.23 | EUR | 1 | UN | 3606489580018 | C | 1 | 4 | 20 | 13 | CM | 130 | 130 | G | 1040 | CMQ | 320 | UN | 73606489580017 | 45 | 120 | 80 | CM | 68.6 | 130 | KG | 432000 | CMQ | 40 | UN | 43606489580016 | 30 | 40 | 30 | CM | 6.7 | 130 | KG | 36000 | CMQ | [12 empty] | 1 | UN | 3606489580018 | 4 | 3 | 13 | CM | 150 | 130 | G | 156 | CMQ | 8536901000
A9C65340 | Tabela de Preços de Equipamentos e sistemas de distribuição de energia de Baixa Tensão | 18/05/2026 | Modificação | CONTATOR REFLEX ACTI9 IC60H 40A 3P CURVA C 440VCA | BT1 | RPT | 135006 | ACTI9 | Power Products | PPCFD | GENERAL PURPOSE | 2 - SMALL & MED BUILDING GENERAL PURPOSE | FTI | FTI | DI | ACTI9 PROTECTION DEVICES INDUSTRIAL | DIFTI | 790.01 | EUR | 1 | UN | 3606480455148 | C | 1 | 9 | 16.5 | 11.2 | CM | 747 | 747 | G | 1663.2 | CMQ | [12 empty] | 14 | UN | 43606480455146 | 30 | 40 | 30 | CM | 10.807 | 747 | KG | 36000 | CMQ | [12 empty] | 1 | UN | 3606480455148 | 9 | 16.5 | 11.2 | CM | 747 | 747 | G | 1663.2 | CMQ | 8536201090
GC4030M5 | Tabela de Preços de Automação e Controlo | 18/05/2026 | Modificação | Contactor modular GC - 40A AC1 3P 220/240VCA | BT2 | CUE | 187447 | TESYS GC-GY-GF CONT | Power Products | PPCTR | GENERAL PURPOSE | 3 - INDUSTRY GENERAL PURPOSE | TCS | TCS | LD | TESYS CONTROL SWITCH | LDTCS | 158.385 | EUR | 1 | UN | 3389110641714 | C | 4 | 8 | 23 | 9.5 | CM | 300 | 300 | G | 1748 | CMQ | [12 empty] | 32 | UN | 43389110641712 | 30 | 40 | 30 | CM | 10.59 | 300 | KG | 36 | DMQ | 4 | UN | 23389110641718 | 8 | 23 | 9.5 | CM | 1.257 | 300 | KG | 1748 | CMQ | 4 | UN | 23389110641718 | 8 | 23 | 9.5 | CM | 1.257 | 300 | KG | 1748 | CMQ | 8536490099
BMH0701P37F2A | Tabela de Preços de Automação e Controlo | 18/05/2026 | Modificação | servo motor BMH - 1.2 Nm - 8000 rpm - keyed shaft - with brake - IP65/IP67 | AC2 | ACI | 132912 | SERVO MOTORS | Discrete Automation | IDMST | PROGRAMABLE | 7 - INDUSTRY PROGRAMMABLE | AAM | AAM | DV | MOTION | DVAAM | 1404.58 | EUR | 1 | UN | 3606485193519 | C | 1 | 11.8 | 37.8 | 17.5 | CM | 2.8 | 2.6 | KG | 7805.7 | CMQ | [12 empty] | 4 | UN |  | 30 | 60 | 40 | CM | 12.352 | 2.6 | KG | 72000 | CMQ | [12 empty] | 1 | UN | 3606485193519 | 110 | 400 | 200 | MM | 2800 | 2.6 | G | 8800 | CMQ | 8501510090
NSYCRTM3U | Tabela de Preços de Equipamentos e sistemas de distribuição de energia de Baixa Tensão | 18/05/2026 | Modificação | Actassi - platina básica de 19" - 3U - aço - RAL7035 - 15/10 mm | EN1 | CUE | 186906 | Actassi S Accessories | Power Products | PPUES | GENERAL PURPOSE | 2 - SMALL & MED BUILDING GENERAL PURPOSE | ISM | ISM | RA | EU R&A | RAISM | 48.51 | EUR | 1 | UN | 3606480173424 | A4 | 1 | 2 | 50 | 14 | CM | 676 | 676 | G | 1400 | CMQ | 500 | UN | 73606480173423 | 43 | 120 | 100 | CM | 349 | 676 | KG | 516 | DMQ | [12 empty] | 25 | UN |  | 0 | 0 | 0 |  | 0 | 676 | KG | 0 |  | 1 | UN | 3606480173424 | 1 | 48.5 | 13.5 | CM | 681 | 676 | G | 654.75 | CMQ | 7326909890
NSYINT81 | Tabela de Preços de Equipamentos e sistemas de distribuição de energia de Baixa Tensão | 18/05/2026 | Modificação | INSERTO MANETE TRIANGULO 8 | EN1 | CUE | 132520 | DOOR ACCESSORIES | Power Products | PPUES | GENERAL PURPOSE | 3 - INDUSTRY GENERAL PURPOSE | UEA | UEA | EA | UE - FLOOR STANDING ENCLOSURES, SF, SM, AND SFP, IN STEEL. | EAUEA | 25.875 | EUR | 1 | UN | 3606480065071 | A4 | 1 | 3 | 8 | 9 | CM | 47 | 47 | G | 216 | CMQ | 50 | UN |  | 300 | 200 | 200 | MM | 2.904 | 47 | KG | 12 | DMQ | 1 | UN |  | 30 | 30 | 90 | MM | 0.05 | 47 | KG | 0.081 | DMQ | 1 | UN |  | 30 | 30 | 90 | MM | 0.05 | 47 | KG | 0.081 | DMQ | 1 | UN | 3606480065071 | 30 | 30 | 90 | MM | 0.05 | 47 | KG | 0.081 | DMQ | 8301600090
METSECT5GG075 | Tabela de Preços de Equipamentos e sistemas de distribuição de energia de Baixa Tensão | 18/05/2026 | Modificação | Transformador de Corrente Núcleo Aberto - Tipo GG, p/ barramento - 0750A / 5A | BT7 | DBT | 107955 | CURRENT TRANSFORMERS | Digital Energy | DPLVP | GENERAL PURPOSE | 2 - SMALL & MED BUILDING GENERAL PURPOSE | EMM | EMM | PW | METERS, INSULATION MONITORING & ENERGY SERVERS | PWEMM | 407.355 | EUR | 1 | UN | 3606489607982 | C | 1 | 6.5 | 20 | 16 | CM | 1.476 | 1.476 | KG | 2080 | CMQ | [12 empty] | 8 | UN | 43606489607980 | 30 | 40 | 30 | CM | 12223 | 1.476 | G | 36 | DMQ | [12 empty] | 1 | UN | 3606489607982 | 198 | 155 | 58 | MM | 1467 | 1.476 | G | 1780.02 | CMQ | 8504318090
M9U11213 | Tabela de Preços de Equipamentos e sistemas de distribuição de energia de Baixa Tensão | 18/05/2026 | Modificação | Multi9 - Disjuntor C60H-DC, 2P, 13A, curva B, 5kA (UL1077), 6kA (IEC/EN 60947-2) | BT1 | RPT | 190621 | MULTI9 | Power Products | PPCFD | GENERAL PURPOSE | 2 - SMALL & MED BUILDING GENERAL PURPOSE | FTD | FTD | D9 | MULTI9 PROTECTION FOR OEM | D9FTD | 71.75 | EUR | 1 | UN | 3606480741494 | C | 1 | 8.5 | 7.5 | 3.6 | CM | 222 | 128 | G | 229.5 | CMQ | [12 empty] | 72 | UN | 43606480741492 | 30 | 40 | 30 | CM | 17.575 | 128 | KG | 36000 | CMQ | 6 | UN | 13606480741491 | 8.5 | 7.9 | 3.6 | CM | 1424 | 128 | G | 241.74 | CMQ | 1 | UN | 3606480741494 | 8.5 | 7.5 | 3.6 | CM | 222 | 128 | G | 229.5 | CMQ | 8536201090
BMH0701P16F2A | Tabela de Preços de Automação e Controlo | 18/05/2026 | Modificação | servo motor BMH - 1.2 Nm - 8000 rpm - keyed shaft - with brake - IP54 | AC2 | ACI | 132912 | SERVO MOTORS | Discrete Automation | IDMST | PROGRAMABLE | 7 - INDUSTRY PROGRAMMABLE | AAM | AAM | DV | MOTION | DVAAM | 1031.77 | EUR | 1 | UN | 3606485193335 | C | 1 | 11 | 39.6 | 18.8 | CM | 2.634 | 2.634 | KG | 8189.28 | CMQ | 12 | UN |  | 45 | 80 | 60 | CM | 38 | 2.634 | KG | 216000 | CMQ | 4 | UN |  | 30 | 60 | 40 | CM | 11.287 | 2.6 | KG | 72 | CMQ | [12 empty] | 1 | UN | 3606485193335 | 11 | 39.6 | 18.8 | CM | 2.634 | 2.634 | KG | 8800 | CMQ | 8501510090
REL52872 | Tabela de Preços de Equipamentos e sistemas de distribuição de energia de Baixa Tensão | 18/05/2026 | Modificação | Sensor de fibra ótica, ARC-SLM para PowerLogic A series, comprimento 10m | MT1 | MET | 191808 | SENSORS & ACCESSORIES | Digital Energy | DPMVP | CONFIGURABLE | 4B - LARGE BUILDING & ELECTRICAL INTENSIVE | MVA | MVA | FR | MV PROTECTION RELAYS AND FEEDER AUTOMATION | FRMVA | 741.6 | EUR | 1 | UN | 3606486842805 | C | 1 | 5 | 24.5 | 21 | CM | 126 | 53 | G | 2572.5 | CMQ | [12 empty] | 8 | UN | 13606486842802 | 30 | 40 | 30 | CM | 1.386 | 53 | KG | 36 | DMQ | [12 empty] | 1 | UN | 3606486842805 | 5 | 24.5 | 21 | CM | 126 | 53 | G | 2572.5 | CMQ | 9027500000
LC1G3304LSEA | Tabela de Preços de Automação e Controlo | 18/05/2026 | Modificação | Contactor TeSys LC1G 330A 440V 4P AC3 Avançado 200-500V bobina CA-CC | BT2 | CUE | 181036 | GIGA GL CTR >=115 | Power Products | PPCTR | GENERAL PURPOSE | 3 - INDUSTRY GENERAL PURPOSE | TCC | TCC | AC | TESYS CONTROL CONTACTOR | ACTCC | 3852.425 | EUR | 1 | UN | 3606481922779 | C | 1 | 31 | 37 | 27 | CM | 10.577 | 10.577 | KG | 30969 | CMQ | 4 | UN | 3606481922779 | 885 | 800 | 600 | MM | 61404 | 10.577 | G | 424800000 | MMQ | [24 empty] | 1 | UN | 3606481922779 | 31 | 37 | 27 | CM | 10.577 | 10.577 | KG | 30969 | CMQ | 8536490099
HMIYP6HSM2B | Tabela de Preços de Automação e Controlo | 18/05/2026 | Modificação | Kit de arrefecimento M.2 para Box Basic, Harmony P6 | AC3 | ACI | 188057 | SE IPC ACCESSORIES | Industrial Control | IDHMI | PROGRAMABLE | 7 - INDUSTRY PROGRAMMABLE | PCA | PCA | PC | INDUSTRIAL PC'S | PCPCA | 28 | EUR | 1 | UN | 3606486434420 | C | 1 | 6.096 | 11.1 | 14.122 | CM | 90.718 | 90.718 | G | 955.583 | CMQ | [36 empty] | 1 | UN | 3606486434420 | 6.1 | 11.1 | 14.1 | CM | 100 | 90.718 | G | 954.711 | CMQ | 8473308000
18772 | Tabela de Preços de Equipamentos e sistemas de distribuição de energia de Baixa Tensão | 18/05/2026 | Modificação | Miniature circuit-breaker, Acti9 NG125L, 4P, 32 A, B curve, 50 kA (IEC 60947-2) | BT1 | RPT | 190600 | ACTI9 | Power Products | PPCFD | GENERAL PURPOSE | 2 - SMALL & MED BUILDING GENERAL PURPOSE | FTI | FTI | DI | ACTI9 PROTECTION DEVICES INDUSTRIAL | DIFTI | 866.2 | EUR | 1 | UN | 3303430187721 | C | 1 | 8.6 | 15.6 | 12.4 | CM | 991 | 991 | G | 1663.584 | CMQ | [12 empty] | 12 | UN | 43303430187729 | 30 | 40 | 30 | CM | 12.797 | 991 | KG | 36000 | CMQ | [12 empty] | 1 | UN | 3303430187721 | 0.8 | 1.55 | 1.2 | DM | 1.007 | 991 | KG | 1.488 | DMQ | 8536201090
LV426991 | Tabela de Preços de Equipamentos e sistemas de distribuição de energia de Baixa Tensão | 18/05/2026 | Modificação | torque limiting breakaway bit - installation accessories - 9 N.m - set of 8 | BT4 | DBT | 181431 | COMPACT NSXM CONNECT. | Power Products | PPCCB | GENERAL PURPOSE | 2 - SMALL & MED BUILDING GENERAL PURPOSE | CCN | CCN | 02 | NSXM, FUPACT, INS <= 630A | 02CCN | 83.065 | EUR | 1 | UN | 3606480881350 | C | 1 | 1.7 | 7 | 5.6 | CM | 89 | 89 | G | 66.64 | CMQ | [12 empty] | 90 | UN | 43606480881358 | 15 | 40 | 30 | CM | 8.01 | 89 | KG | 18 | DMQ | [12 empty] | 1 | UN | 3606480881350 | 1.7 | 7 | 5.6 | CM | 89 | 89 | G | 66.64 | CMQ | 7318159589
BMI1002T07F | Tabela de Preços de Automação e Controlo | 18/05/2026 | Modificação | servo motor BMI 1-phase - untapped IP54 multiturn - 32768 p/t x 4096 t - brake | AC2 | ACI | 175894 | LEXIUM 32I | Discrete Automation | IDMST | PROGRAMABLE | 7 - INDUSTRY PROGRAMMABLE | AAM | AAM | DV | MOTION | DVAAM | 2739.49 | EUR | 1 | UN | 3606485377315 | C | 1 | 25.8 | 59 | 20 | CM | 9.5 | 9.5 | KG | 30444 | CMQ | 8 | UN | 73606485377314 | 75 | 80 | 60 | CM | 84.5 | 9.5 | KG | 360000 | CMQ | 1 | UN |  | 30 | 60 | 40 | CM | 10.752 | 9.5 | KG | 72000 | CMQ | [12 empty] | 1 | UN | 3606485377315 | 25.8 | 59 | 20 | CM | 9.5 | 9.5 | KG | 30444 | CMQ | 8501408090
C254TM250 | Tabela de Preços de Equipamentos e sistemas de distribuição de energia de Baixa Tensão | 18/05/2026 | Modificação | ComPacT DISPARADOR NSX250 CA 4P4D 250A TMD | BT4 | DBT | 191790 | COMPACT NSX | Power Products | PPCCB | GENERAL PURPOSE | 2 - SMALL & MED BUILDING GENERAL PURPOSE | CCN | CCN | 01 | NSX | 01CCN | 971.18 | EUR | 1 | UN | 3606482000292 | C | 1 | 6.5 | 15 | 9.5 | CM | 592 | 592 | G | 926.25 | CMQ | [12 empty] | 23 | UN | 13606482000299 | 30 | 40 | 30 | CM | 14.102 | 592 | KG | 36 | DMQ | [12 empty] | 1 | UN | 3606482000292 | 6.5 | 15 | 9.5 | CM | 596 | 592 | G | 926.25 | CMQ | 8536309000
ZB5AD7C0 | Tabela de Preços de Automação e Controlo | 18/05/2026 | Modificação | Cabeça selector preta 3 posições retorno esquerda -centro | AC3 | ACI | 100316 | DIAMETER 22 | Industrial Control | IDSIG | GENERAL PURPOSE | 3 - INDUSTRY GENERAL PURPOSE | CTS | CTS | MP | PUSHBUTTONS | MPCTS | 27.45 | EUR | 1 | UN | 3606489763763 | C | 1 | 4.2 | 5.2 | 3.3 | CM | 24 | 24 | G | 72.072 | CMQ | [36 empty] | 1 | UN | 3606489763763 | 4.2 | 5.2 | 3.3 | CM | 24 | 24 | G | 72.072 | CMQ | 8538909999
KSB250SE4 | Tabela de Preços de Equipamentos e sistemas de distribuição de energia de Baixa Tensão | 18/05/2026 | Modificação | TAP OFF UNIT 250A FUSE T1 | BT9 | PRO | 100797 | CANALIS KS | Power Products | PPLVB | CONFIGURABLE | 4 - LARGE BUILDING CONFIGURABLE | BUS | BUS | B3 | BUSWAY (NOT LIGTHING) | B3BUS | 3961.24 | EUR | 1 | UN | 3606480005770 | A | 1 | 31 | 64 | 43.5 | CM | 20.1 | 20.1 | KG | 86304 | CMQ | 4 | UN |  | 81 | 120 | 80 | CM | 97 | 20.1 | KG | 777.6 | DMQ | [24 empty] | 1 | UN | 3606480005770 | 31 | 64 | 43.5 | CM | 20.1 | 20.1 | KG | 86304 | CMQ | 8536900100
LC1G265EHES207N | Tabela de Preços de Automação e Controlo | 18/05/2026 | Modificação | Contator de alta potência, TeSys Giga S207,3P (3NO), AC-3 <= 440V 265A, versão padrão, bobina de banda larga 48-130V AC/DC | BT2 | CUE | 181036 | GIGA GL CTR >=115 | Power Products | PPCTR | GENERAL PURPOSE | 3 - INDUSTRY GENERAL PURPOSE | TCC | TCC | AC | TESYS CONTROL CONTACTOR | ACTCC | 2564.97 | EUR | 1 | UN | 3606482212756 | C | 1 | 30.5 | 30.5 | 22.5 | CM | 7.509 | 7 | KG | 20930.625 | CMQ | 4 | UN | 13606482212753 | 75 | 80 | 60 | CM | 38.509 | 7 | KG | 352.8 | CMQ | [24 empty] | 1 | UN | 3606482212756 | 30.5 | 30.5 | 22.5 | CM | 7.509 | 7 | KG | 20930.625 | CMQ | 8536490099
FFS06715182 | Tabela de Preços de Soluções de Conectividade | 18/05/2026 | Modificação | VAD com sonda básica, BRH-PC-I33, alta | GE1 | PRO | 117115 | FIRE PRODUCTS | Digital Energy | DBPRD | GENERAL PURPOSE | 2B- BUILDING MANAGEMENT OFFER GENERAL PURPOSE | FDF | FDF | FF | FIELD DEVICES FIRE | FFFDF | 208.74 | EUR | 1 | UN | 6430075471278 | C | 1 | 6 | 12.5 | 12.5 | CM | 291 | 291 | G | 937.5 | CMQ | [36 empty] | 1 | UN | 6430075471278 | 0 | 0 | 0 | CM | 0 | 291 | G | 0 | CMQ | 85318070
ZB5FA343 | Tabela de Preços de Automação e Controlo | 18/05/2026 | Modificação | Marcação cabeça com branco botão flush " | AC3 | ACI | 100316 | DIAMETER 22 | Industrial Control | IDSIG | GENERAL PURPOSE | 3 - INDUSTRY GENERAL PURPOSE | CTS | CTS | MP | PUSHBUTTONS | MPCTS | 13.86 | EUR | 1 | UN | 3606481361332 | C | 1 | 5.5 | 4.3 | 5.3 | CM | 24 | 24 | G | 125.345 | CMQ | [36 empty] | 1 | UN | 3606481361332 | 5.5 | 5.2 | 4.3 | CM | 24 | 24 | G | 122.98 | CMQ | 8538909999
LC1D150G7 | Tabela de Preços de Automação e Controlo | 18/05/2026 | Modificação | Contactor Tesys D - 3P(3 NA) - AC-3 - <= 440 V 150 A - 120 V CA 50/60 Hz bob | BT2 | CUE | 188225 | DECA CTR >=115A | Power Products | PPCTR | GENERAL PURPOSE | 3 - INDUSTRY GENERAL PURPOSE | TCC | TCC | AC | TESYS CONTROL CONTACTOR | ACTCC | 1139.485 | EUR | 1 | UN | 3389110527537 | B | 1 | 17 | 20.8 | 18.8 | CM | 2.488 | 2.488 | KG | 6647.68 | CMQ | 27 | UN | 73389110527536 | 75 | 80 | 60 | CM | 80.014 | 2.488 | KG | 360000 | CMQ | 1 | UN |  | 30 | 40 | 30 | CM | 3182 | 2.488 | G | 36 | DMQ | [12 empty] | 1 | UN | 3389110527537 | 17 | 20.8 | 18.8 | CM | 2.488 | 2.488 | KG | 6647.68 | CMQ | 8536490099
31107 | Tabela de Preços de Equipamentos e sistemas de distribuição de energia de Baixa Tensão | 18/05/2026 | Modificação | Interruptor seccionador Interpact INS250 - 250 A - 4 pólos | BT4 | DBT | 133481 | COMPACT INS-INV SWITCH | Power Products | PPCCB | GENERAL PURPOSE | 2 - SMALL & MED BUILDING GENERAL PURPOSE | CCN | CCN | 02 | NSXM, FUPACT, INS <= 630A | 02CCN | 353.185 | EUR | 1 | UN | 3303430311072 | A | 1 | 17 | 16.3 | 13.7 | CM | 2.406 | 2.406 | KG | 3796.27 | CMQ | 40 | UN | 73303430311071 | 90 | 120 | 80 | CM | 108.24 | 2.406 | KG | 864000 | CMQ | 5 | UN | 43303430311070 | 30 | 60 | 40 | CM | 12.68 | 2.406 | KG | 36000 | CMQ | [12 empty] | 1 | UN | 3303430311072 | 17 | 16.3 | 13.7 | CM | 2.406 | 2.406 | KG | 3796.27 | CMQ | 8536508000
REXL2TMBD | Tabela de Preços de Automação e Controlo | 18/05/2026 | Modificação | Relé de temporização c/ atraso ligado - 0,1 s..100 h - 24 v cc – 2 oc | AC3 | ACI | 100037 | TIMERS | Industrial Control | IDSIG | GENERAL PURPOSE | 3 - INDUSTRY GENERAL PURPOSE | ARO | ARO | RE | ELECTRONIC RELAYS | REARO | 87 | EUR | 1 | UN | 3389119400015 | B | 1 | 3 | 7.5 | 3 | CM | 50 | 50 | G | 67.5 | CMQ | [12 empty] | 48 | UN | 43389119400013 | 15 | 40 | 15 | CM | 2625 | 50 | G | 9 | DMQ | [12 empty] | 1 | UN | 3389119400015 | 30 | 75 | 30 | MM | 50 | 50 | G | 67500 | MMQ | 8536419089
EZ9S16363 | Tabela de Preços de Equipamentos e sistemas de distribuição de energia de Baixa Tensão | 18/05/2026 | Modificação | Easy9 - Interruptor 3P 63A | BT1 | RPT | 190615 | EASY9 | Power Products | PPCFD | GENERAL PURPOSE | 1 - RESIDENTIAL GENERAL PURPOSE | FDR | FDR | FA | APARENTA MODULAR EASY9 VIVIENDA / 4,5KA & TYPE AC | FAFDR | 29.81 | EUR | 1 | UN | 3606480590009 | C | 1 | 5.5 | 9 | 7.5 | CM | 241.8 | 241.8 | G | 371.25 | CMQ | 768 | UN |  | 75 | 120 | 80 | CM | 218.128 | 241.8 | KG | 720 | DMQ | 48 | UN | 43606480590007 | 30 | 40 | 30 | CM | 12.883 | 241.8 | KG | 36 | DMQ | 4 | UN | 13606480590006 | 8.5 | 22.5 | 9 | CM | 1.033 | 241.8 | KG | 1721 | CMQ | 1 | UN | 3606480590009 | 7.8 | 8.5 | 5.4 | CM | 243 | 241.8 | G | 358 | CMQ | 8536508000
MEG4572-6050 | Tabela de Preços de Equipamentos e sistemas de distribuição de energia de Baixa Tensão | 18/05/2026 | Modificação | Centro, Merten System M, para 2 tomadas de dados, níquel | IS1 | RPT | 191657 | MERTEN SYSTEM D | Home Solutions | HSSPE | GENERAL PURPOSE | 1 - RESIDENTIAL GENERAL PURPOSE | CLD | CLD | 40 | CONNECTED LIVING MERTEN | 40CLD | 13.58 | EUR | 1 | UN | 4042811197704 | C | 1 | 3.2 | 7.8 | 7.3 | CM | 22 | 22 | G | 182.208 | CMQ | [12 empty] | 100 | UN | 34042811197705 | 20.1 | 40 | 30.7 | CM | 2.892 | 22 | KG | 24682.8 | CMQ | [12 empty] | 1 | UN | 4042811197704 | 3.2 | 7.8 | 7.3 | CM | 22 | 22 | G | 182.208 | CMQ | 3925901000
LVS03243 | Tabela de Preços de Equipamentos e sistemas de distribuição de energia de Baixa Tensão | 18/05/2026 | Modificação | Espelho G/P 3 NSX-CVS250 Vert. | BT6 | DBT | 176130 | PRISMASET COM.ACCESS | Power Products | PPLVS | GENERAL PURPOSE | 2 - SMALL & MED BUILDING GENERAL PURPOSE | LVE | LVE | L1 | PRISMASET IP40 | L1LVE | 61.565 | EUR | 1 | UN | 3606481872944 | C | 1 | 3 | 51 | 26 | CM | 824 | 824 | G | 3978 | CMQ | 270 | UN | 73606481872943 | 94 | 120 | 80 | CM | 242 | 824 | KG | 902400 | CMQ | 10 | UN | 13606481872941 | 16.5 | 52.7 | 27.4 | CM | 8.537 | 824 | KG | 23825.67 | CMQ | [12 empty] | 1 | UN | 3606481872944 | 3 | 51 | 26 | CM | 834 | 824 | G | 3978 | CMQ | 7326909890
C160H460FM | Tabela de Preços de Equipamentos e sistemas de distribuição de energia de Baixa Tensão | 18/05/2026 | Modificação | NS1600H 70kA 4P 1600A Fixo Manual 6.0 | BT8 | DBT | 133346 | COMPACT NS 630B-1600 | Power Products | PPCCB | CONFIGURABLE | 4 - LARGE BUILDING CONFIGURABLE | CCB | CCB | PL | COMPACT NS >= 630A | PLCCB | 14193.555 | EUR | 1 | UN | 3606482100404 | C | 1 | 37 | 30 | 38 | CM | 16.961 | 16.961 | KG | 42180 | CMQ | [12 empty] | 1 | UN | 3606482100404 | 30 | 60 | 40 | CM | 16.961 | 16.961 | KG | 72000 | CMQ | [12 empty] | 1 | UN | 3606482100404 | 37 | 30 | 38 | CM | 16.961 | 16.961 | KG | 42180 | CMQ | 8536209090
28943 | Tabela de Preços de Equipamentos e sistemas de distribuição de energia de Baixa Tensão | 18/05/2026 | Modificação | Comando lateral - INS 40...160 - manípulo preto | BT4 | DBT | 181422 | COMPACT INS-INV ACC. | Power Products | PPCCB | GENERAL PURPOSE | 2 - SMALL & MED BUILDING GENERAL PURPOSE | CCN | CCN | 02 | NSXM, FUPACT, INS <= 630A | 02CCN | 81.4 | EUR | 1 | UN | 3303430289432 | A | 1 | 3.8 | 31.4 | 12.4 | CM | 258 | 200 | G | 1479.568 | CMQ | [12 empty] | 24 | UN | 43303430289430 | 30 | 60 | 40 | CM | 7.37 | 200 | KG | 72000 | CMQ | [12 empty] | 1 | UN | 3303430289432 | 3.8 | 31.4 | 12.4 | CM | 258 | 200 | G | 1479.568 | CMQ | 8538909999
A9C20134 | Tabela de Preços de Equipamentos e sistemas de distribuição de energia de Baixa Tensão | 18/05/2026 | Modificação | iCT 25A 4NA 24 V 50Hz | BT1 | RPT | 135006 | ACTI9 | Power Products | PPCFD | GENERAL PURPOSE | 2 - SMALL & MED BUILDING GENERAL PURPOSE | FTI | FTI | DI | ACTI9 PROTECTION DEVICES INDUSTRIAL | DIFTI | 148.64 | EUR | 1 | UN | 3606480374784 | A | 1 | 4 | 12.3 | 11 | CM | 234 | 234 | G | 541.2 | CMQ | [12 empty] | 36 | UN | 43606480374782 | 30 | 40 | 30 | CM | 9.49 | 234 | KG | 36000 | CMQ | 6 | UN | 13606480374781 | 13 | 25 | 12 | CM | 1.498 | 234 | KG | 3900 | CMQ | 1 | UN | 3606480374784 | 4 | 12.3 | 11 | CM | 234 | 234 | G | 541.2 | CMQ | 8536419089
XB4FW33M5 | Tabela de Preços de Automação e Controlo | 18/05/2026 | Modificação | botão flush luminosous verde 230v ac led 1no 1nc | AC3 | ACI | 100316 | DIAMETER 22 | Industrial Control | IDSIG | GENERAL PURPOSE | 3 - INDUSTRY GENERAL PURPOSE | CTS | CTS | MP | PUSHBUTTONS | MPCTS | 78.85 | EUR | 1 | UN | 3606489580681 | C | 1 | 8.6 | 4.3 | 5.2 | CM | 127 | 127 | G | 192.296 | CMQ | [12 empty] | 80 | UN | 23606489580685 | 30 | 40 | 30 | CM | 10.706 | 127 | KG | 36 | DMQ | 5 | UN | 13606489580688 | 295.2 | 21.5 | 8.6 | CM | 660000 | 127 | G | 0.546 | HLT | 1 | UN | 3606489580681 | 4.3 | 8.6 | 5.2 | CM | 132 | 127 | G | 192.3 | CMQ | 8536508000
LP1K0910BD | Tabela de Preços de Automação e Controlo | 18/05/2026 | Modificação | Contactor TeSys K - 3P(3 NA) - AC-3 - <= 440 V 9 A - 24 V bobina CC | BT2 | CUE | 187518 | TESYS MICRA CTR | Power Products | PPCTR | GENERAL PURPOSE | 3 - INDUSTRY GENERAL PURPOSE | TCC | TCC | AC | TESYS CONTROL CONTACTOR | ACTCC | 63.235 | EUR | 1 | UN | 3389110363241 | A | 1 | 6.6 | 6.2 | 4.8 | CM | 222 | 222 | G | 196.416 | CMQ | 640 | UN | 73389110363240 | 75 | 60 | 80 | CM | 154.688 | 222 | KG | 360000 | CMQ | 40 | UN | 43389110363249 | 15 | 40 | 30 | CM | 9.168 | 222 | KG | 18000 | CMQ | [12 empty] | 1 | UN | 3389110363241 | 5 | 6.5 | 6 | CM | 223 | 222 | G | 195 | CMQ | 8536419089
MTN6302-6035 | Tabela de Preços de Equipamentos e sistemas de distribuição de energia de Baixa Tensão | 18/05/2026 | Modificação | Detetor de presença KNX Argus 180/2,20 m embutido, branco lótus, D-Life | IS5 | RPT | 191903 | MERTEN SYSTEM D | Home Solutions | HSCOS | CONFIGURABLE | 4C - CONNECTED LIVING SYSTEM FOR RESIDENTIAL & COMMERCIAL | KCL | KCL | KN | KNX & C-BUS & LON | KNKCL | 180.14 | EUR | 1 | UN | 3606480919527 | C | 1 | 7.7 | 9.4 | 7.8 | CM | 98 | 98 | G | 564.564 | CMQ | [12 empty] | 30 | UN | 43606480919525 | 1.85 | 4 | 3 | DM | 3.38 | 98 | KG | 22.2 | DMQ | [12 empty] | 1 | UN | 3606480919527 | 0.89 | 0.76 | 0.76 | DM | 0.099 | 98 | KG | 0.514 | DMQ | 8536501900
LC1D256P7 | Tabela de Preços de Automação e Controlo | 18/05/2026 | Modificação | Contactor Tesys D - 3P(3 NA) - AC-3 - <= 440 V 25 A - 230 V CA bobina | BT2 | CUE | 187516 | TESYS DECA CONT. <115A | Power Products | PPCTR | GENERAL PURPOSE | 3 - INDUSTRY GENERAL PURPOSE | TCC | TCC | AC | TESYS CONTROL CONTACTOR | ACTCC | 154.875 | EUR | 1 | UN | 3389110804881 | B | 1 | 5.5 | 12 | 9.5 | CM | 432 | 432 | G | 627 | CMQ | [12 empty] | 16 | UN | 13389110804888 | 15 | 40 | 30 | CM | 7.405 | 432 | KG | 18 | DMQ | [12 empty] | 1 | UN | 3389110804881 | 5.5 | 12 | 9.5 | CM | 432 | 432 | G | 627 | CMQ | 8536490099
C100N35EFM | Tabela de Preços de Equipamentos e sistemas de distribuição de energia de Baixa Tensão | 18/05/2026 | Modificação | NS1000N 50kA 3P 1000A Fixo Manual 5.0E | BT8 | DBT | 133346 | COMPACT NS 630B-1600 | Power Products | PPCCB | CONFIGURABLE | 4 - LARGE BUILDING CONFIGURABLE | CCB | CCB | PL | COMPACT NS >= 630A | PLCCB | 9085.385 | EUR | 1 | UN | 3606482097896 | C | 1 | 37 | 23 | 39.5 | CM | 11.892 | 11.892 | KG | 33614.5 | CMQ | [12 empty] | 1 | UN | 3606482097896 | 30 | 60 | 40 | CM | 13.254 | 11.892 | KG | 72000 | CMQ | [12 empty] | 1 | UN | 3606482097896 | 37 | 23 | 39.5 | MM | 13.254 | 11.892 | KG | 33614.5 | CMQ | 8536209090
XB5FWCUST04 | Tabela de Preços de Automação e Controlo | 18/05/2026 | Modificação | Flush branco cap ipb led 230 1no 1nc scr | AC3 | ACI | 100316 | DIAMETER 22 | Industrial Control | IDSIG | GENERAL PURPOSE | 3 - INDUSTRY GENERAL PURPOSE | CTS | CTS | MP | PUSHBUTTONS | MPCTS | 72.95 | EUR | 1 | UN | 3606481821225 | C | 1 | 8.6 | 5.2 | 4.3 | CM | 52 | 52 | G | 192.296 | CMQ | [36 empty] | 1 | UN | 3606481821225 | 8.6 | 5.2 | 4.3 | CM | 52 | 52 | G | 192.296 | CMQ | 8536508000
NSYPLA1073G | Tabela de Preços de Equipamentos e sistemas de distribuição de energia de Baixa Tensão | 18/05/2026 | Modificação | Caixa poliéster vers.PLA completamente selado 1000x750x320 IP65 | EN1 | CUE | 108763 | PanelSeT P FS PLA | Power Products | PPUES | GENERAL PURPOSE | 3 - INDUSTRY GENERAL PURPOSE | UEA | UEA | PA | UE - FLOOR STANDING ENCLOSURES PLA IN POLYESTER. | PAUEA | 1159.95 | EUR | 1 | UN | 3606480774478 | A4 | 1 | 35 | 101 | 78 | CM | 27.8 | 27.8 | KG | 275730 | CMQ | 3 | UN |  | 1145 | 1200 | 1000 | MM | 99.5 | 27.8 | KG | 1374 | DMQ | 1 | UN |  | 0 | 0 | 0 |  | 0 | 27.8 |  | 0 | [13 empty] | 1 | UN | 3606480774478 | 1010 | 380 | 780 | MM | 28.5 | 27.8 | KG | 299.364 | DMQ | 9403700000
M9F42305 | Tabela de Preços de Equipamentos e sistemas de distribuição de energia de Baixa Tensão | 18/05/2026 | Modificação | Multi9 - Disjuntor C60BP, 3P, 5A, curva C, 10kA (UL489), 10kA (IEC/EN 60947-2) | BT1 | RPT | 190621 | MULTI9 | Power Products | PPCFD | GENERAL PURPOSE | 2 - SMALL & MED BUILDING GENERAL PURPOSE | FTD | FTD | D9 | MULTI9 PROTECTION FOR OEM | D9FTD | 391.955 | EUR | 1 | UN | 3606481169983 | C | 1 | 7.5 | 10.3 | 5.4 | CM | 370 | 370 | G | 417.15 | CMQ | [12 empty] | 36 | UN | 43606481169981 | 30 | 40 | 30 | CM | 14.347 | 370 | KG | 36 | DMQ | 4 | UN | 13606481169980 | 8.2 | 22 | 11 | CM | 1.534 | 370 | KG | 1984.4 | CMQ | 1 | UN | 3606481169983 | 7.5 | 10.3 | 5.4 | CM | 372 | 370 | G | 417.15 | CMQ | 8536201090
C1042D100 | Tabela de Preços de Equipamentos e sistemas de distribuição de energia de Baixa Tensão | 18/05/2026 | Modificação | ComPacT DISPARADOR NSX100 CA 4P4D 100A 2,2 | BT4 | DBT | 191790 | COMPACT NSX | Power Products | PPCCB | GENERAL PURPOSE | 2 - SMALL & MED BUILDING GENERAL PURPOSE | CCN | CCN | 01 | NSX | 01CCN | 440.635 | EUR | 1 | UN | 3606482000063 | A | 1 | 6.5 | 15 | 9.5 | CM | 560 | 560 | G | 926.25 | CMQ | 144 | UN |  | 74 | 60 | 80 | CM | 94 | 560 | KG | 355.2 | DMQ | 18 | UN | 43606482000061 | 30 | 40 | 30 | CM | 10.694 | 560 | KG | 36 | DMQ | [12 empty] | 1 | UN | 3606482000063 | 6.5 | 15 | 9.5 | CM | 568 | 560 | G | 926.25 | CMQ | 8536303000
OVA47012 | Tabela de Preços de Equipamentos e sistemas de distribuição de energia de Baixa Tensão | 18/05/2026 | Modificação | Luminária de emergência, Exiway Trend, duração selecionável, até 250lm, IP42, standard, sem comando remoto | IS4 | RPT | 182021 | EXIWAY | Home Solutions | HSSPE | CONFIGURABLE | 4C - CONNECTED LIVING SYSTEM FOR RESIDENTIAL & COMMERCIAL | EML | EML | EL | EMERGENCY LIGHTING | ELEML | 81.885 | EUR | 1 | UN | 3606482185906 | C | 1 | 12.1 | 29.6 | 4.4 | CM | 470 | 410 | G | 1575.904 | CMQ | [12 empty] | 12 | UN | 13606482185903 | 30 | 40 | 30 | CM | 6.081 | 410 | KG | 36 | DMQ | [12 empty] | 1 | UN | 3606482185906 | 12.1 | 29.6 | 4.4 | CM | 470 | 410 | G | 1575.904 | CMQ | 9405114090
NSYDCRN126L | Tabela de Preços de Equipamentos e sistemas de distribuição de energia de Baixa Tensão | 18/05/2026 | Modificação | Spacial CRN porta esquerda plena Alt12xAch6 RAL 7035 | EN1 | CUE | 163175 | PanelSeT S WM SparePt | Power Products | PPUES | GENERAL PURPOSE | 3 - INDUSTRY GENERAL PURPOSE | UEC | UEC | EC | UE-STEEL WALL MOUNT. ENCLOSURE, CRN, S3D, CM AND CABLE GLAND | ECUEC | 724.507 | EUR | 1 | UN | 3606485891583 | C | 0 | 122 | 5 | 63 | CM | 13.8 | 13.8 | KG | 38430 | CMQ | 5 | UN |  | 0 | 0 | 0 | MM | 0 | 13.8 |  | 0 | [25 empty] | 1 | UN |  | 1220 | 50 | 610 | MM | 13.75 | 13.8 | KG | 37.21 | DMQ | 9403991090
KTB0074FA | Tabela de Preços de Equipamentos e sistemas de distribuição de energia de Baixa Tensão | 18/05/2026 | Modificação | KT END COVER H74 | BT9 | PRO | 107254 | CANALIS KT | Power Products | PPLVB | CONFIGURABLE | 4 - LARGE BUILDING CONFIGURABLE | BUS | BUS | B3 | BUSWAY (NOT LIGTHING) | B3BUS | 1294.66 | EUR | 1 | UN | 3606485033624 | C | 1 | 8.3 | 20.6 | 8.4 | CM | 1.2 | 1.2 | G | 1436.232 | CMQ | [36 empty] | 1 | UN | 3606485033624 | 0.74 | 2.5 | 1.4 | DM | 1 | 1.2 | KG | 2.59 | DMQ | 7326909890
C6342D630 | Tabela de Preços de Equipamentos e sistemas de distribuição de energia de Baixa Tensão | 18/05/2026 | Modificação | ComPacT DISPARADOR NSX630 CA 4P4D 630A 2,3 | BT4 | DBT | 191790 | COMPACT NSX | Power Products | PPCCB | GENERAL PURPOSE | 2 - SMALL & MED BUILDING GENERAL PURPOSE | CCN | CCN | 01 | NSX | 01CCN | 1427.21 | EUR | 1 | UN | 3606482003279 | A | 1 | 13.6 | 21.6 | 17.7 | CM | 1.736 | 1.736 | KG | 5199.552 | CMQ | 32 | UN | 43606482003277 | 73.5 | 80 | 60 | CM | 62.424 | 1.736 | KG | 352800 | CMQ | 4 | UN | 43606482003277 | 30 | 40 | 30 | CM | 7.3 | 1.736 | KG | 36000 | CMQ | [12 empty] | 1 | UN | 3606482003279 | 13.6 | 21.6 | 17.7 | CM | 1.731 | 1.736 | KG | 5199.55 | CMQ | 8536309000
NSYCR55WU2 | Tabela de Preços de Equipamentos e sistemas de distribuição de energia de Baixa Tensão | 18/05/2026 | Modificação | Resistência de aquecimento ClimaSys PTC 55W, 110-250V | EN1 | CUE | 120267 | ClimaSys Heater | Power Products | PPUES | GENERAL PURPOSE | 3 - INDUSTRY GENERAL PURPOSE | UET | UET | ET | UE - THERMAL MANAGEMENT VENT, REJ. FILTER, CONTROL, RESIST. | ETUET | 153.408 | EUR | 1 | UN | 3606480152160 | A4 | 1 | 7 | 20.5 | 8 | CM | 544 | 544 | G | 1148 | CMQ | 480 | UN |  | 930 | 1200 | 800 | MM | 288.5 | 544 | KG | 892.8 | DMQ | 16 | UN |  | 420 | 160 | 340 | MM | 9.16 | 544 | KG | 22.848 | DMQ | 16 | UN |  | 420 | 160 | 340 | MM | 9.16 | 544 | KG | 22.848 | DMQ | 1 | UN | 3606480152160 | 63 | 197 | 80 | MM | 0.54 | 544 | KG | 0.993 | DMQ | 8516299100
NU320618 | Tabela de Preços de Equipamentos e sistemas de distribuição de energia de Baixa Tensão | 18/05/2026 | Modificação | Botão de pressão, Unica, 10A, Branco | IS1 | RPT | 181958 | NEW UNICA | Home Solutions | HSCWD | GENERAL PURPOSE | 1 - RESIDENTIAL GENERAL PURPOSE | CLD | CLD | DU | CONNECTED LIVING UNICA | DUCLD | 3.975 | EUR | 1 | UN | 3606489455200 | A | 1 | 3.5 | 4.5 | 4.5 | CM | 18 | 18 | G | 70.875 | CMQ | 800 | UN | 73606489455209 | 77 | 60 | 80 | CM | 32.684 | 18 | KG | 369.6 | DMQ | 200 | UN | 43606489455208 | 30 | 60 | 40 | CM | 6.318 | 18 | KG | 72 | DMQ | 10 | UN | 13606489455207 | 8 | 18.5 | 18.5 | CM | 280 | 18 | G | 2738 | CMQ | 1 | UN | 3606489455200 | 3.5 | 4.5 | 4.5 | CM | 18 | 18 | G | 70.875 | CMQ | 8536508000
VW3A5401 | Tabela de Preços de Automação e Controlo | 18/05/2026 | Modificação | filtro sinusoidal de 6 A - para variador de velocidade | AC2 | ACI | 133011 | SINUS FILTER | Drives | IDVSD | CONFIGURABLE | 5 - INDUSTRY CONFIGURABLE | SDS | SDS | VM | ADVANCED DRIVES & HVAC | VMSDS | 871.14 | EUR | 1 | UN | 3606480736803 | C | 1 | 75 | 80 | 60 | CM | 24 | 10 | KG | 360000 | CMQ | 1 | UN |  | 75 | 80 | 60 | CM | 24.5 | 10 | KG | 360000 | CMQ | [24 empty] | 1 | UN | 3606480736803 | 26 | 52 | 36 | CM | 16 | 10 | KG | 48.672 | DMQ | 8548009099
ZBY8101 | Tabela de Preços de Automação e Controlo | 18/05/2026 | Modificação | Legendaa circular de ø 90 - amarela | AC3 | ACI | 100316 | DIAMETER 22 | Industrial Control | IDSIG | GENERAL PURPOSE | 3 - INDUSTRY GENERAL PURPOSE | CTS | CTS | MP | PUSHBUTTONS | MPCTS | 9.22 | EUR | 1 | UN | 3389110099348 | B | 10 | 0.1 | 9 | 9 | CM | 5 | 5 | G | 8.1 | CMQ | [12 empty] | 400 | UN | 43389110099346 | 15 | 40 | 15 | CM | 2.249 | 5 | KG | 9000 | CMQ | 10 | UN | 23389110099342 | 1 | 10 | 10 | CM | 52 | 5 | G | 100 | CMQ | 10 | UN | 23389110099342 | 1 | 10 | 10 | CM | 52 | 5 | G | 100 | CMQ | 3925908000
C125H450FM | Tabela de Preços de Equipamentos e sistemas de distribuição de energia de Baixa Tensão | 18/05/2026 | Modificação | NS1250H 70kA 4P 1250A Fixo Manual 5.0 | BT8 | DBT | 133346 | COMPACT NS 630B-1600 | Power Products | PPCCB | CONFIGURABLE | 4 - LARGE BUILDING CONFIGURABLE | CCB | CCB | PL | COMPACT NS >= 630A | PLCCB | 12564.295 | EUR | 1 | UN | 3606482100312 | C | 1 | 37 | 30 | 38 | CM | 16.366 | 16.366 | KG | 42180 | CMQ | [12 empty] | 1 | UN | 3606482100312 | 30 | 60 | 40 | CM | 16.422 | 16.366 | KG | 72000 | CMQ | [12 empty] | 1 | UN | 3606482100312 | 37 | 30 | 38 | DM | 16.422 | 16.366 | KG | 42180 | CMQ | 8536209090
XB4FW31M5 | Tabela de Preços de Automação e Controlo | 18/05/2026 | Modificação | botão flush luminosous branco 230v ac led 1n 1na | AC3 | ACI | 100316 | DIAMETER 22 | Industrial Control | IDSIG | GENERAL PURPOSE | 3 - INDUSTRY GENERAL PURPOSE | CTS | CTS | MP | PUSHBUTTONS | MPCTS | 78.85 | EUR | 1 | UN | 3606489580650 | C | 1 | 4.4 | 9.1 | 5.4 | CM | 134 | 134 | G | 216.216 | CMQ | [36 empty] | 1 | UN | 3606489580650 | 8.6 | 4.3 | 5.2 | CM | 132 | 134 | G | 192.3 | CMQ | 8536508000
XB6DGC5B | Tabela de Preços de Automação e Controlo | 18/05/2026 | Modificação | Complete selector switch, Harmony XB6, black rectang Ø 16 2 position stay put 1NO+1NC 200 | AC3 | ACI | 104422 | DIAMETER 16 | Industrial Control | IDSIG | GENERAL PURPOSE | 3 - INDUSTRY GENERAL PURPOSE | CTS | CTS | MP | PUSHBUTTONS | MPCTS | 86.29 | EUR | 1 | UN | 3389110764666 | C | 1 | 2 | 8 | 10 | CM | 34 | 34 | G | 160 | CMQ | [12 empty] | 60 | UN | 43389110764664 | 15 | 40 | 15 | CM | 2205 | 34 | G | 9 | DMQ | [12 empty] | 1 | UN | 3389110764666 | 2 | 8 | 10 | CM | 34 | 34 | G | 160 | CMQ | 8536508000
A9Q31240 | Tabela de Preços de Equipamentos e sistemas de distribuição de energia de Baixa Tensão | 18/05/2026 | Modificação | Acti9 Vigi iC60 - Bloco diferencial - 2P - 40A - 30mA - Classe A-SI | BT1 | RPT | 135006 | ACTI9 | Power Products | PPCFD | GENERAL PURPOSE | 2 - SMALL & MED BUILDING GENERAL PURPOSE | FTI | FTI | DI | ACTI9 PROTECTION DEVICES INDUSTRIAL | DIFTI | 536.815 | EUR | 1 | UN | 3606480393792 | A | 1 | 8.5 | 8.6 | 11.9 | CM | 199 | 199 | G | 869.89 | CMQ | [12 empty] | 27 | UN | 43606480393790 | 30 | 40 | 30 | CM | 5.861 | 199 | KG | 36000 | CMQ | [12 empty] | 1 | UN | 3606480393792 | 8.5 | 8.6 | 11.9 | CM | 199 | 199 | G | 950.4 | CMQ | 8536201090
VW3M9217 | Tabela de Preços de Automação e Controlo | 18/05/2026 | Modificação | Connector module, Lexium 32i, ethernet m12;4 inputs/2 outputs m8 sink | AC2 | ACI | 138936 | INEGRATED ACCESS | Discrete Automation | IDMST | PROGRAMABLE | 7 - INDUSTRY PROGRAMMABLE | AAM | AAM | DV | MOTION | DVAAM | 459.62 | EUR | 1 | UN | 3606481274243 | C | 0 | 8.2 | 16.6 | 11.5 | CM | 220 | 220 | G | 1565.38 | CMQ | [12 empty] | 12 | UN | 43606481274241 | 30 | 40 | 30 | CM | 3353 | 220 | G | 36 | DMQ | [12 empty] | 1 | UN | 3606481274243 | 82 | 170 | 115 | MM | 220 | 220 | G | 1603100 | MMQ | 8517620000
83104 | Tabela de Preços de Equipamentos e sistemas de distribuição de energia de Baixa Tensão | 18/05/2026 | Modificação | PratiKa industrial socket - 16 A - 2P + E - 200...250 V AC - IP44 | BT3 | RPT | 140900 | MUREVA | Power Products | PPCFD | GENERAL PURPOSE | 2 - SMALL & MED BUILDING GENERAL PURPOSE | FTC | FTC | PK | PK INDUSTRIAL PLUGS & SOCKETS | PKFTC | 18.94 | EUR | 1 | UN | 3303430831044 | B | 1 | 8 | 15.3 | 12.8 | CM | 248 | 248 | G | 1566.72 | CMQ | [12 empty] | 8 | UN | 43303430831042 | 30 | 40 | 30 | CM | 2.831 | 248 | KG | 36000 | CMQ | 4 | UN | 23303430831048 | 18 | 27 | 26.6 | CM | 1.172 | 248 | KG | 12927.6 | CMQ | 1 | UN | 3303430831044 | 8 | 15.3 | 12.8 | CM | 248 | 248 | G | 1566.72 | CMQ | 8536699099
LC1DFKV7 | Tabela de Preços de Automação e Controlo | 18/05/2026 | Modificação | Capacitor contactor, TeSys D, 12.5 kVAR at 400 V/50 Hz, coil 400 V AC 50/60 Hz | BT2 | CUE | 187516 | TESYS DECA CONT. <115A | Power Products | PPCTR | GENERAL PURPOSE | 3 - INDUSTRY GENERAL PURPOSE | TCC | TCC | AC | TESYS CONTROL CONTACTOR | ACTCC | 164.315 | EUR | 1 | UN | 3606480401213 | B | 1 | 6.8 | 22.5 | 19.5 | CM | 541 | 541 | G | 2983.5 | CMQ | 48 | UN | 73606480401212 | 77 | 60 | 80 | CM | 40.748 | 541 | KG | 369.6 | DMQ | 6 | UN | 43606480401211 | 30 | 40 | 30 | CM | 3.73 | 541 | KG | 36 | DMQ | [12 empty] | 1 | UN | 3606480401213 | 0.68 | 2.28 | 1.95 | DM | 0.553 | 541 | KG | 3.023 | DMQ | 8536490099
PFXGP6640WCAI | Tabela de Preços de Automação e Controlo | 18/05/2026 | Modificação | Ecrã de painel tátil, Pro-face GP6000 Advanced, 12 polegadas de largura, WXGA, modular, multi-toque, AC | AC3 | ACI | 190356 | GP6000 ADVANCED PANEL | Industrial Control | IDHMI | PROGRAMABLE | 7 - INDUSTRY PROGRAMMABLE | AAM | AAM | HA | HMI ADVANCED | HAAAM | 2546.62 | EUR | 1 | UN | 3606486834138 | C | 1 | 40 | 40 | 15 | CM | 4.9 | 4.9 | KG | 24000 | CMQ | 5 | UN | 13606486834135 | 73.5 | 80 | 60 | CM | 37.5 | 4.9 | KG | 352.8 | DMQ | [24 empty] | 1 | UN | 3606486834138 | 40 | 40 | 15 | CM | 4.9 | 4.9 | KG | 24 | DMQ | 8537109199
VCDN12 | Tabela de Preços de Automação e Controlo | 18/05/2026 | Modificação | CHAVE SECCIONADORA TESYS VARIO VCDN12, 3P 12A VCDN12 | BT2 | CUE | 147738 | SWITCH DISCONNECTORS | Power Products | PPCTR | GENERAL PURPOSE | 3 - INDUSTRY GENERAL PURPOSE | TCS | TCS | LD | TESYS CONTROL SWITCH | LDTCS | 51.885 | EUR | 1 | UN | 3389110759877 | A | 1 | 8.5 | 12.5 | 9 | CM | 179 | 177 | G | 956.25 | CMQ | [12 empty] | 24 | UN | 43389110759875 | 30 | 40 | 30 | CM | 4.903 | 177 | KG | 36 | DMQ | [12 empty] | 1 | UN | 3389110759877 | 0.82 | 1.22 | 0.86 | DM | 0.184 | 177 | KG | 0.86 | DMQ | 8536508000
A9MEM2455 | Tabela de Preços de Equipamentos e sistemas de distribuição de energia de Baixa Tensão | 18/05/2026 | Modificação | Contador de energia iEM2455 1F 230V Mbus MID | BT7 | DBT | 191812 | DIN RAIL METERS | Digital Energy | DPLVP | GENERAL PURPOSE | 2 - SMALL & MED BUILDING GENERAL PURPOSE | EMM | EMM | PW | METERS, INSULATION MONITORING & ENERGY SERVERS | PWEMM | 298.875 | EUR | 1 | UN | 3606482187177 | A | 1 | 6.6 | 10 | 4 | CM | 191.2 | 190 | G | 264 | CMQ | 240 | UN |  | 44 | 120 | 80 | CM | 59.888 | 190 | KG | 422400 | CMQ | 30 | UN | 23606482187171 | 30 | 40 | 30 | CM | 6.136 | 190 | KG | 36000 | CMQ | 5 | UN | 13606482187174 | 7.7 | 22 | 11 | CM | 1.001 | 190 | KG | 1863.4 | CMQ | 1 | UN | 3606482187177 | 6.6 | 10 | 4 | CM | 191.2 | 190 | G | 264 | CMQ | 9028301100
M9F21205 | Tabela de Preços de Equipamentos e sistemas de distribuição de energia de Baixa Tensão | 18/05/2026 | Modificação | Multi9 - Disjuntor C60SP, 2P, 5A, curva B, 10kA (UL1077), 10kA (IEC/EN 60947-2) | BT1 | RPT | 190621 | MULTI9 | Power Products | PPCFD | GENERAL PURPOSE | 2 - SMALL & MED BUILDING GENERAL PURPOSE | FTD | FTD | D9 | MULTI9 PROTECTION FOR OEM | D9FTD | 85.75 | EUR | 1 | UN | 3606481167804 | C | 1 | 7.5 | 8.5 | 3.6 | CM | 230 | 230 | G | 229.5 | CMQ | [12 empty] | 72 | UN | 43606481167802 | 30 | 40 | 30 | CM | 17.611 | 230 | KG | 36 | DMQ | 6 | UN | 13606481167801 | 0.8 | 2.25 | 0.9 | DM | 1.427 | 230 | KG | 1.62 | DMQ | 1 | UN | 3606481167804 | 0.75 | 0.85 | 0.36 | DM | 0.23 | 230 | KG | 0.23 | DMQ | 8536201090
A9K24240 | Tabela de Preços de Equipamentos e sistemas de distribuição de energia de Baixa Tensão | 18/05/2026 | Modificação | Acti9 iK60N - Disjuntor - 2P - 40A - Curva C - 6000A (IEC 60898-1) | BT1 | RPT | 190600 | ACTI9 | Power Products | PPCFD | GENERAL PURPOSE | 2 - SMALL & MED BUILDING GENERAL PURPOSE | FTK | FTK | DR | ACTI9 PROTECTION DEVICES IK60 1PN & 2P | DRFTK | 57.2 | EUR | 1 | UN | 3606480086922 | A | 1 | 7.5 | 9.5 | 3.5 | CM | 238 | 200 | G | 249.375 | CMQ | 528 | UN | 73606480086921 | 80 | 120 | 80 | CM | 154.528 | 200 | KG | 768000 | CMQ | 66 | UN | 43606480086920 | 30 | 40 | 30 | CM | 16.802 | 200 | KG | 36000 | CMQ | 6 | UN | 13606480086929 | 8.5 | 22 | 10 | CM | 1.482 | 200 | KG | 1870 | CMQ | 1 | UN | 3606480086922 | 7.5 | 9.5 | 3.5 | CM | 238 | 200 | G | 249.375 | CMQ | 8536201090
A9F83104 | Tabela de Preços de Equipamentos e sistemas de distribuição de energia de Baixa Tensão | 18/05/2026 | Modificação | Acti9 iC60H - Disjuntor - 1P - 4A - Curva B - 10000A (IEC 60898-1) - 70 kA (IEC 60947-2) | BT1 | RPT | 190600 | ACTI9 | Power Products | PPCFD | GENERAL PURPOSE | 2 - SMALL & MED BUILDING GENERAL PURPOSE | FTI | FTI | DI | ACTI9 PROTECTION DEVICES INDUSTRIAL | DIFTI | 69.105 | EUR | 1 | UN | 3606480082306 | C | 12 | 2 | 9 | 7.5 | CM | 110.3 | 110.3 | G | 135 | CMQ | 1056 | UN |  | 45 | 120 | 80 | CM | 138.656 | 110.3 | KG | 432000 | CMQ | 132 | UN | 43606480082304 | 30 | 40 | 30 | CM | 15.832 | 110.3 | KG | 36000 | CMQ | 12 | UN | 13606480082303 | 8.5 | 22 | 10 | CM | 1.4 | 110.3 | KG | 1870 | CMQ | 1 | UN | 3606480082306 | 75 | 94 | 18 | MM | 130 | 110.3 | G | 126900 | MMQ | 8536201090
ZBYLECUST03 | Tabela de Preços de Automação e Controlo | 18/05/2026 | Modificação | Legenda panel | AC3 | ACI | 100316 | DIAMETER 22 | Industrial Control | IDSIG | GENERAL PURPOSE | 3 - INDUSTRY GENERAL PURPOSE | CTS | CTS | MP | PUSHBUTTONS | MPCTS | 112.69 | EUR | 1 | UN | 3606481822253 | C | 1 | 0.05 | 3.6 | 2.5 | CM | 110 | 110 | G | 0.45 | CMQ | [36 empty] | 1 | UN | 3606481822253 | 0.05 | 3.6 | 2.5 | CM | 110 | 110 | G | 0.45 | CMQ | 8536508000
XB6AW1B1B | Tabela de Preços de Automação e Controlo | 18/05/2026 | Modificação | Complete illuminated push button, Harmony XB6, white projecting illum pushbutton Ø 16 spring return 1 NO 12...24 V | AC3 | ACI | 104422 | DIAMETER 16 | Industrial Control | IDSIG | GENERAL PURPOSE | 3 - INDUSTRY GENERAL PURPOSE | CTS | CTS | MP | PUSHBUTTONS | MPCTS | 49.58 | EUR | 1 | UN | 3389110763706 | C | 1 | 2 | 8 | 8 | CM | 14 | 14 | G | 128 | CMQ | [12 empty] | 60 | UN | 43389110763704 | 15 | 40 | 15 | CM | 900 | 14 | G | 9000 | CMQ | [12 empty] | 1 | UN | 3389110763706 | 0.2 | 0.8 | 0.8 | DM | 0.014 | 14 | KG | 0.128 | DMQ | 8536508000
81759 | Tabela de Preços de Equipamentos e sistemas de distribuição de energia de Baixa Tensão | 18/05/2026 | Modificação | PratiKa wander plug - angled - 16 A - 3P + N + E - 380...415 V AC - IP67 | BT3 | RPT | 140900 | MUREVA | Power Products | PPCFD | GENERAL PURPOSE | 2 - SMALL & MED BUILDING GENERAL PURPOSE | FTC | FTC | PK | PK INDUSTRIAL PLUGS & SOCKETS | PKFTC | 16.87 | EUR | 1 | UN | 3303430817598 | C | 1 | 12.5 | 10 | 9 | CM | 196 | 196 | G | 1125 | CMQ | [12 empty] | 20 | UN | 43303430817596 | 30 | 40 | 30 | CM | 4.705 | 196 | KG | 36 | DMQ | 10 | UN | 23303430817592 | 1.55 | 2.7 | 2.1 | DM | 2.109 | 196 | KG | 8.789 | DMQ | 1 | UN | 3303430817598 | 12.5 | 10 | 9 | CM | 196 | 196 | G | 1125 | CMQ | 8536699099
XPSUAF13AC | Tabela de Preços de Automação e Controlo | 18/05/2026 | Modificação | Módulo seguridad UAF categoria 4 24V mola | AC4 | ACI | 188010 | WIRED SE SAFETY MODULE | Discrete Automation | IDMST | CONFIGURABLE | 5 - INDUSTRY CONFIGURABLE | ABA | ABA | AX | SAFETY LOGICAL CONTROL | AXABA | 185.17 | EUR | 1 | UN | 3606489601607 | C | 1 | 6.5 | 15.5 | 14 | CM | 279 | 279 | G | 1410.5 | CMQ | [12 empty] | 16 | UN | 43606489601605 | 30 | 40 | 30 | CM | 5.481 | 279 | KG | 36 | DMQ | [12 empty] | 1 | UN | 3606489601607 | 0.65 | 1.35 | 1.55 | DM | 0.315 | 279 | KG | 1.36 | DMQ | 8536419089
LV533688 | Tabela de Preços de Equipamentos e sistemas de distribuição de energia de Baixa Tensão | 18/05/2026 | Modificação | Motor-mechanism - MCH Ext - 220..240 V AC - fixed | BT8 | DBT | 133346 | COMPACT NS 630B-1600 | Power Products | PPCCB | CONFIGURABLE | 4 - LARGE BUILDING CONFIGURABLE | CCB | CCB | PL | COMPACT NS >= 630A | PLCCB | 1455.025 | EUR | 1 | UN | 3606489704063 | C | 1 | 5.5 | 10.5 | 8 | CM | 410 | 410 | G | 462 | CMQ | [48 empty] | 8538909999
VW3A7742 | Tabela de Preços de Automação e Controlo | 18/05/2026 | Modificação | braking resistor - 28 ohms - 1.1 kW - IP20 | AC2 | ACI | 147864 | BRAKING UNIT | Drives | IDVSD | CONFIGURABLE | 5 - INDUSTRY CONFIGURABLE | SDS | SDS | VM | ADVANCED DRIVES & HVAC | VMSDS | 974.49 | EUR | 1 | UN | 3606480802355 | C | 1 | 25.5 | 58 | 20 | CM | 4.902 | 4.902 | KG | 29580 | CMQ | 8 | UN | 73606480802354 | 50 | 60 | 80 | CM | 47.716 | 4.902 | KG | 240 | DMQ | [24 empty] | 1 | UN | 3606480802355 | 2.55 | 5.8 | 2 | DM | 4.902 | 4.902 | KG | 29.58 | DMQ | 8533290000
MTN617119 | Tabela de Preços de Equipamentos e sistemas de distribuição de energia de Baixa Tensão | 18/05/2026 | Modificação | Botão de pressão de 1 elemento plus, branco polar, brilhante, System M | IS5 | RPT | 182099 | SPACELOGIC KNX | Home Solutions | HSCOS | CONFIGURABLE | 4C - CONNECTED LIVING SYSTEM FOR RESIDENTIAL & COMMERCIAL | KCL | KCL | KN | KNX & C-BUS & LON | KNKCL | 160.62 | EUR | 1 | UN | 3606485099415 | C | 1 | 4.4 | 7.9 | 7.3 | CM | 68 | 68 | G | 253.748 | CMQ | [12 empty] | 60 | UN | 43606485099413 | 19.4 | 46.6 | 30.9 | CM | 4.282 | 68 | KG | 27934.836 | CMQ | [12 empty] | 1 | UN | 3606485099415 | 4.5 | 7.8 | 7.4 | CM | 64 | 68 | G | 259.74 | CMQ | 8536508000
SXWSWECDBPIL01 | Tabela de Preços de Soluções de Conectividade | 18/05/2026 | Modificação | Sistema BO-Pi-EC para Linux | GE1 | PRO | 117135 | ECOSTRUXURE BLDG OPRTN | Digital Energy | DBPRD | PROGRAMABLE | 6 - CRITICAL & SPECIALIZED BUILDING PROGRAMMABLE | BMS | BMS | HV | BMS CONTROLLERS & SYSTEMS | HVBMS | 9518.09 | EUR | 1 | UN | 3606487131199 | C | 1 | 0 | 0 | 0 | CM | 0.01 | 0.01 | G | 0 | CMQ | [36 empty] | 1 | UN | 3606487131199 | 0 | 0 | 0 | CM | 0.01 | 0.01 | G | 0 | CMQ | 0000000000
PKX32W424 | Tabela de Preços de Equipamentos e sistemas de distribuição de energia de Baixa Tensão | 18/05/2026 | Modificação | PratiKa plug - angled - 32A - 3P + E - 200...250 V AC - IP44 - wall-mounted | BT3 | RPT | 140900 | MUREVA | Power Products | PPCFD | GENERAL PURPOSE | 2 - SMALL & MED BUILDING GENERAL PURPOSE | FTC | FTC | PK | PK INDUSTRIAL PLUGS & SOCKETS | PKFTC | 44.97 | EUR | 1 | UN | 3303432416867 | C | 1 | 8.9 | 15.1 | 9 | CM | 240 | 240 | G | 1209.51 | CMQ | [12 empty] | 12 | UN | 43303432416865 | 30 | 40 | 30 | CM | 3.993 | 240 | KG | 36 | DMQ | 6 | UN | 23303432416861 | 1.7 | 2.63 | 2.7 | DM | 1.64 | 240 | KG | 12.072 | DMQ | 1 | UN | 3303432416867 | 0.89 | 1.51 | 0.9 | DM | 0.24 | 240 | KG | 1.21 | DMQ | 8536699099
SXWSWNDESL0100 | Tabela de Preços de Soluções de Conectividade | 18/05/2026 | Modificação | ES Hosting Field controlr-100 para Linux | GE1 | PRO | 117135 | ECOSTRUXURE BLDG OPRTN | Digital Energy | DBPRD | PROGRAMABLE | 6 - CRITICAL & SPECIALIZED BUILDING PROGRAMMABLE | BMS | BMS | HV | BMS CONTROLLERS & SYSTEMS | HVBMS | 4530.89 | EUR | 1 | UN | 3606487130949 | C | 1 | 0 | 0 | 0 | CM | 0.01 | 0.01 | G | 0 | CMQ | [36 empty] | 1 | UN | 3606487130949 | 0 | 0 | 0 | CM | 0.01 | 0.01 | G | 0 | CMQ | 0000000000
LC1K090087P7 | Tabela de Preços de Automação e Controlo | 18/05/2026 | Modificação | Contactor TeSys K - 4P(2 NA+2 NF) - AC-1 - <= 440 V 20 A - 230 V bobina CA | BT2 | CUE | 187518 | TESYS MICRA CTR | Power Products | PPCTR | GENERAL PURPOSE | 3 - INDUSTRY GENERAL PURPOSE | TCC | TCC | AC | TESYS CONTROL CONTACTOR | ACTCC | 61.96 | EUR | 1 | UN | 3389110489767 | C | 1 | 4.8 | 14.5 | 7.1 | CM | 194 | 194 | G | 494.16 | CMQ | [36 empty] | 1 | UN | 3389110489767 | 48 | 66 | 62 | MM | 180 | 194 | G | 196416 | MMQ | 8536490099
A9V35463 | Tabela de Preços de Equipamentos e sistemas de distribuição de energia de Baixa Tensão | 18/05/2026 | Modificação | Acti9 Vigi iC60 - Bloco diferencial - 4P - 63A - 300mA - Classe A-SI | BT1 | RPT | 135006 | ACTI9 | Power Products | PPCFD | GENERAL PURPOSE | 2 - SMALL & MED BUILDING GENERAL PURPOSE | FTI | FTI | DI | ACTI9 PROTECTION DEVICES INDUSTRIAL | DIFTI | 620.1 | EUR | 1 | UN | 3606480091827 | A | 1 | 8.5 | 14.6 | 12 | CM | 251 | 251 | G | 1489.2 | CMQ | [12 empty] | 15 | UN | 43606480091825 | 30 | 40 | 30 | CM | 4.32 | 251 | KG | 36000 | CMQ | [12 empty] | 1 | UN | 3606480091827 | 8.5 | 14.6 | 12 | CM | 251 | 251 | G | 1489.2 | CMQ | 8536303000
ATV12HU15M2TQ | Tabela de Preços de Automação e Controlo | 18/05/2026 | Modificação | Variador de velocidade ATV12 -1.5kW -2hp - 200..240V - 1ph - Com dissipador- lote de 7 | AC2 | ACI | 129682 | ALTIVAR 12 | Drives | IDVSD | GENERAL PURPOSE | 3 - INDUSTRY GENERAL PURPOSE | BDS | BDS | VN | BASIC DRIVES & SOFT STARTERS | VNBDS | 458.35 | EUR | 1 | UN | 3606480076602 | C | 7 | 20 | 20 | 60 | CM | 1.72 | 1.72 | KG | 24000 | CMQ | 42 | UN |  | 75 | 80 | 60 | CM | 83.644 | 1.72 | KG | 360000 | CMQ | 7 | UN | 13606480076609 | 20 | 60 | 40 | CM | 12.075 | 1.72 | KG | 48 | DMQ | 7 | UN | 13606480076609 | 20 | 60 | 40 | CM | 12.075 | 1.72 | KG | 48000 | CMQ | 1 | UN | 3606480076602 | 20 | 60 | 40 | CM | 12.075 | 1.72 | KG | 48000 | CMQ | 8504409590
AR7371 | Tabela de Preços de Equipamentos e sistemas de distribuição de energia de Baixa Tensão | 18/05/2026 | Modificação | Painéis Laterais Divididos NetShelter SX 48U 1070mm de Profundiade em Preto, Qtd. 2 | ITE | UAI | 132665 | RACKS AND ENCLOSURES | Secure Power | SPRSY | CONFIGURABLE | 4 - LARGE BUILDING CONFIGURABLE | ILB | ILB | IR | OPTIMUM RACKS & ACCESSORIES | IRILB | 548.88 | EUR | 1 | UN | 0731304226567 | C | 1 | 105.4 | 17.8 | 107 | CM | 23.6 | 23.6 | KG | 200.745 | DMQ | 8 | UN |  | 8 | 20 | 12 | DM | 236 | 23.6 | KG | 1920 | DMQ | [24 empty] | 1 | UN | 731304226567 | 105.4 | 17.8 | 107 | CM | 23.6 | 23.6 | KG | 200744.84 | CMQ | 9403991090
LC1D65ABBE | Tabela de Preços de Automação e Controlo | 18/05/2026 | Modificação | TeSys D contactor 3P 65A AC-3 up to 440V coil 24V DC EverLink | BT2 | CUE | 187516 | TESYS DECA CONT. <115A | Power Products | PPCTR | GENERAL PURPOSE | 3 - INDUSTRY GENERAL PURPOSE | TCC | TCC | AC | TESYS CONTROL CONTACTOR | ACTCC | 514.05 | EUR | 1 | UN | 3606480987830 | B | 1 | 6.3 | 15.4 | 13.8 | CM | 902 | 1.058 | G | 1338.876 | CMQ | 144 | UN | 73606480987839 | 50 | 60 | 80 | CM | 171.3 | 1.058 | KG | 240000 | CMQ | 9 | UN | 43606480987838 | 15 | 40 | 30 | CM | 9.846 | 1.058 | KG | 18 | DMQ | [12 empty] | 1 | UN | 3606480987830 | 6 | 13.4 | 15 | CM | 1.08 | 1.058 | KG | 1206 | CMQ | 8536490099
NSYSM14830P | Tabela de Preços de Equipamentos e sistemas de distribuição de energia de Baixa Tensão | 18/05/2026 | Modificação | Armário compacto PanelSeT SM com placa de montagem - 1400x800x300 mm | EN1 | CUE | 119415 | PanelSeT S FS SM | Power Products | PPUES | GENERAL PURPOSE | 3 - INDUSTRY GENERAL PURPOSE | UEA | UEA | EA | UE - FLOOR STANDING ENCLOSURES, SF, SM, AND SFP, IN STEEL. | EAUEA | 1553.949 | EUR | 1 | UN | 3606485120065 | A4 | 1 | 153 | 39 | 85 | CM | 83.5 | 83.5 | KG | 507195 | CMQ | 1 | UN |  | 1530 | 390 | 845 | MM | 73 | 83.5 | KG | 489.758 | DMQ | [12 empty] | 1 | UN |  | 0 | 0 | 0 |  | 73 | 83.5 | KG | 489.758 | DMQ | 1 | UN | 3606485120065 | 1530 | 390 | 845 | MM | 73 | 83.5 | KG | 489.758 | DMQ | 9403208000
SSL1A12BD | Tabela de Preços de Automação e Controlo | 18/05/2026 | Modificação | Relé de estado sólido,plug-in,entrada 15-30 v dc, saída 24-280 v ac, 2a | AC3 | ACI | 116187 | SOLID STATE RELAYS | Industrial Control | IDSIG | GENERAL PURPOSE | 3 - INDUSTRY GENERAL PURPOSE | ARO | ARO | RM | ELECTROMECHANICAL RELAYS | RMARO | 30.09 | EUR | 1 | UN | 3606480579721 | B | 10 | 1.5 | 2.8 | 0.5 | CM | 3 | 3 | G | 2.1 | CMQ | [12 empty] | 280 | UN | 43606480579729 | 15 | 40 | 15 | CM | 1.802 | 3 | KG | 9000 | CMQ | 10 | UN | 13606480579728 | 3 | 12.5 | 5 | CM | 55 | 3 | G | 187.5 | CMQ | 1 | UN | 3606480579721 | 1.5 | 2.8 | 0.5 | CM | 3 | 3 | G | 2.1 | CMQ | 8536411090
A9F75202 | Tabela de Preços de Equipamentos e sistemas de distribuição de energia de Baixa Tensão | 18/05/2026 | Modificação | Acti9 iC60N - Disjuntor - 2P - 2A - Curva D - 6000A (IEC 60898-1) - 50 kA (IEC 60947-2) | BT1 | RPT | 190600 | ACTI9 | Power Products | PPCFD | GENERAL PURPOSE | 2 - SMALL & MED BUILDING GENERAL PURPOSE | FTD | FTD | DT | ACTI9 PROTECTION DEVICES TERTIARY | DTFTD | 98.055 | EUR | 1 | UN | 3606480080630 | A | 1 | 7.5 | 9.5 | 3.6 | CM | 222 | 222 | G | 256.5 | CMQ | [12 empty] | 66 | UN | 43606480080638 | 30 | 40 | 30 | CM | 15.88 | 222 | KG | 36000 | CMQ | 6 | UN | 13606480080637 | 8 | 22.5 | 9.8 | CM | 1.372 | 222 | KG | 1764 | CMQ | 1 | UN | 3606480080630 | 7.5 | 9.5 | 3.6 | CM | 222 | 222 | G | 256.5 | CMQ | 8536201090
LV510331 | Tabela de Preços de Equipamentos e sistemas de distribuição de energia de Baixa Tensão | 18/05/2026 | Modificação | Disjuntor, Easypact CVS100F, 36kA a 415VCA, 25A, unidade de disparo TM-D, 3P3d | BT8 | DBT | 174438 | EASYPACT CVS | Power Products | PPCCB | GENERAL PURPOSE | 2 - SMALL & MED BUILDING GENERAL PURPOSE | CVS | CVS | CV | EASYPACT CVS | CVCVS | 329.475 | EUR | 1 | UN | 3606480220388 | C | 1 | 11 | 19 | 14 | CM | 1.706 | 1.53 | KG | 2926 | CMQ | 64 | UN |  | 45 | 120 | 80 | CM | 121.824 | 1.53 | KG | 432 | DMQ | 8 | UN | 43606480220386 | 30 | 40 | 30 | CM | 13.728 | 1.53 | KG | 36 | DMQ | [12 empty] | 1 | UN | 3606480220388 | 11 | 19 | 14 | CM | 1.706 | 1.53 | KG | 2926 | CMQ | 8536201090
XB6DW3B5B | Tabela de Preços de Automação e Controlo | 18/05/2026 | Modificação | Complete illuminated push button, Harmony XB6, green rectang flush illum pushbutton Ø 16 spring return 1NO+1NC 12...24 V | AC3 | ACI | 104422 | DIAMETER 16 | Industrial Control | IDSIG | GENERAL PURPOSE | 3 - INDUSTRY GENERAL PURPOSE | CTS | CTS | MP | PUSHBUTTONS | MPCTS | 51.39 | EUR | 1 | UN | 3389110763812 | C | 1 | 3.4 | 13.5 | 4 | CM | 18 | 18 | G | 183.6 | CMQ | [12 empty] | 75 | UN | 53389110763817 | 15 | 40 | 30 | CM | 2.118 | 18 | KG | 18000 | CMQ | [12 empty] | 1 | UN | 3389110763812 | 4.5 | 6.1 | 5.5 | CM | 24 | 18 | G | 150.975 | CMQ | 8536501100
BLRCH227A272B48 | Tabela de Preços de Equipamentos e sistemas de distribuição de energia de Baixa Tensão | 18/05/2026 | Modificação | VarPlus Can Capacitor 22.7/27.2 kvar - 480V - 50/60Hz | BTA | PRO | 108145 | PFC COMPONENTS | Digital Energy | DPLVP | CONFIGURABLE | 4 - LARGE BUILDING CONFIGURABLE | APQ | APQ | RB | POWER FACTOR CORRECTION | RBAPQ | 177.615 | EUR | 1 | UN | 3606480632679 | B | 1 | 19 | 31 | 19 | CM | 3.069 | 2.5 | KG | 11191 | CMQ | 15 | UN | 13606480632676 | 75 | 80 | 60 | CM | 58 | 2.5 | KG | 360 | DMQ | [24 empty] | 1 | UN | 3606480632679 | 28 | 18 | 18 | CM | 3 | 2.5 | KG | 9072 | CMQ | 8532100000
RPF2AJD | Tabela de Preços de Automação e Controlo | 18/05/2026 | Modificação | Relé de potência - 25/30a - 2na - 12vcc | AC3 | ACI | 116769 | ELECTROMECA.RELAY SE | Industrial Control | IDSIG | GENERAL PURPOSE | 3 - INDUSTRY GENERAL PURPOSE | ARO | ARO | RM | ELECTROMECHANICAL RELAYS | RMARO | 20.63 | EUR | 1 | UN | 3389119401562 | A | 10 | 3.5 | 6.9 | 4.2 | CM | 80 | 80 | G | 101.43 | CMQ | [12 empty] | 60 | UN | 43389119401560 | 15 | 40 | 30 | CM | 5.675 | 80 | KG | 18 | DMQ | 10 | UN | 13389119401569 | 14 | 20 | 4 | CM | 870 | 80 | G | 1120 | CMQ | 10 | UN | 13389119401569 | 14 | 20 | 4 | CM | 870 | 80 | G | 1120 | CMQ | 8536419089
LV426966 | Tabela de Preços de Equipamentos e sistemas de distribuição de energia de Baixa Tensão | 18/05/2026 | Modificação | Aluminium/Copper mechanical lug connector for 2P | BT4 | DBT | 133359 | POWERPACT B | Power Products | PPCCB | GENERAL PURPOSE | 2 - SMALL & MED BUILDING GENERAL PURPOSE | CCN | CCN | 02 | NSXM, FUPACT, INS <= 630A | 02CCN | 43.455 | EUR | 1 | UN | 3606481154453 | C | 1 | 2.5 | 18 | 15 | CM | 58.9 | 58.9 | G | 675 | CMQ | [12 empty] | 20 | UN | 23606481154457 | 15 | 40 | 30 | CM | 1.53 | 58.9 | KG | 18 | DMQ | 10 | UN | 13606481154450 | 5 | 18 | 15 | CM | 730 | 58.9 | G | 1350 | CMQ | 1 | UN | 3606481154453 | 2.5 | 18 | 15 | CM | 59 | 58.9 | G | 675 | CMQ | 8536901000
PKY32F713 | Tabela de Preços de Equipamentos e sistemas de distribuição de energia de Baixa Tensão | 18/05/2026 | Modificação | PratiKa socket - fast - angled - 32A - 2P + E - 100...130 V AC - panel | BT3 | RPT | 140900 | MUREVA | Power Products | PPCFD | GENERAL PURPOSE | 2 - SMALL & MED BUILDING GENERAL PURPOSE | FTC | FTC | PK | PK INDUSTRIAL PLUGS & SOCKETS | PKFTC | 34.63 | EUR | 1 | UN | 3303432011369 | C | 8 | 10 | 7 | 9 | CM | 210 | 210 | G | 630 | CMQ | 128 | UN | 73303432011368 | 50 | 120 | 80 | CM | 46.664 | 210 | KG | 480 | DMQ | 16 | UN | 43303432011367 | 30 | 40 | 30 | CM | 4.333 | 210 | KG | 36 | DMQ | 8 | UN | 23303432011363 | 1.7 | 2.63 | 2.7 | DM | 1.81 | 210 | KG | 12.072 | DMQ | 1 | UN | 3303432011369 | 1 | 0.7 | 0.9 | DM | 0.21 | 210 | KG | 0.63 | DMQ | 8536699099
RXM2LB1F7 | Tabela de Preços de Automação e Controlo | 18/05/2026 | Modificação | Relé miniatura encaixável - Harmony RXM2L - 2 C/O - 120 V AC - 5 A - sem LED | AC3 | ACI | 146864 | EASY EMR | Industrial Control | IDSIG | GENERAL PURPOSE | 3 - INDUSTRY GENERAL PURPOSE | ARO | ARO | RM | ELECTROMECHANICAL RELAYS | RMARO | 6.46 | EUR | 1 | UN | 3389119215183 | C | 10 | 2 | 4.5 | 2.5 | CM | 32 | 31 | G | 22.5 | CMQ | 4320 | UN |  | 75 | 60 | 80 | CM | 162.384 | 31 | KG | 360000 | CMQ | 270 | UN | 43389119215181 | 15 | 40 | 30 | CM | 9.649 | 31 | KG | 18000 | CMQ | 10 | UN | 13389119215180 | 3 | 12.5 | 10.5 | CM | 348 | 31 | G | 393.75 | CMQ | 10 | UN | 13389119215180 | 3 | 12.5 | 10.5 | CM | 348 | 31 | G | 393.75 | CMQ | 8536490099
LP1K09004JD | Tabela de Preços de Automação e Controlo | 18/05/2026 | Modificação | Contactor TeSys K - 4P(4 NA) - AC-1 - <= 440 V 20 A - 12 V bobina CC | BT2 | CUE | 187518 | TESYS MICRA CTR | Power Products | PPCTR | GENERAL PURPOSE | 3 - INDUSTRY GENERAL PURPOSE | TCC | TCC | AC | TESYS CONTROL CONTACTOR | ACTCC | 66.425 | EUR | 1 | UN | 3389110495324 | B | 1 | 6.4 | 4.8 | 6.1 | CM | 218 | 218 | G | 187.392 | CMQ | [12 empty] | 40 | UN | 43389110495322 | 15 | 40 | 30 | CM | 9.135 | 218 | KG | 18 | DMQ | [12 empty] | 1 | UN | 3389110495324 | 6.4 | 4.8 | 6.1 | CM | 218 | 218 | G | 187.392 | CMQ | 8536419089
NSYMP1212 | Tabela de Preços de Equipamentos e sistemas de distribuição de energia de Baixa Tensão | 18/05/2026 | Modificação | Spacial SF/SM mounting plate - 1200x1200 mm | EN1 | CUE | 119490 | PanelSeT S FS Accessor | Power Products | PPUES | GENERAL PURPOSE | 3 - INDUSTRY GENERAL PURPOSE | UEA | UEA | EA | UE - FLOOR STANDING ENCLOSURES, SF, SM, AND SFP, IN STEEL. | EAUEA | 481.068 | EUR | 1 | UN | 3606485130675 | A4 | 1 | 3.5 | 111 | 110 | CM | 31 | 31 | KG | 42735 | CMQ | 20 | UN | 73606485130674 | 955 | 1200 | 2000 | MM | 640 | 31 | KG | 2292 | DMQ | 1 | UN |  | 1110 | 40 | 1110 | MM | 31 | 31 | KG | 49.284 | DMQ | 1 | UN |  | 1110 | 40 | 1110 | MM | 31 | 31 | KG | 49.284 | DMQ | 1 | UN | 3606485130675 | 1110 | 40 | 1110 | MM | 31 | 31 | KG | 49.284 | DMQ | 8302420090
SRV72BP-9A | Tabela de Preços de Equipamentos e sistemas de distribuição de energia de Baixa Tensão | 18/05/2026 | Modificação | Conjunto de Baterias Easy UPS On-Line SRV 72V da APC para Modelo de Funcionamento Prolongado de 2/3kVA | ITE | UAI | 179991 | MEDIUM EASY UPS ONLINE | Secure Power | SPBPP | GENERAL PURPOSE | 2 - SMALL & MED BUILDING GENERAL PURPOSE | ITH | ITH | I1 | OPTIMUM UPS 1PH | I1ITH | 775.45 | EUR | 1 | UN | 0731304343370 | C | 1 | 46.5 | 32.5 | 56.5 | CM | 40.2 | 40.2 | KG | 85385.625 | CMQ | 1 | UN | 731304343370 | 63 | 80 | 60 | CM | 51 | 40.2 | KG | 126720 | CMQ | [24 empty] | 1 | UN | 731304343370 | 46.5 | 32.5 | 56.5 | CM | 40.2 | 40.2 | KG | 85.386 | CMQ | 8507208090
LVS03204 | Tabela de Preços de Equipamentos e sistemas de distribuição de energia de Baixa Tensão | 18/05/2026 | Modificação | Espelho G/P ap. Modular 4M | BT6 | DBT | 176130 | PRISMASET COM.ACCESS | Power Products | PPLVS | GENERAL PURPOSE | 2 - SMALL & MED BUILDING GENERAL PURPOSE | LVE | LVE | L1 | PRISMASET IP40 | L1LVE | 52.785 | EUR | 1 | UN | 3606481872708 | A | 1 | 3 | 51 | 21.2 | CM | 722 | 722 | G | 3243.6 | CMQ | 360 | UN | 73606481872707 | 100 | 120 | 80 | CM | 281.5 | 722 | KG | 960000 | CMQ | 10 | UN | 13606481872705 | 16.5 | 52.5 | 22 | CM | 7.496 | 722 | KG | 19057.5 | CMQ | [12 empty] | 1 | UN | 3606481872708 | 3 | 51 | 21.2 | CM | 731 | 722 | G | 3243.6 | CMQ | 7326909890
GV2ME21 | Tabela de Preços de Automação e Controlo | 18/05/2026 | Modificação | Disjuntor-motor magnetotérmico GV2ME - 17/23A | BT2 | CUE | 187422 | TESYS DECA FRAME 2 CB | Power Products | PPCTR | GENERAL PURPOSE | 3 - INDUSTRY GENERAL PURPOSE | TPP | TPP | GM | TESYS POWER & PROTECT | GMTPP | 158.27 | EUR | 1 | UN | 3389110343212 | A | 1 | 9.3 | 8.5 | 4.8 | CM | 287 | 287 | G | 379.44 | CMQ | 384 | UN | 73389110343211 | 75 | 80 | 60 | CM | 125.988 | 287 | KG | 360000 | CMQ | 24 | UN | 43389110343210 | 15 | 40 | 30 | CM | 7.228 | 287 | KG | 18000 | CMQ | [12 empty] | 1 | UN | 3389110343212 | 9.3 | 8.5 | 4.8 | CM | 287 | 287 | G | 379.44 | CMQ | 8536201090
C11B3TM025B | Tabela de Preços de Equipamentos e sistemas de distribuição de energia de Baixa Tensão | 18/05/2026 | Modificação | ComPacT DISJUNTOR NSXm100B 25kA CA 3P 25A TMD PARAFUSO | BT4 | DBT | 181432 | COMPACT NSXM 16-160 | Power Products | PPCCB | GENERAL PURPOSE | 2 - SMALL & MED BUILDING GENERAL PURPOSE | CCN | CCN | 02 | NSXM, FUPACT, INS <= 630A | 02CCN | 333.475 | EUR | 1 | UN | 3606481990273 | C | 1 | 13 | 22 | 9 | CM | 1.3 | 1.3 | KG | 2574 | CMQ | 216 | UN | 73606481990272 | 1500 | 1200 | 800 | MM | 304890 | 1.3 | G | 1440000000 | MMQ | 9 | UN | 43606481990271 | 300 | 400 | 300 | MM | 12290 | 1.3 | G | 36000000 | MMQ | [12 empty] | 1 | UN | 3606481990273 | 13 | 22 | 9 | CM | 1.3 | 1.3 | KG | 2574 | CMQ | 8536201090
BMH1402P36A2A | Tabela de Preços de Automação e Controlo | 18/05/2026 | Modificação | servo motor BMH - 18.5 Nm - 4000 rpm - keyed shaft - without brake - IP65/IP67 | AC2 | ACI | 132912 | SERVO MOTORS | Discrete Automation | IDMST | PROGRAMABLE | 7 - INDUSTRY PROGRAMMABLE | AAM | AAM | DV | MOTION | DVAAM | 1704.11 | EUR | 1 | UN | 3606485207773 | C | 1 | 20 | 60 | 26 | CM | 12.3 | 12 | KG | 31200 | CMQ | [36 empty] | 1 | UN | 3606485207773 | 2.6 | 2 | 6 | DM | 12.3 | 12 | KG | 31.2 | DMQ | 8501522089
BMH0702T02A2A | Tabela de Preços de Automação e Controlo | 18/05/2026 | Modificação | servo motor BMH - 2.5 Nm - 8000 rpm - untapped shaft - without brake - IP54 | AC2 | ACI | 132912 | SERVO MOTORS | Discrete Automation | IDMST | PROGRAMABLE | 7 - INDUSTRY PROGRAMMABLE | AAM | AAM | DV | MOTION | DVAAM | 1623.87 | EUR | 1 | UN | 3606485194547 | C | 1 | 12.3 | 19.3 | 39.7 | CM | 2.914 | 2.914 | KG | 9424.383 | CMQ | [12 empty] | 4 | UN |  | 30 | 60 | 40 | CM | 9.152 | 2.914 | KG | 72000 | CMQ | [12 empty] | 1 | UN | 3606485194547 | 110 | 400 | 200 | MM | 2000 | 2.914 | G | 8800 | CMQ | 8501522089
MEG5001-0300 | Tabela de Preços de Equipamentos e sistemas de distribuição de energia de Baixa Tensão | 18/05/2026 | Modificação | Interruptor ligado, System M, Wiser, botão de pressão, bateria | IS1 | RPT | 191475 | MERTEN INSERTS | Home Solutions | HSCOS | CONFIGURABLE | 4C - CONNECTED LIVING SYSTEM FOR RESIDENTIAL & COMMERCIAL | WYS | WYS | HW | WISER SYSTEM | HWWYS | 66.89 | EUR | 1 | UN | 4042811222635 | C | 1 | 8.1 | 9.8 | 9.7 | CM | 76 | 76 | G | 769.986 | CMQ | [12 empty] | 36 | UN | 14042811222632 | 30 | 40 | 30 | CM | 3.196 | 76 | KG | 36000 | CMQ | [12 empty] | 1 | UN | 4042811222635 | 8.1 | 9.8 | 9.8 | CM | 76 | 76 | G | 777.924 | CMQ | 8536501900
EVP1CNX32122 | Tabela de Preços de Equipamentos e sistemas de distribuição de energia de Baixa Tensão | 18/05/2026 | Modificação | Charging cable, EVlink, 10m, 32A, 1-Phase, T2 connector at each end of cable | EV1 | DBT | 137947 | EV CHARGING CABLE | Home Solutions | PREVC | GENERAL PURPOSE | 2 - SMALL & MED BUILDING GENERAL PURPOSE | EVI | EVI | EV | EV CHARGING INFRASTRUCTURE | EVEVI | 447.32 | EUR | 1 | UN | 3606481290625 | C | 1 | 8 | 50 | 35 | CM | 3.662 | 3.662 | KG | 14000 | CMQ | 8 | UN | 73606481290624 | 77 | 60 | 80 | CM | 45.18 | 3.662 | KG | 369600 | CMQ | 2 | UN | 43606481290623 | 30 | 60 | 40 | CM | 9.17 | 3.662 | KG | 72000 | CMQ | [12 empty] | 1 | UN | 3606481290625 | 15.2 | 31 | 29 | CM | 3.959 | 3.662 | KG | 13664.8 | CMQ | 8544429090
LV948030 | Tabela de Preços de Equipamentos e sistemas de distribuição de energia de Baixa Tensão | 18/05/2026 | Modificação | MTZ2 12 H2 - 1250 A - 3P Fixo - configurável | BT8 | DBT | 190406 | MTZ2-3 ACTIVE IEC | Power Products | PPACB | CONFIGURABLE | 4 - LARGE BUILDING CONFIGURABLE | ACB | ACB | 06 | MTZ ACTIVE OFFER | 06ACB | 8124.54 | EUR | 1 | UN | 3606486812389 | C | 1 | 2 | 2 | 1 | CM | 10 | 10 | G | 4 | CMQ | [36 empty] | 1 | UN | 3606486812389 | 2 | 2 | 1 | CM | 10 | 10 | G | 4 | CMQ | 8536209090
TA10D3S0634TPE | Tabela de Preços de Equipamentos e sistemas de distribuição de energia de Baixa Tensão | 18/05/2026 | Modificação | TransferPacT Automatic, 63A, 400VAC, 3P, rotativo, tamanho de 100A | BT4 | DBT | 189630 | TRANSFERPACT SX | Power Products | PPATS | CONFIGURABLE | 4 - LARGE BUILDING CONFIGURABLE | ATS | ATS | AT | ATS – AUTOMATIC TRANSFER SWITCH | ATATS | 1300.945 | EUR | 1 | UN | 3606481065728 | C | 1 | 14 | 37 | 21.5 | CM | 4.072 | 4.072 | KG | 11137 | CMQ | [12 empty] | 1 | UN | 3606481065728 | 300 | 400 | 300 | MM | 4.072 | 4.072 | KG | 36000000 | MMQ | [12 empty] | 1 | UN | 3606481065728 | 13.6 | 36.7 | 21.1 | CM | 4.072 | 4.072 | KG | 10531.432 | CMQ | 8536508000
NU321318 | Tabela de Preços de Equipamentos e sistemas de distribuição de energia de Baixa Tensão | 18/05/2026 | Modificação | Comutador de escada duplo, Unica, 10A, Branco | IS1 | RPT | 181958 | NEW UNICA | Home Solutions | HSCWD | GENERAL PURPOSE | 1 - RESIDENTIAL GENERAL PURPOSE | CLD | CLD | DU | CONNECTED LIVING UNICA | DUCLD | 10.005 | EUR | 1 | UN | 3606489455507 | A | 1 | 3.5 | 4.5 | 4.5 | CM | 35 | 35 | G | 70.875 | CMQ | 640 | UN | 73606489455506 | 77 | 60 | 80 | CM | 37.86 | 35 | KG | 369.6 | DMQ | 80 | UN | 43606489455505 | 30 | 40 | 30 | CM | 3.67 | 35 | KG | 36 | DMQ | 10 | UN | 13606489455504 | 8.2 | 18.5 | 17.7 | CM | 404 | 35 | G | 2685.09 | CMQ | 1 | UN | 3606489455507 | 3.5 | 4.5 | 4.5 | CM | 35 | 35 | G | 70.875 | CMQ | 8536508000
XB5KS2G4 | Tabela de Preços de Automação e Controlo | 18/05/2026 | Modificação | Buzzer 110/120v a luz vermelha vermelha contínua ou intermitente | AC3 | ACI | 100316 | DIAMETER 22 | Industrial Control | IDSIG | GENERAL PURPOSE | 3 - INDUSTRY GENERAL PURPOSE | CTS | CTS | MP | PUSHBUTTONS | MPCTS | 148.38 | EUR | 1 | UN | 3606481352446 | B | 1 | 3.4 | 6 | 3.4 | CM | 28 | 24 | G | 69.36 | CMQ | [12 empty] | 88 | UN | 43606481352444 | 15 | 40 | 15 | CM | 2.689 | 24 | KG | 9000 | CMQ | [12 empty] | 1 | UN | 3606481352446 | 3.4 | 6 | 3.4 | CM | 28 | 24 | G | 69.36 | CMQ | 8531807000
A9P54740 | Tabela de Preços de Equipamentos e sistemas de distribuição de energia de Baixa Tensão | 18/05/2026 | Modificação | Acti9 iC40N - Disjuntor - 3P+N - 40A - Curva C - 6000A (IEC 60898-1) - 10 kA (IEC 60947-2) | BT1 | RPT | 190600 | ACTI9 | Power Products | PPCFD | GENERAL PURPOSE | 2 - SMALL & MED BUILDING GENERAL PURPOSE | FTD | FTD | DT | ACTI9 PROTECTION DEVICES TERTIARY | DTFTD | 139.245 | EUR | 1 | UN | 3606481326188 | A | 1 | 7.4 | 9.4 | 5.4 | CM | 368 | 368 | G | 375.624 | CMQ | 352 | UN |  | 45 | 120 | 80 | CM | 149.696 | 368 | KG | 432000 | CMQ | 44 | UN | 43606481326186 | 30 | 40 | 30 | CM | 17.212 | 368 | KG | 36000 | CMQ | 4 | UN | 13606481326185 | 8.2 | 22.7 | 9.4 | CM | 1.525 | 368 | KG | 1749.716 | CMQ | 1 | UN | 3606481326188 | 7.4 | 9.4 | 5.4 | CM | 368 | 368 | G | 375.624 | CMQ | 8536201090
NSYCRN66250 | Tabela de Preços de Equipamentos e sistemas de distribuição de energia de Baixa Tensão | 18/05/2026 | Modificação | CAIXA DE SOBREPOR METALICA 600X600X250MM | EN1 | CUE | 119457 | PanelSeT S WM CRN | Power Products | PPUES | GENERAL PURPOSE | 3 - INDUSTRY GENERAL PURPOSE | UEC | UEC | EC | UE-STEEL WALL MOUNT. ENCLOSURE, CRN, S3D, CM AND CABLE GLAND | ECUEC | 345.1 | EUR | 1 | UN | 3606480211997 | A4 | 1 | 27 | 61.5 | 61.5 | CM | 15.094 | 15.094 | KG | 102120.75 | CMQ | 18 | UN |  | 2020 | 1200 | 1000 | MM | 293.5 | 15.094 | KG | 2424 | DMQ | [24 empty] | 1 | UN | 3606480211997 | 620 | 270 | 620 | MM | 15.094 | 15.094 | KG | 103.788 | DMQ | 9403208000
21102 | Tabela de Preços de Equipamentos e sistemas de distribuição de energia de Baixa Tensão | 18/05/2026 | Modificação | disjuntor do motor P25M – 0,4 A - 3P 3d – disparador termomagnético | BT1 | RPT | 190600 | ACTI9 | Power Products | PPCFD | GENERAL PURPOSE | 2 - SMALL & MED BUILDING GENERAL PURPOSE | FTI | FTI | DI | ACTI9 PROTECTION DEVICES INDUSTRIAL | DIFTI | 183.01 | EUR | 1 | UN | 3303430211020 | C | 1 | 4.7 | 9.5 | 8.5 | CM | 231 | 231 | G | 379.525 | CMQ | [12 empty] | 24 | UN | 43303430211028 | 15 | 40 | 30 | CM | 6.119 | 231 | KG | 18000 | CMQ | [12 empty] | 1 | UN | 3303430211020 | 0.47 | 0.95 | 0.85 | DM | 0.236 | 231 | KG | 0.38 | DMQ | 8536201090
LC1D25B7 | Tabela de Preços de Automação e Controlo | 18/05/2026 | Modificação | Contactor Tesys D - 3P(3 NA) - AC-3 - <= 440 V 25 A - 24 V CA bobina | BT2 | CUE | 187516 | TESYS DECA CONT. <115A | Power Products | PPCTR | GENERAL PURPOSE | 3 - INDUSTRY GENERAL PURPOSE | TCC | TCC | AC | TESYS CONTROL CONTACTOR | ACTCC | 137.595 | EUR | 1 | UN | 3389110349658 | A | 1 | 5 | 11.2 | 9.2 | CM | 404 | 404 | G | 515.2 | CMQ | 320 | UN | 73389110349657 | 75 | 60 | 80 | CM | 146.736 | 404 | KG | 360 | DMQ | 20 | UN | 43389110349656 | 15 | 40 | 30 | CM | 8.671 | 404 | KG | 18 | DMQ | [12 empty] | 1 | UN | 3389110349658 | 5 | 11 | 9 | CM | 421 | 404 | G | 495 | CMQ | 8536419089
NSYCEJ | Tabela de Preços de Equipamentos e sistemas de distribuição de energia de Baixa Tensão | 18/05/2026 | Modificação | Spacial SF/SM foam cable entry gaskets - polyurethane - 4 strips of 1m | EN1 | CUE | 119490 | PanelSeT S FS Accessor | Power Products | PPUES | GENERAL PURPOSE | 3 - INDUSTRY GENERAL PURPOSE | UEA | UEA | EA | UE - FLOOR STANDING ENCLOSURES, SF, SM, AND SFP, IN STEEL. | EAUEA | 43.884 | EUR | 1 | UN | 3606485130163 | A4 | 1 | 101 | 2.5 | 7 | CM | 74 | 74 | G | 1767.5 | CMQ | [24 empty] | 1 | UN |  | 0 | 0 | 0 |  | 1.2 | 74 | KG | 2.273 | DMQ | 1 | UN | 3606485130163 | 15 | 1010 | 150 | MM | 1.2 | 74 | KG | 2.273 | DMQ | 3926909790
LVS01105 | Tabela de Preços de Equipamentos e sistemas de distribuição de energia de Baixa Tensão | 18/05/2026 | Modificação | Acessórios de porta Prisma P | BT6 | DBT | 187440 | PRISMASET P ACCESS | Power Products | PPLVS | GENERAL PURPOSE | 2 - SMALL & MED BUILDING GENERAL PURPOSE | LVE | LVE | L1 | PRISMASET IP40 | L1LVE | 40.83 | EUR | 1 | UN | 3606481885067 | C | 1 | 4 | 11 | 6.5 | CM | 284 | 284 | G | 286 | CMQ | [12 empty] | 40 | UN | 13606481885064 | 30 | 60 | 40 | CM | 12.319 | 284 | KG | 72000 | CMQ | [12 empty] | 1 | UN | 3606481885067 | 4 | 11 | 6.5 | CM | 284 | 284 | G | 286 | CMQ | 8302420090
VW3M5101R100 | Tabela de Preços de Automação e Controlo | 18/05/2026 | Modificação | Cabo alimentação – entre servo motor BDH, BSH i servodrive - 4x1,5mm²+2x1mm² - 10m | AC2 | ACI | 138932 | SERVO MOTOR ACCESS | Discrete Automation | IDMST | PROGRAMABLE | 7 - INDUSTRY PROGRAMMABLE | AAM | AAM | DV | MOTION | DVAAM | 200.46 | EUR | 1 | UN | 3389119207317 | A | 1 | 6 | 40 | 40 | CM | 2.097 | 2.097 | KG | 9600 | CMQ | 30 | UN | 73389119207316 | 75 | 80 | 60 | CM | 83.5 | 2.097 | KG | 360000 | CMQ | [24 empty] | 1 | UN | 3389119207317 | 6 | 40 | 40 | CM | 2.298 | 2.097 | KG | 9600 | CMQ | 8544429090
NSYTJPLA123G | Tabela de Preços de Equipamentos e sistemas de distribuição de energia de Baixa Tensão | 18/05/2026 | Modificação | Tejadilho de poliéster para armário PLA W1250xD320 mm | EN1 | CUE | 120241 | PanelSeT P Accessories | Power Products | PPUES | GENERAL PURPOSE | 3 - INDUSTRY GENERAL PURPOSE | UEA | UEA | PA | UE - FLOOR STANDING ENCLOSURES PLA IN POLYESTER. | PAUEA | 148.0462 | EUR | 1 | UN | 3606480777370 | A4 | 1 | 5.5 | 128.5 | 35 | CM | 4.298 | 4.298 | KG | 24736.25 | CMQ | 40 | UN |  | 1250 | 1300 | 1000 | MM | 191.92 | 4.298 | KG | 1625 | DMQ | [24 empty] | 1 | UN | 3606480777370 | 55 | 1290 | 345 | MM | 4.403 | 4.298 | KG | 24.478 | DMQ | 3926909790
VW3M5D4FR50 | Tabela de Preços de Automação e Controlo | 18/05/2026 | Modificação | cabo de potência 5m blindado 4x 3,3mm², BCH2 freio Ligador MIL | AC2 | ACI | 138931 | SERVO DRIVE ACCESS | Discrete Automation | IDMST | PROGRAMABLE | 7 - INDUSTRY PROGRAMMABLE | AAM | AAM | DV | MOTION | DVAAM | 431.89 | EUR | 1 | UN | 3606480735806 | C | 1 | 4.5 | 35 | 32 | CM | 1.165 | 1.165 | KG | 5040 | CMQ | [12 empty] | 3 | UN | 43606480735804 | 30 | 40 | 30 | CM | 4.208 | 1.165 | KG | 36 | DMQ | [12 empty] | 1 | UN | 3606480735806 | 6 | 300 | 400 | MM | 1450 | 1.165 | G | 720000 | MMQ | 8544429090
NSYLCKWSF | Tabela de Preços de Equipamentos e sistemas de distribuição de energia de Baixa Tensão | 18/05/2026 | Modificação | Arruela dentada do sistema de travamento de porta Spacial SF/SM | EN1 | CUE | 163181 | PanelSeT S FS SparePt | Power Products | PPUES | GENERAL PURPOSE | 3 - INDUSTRY GENERAL PURPOSE | UEA | UEA | EA | UE - FLOOR STANDING ENCLOSURES, SF, SM, AND SFP, IN STEEL. | EAUEA | 1.656 | EUR | 1 | UN | 3606480662683 | A4 | 20 | 2 | 15 | 15 | CM | 1.2 | 1.2 | KG | 450 | CMQ | [36 empty] | 20 | UN |  | 5 | 90 | 60 | MM | 0.02 | 1.2 | KG | 0.027 | DMQ | 8301500000
BMH0703P37A2A | Tabela de Preços de Automação e Controlo | 18/05/2026 | Modificação | servo motor BMH - 3.4 Nm - 8000 rpm - keyed shaft - without brake - IP65/IP67 | AC2 | ACI | 132912 | SERVO MOTORS | Discrete Automation | IDMST | PROGRAMABLE | 7 - INDUSTRY PROGRAMMABLE | AAM | AAM | DV | MOTION | DVAAM | 1312.47 | EUR | 1 | UN | 3606485199627 | C | 1 | 11.8 | 37.8 | 17.5 | CM | 2.2 | 2 | KG | 7805.7 | CMQ | [12 empty] | 4 | UN |  | 30 | 60 | 40 | CM | 9.952 | 2 | KG | 72000 | CMQ | [12 empty] | 1 | UN | 3606485199627 | 110 | 400 | 200 | MM | 2200 | 2 | G | 8800 | CMQ | 8501522089
LXM28AU30M3X | Tabela de Preços de Automação e Controlo | 18/05/2026 | Modificação | servo drive - Lexium 28 - trifásico 200...230 V - 3 kW | AC2 | ACI | 129679 | SERVO DRIVES | Discrete Automation | IDMST | PROGRAMABLE | 7 - INDUSTRY PROGRAMMABLE | AAM | AAM | DV | MOTION | DVAAM | 1380.68 | EUR | 1 | UN | 3606480711831 | B | 1 | 19.6 | 34.7 | 25.8 | CM | 4996.67 | 4 | G | 17547.096 | CMQ | [12 empty] | 1 | UN | 3606480711831 | 30 | 40 | 30 | CM | 5210 | 4 | G | 36 | DMQ | [12 empty] | 1 | UN | 3606480711831 | 196 | 347 | 258 | MM | 4497 | 4 | G | 17547.1 | CMQ | 8537109199
OVA53175 | Tabela de Preços de Equipamentos e sistemas de distribuição de energia de Baixa Tensão | 18/05/2026 | Modificação | Exiway Smartexit- kit de suspensão para bloco de emergência | IS4 | RPT | 182021 | EXIWAY | Home Solutions | HSSPE | CONFIGURABLE | 4C - CONNECTED LIVING SYSTEM FOR RESIDENTIAL & COMMERCIAL | EML | EML | EL | EMERGENCY LIGHTING | ELEML | 136.52 | EUR | 1 | UN | 3606481179890 | C | 1 | 10.5 | 30.5 | 5.5 | CM | 500 | 500 | G | 1761.375 | CMQ | [12 empty] | 12 | UN | 43606481179898 | 30 | 40 | 30 | CM | 6.441 | 500 | KG | 36000 | CMQ | [12 empty] | 1 | UN | 3606481179890 | 10.5 | 30.5 | 5.5 | CM | 500 | 500 | G | 1761.375 | CMQ | 9405990090
M9U31263 | Tabela de Preços de Equipamentos e sistemas de distribuição de energia de Baixa Tensão | 18/05/2026 | Modificação | Multi9 - Disjuntor C60H-DC, 2P, 63A, curva D, 5kA (UL1077), 6kA (IEC/EN 60947-2) | BT1 | RPT | 190621 | MULTI9 | Power Products | PPCFD | GENERAL PURPOSE | 2 - SMALL & MED BUILDING GENERAL PURPOSE | FTD | FTD | D9 | MULTI9 PROTECTION FOR OEM | D9FTD | 340.685 | EUR | 1 | UN | 3606480742149 | C | 1 | 8.2 | 7.2 | 3.6 | CM | 249 | 249 | G | 212.544 | CMQ | [12 empty] | 72 | UN | 43606480742147 | 30 | 40 | 30 | CM | 19.039 | 249 | KG | 36 | DMQ | 6 | UN | 13606480742146 | 0.82 | 2.25 | 0.9 | DM | 1.546 | 249 | KG | 1.661 | DMQ | 1 | UN | 3606480742149 | 8.2 | 7.2 | 3.6 | CM | 249 | 249 | G | 212.544 | CMQ | 8536201090
KBC1S | Tabela de Preços de Automação e Controlo | 18/05/2026 | Modificação | Cabeça de trabalho 45 x 45 mm - cor metálica - chave - branco para cim avação | AC3 | ACI | 100347 | Rotary CAM switch | Industrial Control | IDSIG | GENERAL PURPOSE | 3 - INDUSTRY GENERAL PURPOSE | CTS | CTS | MP | PUSHBUTTONS | MPCTS | 77.89 | EUR | 1 | UN | 3389110483246 | B | 1 | 6.6 | 8 | 6.6 | CM | 69 | 63 | G | 348.48 | CMQ | [12 empty] | 60 | UN | 43389110483244 | 30 | 40 | 30 | CM | 4.853 | 63 | KG | 36 | DMQ | [12 empty] | 1 | UN | 3389110483246 | 80 | 66 | 66 | MM | 69 | 63 | G | 348480 | MMQ | 8538909999
NSYS3X121030 | Tabela de Preços de Equipamentos e sistemas de distribuição de energia de Baixa Tensão | 18/05/2026 | Modificação | SPACIAL S3X stainless 304L, Scotch Brite® finish, H1200xW1000xD300 mm. | EN1 | CUE | 119480 | PanelSeT X WM S3X | Power Products | PPUES | GENERAL PURPOSE | 3 - INDUSTRY GENERAL PURPOSE | UEA | UEA | ST | UE-FLOOR STAND.WALL MOUN. ENCLOSURES, BOXES STAINLESS STEEL. | STUEA | 4815.216 | EUR | 1 | UN | 3606480154997 | A4 | 1 | 32 | 122 | 101 | CM | 51.8 | 51.8 | KG | 394304 | CMQ | 3 | UN |  | 1380 | 1200 | 1000 | MM | 170.4 | 51.8 | KG | 1656 | DMQ | [12 empty] | 1 | UN |  | 0 | 0 | 0 |  | 0 | 51.8 |  | 0 |  | 1 | UN | 3606480154997 | 1220 | 320 | 1015 | MM | 51.8 | 51.8 | KG | 396.256 | DMQ | 9403208000
BMH1001T32A2A | Tabela de Preços de Automação e Controlo | 18/05/2026 | Modificação | servo motor BMH - 3.4 Nm - 6000 rpm - keyed shaft - without brake - IP65/IP67 | AC2 | ACI | 132912 | SERVO MOTORS | Discrete Automation | IDMST | PROGRAMABLE | 7 - INDUSTRY PROGRAMMABLE | AAM | AAM | DV | MOTION | DVAAM | 1520.1 | EUR | 1 | UN | 3606485196930 | C | 1 | 15.6 | 44.6 | 22.1 | CM | 3.64 | 3.34 | KG | 15376.296 | CMQ | [12 empty] | 1 | UN |  | 30 | 60 | 40 | CM | 4.792 | 3.34 | KG | 72000 | CMQ | [12 empty] | 1 | UN | 3606485196930 | 220 | 400 | 200 | MM | 3640 | 3.34 | G | 17600 | CMQ | 8501522089
AR3350B2 | Tabela de Preços de Equipamentos e sistemas de distribuição de energia de Baixa Tensão | 18/05/2026 | Modificação | APC NetShelter SX, Armário para rack de servidor, Gen 2, 42U, 1991H x 750W x 1200D mm, com laterais, Preto | ITE | UAI | 132665 | RACKS AND ENCLOSURES | Secure Power | SPRSY | CONFIGURABLE | 4 - LARGE BUILDING CONFIGURABLE | ILB | ILB | IR | OPTIMUM RACKS & ACCESSORIES | IRILB | 3832.5 | EUR | 1 | UN | 0731304642213 | C | 1 | 212.8 | 132.3 | 85.3 | CM | 183.18 | 183.18 | KG | 2401488.432 | CMQ | [36 empty] | 1 | UN | 731304642213 | 212.8 | 132.3 | 85.3 | CM | 183.18 | 183.18 | KG | 2401.488 | DMQ | 9403208000
BSH0552P31A2A | Tabela de Preços de Automação e Controlo | 18/05/2026 | Modificação | AC Servo motor BSH - 0.9 N.m - 4000 rpm - eixo com chaveta - sem freio - IP65 | AC2 | ACI | 132912 | SERVO MOTORS | Discrete Automation | IDMST | PROGRAMABLE | 7 - INDUSTRY PROGRAMMABLE | AAM | AAM | DV | MOTION | DVAAM | 887.66 | EUR | 1 | UN | 3389118158658 | C | 1 | 11 | 39 | 19 | CM | 1.96 | 1.5 | KG | 8151 | CMQ | 6 | UN | 73389118158657 | 77 | 60 | 80 | CM | 20.164 | 1.5 | KG | 369.6 | DMQ | 2 | UN |  | 30 | 60 | 40 | CM | 5.04 | 1.5 | KG | 72000 | CMQ | [12 empty] | 1 | UN | 3389118158658 | 175 | 460 | 165 | MM | 1944 | 1.5 | G | 13282.5 | CMQ | 8501510090
IMT36152 | Tabela de Preços de Equipamentos e sistemas de distribuição de energia de Baixa Tensão | 18/05/2026 | Modificação | Mureva BOX - gasket - black - M16 | EN1 | CUE | 181888 | MUREVA | Home Solutions | HSCWD | GENERAL PURPOSE | 1 - RESIDENTIAL GENERAL PURPOSE | CLT | CLT | TR | CONNECTED LIVING NSY | TRCLT | 0.685 | EUR | 1 | UN | 3606480163517 | C | 100 | 14 | 3 | 0.14 | CM | 1 | 1 | G | 5.88 | CMQ | [24 empty] | 100 | UN |  | 30 | 140 | 140 | MM | 0.1 | 1 | KG | 0.588 | DMQ | 100 | UN |  | 30 | 140 | 140 | MM | 0.1 | 1 | KG | 0.588 | DMQ | 4016930090
SSD1A335BDC3 | Tabela de Preços de Automação e Controlo | 18/05/2026 | Modificação | relé de estado sólido-calha DIN, 1fase, 48-600Vac saída, 4-32Vdc controlo, 35A | AC3 | ACI | 116187 | SOLID STATE RELAYS | Industrial Control | IDSIG | GENERAL PURPOSE | 3 - INDUSTRY GENERAL PURPOSE | ARO | ARO | RM | ELECTROMECHANICAL RELAYS | RMARO | 154.26 | EUR | 1 | UN | 3606489807931 | C | 1 | 2.6 | 14.1 | 9.7 | CM | 332 | 332 | G | 355.602 | CMQ | [12 empty] | 24 | UN | 13606489807938 | 15 | 40 | 30 | CM | 8.39 | 332 | KG | 18 | DMQ | [12 empty] | 1 | UN | 3606489807931 | 2.6 | 14.1 | 9.7 | CM | 332 | 332 | G | 355.602 | CMQ | 8536419089
XB5FD41 | Tabela de Preços de Automação e Controlo | 18/05/2026 | Modificação | selector flush 2 posições retorno esquerda 1na | AC3 | ACI | 100316 | DIAMETER 22 | Industrial Control | IDSIG | GENERAL PURPOSE | 3 - INDUSTRY GENERAL PURPOSE | CTS | CTS | MP | PUSHBUTTONS | MPCTS | 37.23 | EUR | 1 | UN | 3606481360571 | C | 1 | 5.334 | 9.144 | 4.572 | CM | 49.895 | 49 | G | 222.995 | CMQ | [36 empty] | 1 | UN | 3606481360571 | 5.334 | 9.144 | 4.572 | CM | 49.895 | 49 | G | 222.995 | CMQ | 8536508000
TCSXCN2M2SA | Tabela de Preços de Automação e Controlo | 18/05/2026 | Modificação | sensors/actuator cable - angled - M12 5 ways male connector and flying lead - 2m | AC1 | ACI | 131243 | TM7 I/O | Discrete Automation | IDMST | PROGRAMABLE | 7 - INDUSTRY PROGRAMMABLE | AAM | AAM | A6 | PLC ADVANCED | A6AAM | 39.36 | EUR | 1 | UN | 3595864098128 | C | 0 | 3 | 30 | 30 | CM | 143 | 143 | G | 2700 | CMQ | [12 empty] | 20 | UN | 23595864098122 | 150 | 400 | 300 | MM | 2860 | 143 | G | 18000000 | MMQ | [12 empty] | 1 | UN | 3595864098128 | 30 | 300 | 300 | MM | 143 | 143 | G | 2700 | CMQ | 8544429090
A9C20884 | Tabela de Preços de Equipamentos e sistemas de distribuição de energia de Baixa Tensão | 18/05/2026 | Modificação | iCT 63 A 4NF 220/240 V 50Hz | BT1 | RPT | 135006 | ACTI9 | Power Products | PPCFD | GENERAL PURPOSE | 2 - SMALL & MED BUILDING GENERAL PURPOSE | FTI | FTI | DI | ACTI9 PROTECTION DEVICES INDUSTRIAL | DIFTI | 1027.695 | EUR | 1 | UN | 3606480375200 | A | 1 | 6.8 | 10.9 | 8.8 | CM | 621 | 621 | G | 652.256 | CMQ | [12 empty] | 16 | UN | 23606480375204 | 30 | 40 | 30 | CM | 10.919 | 621 | KG | 36000 | CMQ | 2 | UN | 13606480375207 | 8.3 | 23.2 | 9.8 | CM | 1.304 | 621 | KG | 1887.088 | CMQ | 1 | UN | 3606480375200 | 6.8 | 10.9 | 8.8 | CM | 621 | 621 | G | 652.256 | CMQ | 8536490099
NSYSTBR6 | Tabela de Preços de Equipamentos e sistemas de distribuição de energia de Baixa Tensão | 18/05/2026 | Modificação | Spacial SM top/bottom adjustment rail - depth 600 mm | EN1 | CUE | 119490 | PanelSeT S FS Accessor | Power Products | PPUES | GENERAL PURPOSE | 3 - INDUSTRY GENERAL PURPOSE | UEA | UEA | EA | UE - FLOOR STANDING ENCLOSURES, SF, SM, AND SFP, IN STEEL. | EAUEA | 113.1255 | EUR | 1 | UN | 3606480146756 | C4 | 1 | 6 | 54.5 | 17 | CM | 3.7 | 3.7 | KG | 5559 | CMQ | [36 empty] | 1 | UN | 3606480146756 | 50 | 540 | 160 | MM | 4.624 | 3.7 | KG | 4.32 | DMQ | 7326909890
LTMEV40FM | Tabela de Preços de Automação e Controlo | 18/05/2026 | Modificação | módulo de extensão LTM E TeSys T - 115-230VCA | BT2 | CUE | 180774 | TESYS T MOTOR MGT SYS | Power Products | PPCTR | GENERAL PURPOSE | 3 - INDUSTRY GENERAL PURPOSE | TAP | TAP | EQ | TESYS ACTIVE & PROTECT | EQTAP | 363.66 | EUR | 1 | UN | 3389119404938 | C | 1 | 5.5 | 13.6 | 7.2 | CM | 202 | 202 | G | 538.56 | CMQ | [12 empty] | 20 | UN | 43389119404936 | 15 | 40 | 30 | CM | 4.495 | 202 | KG | 18000 | CMQ | [12 empty] | 1 | UN | 3389119404938 | 5.5 | 13.6 | 7.2 | CM | 200 | 202 | G | 538.56 | CMQ | 8536909500
LV833983SP | Tabela de Preços de Equipamentos e sistemas de distribuição de energia de Baixa Tensão | 18/05/2026 | Modificação | Sensor plug 2500 A - MTZ2 - spare part | BT8 | DBT | 180975 | MASTERPACT MTZ CU ACC. | Power Products | PPACB | CONFIGURABLE | 4 - LARGE BUILDING CONFIGURABLE | ACB | ACB | PR | AIR CIRCUIT BREAKERS | PRACB | 257.76 | EUR | 1 | UN | 3606481188496 | C | 1 | 1 | 11 | 8 | CM | 73 | 73 | G | 88 | CMQ | [12 empty] | 240 | UN | 43606481188494 | 30 | 40 | 30 | CM | 17.52 | 73 | KG | 36 | DMQ | 20 | UN | 13606481188493 | 9 | 18 | 13 | CM | 1.46 | 73 | KG | 2106 | CMQ | 1 | UN | 3606481188496 | 1 | 11 | 8 | CM | 73 | 73 | G | 88 | CMQ | 8538909189
GB2CB08 | Tabela de Preços de Automação e Controlo | 18/05/2026 | Modificação | disjuntor TeSys para circuitos de comando - GB2-CB – 3 A - 1 pólo - 1d | BT2 | CUE | 147739 | TESYS GB2 CONT CIRC CB | Power Products | PPCTR | GENERAL PURPOSE | 3 - INDUSTRY GENERAL PURPOSE | TPP | TPP | GM | TESYS POWER & PROTECT | GMTPP | 59.4 | EUR | 1 | UN | 3389110214628 | A | 6 | 8 | 8 | 10 | CM | 51 | 51 | G | 640 | CMQ | [12 empty] | 72 | UN | 43389110214626 | 15 | 40 | 30 | CM | 4.451 | 51 | KG | 18 | DMQ | 6 | UN | 13389110214625 | 8 | 8 | 10 | CM | 333 | 51 | G | 640 | CMQ | 6 | UN | 13389110214625 | 8 | 8 | 10 | CM | 333 | 51 | G | 640 | CMQ | 8536201090
C11N4TM100L | Tabela de Preços de Equipamentos e sistemas de distribuição de energia de Baixa Tensão | 18/05/2026 | Modificação | ComPacT DISJUNTOR NSXm100N 50kA CA 4P4D 100A TMD ELINK | BT4 | DBT | 181432 | COMPACT NSXM 16-160 | Power Products | PPCCB | GENERAL PURPOSE | 2 - SMALL & MED BUILDING GENERAL PURPOSE | CCN | CCN | 02 | NSXM, FUPACT, INS <= 630A | 02CCN | 686.655 | EUR | 1 | UN | 3606481991430 | C | 1 | 12.4 | 21.4 | 11.6 | CM | 1.544 | 1.544 | KG | 3078.176 | CMQ | 144 | UN | 73606481991439 | 1500 | 1200 | 800 | MM | 254490 | 1.544 | G | 1440000000 | MMQ | 6 | UN | 43606481991438 | 30 | 40 | 30 | CM | 9.65 | 1.544 | KG | 36 | DMQ | [12 empty] | 1 | UN | 3606481991430 | 12.4 | 21.4 | 11.6 | CM | 1.544 | 1.544 | KG | 3078.176 | CMQ | 8536209090
BMH1402P32A2A | Tabela de Preços de Automação e Controlo | 18/05/2026 | Modificação | servo motor BMH - 18.5 Nm - 4000 rpm - keyed shaft - without brake - IP65/IP67 | AC2 | ACI | 132912 | SERVO MOTORS | Discrete Automation | IDMST | PROGRAMABLE | 7 - INDUSTRY PROGRAMMABLE | AAM | AAM | DV | MOTION | DVAAM | 2276.34 | EUR | 1 | UN | 3606485207629 | C | 1 | 26 | 60 | 20 | CM | 12.3 | 12 | KG | 31200 | CMQ | [36 empty] | 1 | UN | 3606485207629 | 2.6 | 2 | 6 | DM | 12.3 | 12 | KG | 31.2 | DMQ | 8501522089
MUR35022 | Tabela de Preços de Equipamentos e sistemas de distribuição de energia de Baixa Tensão | 18/05/2026 | Modificação | Comutador de escada duplo monobloco, Mureva Styl, saliente, IP55, 10A, Cinzento | IS1 | RPT | 181952 | MUREVA | Home Solutions | HSCWD | GENERAL PURPOSE | 1 - RESIDENTIAL GENERAL PURPOSE | CLD | CLD | DW | CONNECTED LIVING WATERPROOF | DWCLD | 18.275 | EUR | 1 | UN | 3606480789236 | A | 1 | 7.6 | 7.6 | 6.5 | CM | 134 | 134 | G | 375.44 | CMQ | 240 | UN | 73606480789235 | 45 | 120 | 80 | CM | 49.288 | 134 | KG | 432000 | CMQ | 60 | UN | 43606480789234 | 30 | 60 | 40 | CM | 8.954 | 134 | KG | 72000 | CMQ | 10 | UN | 13606480789233 | 8 | 39.5 | 16 | CM | 1.37 | 134 | KG | 5056 | CMQ | 1 | UN | 3606480789236 | 7.6 | 7.6 | 6.5 | CM | 128 | 134 | G | 375.44 | CMQ | 8536508000
LV848202SP | Tabela de Preços de Equipamentos e sistemas de distribuição de energia de Baixa Tensão | 18/05/2026 | Modificação | RES electrical remote reset - 100-130 V AC - for MTZ2/MTZ3 fixed - spare part | BT8 | DBT | 145820 | MASTERPACT MTZ2-3 IEC | Power Products | PPACB | CONFIGURABLE | 4 - LARGE BUILDING CONFIGURABLE | ACB | ACB | PR | AIR CIRCUIT BREAKERS | PRACB | 534.73 | EUR | 1 | UN | 3606481187499 | C | 1 | 5 | 6 | 12 | CM | 203 | 203 | G | 360 | CMQ | [36 empty] | 1 | UN | 3606481187499 | 50 | 60 | 120 | MM | 680 | 203 | G | 360 | CMQ | 8538909999
ZB4BV053S | Tabela de Preços de Automação e Controlo | 18/05/2026 | Modificação | Cabeça sinalizadora - ø 22 - redonda - lente estriada amarela | AC3 | ACI | 100316 | DIAMETER 22 | Industrial Control | IDSIG | GENERAL PURPOSE | 3 - INDUSTRY GENERAL PURPOSE | CTS | CTS | MP | PUSHBUTTONS | MPCTS | 10.73 | EUR | 1 | UN | 3389110290844 | B | 1 | 2.8 | 4.8 | 3.8 | CM | 28 | 28 | G | 51.072 | CMQ | [12 empty] | 50 | UN | 43389110290842 | 15 | 40 | 30 | CM | 1.703 | 28 | KG | 18 | DMQ | 5 | UN | 53389110290849 | 4.4 | 26.5 | 3.4 | CM | 136 | 28 | G | 396.44 | CMQ | 5 | UN | 53389110290849 | 4.4 | 26.5 | 3.4 | CM | 136 | 28 | G | 396.44 | CMQ | 8531900000
ZB4BA145 | Tabela de Preços de Automação e Controlo | 18/05/2026 | Modificação | cab. red. p/ b. pressão de Ø 22 - retorno p/ mola - encastrada – branca - T | AC3 | ACI | 100316 | DIAMETER 22 | Industrial Control | IDSIG | GENERAL PURPOSE | 3 - INDUSTRY GENERAL PURPOSE | CTS | CTS | MP | PUSHBUTTONS | MPCTS | 16.31 | EUR | 1 | UN | 3389110841985 | C | 1 | 4.4 | 5.3 | 3.4 | CM | 28 | 28 | G | 79.288 | CMQ | [12 empty] | 30 | UN | 43389110841983 | 15 | 40 | 15 | CM | 0.94 | 28 | KG | 9 | DMQ | [12 empty] | 1 | UN | 3389110841985 | 4.4 | 5.3 | 3.4 | CM | 28 | 28 | G | 79.288 | CMQ | 8538909999
LA9G82 | Tabela de Preços de Automação e Controlo | 18/05/2026 | Modificação | Adaptador de ligação de mola para relé de sobrecarga TeSys G | BT2 | CUE | 181052 | GIGA OLR =115A | Power Products | PPCTR | GENERAL PURPOSE | 3 - INDUSTRY GENERAL PURPOSE | TAC | TAC | LB | TESYS ACTIVE & CONTROL | LBTAC | 15.53 | EUR | 1 | UN | 3606481916051 | C | 1 | 2 | 8 | 5.5 | CM | 15 | 15 | G | 88 | CMQ | [12 empty] | 10 | UN | 13606481916058 | 150 | 400 | 300 | MM | 1000 | 15 | G | 18000000 | MMQ | [12 empty] | 1 | UN | 3606481916051 | 1.5 | 3.6 | 2.6 | CM | 100 | 15 | G | 14.04 | CMQ | 8536909500
NSYTRAB570 | Tabela de Preços de Equipamentos e sistemas de distribuição de energia de Baixa Tensão | 18/05/2026 | Modificação | PENT REF ENCAIX 61-70 P/ BORN | BT6 | DBT | 108693 | LINERGY MULTISTAND T.B | Power Products | PPLVS | GENERAL PURPOSE | 2 - SMALL & MED BUILDING GENERAL PURPOSE | LVE | LVE | L3 | LINERGY | L3LVE | 1.34 | EUR | 1 | UN | 3606480534751 | C | 10 | 1 | 2 | 14 | CM | 1.2 | 1.2 | G | 28 | CMQ | [12 empty] | 2400 | UN | 43606480534759 | 30 | 40 | 30 | CM | 4073 | 1.2 | G | 36 | DMQ | 10 | UN | 23606480534755 | 10 | 140 | 140 | MM | 14 | 1.2 | G | 196 | CMQ | 10 | UN | 23606480534755 | 10 | 140 | 140 | MM | 14 | 1.2 | G | 196 | CMQ | 3925908000
C11F44V100L | Tabela de Preços de Equipamentos e sistemas de distribuição de energia de Baixa Tensão | 18/05/2026 | Modificação | ComPacT DISJUNTOR NSXm100F 36kA CA 4P 100A 4,1 ELINK | BT4 | DBT | 181432 | COMPACT NSXM 16-160 | Power Products | PPCCB | GENERAL PURPOSE | 2 - SMALL & MED BUILDING GENERAL PURPOSE | CCN | CCN | 02 | NSXM, FUPACT, INS <= 630A | 02CCN | 1851.145 | EUR | 1 | UN | 3606481992741 | A | 1 | 15 | 19 | 13 | CM | 1.816 | 1.816 | KG | 3705 | CMQ | [12 empty] | 4 | UN | 13606481992748 | 300 | 400 | 300 | MM | 7.642 | 1.816 | KG | 36000000 | MMQ | [12 empty] | 1 | UN | 3606481992741 | 15 | 19 | 13 | CM | 1.816 | 1.816 | KG | 3705 | CMQ | 8536209090
XB5AA11C0 | Tabela de Preços de Automação e Controlo | 18/05/2026 | Modificação | Botão branco 1na cor cim | AC3 | ACI | 100316 | DIAMETER 22 | Industrial Control | IDSIG | GENERAL PURPOSE | 3 - INDUSTRY GENERAL PURPOSE | CTS | CTS | MP | PUSHBUTTONS | MPCTS | 25.21 | EUR | 1 | UN | 3606489757755 | C | 1 | 3.3 | 8.64 | 5.33 | CM | 0.05 | 0.05 | KG | 151.969 | CMQ | [12 empty] | 40 | UN |  | 15 | 40 | 30 | CM | 1.755 | 0.05 | KG | 18000 | CMQ | [12 empty] | 1 | UN | 3606489757755 | 3.3 | 8.64 | 5.33 | CM | 0.05 | 0.05 | KG | 151.969 | CMQ | 8536508000
9001KP35LGG9 | Tabela de Preços de Automação e Controlo | 18/05/2026 | Modificação | Sinalizador ø 30 - verde – alta luminosid. led ba 9s – 24 v ca/cc- ip66 | AC3 | ACI | 100301 | DIAMETER 30 | Industrial Control | IDSIG | GENERAL PURPOSE | 3 - INDUSTRY GENERAL PURPOSE | CTS | CTS | MP | PUSHBUTTONS | MPCTS | 170.99 | EUR | 1 | UN | 3389118041264 | B | 1 | 4.6 | 9.2 | 5.7 | CM | 145 | 145 | G | 241.224 | CMQ | [12 empty] | 16 | UN | 10785901186509 | 15 | 40 | 15 | CM | 2.448 | 145 | KG | 9000 | CMQ | [12 empty] | 1 | UN | 785901186502 | 5.7 | 11.5 | 4.7 | CM | 150 | 145 | G | 308.085 | CMQ | 8531807000
M9F22306 | Tabela de Preços de Equipamentos e sistemas de distribuição de energia de Baixa Tensão | 18/05/2026 | Modificação | Multi 9 - C60SP - Disjuntor - 3P - 6 A - C Curve - 480Y/277 V - 10 kA - UL 1077 | BT1 | RPT | 190621 | MULTI9 | Power Products | PPCFD | GENERAL PURPOSE | 2 - SMALL & MED BUILDING GENERAL PURPOSE | FTD | FTD | D9 | MULTI9 PROTECTION FOR OEM | D9FTD | 200.415 | EUR | 1 | UN | 3606481168573 | A | 1 | 7.5 | 8.5 | 5.4 | CM | 341 | 341 | G | 344.25 | CMQ | [12 empty] | 48 | UN | 43606481168571 | 30 | 40 | 30 | CM | 17.289 | 341 | KG | 36 | DMQ | 4 | UN | 13606481168570 | 0.8 | 2.25 | 0.88 | DM | 1.399 | 341 | KG | 1.584 | DMQ | 1 | UN | 3606481168573 | 7.5 | 8.5 | 5.4 | CM | 339 | 341 | G | 344.25 | CMQ | 8536201090
NSYPLA754G | Tabela de Preços de Equipamentos e sistemas de distribuição de energia de Baixa Tensão | 18/05/2026 | Modificação | Floor standing enclosure polyester vers.PLA completely sealed 750x500x420 IP65 | EN1 | CUE | 108763 | PanelSeT P FS PLA | Power Products | PPUES | GENERAL PURPOSE | 3 - INDUSTRY GENERAL PURPOSE | UEA | UEA | PA | UE - FLOOR STANDING ENCLOSURES PLA IN POLYESTER. | PAUEA | 960.3165 | EUR | 1 | UN | 3606480775093 | A4 | 1 | 45 | 76.5 | 52.5 | CM | 19.2 | 19.2 | KG | 180731.25 | CMQ | 8 | UN |  | 1660 | 1200 | 1000 | MM | 203.344 | 19.2 | KG | 1992 | DMQ | [12 empty] | 1 | UN |  | 0 | 0 | 0 |  | 23.668 | 19.2 | KG | 196.992 | DMQ | 1 | UN | 3606480775093 | 760 | 480 | 540 | MM | 23.668 | 19.2 | KG | 196.992 | DMQ | 9403700000
82918 | Tabela de Preços de Equipamentos e sistemas de distribuição de energia de Baixa Tensão | 18/05/2026 | Modificação | PratiKa industrial socket - 32 A - 3P - 40...50 V AC - IP44 | BT3 | RPT | 140900 | MUREVA | Power Products | PPCFD | GENERAL PURPOSE | 2 - SMALL & MED BUILDING GENERAL PURPOSE | FTC | FTC | PK | PK INDUSTRIAL PLUGS & SOCKETS | PKFTC | 17.24 | EUR | 1 | UN | 3303430829188 | C | 1 | 6 | 0.2 | 6 | CM | 474 | 474 | G | 7.2 | CMQ | [12 empty] | 40 | UN | 43303430829186 | 30 | 40 | 30 | CM | 6.385 | 474 | KG | 36000 | CMQ | 10 | UN | 23303430829182 | 90 | 270 | 210 | MM | 1418 | 474 | G | 5103 | CMQ | 1 | UN | 3303430829188 | 60 | 2 | 60 | MM | 129 | 474 | G | 7200 | MMQ | 8536699099
XPSMCMDO0004G | Tabela de Preços de Automação e Controlo | 18/05/2026 | Modificação | 4 Digital output pairs expansion modules with spring term | AC4 | ACI | 188008 | SAFETY NEW ARCHITECTUR | Discrete Automation | IDMST | CONFIGURABLE | 5 - INDUSTRY CONFIGURABLE | ABA | ABA | A5 | PLC BASIC | A5ABA | 418.79 | EUR | 1 | UN | 3606480748653 | C | 1 | 4.5 | 16.2 | 12.8 | CM | 245 | 245 | G | 933.12 | CMQ | [12 empty] | 6 | UN | 43606480748651 | 15 | 40 | 15 | CM | 1.695 | 245 | KG | 9 | DMQ | [12 empty] | 1 | UN | 3606480748653 | 0.45 | 1.62 | 1.28 | DM | 0.245 | 245 | KG | 0.933 | DMQ | 8536909500
LA6DK20F | Tabela de Preços de Automação e Controlo | 18/05/2026 | Modificação | bloco de retenção mecânica TeSys D - 24V CA/CC para contactor D80...150 | BT2 | CUE | 187515 | TESYS DECA CONTROL ACC | Power Products | PPCTR | GENERAL PURPOSE | 3 - INDUSTRY GENERAL PURPOSE | TCC | TCC | AC | TESYS CONTROL CONTACTOR | ACTCC | 132.58 | EUR | 1 | UN | 3389110766462 | B | 1 | 4.7 | 6.5 | 5 | CM | 100 | 90 | G | 152.75 | CMQ | [12 empty] | 32 | UN | 43389110766460 | 15 | 40 | 15 | CM | 3.425 | 90 | KG | 9 | DMQ | [12 empty] | 1 | UN | 3389110766462 | 0.5 | 0.47 | 0.65 | DM | 0.1 | 90 | KG | 0.153 | DMQ | 8538909999
A9F74403 | Tabela de Preços de Equipamentos e sistemas de distribuição de energia de Baixa Tensão | 18/05/2026 | Modificação | Acti9 iC60N - Disjuntor - 4P - 3A - Curva C - 6000A (IEC 60898-1) - 50kA (IEC 60947-2) | BT1 | RPT | 190600 | ACTI9 | Power Products | PPCFD | GENERAL PURPOSE | 2 - SMALL & MED BUILDING GENERAL PURPOSE | FTD | FTD | DT | ACTI9 PROTECTION DEVICES TERTIARY | DTFTD | 177.83 | EUR | 1 | UN | 3606480080470 | B | 1 | 7.5 | 9.5 | 7.2 | CM | 447 | 447 | G | 513 | CMQ | [12 empty] | 33 | UN | 43606480080478 | 30 | 40 | 30 | CM | 16.1 | 447 | KG | 36 | CMQ | 3 | UN | 13606480080477 | 2.93 | 20 | 30 | CM | 1.404 | 447 | KG | 1.764 | CMQ | 1 | UN | 3606480080470 | 7.5 | 9.5 | 7.2 | CM | 447 | 447 | G | 513 | CMQ | 8536201090
M9F11106 | Tabela de Preços de Equipamentos e sistemas de distribuição de energia de Baixa Tensão | 18/05/2026 | Modificação | Multi9 - Disjuntor C60N, 1P, 6A, curva C, 10kA (IEC/EN 60947-2) | BT1 | RPT | 190621 | MULTI9 | Power Products | PPCFD | GENERAL PURPOSE | 2 - SMALL & MED BUILDING GENERAL PURPOSE | FTD | FTD | D9 | MULTI9 PROTECTION FOR OEM | D9FTD | 26.195 | EUR | 1 | UN | 3606480576102 | A | 1 | 7.5 | 8.5 | 1.8 | CM | 104 | 104 | G | 114.75 | CMQ | [12 empty] | 144 | UN | 43606480576100 | 30 | 40 | 30 | CM | 15.94 | 104 | KG | 36 | DMQ | 12 | UN | 13606480576109 | 8 | 22 | 8.8 | CM | 1.286 | 104 | KG | 1548.8 | CMQ | 1 | UN | 3606480576102 | 7.5 | 8.5 | 1.8 | CM | 104 | 104 | G | 114.75 | CMQ | 8536201090
NSYTET8PL | Tabela de Preços de Equipamentos e sistemas de distribuição de energia de Baixa Tensão | 18/05/2026 | Modificação | Retractable handle lock with 8 triangularinsert | EN1 | CUE | 132520 | DOOR ACCESSORIES | Power Products | PPUES | GENERAL PURPOSE | 3 - INDUSTRY GENERAL PURPOSE | UEA | UEA | PA | UE - FLOOR STANDING ENCLOSURES PLA IN POLYESTER. | PAUEA | 161.0703 | EUR | 1 | UN | 3606480192746 | C4 | 1 | 4 | 30 | 10 | CM | 280 | 280 | G | 1200 | CMQ | [24 empty] | 25 | UN |  | 0 | 0 | 0 |  | 7.125 | 280 | KG | 34.5 | DMQ | 1 | UN | 3606480192746 | 30 | 180 | 150 | MM | 0.3 | 280 | KG | 0.81 | DMQ | 8301409000
XVGB2SW | Tabela de Preços de Automação e Controlo | 18/05/2026 | Modificação | Baliza de sinalização monolítica, Harmony XVG, 60mm, verde vermelho, luz fixa, sinal sonoro, montagem na base, IP42, 24V CA/CC | AC3 | ACI | 146868 | EASY TOWER LIGHT | Industrial Control | IDSIG | GENERAL PURPOSE | 3 - INDUSTRY GENERAL PURPOSE | CTS | CTS | IB | TOWER LIGHTS & BEACONS | IBCTS | 97.43 | EUR | 1 | UN | 3606480390241 | C | 1 | 8 | 31 | 8 | CM | 322 | 210 | G | 1984 | CMQ | 84 | UN |  | 75 | 80 | 60 | CM | 39 | 210 | KG | 360000 | CMQ | 21 | UN | 13606480390248 | 30 | 60 | 40 | CM | 7.767 | 210 | KG | 72000 | CMQ | [12 empty] | 1 | UN | 3606480390241 | 3.1 | 0.75 | 0.85 | DM | 0.317 | 210 | KG | 1.976 | DMQ | 8531807000
NSYDLM24 | Tabela de Preços de Equipamentos e sistemas de distribuição de energia de Baixa Tensão | 18/05/2026 | Modificação | Modular chassis DLM type for SPACIAL WM enclosure, 24 modules, H400xW300mm. | EN1 | CUE | 132527 | Electrical Distributio | Power Products | PPUES | GENERAL PURPOSE | 3 - INDUSTRY GENERAL PURPOSE | UEC | UEC | EC | UE-STEEL WALL MOUNT. ENCLOSURE, CRN, S3D, CM AND CABLE GLAND | ECUEC | 206.3495 | EUR | 1 | UN | 3606480162510 | A4 | 1 | 12 | 37 | 27 | CM | 2.54 | 2.54 | KG | 11988 | CMQ | 60 | UN |  | 1000 | 1200 | 1000 | MM | 196 | 2.54 | KG | 1200 | DMQ | [12 empty] | 1 | UN |  | 0 | 0 | 0 |  | 2.558 | 2.54 | KG | 13.893 | DMQ | 1 | UN | 3606480162510 | 135 | 384 | 268 | MM | 2.558 | 2.54 | KG | 13.893 | DMQ | 8538100000
C250N3FM | Tabela de Preços de Equipamentos e sistemas de distribuição de energia de Baixa Tensão | 18/05/2026 | Modificação | Bloco Corte NS2500N 3P 2500 Fixo Manual | BT8 | DBT | 181425 | COMPACT NS 1600B-3200 | Power Products | PPCCB | CONFIGURABLE | 4 - LARGE BUILDING CONFIGURABLE | CCB | CCB | PL | COMPACT NS >= 630A | PLCCB | 12842.01 | EUR | 1 | UN | 3606482098626 | C | 1 | 43 | 80 | 60 | CM | 41.993 | 41.993 | KG | 206400 | CMQ | [36 empty] | 1 | UN | 3606482098626 | 43 | 80 | 60 | CM | 41.993 | 41.993 | KG | 206.4 | DMQ | 8536209090
BMH1402P27F1A | Tabela de Preços de Automação e Controlo | 18/05/2026 | Modificação | Servo motor BMH - 18.5 Nm - 4000 rpm - eixo liso- com freio - IP65/IP67 | AC2 | ACI | 132912 | SERVO MOTORS | Discrete Automation | IDMST | PROGRAMABLE | 7 - INDUSTRY PROGRAMMABLE | AAM | AAM | DV | MOTION | DVAAM | 2361.94 | EUR | 1 | UN | 3606485207889 | C | 1 | 20 | 59 | 27.5 | CM | 15 | 14.3 | KG | 32450 | CMQ | [36 empty] | 1 | UN | 3606485207889 | 2.6 | 2 | 6 | DM | 14.6 | 14.3 | KG | 31.2 | DMQ | 8501522089
CCT15225 | Tabela de Preços de Equipamentos e sistemas de distribuição de energia de Baixa Tensão | 18/05/2026 | Modificação | Interruptor crepuscular programável Acti 9 IC Astro 1C SMART | BT1 | RPT | 191004 | DIN SAE | Power Products | PPCFD | GENERAL PURPOSE | 1 - RESIDENTIAL GENERAL PURPOSE | CLD | CLD | DZ | CONNECTED LIVING TIMER | DZCLD | 212.395 | EUR | 1 | UN | 3606489524548 | A | 1 | 8 | 10.4 | 6.7 | CM | 159 | 159 | G | 557.44 | CMQ | 960 | UN | 23606489524542 | 105 | 120 | 80 | CM | 176.56 | 159 | KG | 1008000 | CMQ | 40 | UN | 13606489524545 | 30 | 40 | 30 | CM | 6.819 | 159 | KG | 36000 | CMQ | [12 empty] | 1 | UN | 3606489524548 | 8 | 10.4 | 6.7 | CM | 159 | 159 | G | 557.44 | CMQ | 9107000090
AP8853 | Tabela de Preços de Equipamentos e sistemas de distribuição de energia de Baixa Tensão | 18/05/2026 | Modificação | APC NetShelter Metered Rack PDU, 0U, 1 fase, 7,4kW 230V 32A, 36 tomadas C13 e 6 C19, cabo IEC 309 2P+E | ITE | UAI | 132664 | OPTIMUM RACK PDU | Secure Power | SPRSY | CONFIGURABLE | 4 - LARGE BUILDING CONFIGURABLE | ILB | ILB | IR | OPTIMUM RACKS & ACCESSORIES | IRILB | 1228.12 | EUR | 1 | UN | 0731304277019 | C | 1 | 200 | 10.7 | 16.2 | CM | 9.2 | 9.2 | KG | 34668 | CMQ | 10 | UN | 731304277019 | 52 | 222 | 144 | CM | 157 | 9.2 | KG | 3580.167 | CMQ | [24 empty] | 1 | UN | 731304277019 | 200 | 10.7 | 16.2 | CM | 9.2 | 9.2 | KG | 34668 | CMQ | 8537109899
ZB5AZ026 | Tabela de Preços de Automação e Controlo | 18/05/2026 | Modificação | Harmony XB5, Flush mounting kit Ø30 for selector switches and illuminated push buttons Ø22, plastic, 2-line legend | AC3 | ACI | 100316 | DIAMETER 22 | Industrial Control | IDSIG | GENERAL PURPOSE | 3 - INDUSTRY GENERAL PURPOSE | CTS | CTS | MP | PUSHBUTTONS | MPCTS | 12.1 | EUR | 1 | UN | 3606485440279 | C | 1 | 5.5 | 5.2 | 4.3 | CM | 17 | 9 | G | 122.98 | CMQ | [12 empty] | 80 | UN | 43606485440277 | 15 | 40 | 30 | CM | 1.815 | 9 | KG | 18 | DMQ | [12 empty] | 1 | UN | 3606485440279 | 0.55 | 0.52 | 0.43 | DM | 0.017 | 9 | KG | 0.123 | DMQ | 3925908000
GS2AE82 | Tabela de Preços de Automação e Controlo | 18/05/2026 | Modificação | Prolongamento de veio comando exterior TeSys GS 200mm 32A | BT2 | CUE | 187476 | TESYS GS FUSE SW. ACC. | Power Products | PPCTR | GENERAL PURPOSE | 3 - INDUSTRY GENERAL PURPOSE | TCS | TCS | LD | TESYS CONTROL SWITCH | LDTCS | 25.86 | EUR | 1 | UN | 3389119411998 | C | 1 | 2 | 20 | 3.5 | CM | 86 | 86 | G | 140 | CMQ | [12 empty] | 20 | UN | 43389119411996 | 15 | 40 | 30 | CM | 2.058 | 86 | KG | 18 | DMQ | [12 empty] | 1 | UN | 3389119411998 | 0.2 | 2 | 0.35 | DM | 0.086 | 86 | KG | 0.14 | DMQ | 7326909890
NSYSPF8200 | Tabela de Preços de Equipamentos e sistemas de distribuição de energia de Baixa Tensão | 18/05/2026 | Modificação | Spacial SF/SM front plinth - 200x800 mm | EN1 | CUE | 119490 | PanelSeT S FS Accessor | Power Products | PPUES | GENERAL PURPOSE | 3 - INDUSTRY GENERAL PURPOSE | UEA | UEA | EA | UE - FLOOR STANDING ENCLOSURES, SF, SM, AND SFP, IN STEEL. | EAUEA | 301.392 | EUR | 1 | UN | 3606485126685 | A4 | 1 | 20.5 | 82 | 20.5 | CM | 9 | 9 | KG | 34460.5 | CMQ | 28 | UN |  | 1010 | 1200 | 1000 | MM | 270 | 9 | KG | 1212 | DMQ | [24 empty] | 1 | UN | 3606485126685 | 211 | 808 | 192 | MM | 9 | 9 | KG | 32.734 | DMQ | 7326909890
82083 | Tabela de Preços de Equipamentos e sistemas de distribuição de energia de Baixa Tensão | 18/05/2026 | Modificação | Unika interlocked socket - 16 A - 3P + N + E - 200...250 V AC - IP65 - panel | BT3 | RPT | 140900 | MUREVA | Power Products | PPCFD | GENERAL PURPOSE | 2 - SMALL & MED BUILDING GENERAL PURPOSE | FTC | FTC | PK | PK INDUSTRIAL PLUGS & SOCKETS | PKFTC | 85.645 | EUR | 1 | UN | 3303430820833 | C | 1 | 11.5 | 24 | 10.5 | CM | 778 | 778 | G | 2898 | CMQ | [12 empty] | 5 | UN | 43303430820831 | 30 | 40 | 30 | CM | 4.283 | 778 | KG | 36000 | CMQ | [12 empty] | 1 | UN | 3303430820833 | 11.5 | 24 | 10.5 | CM | 778 | 778 | G | 2898 | CMQ | 8536699099
GV2K04 | Tabela de Preços de Automação e Controlo | 18/05/2026 | Modificação | botão de retenção Ø 40 mm – rodar para desencravar, com consignação - vermelho | BT2 | CUE | 188223 | TESYS EMPTY ENCLOSURE | Power Products | PPCTR | GENERAL PURPOSE | 3 - INDUSTRY GENERAL PURPOSE | TPP | TPP | GM | TESYS POWER & PROTECT | GMTPP | 70.275 | EUR | 1 | UN | 3389110733563 | A | 1 | 9 | 7.5 | 9 | CM | 140.9 | 120 | G | 607.5 | CMQ | [12 empty] | 15 | UN | 43389110733561 | 15 | 40 | 30 | CM | 2.57 | 120 | KG | 18 | DMQ | [12 empty] | 1 | UN | 3389110733563 | 0.9 | 0.75 | 0.9 | DM | 0.141 | 120 | KG | 0.608 | DMQ | 8538909999
METSEHDPM6R84WF | Tabela de Preços de Equipamentos e sistemas de distribuição de energia de Baixa Tensão | 18/05/2026 | Modificação | Módulo de retrofit PowerLogic HDPM6000R de 84 circuitos com captura de forma de onda | BT7 | DBT | 187268 | ADVANCED METERS | Digital Energy | DPLVP | GENERAL PURPOSE | 2 - SMALL & MED BUILDING GENERAL PURPOSE | EMM | EMM | PW | METERS, INSULATION MONITORING & ENERGY SERVERS | PWEMM | 5733.42 | EUR | 1 | UN | 3606481984937 | C | 1 | 24.5 | 37 | 23.5 | CM | 2.274 | 2.274 | KG | 21302.75 | CMQ | [36 empty] | 1 | UN | 3606481984937 | 24.5 | 37 | 23.5 | CM | 2.274 | 2.274 | KG | 21.303 | DMQ | 9028301900
CCTFR6700 | Tabela de Preços de Equipamentos e sistemas de distribuição de energia de Baixa Tensão | 18/05/2026 | Modificação | Atuador elétrico, Wiser, 16 A, controlo térmico, branco | IS2 | RPT | 182048 | WISER | Home Solutions | HSCOS | CONFIGURABLE | 4C - CONNECTED LIVING SYSTEM FOR RESIDENTIAL & COMMERCIAL | WYS | WYS | HW | WISER SYSTEM | HWWYS | 141.11 | EUR | 1 | UN | 3606481914705 | C | 1 | 4 | 18.8 | 7.5 | CM | 240 | 240 | G | 564 | CMQ | 336 | UN |  | 45 | 120 | 80 | CM | 90.45 | 240 | KG | 432000 | CMQ | 42 | UN | 13606481914702 | 30 | 40 | 30 | CM | 11.02 | 240 | KG | 36000 | CMQ | [12 empty] | 1 | UN | 3606481914705 | 1.8 | 8.5 | 6.9 | CM | 251 | 240 | G | 105.57 | CMQ | 8536490099
MEG4030-6534 | Tabela de Preços de Equipamentos e sistemas de distribuição de energia de Baixa Tensão | 18/05/2026 | Modificação | Quadro D-Life, 3 elementos, antracite | IS1 | RPT | 181950 | MERTEN SYSTEM D | Home Solutions | HSCWD | GENERAL PURPOSE | 1 - RESIDENTIAL GENERAL PURPOSE | CLD | CLD | 40 | CONNECTED LIVING MERTEN | 40CLD | 24.355 | EUR | 1 | UN | 4042811197827 | A | 1 | 1.4 | 23.2 | 8.4 | CM | 36 | 36 | G | 272.832 | CMQ | [12 empty] | 64 | UN | 34042811197828 | 30.2 | 41.4 | 33.6 | CM | 3.796 | 36 | KG | 42009.408 | CMQ | 2 | UN | 14042811197824 | 2.7 | 24.7 | 10 | CM | 104 | 36 | G | 666.9 | CMQ | 1 | UN | 4042811197827 | 2.4 | 25.1 | 12.3 | CM | 36 | 36 | G | 740.952 | CMQ | 3925901000
VLVAF5L350A40B | Tabela de Preços de Equipamentos e sistemas de distribuição de energia de Baixa Tensão | 18/05/2026 | Modificação | Capacitor Bank VarSet Easy 350K Auto | BTA | PRO | 191882 | MEDIUM PQ | Digital Energy | DPLVP | CONFIGURABLE | 4 - LARGE BUILDING CONFIGURABLE | APQ | APQ | RB | POWER FACTOR CORRECTION | RBAPQ | 16121.02 | EUR | 1 | UN | 3606485444673 | C | 1 | 231 | 120 | 80 | CM | 266.333 | 266.333 | KG | 2217600 | CMQ | 1 | UN |  | 231 | 120 | 80 | CM | 280 | 266.333 | KG | 2217600 | CMQ | [24 empty] | 1 | UN | 3606485444673 | 231 | 120 | 80 | CM | 266.333 | 266.333 | KG | 2217600 | CMQ | 8537109199
NSYPLSP2736G | Tabela de Preços de Equipamentos e sistemas de distribuição de energia de Baixa Tensão | 18/05/2026 | Modificação | PLS box, polyester rear, polyester cover IP66 27x36x18cm | EN1 | CUE | 146057 | PanelSeT P IB PLS | Power Products | PPUES | GENERAL PURPOSE | 3 - INDUSTRY GENERAL PURPOSE | UEB | UEB | EB | UE - PLS, TBP, TBS, SL INDUSTRIAL BOXES. | EBUEB | 195.942 | EUR | 1 | UN | 3606480777257 | A4 | 1 | 20 | 38 | 29 | CM | 2.734 | 2.734 | KG | 22040 | CMQ | 90 | UN |  | 1920 | 1200 | 1000 | MM | 266 | 2.734 | KG | 2304 | DMQ | [12 empty] | 1 | UN |  | 0 | 0 | 0 |  | 2.8 | 2.734 | KG | 22.04 | DMQ | 1 | UN | 3606480777257 | 200 | 290 | 380 | MM | 2.8 | 2.734 | KG | 22.04 | DMQ | 8538100000
STBDDO3200K | Tabela de Preços de Automação e Controlo | 18/05/2026 | Modificação | Kit de saída digital padrão - Modicon STB - 24 V CC - 2 S | AC1 | ACI | 112980 | MODICON STB I/O | Discrete Automation | IDPAC | PROGRAMABLE | 7 - INDUSTRY PROGRAMMABLE | AAP | AAP | HI | AUTOMATION PLANT | HIAAP | 77.24 | EUR | 1 | UN | 3595864000329 | B | 1 | 2.7 | 13 | 8 | CM | 133 | 112 | G | 280.8 | CMQ | [12 empty] | 44 | UN |  | 15 | 40 | 30 | CM | 6.079 | 112 | KG | 18 | DMQ | [12 empty] | 1 | UN | 3595864000329 | 27 | 130 | 80 | MM | 131 | 112 | G | 280800 | MMQ | 8538909999
BLRCH125A150B52 | Tabela de Preços de Equipamentos e sistemas de distribuição de energia de Baixa Tensão | 18/05/2026 | Modificação | VarPlus Can HDuty Capacitor - 12.5/15 kvar - 525 V - 50/60Hz | BTA | PRO | 108145 | PFC COMPONENTS | Digital Energy | DPLVP | CONFIGURABLE | 4 - LARGE BUILDING CONFIGURABLE | APQ | APQ | RB | POWER FACTOR CORRECTION | RBAPQ | 139.79 | EUR | 1 | UN | 3606485253909 | B | 1 | 11.6 | 28.5 | 12.4 | CM | 1.778 | 1.5 | KG | 4099.44 | CMQ | 48 | UN |  | 90 | 60 | 80 | CM | 90 | 1.5 | KG | 432000 | CMQ | 6 | UN | 43606485253907 | 30 | 40 | 30 | CM | 11.4 | 1.5 | KG | 36 | DMQ | [12 empty] | 1 | UN | 3606485253909 | 11.6 | 28.5 | 12.4 | CM | 1.778 | 1.5 | KG | 4099.44 | CMQ | 8532100000
PCSN050Y4W20 | Tabela de Preços de Equipamentos e sistemas de distribuição de energia de Baixa Tensão | 18/05/2026 | Modificação | Filtro ativo de harmónicas PCSN 50 A 208-415 VCA - montagem mural, invólucro IP20 | BTA | PRO | 136398 | ACTIVE PQ EQUIPMENT | Digital Energy | DPLVP | CONFIGURABLE | 4 - LARGE BUILDING CONFIGURABLE | APQ | APQ | RB | POWER FACTOR CORRECTION | RBAPQ | 19763.64 | EUR | 1 | UN | 3606489603571 | C | 1 | 26.4 | 96 | 46.5 | CM | 90.5 | 90.5 | KG | 117849.6 | CMQ | 1 | UN |  | 62 | 108 | 56 | CM | 90.5 | 90.5 | KG | 374976 | CMQ | [24 empty] | 1 | UN | 3606489603571 | 26.4 | 96 | 46.5 | CM | 90.5 | 90.5 | KG | 117849.6 | CMQ | 8543709099
BMH1002T12A1A | Tabela de Preços de Automação e Controlo | 18/05/2026 | Modificação | servo motor BMH - 6 Nm - 6000 rpm - keyed shaft - without brake - IP54 | AC2 | ACI | 132912 | SERVO MOTORS | Discrete Automation | IDMST | PROGRAMABLE | 7 - INDUSTRY PROGRAMMABLE | AAM | AAM | DV | MOTION | DVAAM | 1918.89 | EUR | 1 | UN | 3606485197302 | C | 1 | 15.6 | 44.6 | 22.1 | CM | 5.22 | 4.92 | KG | 15376.296 | CMQ | [12 empty] | 1 | UN |  | 30 | 60 | 40 | CM | 6.372 | 4.92 | KG | 72000 | CMQ | [12 empty] | 1 | UN | 3606485197302 | 220 | 400 | 200 | MM | 5220 | 4.92 | G | 17600 | CMQ | 8501522089
LC1E80M6 | Tabela de Preços de Equipamentos e sistemas de distribuição de energia de Baixa Tensão | 18/05/2026 | Modificação | Contator, controle Easy TeSys, LC1E, 3P (3NO), AC-3/AC-3e, <= 440 V, 80 A, bobina 220 V CA, 60 Hz | BT2 | CUE | 133672 | EASY TESYS TVS CTR | Power Products | PPCTR | GENERAL PURPOSE | 2 - SMALL & MED BUILDING GENERAL PURPOSE | TEE | TEE | LC | TESYS EASY & SPECIAL | LCTEE | 327.82 | EUR | 1 | UN | 3606480339363 | C | 1 | 15 | 15.6 | 11.2 | CM | 1.542 | 1.542 | KG | 2620.8 | CMQ | [12 empty] | 5 | UN | 43606480339361 | 30 | 40 | 30 | CM | 8.051 | 1.542 | KG | 36000 | CMQ | [12 empty] | 1 | UN | 3606480339363 | 15 | 15.6 | 11.2 | CM | 1.542 | 1.542 | KG | 2620.8 | CMQ | 8536490099
8800500000 | Tabela de Preços de Soluções de Conectividade | 18/05/2026 | Modificação | Act: Elect, Float, Mod, 0-10 VDC, NSR, 24 VAC, TB, 3000 N, Linear, IP54, FORTA, Globe Valves | GE1 | PRO | 191549 | GLOBE VALVES AND ACT. | Digital Energy | DBPRD | GENERAL PURPOSE | 2B- BUILDING MANAGEMENT OFFER GENERAL PURPOSE | FDB | FDB | FD | FIELD DEVICES BMS | FDFDB | 1354.35 | EUR | 1 | UN | 3606489659448 | C | 1 | 22.6 | 31.4 | 22.6 | CM | 3.7 | 3.7 | KG | 16037.864 | CMQ | [12 empty] | 1 | UN |  | 30 | 40 | 30 | CM | 4.173 | 3.7 | KG | 36000 | CMQ | [12 empty] | 1 | UN | 3606489659448 | 30.5 | 22.5 | 21.5 | CM | 3.686 | 3.7 | KG | 14754.38 | CMQ | 8501109990
83186 | Tabela de Preços de Equipamentos e sistemas de distribuição de energia de Baixa Tensão | 18/05/2026 | Modificação | Unika interlocked socket - 16 A - 3P + N + E - 380...415 V AC - IP65 - wall | BT3 | RPT | 140900 | MUREVA | Power Products | PPCFD | GENERAL PURPOSE | 2 - SMALL & MED BUILDING GENERAL PURPOSE | FTC | FTC | PK | PK INDUSTRIAL PLUGS & SOCKETS | PKFTC | 140.235 | EUR | 1 | UN | 3303430831860 | C | 1 | 10.5 | 26 | 17 | CM | 1.255 | 1.255 | KG | 4641 | CMQ | [12 empty] | 5 | UN | 43303430831868 | 30 | 40 | 30 | CM | 6.888 | 1.255 | KG | 36000 | CMQ | [12 empty] | 1 | UN | 3303430831860 | 10.5 | 26 | 17 | CM | 1.255 | 1.255 | KG | 4641 | CMQ | 8536699099
GS1AF33 | Tabela de Preços de Automação e Controlo | 18/05/2026 | Modificação | Contacto de sinalização - TeSys GS - 160A tripolar tamanho 0 - 1º NF/NA | BT2 | CUE | 187476 | TESYS GS FUSE SW. ACC. | Power Products | PPCTR | GENERAL PURPOSE | 3 - INDUSTRY GENERAL PURPOSE | TCS | TCS | LD | TESYS CONTROL SWITCH | LDTCS | 147.945 | EUR | 1 | UN | 3389110563320 | B | 1 | 3.7 | 15.1 | 9.5 | CM | 36 | 36 | G | 530.765 | CMQ | [12 empty] | 20 | UN | 43389110563328 | 15 | 40 | 15 | CM | 896 | 36 | G | 9000 | CMQ | [12 empty] | 1 | UN | 3389110563320 | 100 | 130 | 20 | MM | 42 | 36 | G | 260 | CMQ | 8538909999
GS1AM101 | Tabela de Preços de Automação e Controlo | 18/05/2026 | Modificação | Contacto auxiliar de pré-corte e sinaliz. TeSys GS -1 NF 32-1250A com. Frontal | BT2 | CUE | 187476 | TESYS GS FUSE SW. ACC. | Power Products | PPCTR | GENERAL PURPOSE | 3 - INDUSTRY GENERAL PURPOSE | TCS | TCS | LD | TESYS CONTROL SWITCH | LDTCS | 19.675 | EUR | 1 | UN | 3389110181784 | B | 1 | 1.5 | 8 | 6 | CM | 13 | 13 | G | 72 | CMQ | [12 empty] | 10 | UN | 43389110181782 | 15 | 40 | 15 | CM | 312 | 13 | G | 9000 | CMQ | [12 empty] | 1 | UN | 3389110181784 | 0.22 | 0.57 | 0.57 | DM | 0.014 | 13 | KG | 0.071 | DMQ | 8538909999
NSYMP2210 | Tabela de Preços de Equipamentos e sistemas de distribuição de energia de Baixa Tensão | 18/05/2026 | Modificação | Spacial SF mounting plate - 2200x1000 mm | EN1 | CUE | 119490 | PanelSeT S FS Accessor | Power Products | PPUES | GENERAL PURPOSE | 3 - INDUSTRY GENERAL PURPOSE | UEA | UEA | EA | UE - FLOOR STANDING ENCLOSURES, SF, SM, AND SFP, IN STEEL. | EAUEA | 585.81 | EUR | 1 | UN | 3606485126975 | A4 | 1 | 4 | 211 | 91 | CM | 41 | 41 | KG | 76804 | CMQ | 10 | UN | 73606485126974 | 575 | 1200 | 2235 | MM | 435 | 41 | KG | 1542.2 | DMQ | 1 | UN |  | 2110 | 40 | 910 | MM | 41 | 41 | KG | 76.804 | DMQ | 1 | UN |  | 2110 | 40 | 910 | MM | 41 | 41 | KG | 76.804 | DMQ | 1 | UN | 3606485126975 | 2110 | 40 | 910 | MM | 41 | 41 | KG | 76.804 | DMQ | 8302420090
LRD3357 | Tabela de Preços de Automação e Controlo | 18/05/2026 | Modificação | Relé de proteção térmico Tesys LRD - 37...50 A - classe 10A | BT2 | CUE | 155091 | TESYS D2 OLR SIZE 3-4 | Power Products | PPCTR | GENERAL PURPOSE | 3 - INDUSTRY GENERAL PURPOSE | TPP | TPP | GM | TESYS POWER & PROTECT | GMTPP | 217.48 | EUR | 1 | UN | 3389110519952 | A | 1 | 8 | 8.7 | 12 | CM | 492 | 492 | G | 835.2 | CMQ | 192 | UN |  | 75 | 80 | 60 | CM | 110.628 | 492 | KG | 360000 | CMQ | 12 | UN | 43389110519950 | 15 | 40 | 30 | CM | 6.203 | 492 | KG | 18000 | CMQ | [12 empty] | 1 | UN | 3389110519952 | 0.8 | 0.87 | 1.2 | DM | 0.493 | 492 | KG | 0.835 | DMQ | 8536490099
NSYSUCR90220 | Tabela de Preços de Equipamentos e sistemas de distribuição de energia de Baixa Tensão | 18/05/2026 | Modificação | Spacial SF/SM universal cross rails - 90 mm | EN1 | CUE | 119490 | PanelSeT S FS Accessor | Power Products | PPUES | GENERAL PURPOSE | 3 - INDUSTRY GENERAL PURPOSE | UEA | UEA | EA | UE - FLOOR STANDING ENCLOSURES, SF, SM, AND SFP, IN STEEL. | EAUEA | 332.5455 | EUR | 1 | UN | 3606485133638 | C4 | 1 | 6 | 211.5 | 10 | CM | 6 | 6 | KG | 12690 | CMQ | 100 | UN |  | 470 | 1200 | 2100 | MM | 706.5 | 6 | KG | 1184.4 | DMQ | [12 empty] | 1 | UN |  | 0 | 0 | 0 |  | 6.5 | 6 | KG | 0 | DMQ | 1 | UN | 3606485133638 | 2120 | 60 | 95 | MM | 6.5 | 6 | KG | 12.084 | DMQ | 8302420090
ZA2BP2 | Tabela de Preços de Automação e Controlo | 18/05/2026 | Modificação | pushbutton head - diameter Ø 22 - black - booted | AC3 | ACI | 100369 | PENDANT STATIONS | Industrial Control | IDSIG | GENERAL PURPOSE | 3 - INDUSTRY GENERAL PURPOSE | CTS | CTS | MP | PUSHBUTTONS | MPCTS | 23.06 | EUR | 1 | UN | 3389110647969 | B | 1 | 6 | 6 | 3 | CM | 16 | 16 | G | 108 | CMQ | [12 empty] | 100 | UN | 43389110647967 | 15 | 40 | 15 | CM | 1.875 | 16 | KG | 9 | DMQ | 10 | UN | 53389110647964 | 5 | 20 | 16 | CM | 165 | 16 | G | 1600 | CMQ | 1 | UN | 3389110647969 | 3 | 6 | 6 | CM | 16 | 16 | G | 108 | CMQ | 8538909999
GAC0511 | Tabela de Preços de Automação e Controlo | 18/05/2026 | Modificação | bloco de contactos auxiliares para contactor GAC - 1 NF | BT2 | CUE | 174563 | TESYS GC-GY-GF ACCESS | Power Products | PPCTR | GENERAL PURPOSE | 3 - INDUSTRY GENERAL PURPOSE | TPP | TPP | GM | TESYS POWER & PROTECT | GMTPP | 53.965 | EUR | 1 | UN | 3389110707618 | B | 1 | 2.1 | 8.6 | 7.5 | CM | 42.9 | 42.9 | G | 135.45 | CMQ | [12 empty] | 80 | UN | 43389110707616 | 30 | 40 | 30 | CM | 4.331 | 42.9 | KG | 36 | DMQ | 10 | UN | 63389110707610 | 8.2 | 23 | 9.7 | CM | 488 | 42.9 | G | 1829.42 | CMQ | 1 | UN | 3389110707618 | 2.1 | 8.6 | 7.5 | CM | 43 | 42.9 | G | 135.45 | CMQ | 8538909999
A9C32216 | Tabela de Preços de Equipamentos e sistemas de distribuição de energia de Baixa Tensão | 18/05/2026 | Modificação | extensão ETL - 2 pólos - 1 C/O + 1 NA - 16 A - bobina 48 V 50/60 Hz | BT1 | RPT | 135006 | ACTI9 | Power Products | PPCFD | GENERAL PURPOSE | 2 - SMALL & MED BUILDING GENERAL PURPOSE | FTI | FTI | DI | ACTI9 PROTECTION DEVICES INDUSTRIAL | DIFTI | 96.975 | EUR | 1 | UN | 3606480091940 | B | 1 | 7 | 9.5 | 3 | CM | 122 | 122 | G | 199.5 | CMQ | [12 empty] | 72 | UN | 43606480091948 | 30 | 40 | 30 | CM | 9.793 | 122 | KG | 36000 | CMQ | 8 | UN | 13606480091947 | 0.85 | 2.65 | 0.92 | DM | 1.034 | 122 | KG | 2.072 | DMQ | 1 | UN | 3606480091940 | 0.7 | 0.95 | 0.3 | DM | 0.122 | 122 | KG | 0.2 | DMQ | 8536490099
EZ9F56332 | Tabela de Preços de Equipamentos e sistemas de distribuição de energia de Baixa Tensão | 18/05/2026 | Modificação | Easy9, disjuntor 3P, 32A, curva C, 6000A (IEC/EN 60898-1) | BT1 | RPT | 190615 | EASY9 | Power Products | PPCFD | GENERAL PURPOSE | 1 - RESIDENTIAL GENERAL PURPOSE | FDR | FDR | FB | APARENTA MODULAR EASY9 TERCIARIO / 6KA & TYPE A | FBFDR | 53.98 | EUR | 1 | UN | 3606480587856 | C | 1 | 8.5 | 7.5 | 5.3 | CM | 297 | 297 | G | 337.875 | CMQ | 768 | UN |  | 75 | 120 | 80 | CM | 260.232 | 297 | KG | 369.6 | CMQ | 48 | UN | 43606480587854 | 30 | 40 | 30 | CM | 15.452 | 297 | KG | 36 | CMQ | 4 | UN | 13606480587853 | 8.5 | 22.5 | 9.5 | CM | 1.241 | 297 | KG | 1586.52 | CMQ | 1 | UN | 3606480587856 | 7.5 | 8.5 | 5.5 | CM | 297 | 297 | G | 350.625 | CMQ | 8536201090
LXM28SU07M3X | Tabela de Preços de Automação e Controlo | 18/05/2026 | Modificação | Servodrive Lexium 28 SERCOS III - 750W 230V | AC2 | ACI | 129679 | SERVO DRIVES | Discrete Automation | IDMST | PROGRAMABLE | 7 - INDUSTRY PROGRAMMABLE | AAM | AAM | DV | MOTION | DVAAM | 966.17 | EUR | 1 | UN | 3606489934354 | C | 1 | 7.5 | 23.7 | 23 | CM | 1.308 | 1.308 | KG | 4088.25 | CMQ | 40 | UN |  | 75 | 80 | 60 | CM | 63.62 | 1.308 | KG | 360000 | CMQ | 5 | UN | 13606489934351 | 30 | 40 | 30 | CM | 7.22 | 1.308 | KG | 36 | DMQ | [12 empty] | 1 | UN | 3606489934354 | 7.5 | 23.7 | 23 | CM | 1.316 | 1.308 | KG | 4088.25 | CMQ | 8537109199
PCSP060D5IP00 | Tabela de Preços de Equipamentos e sistemas de distribuição de energia de Baixa Tensão | 18/05/2026 | Modificação | Filtro ativo de harmónicas - 60 A 380..480 V CA - invólucro IP00 | BTA | PRO | 136398 | ACTIVE PQ EQUIPMENT | Digital Energy | DPLVP | CONFIGURABLE | 4 - LARGE BUILDING CONFIGURABLE | APQ | APQ | RB | POWER FACTOR CORRECTION | RBAPQ | 39527.28 | EUR | 1 | UN | 3606480850998 | C | 1 | 71 | 174 | 74 | CM | 159.999 | 159.999 | KG | 914196 | CMQ | [36 empty] | 1 | UN | 3606480850998 | 7.05 | 17.33 | 7.37 | DM | 159.999 | 159.999 | KG | 900.441 | DMQ | 8543709099
SSRHP07 | Tabela de Preços de Automação e Controlo | 18/05/2026 | Modificação | Dissipador de calor para o painel de montagem do relé | AC3 | ACI | 116187 | SOLID STATE RELAYS | Industrial Control | IDSIG | GENERAL PURPOSE | 3 - INDUSTRY GENERAL PURPOSE | ARO | ARO | RM | ELECTROMECHANICAL RELAYS | RMARO | 134.05 | EUR | 1 | UN | 3606485442198 | C | 1 | 7.7 | 16 | 13.2 | CM | 674 | 526 | G | 1626.24 | CMQ | [12 empty] | 4 | UN | 43606485442196 | 30 | 40 | 30 | CM | 3.141 | 526 | KG | 36 | DMQ | [12 empty] | 1 | UN | 3606485442198 | 0.67 | 1.4 | 1.21 | DM | 0.607 | 526 | KG | 1.135 | DMQ | 8538909999
ILA1F571TB1F0 | Tabela de Preços de Automação e Controlo | 18/05/2026 | Modificação | integrated drive ILA with servo motor - 24..36 V - CANopen - PCB connector | AC2 | ACI | 175899 | ILA SERVO SYSTEMS | Discrete Automation | IDMST | PROGRAMABLE | 7 - INDUSTRY PROGRAMMABLE | AAM | AAM | DV | MOTION | DVAAM | 1601.78 | EUR | 1 | UN | 3389119225458 | C | 1 | 11.5 | 40 | 19 | CM | 2.321 | 2.321 | KG | 8740 | CMQ | 10 | UN |  | 77 | 60 | 80 | CM | 31.72 | 2.321 | KG | 369.6 | DMQ | 6 | UN |  | 30 | 60 | 40 | CM | 14352 | 2.321 | G | 72 | DMQ | [12 empty] | 1 | UN | 3389119225458 | 115 | 395 | 190 | MM | 2322 | 2.321 | G | 8630.75 | CMQ | 8501510090
DF2CN08 | Tabela de Preços de Equipamentos e sistemas de distribuição de energia de Baixa Tensão | 18/05/2026 | Modificação | TeSys porta-fusível - cartucho fusível 10 x 38 mm gG 8 A - s/ indicação | BT4 | DBT | 187474 | TESYS DF ACCESS. IEC | Power Products | PPCTR | GENERAL PURPOSE | 2 - SMALL & MED BUILDING GENERAL PURPOSE | CCN | CCN | 02 | NSXM, FUPACT, INS <= 630A | 02CCN | 4.005 | EUR | 1 | UN | 3389110502121 | C | 10 | 1.3 | 8 | 5.4 | CM | 8 | 8 | G | 56.16 | CMQ | [12 empty] | 720 | UN | 43389110502129 | 15 | 40 | 15 | CM | 5.932 | 8 | KG | 9000 | CMQ | 10 | UN | 13389110502128 | 1.3 | 8 | 5.4 | CM | 80 | 8 | G | 56.16 | CMQ | 10 | UN | 13389110502128 | 1.3 | 8 | 5.4 | CM | 80 | 8 | G | 56.16 | CMQ | 8536101090
NSYOPB21U6F | Tabela de Preços de Equipamentos e sistemas de distribuição de energia de Baixa Tensão | 18/05/2026 | Modificação | Wall-Mounted Open Box 21U W600 D600 Fixed 19" Glazed Door R7035 | EN1 | CUE | 186922 | Actassi S WM OPB | Power Products | PPUES | GENERAL PURPOSE | 2 - SMALL & MED BUILDING GENERAL PURPOSE | ISM | ISM | RA | EU R&A | RAISM | 1234.8 | EUR | 1 | UN | 3606480287718 | C | 1 | 11 | 61.5 | 65 | CM | 36.5 | 36.5 | KG | 43972.5 | CMQ | 2 | UN | 73606480287717 | 12.4 | 13.1 | 8 | DM | 84 | 36.5 | KG | 1299.52 | DMQ | [12 empty] | 1 | UN |  | 0 | 0 | 0 |  | 39 | 36.5 | KG | 0 |  | 1 | UN | 3606480287718 | 11.15 | 6.2 | 6.5 | DM | 39 | 36.5 | KG | 449.345 | DMQ | 9403208000
LC1D128P7 | Tabela de Preços de Automação e Controlo | 18/05/2026 | Modificação | Contactor Tesys D - 4P(2 NA + 2 NF) - AC-1 - <= 440 V 25 A - 230 V CA bobina | BT2 | CUE | 187516 | TESYS DECA CONT. <115A | Power Products | PPCTR | GENERAL PURPOSE | 3 - INDUSTRY GENERAL PURPOSE | TCC | TCC | AC | TESYS CONTROL CONTACTOR | ACTCC | 99 | EUR | 1 | UN | 3389110250008 | A | 1 | 5.5 | 12 | 9.5 | CM | 395 | 395 | G | 627 | CMQ | 256 | UN |  | 75 | 80 | 60 | CM | 115.5 | 395 | KG | 360000 | CMQ | 16 | UN | 43389110250006 | 15 | 40 | 30 | CM | 6.74 | 395 | KG | 18 | DMQ | [12 empty] | 1 | UN | 3389110250008 | 5.5 | 12 | 9.5 | CM | 395 | 395 | G | 627 | CMQ | 8536490099
LVS03806 | Tabela de Preços de Equipamentos e sistemas de distribuição de energia de Baixa Tensão | 18/05/2026 | Modificação | Espelho G/P opaco 6M | BT6 | DBT | 176130 | PRISMASET COM.ACCESS | Power Products | PPLVS | GENERAL PURPOSE | 2 - SMALL & MED BUILDING GENERAL PURPOSE | LVE | LVE | L1 | PRISMASET IP40 | L1LVE | 68.59 | EUR | 1 | UN | 3606481873859 | C | 1 | 3 | 51 | 31 | CM | 1.213 | 1.213 | KG | 4743 | CMQ | 180 | UN | 73606481873858 | 78 | 120 | 80 | CM | 239.5 | 1.213 | KG | 748800 | CMQ | 10 | UN | 13606481873856 | 16.5 | 52 | 32.5 | CM | 12.656 | 1.213 | KG | 27885 | CMQ | [12 empty] | 1 | UN | 3606481873859 | 3 | 51 | 31 | CM | 1.235 | 1.213 | KG | 4743 | CMQ | 7326909890
PKX32M435 | Tabela de Preços de Equipamentos e sistemas de distribuição de energia de Baixa Tensão | 18/05/2026 | Modificação | PratiKa wander plug - straight - 32 A - 3P + N + E - 380...415 V AC - IP44 | BT3 | RPT | 140900 | MUREVA | Power Products | PPCFD | GENERAL PURPOSE | 2 - SMALL & MED BUILDING GENERAL PURPOSE | FTC | FTC | PK | PK INDUSTRIAL PLUGS & SOCKETS | PKFTC | 20.25 | EUR | 1 | UN | 3303432009489 | A | 1 | 7 | 10.5 | 7 | CM | 269 | 269 | G | 514.5 | CMQ | 160 | UN | 73303432009488 | 45 | 120 | 80 | CM | 62.296 | 269 | KG | 432000 | CMQ | 20 | UN | 43303432009487 | 30 | 40 | 30 | CM | 6.287 | 269 | KG | 36000 | CMQ | 10 | UN | 23303432009483 | 16.5 | 26.5 | 26.5 | CM | 2.913 | 269 | KG | 11587.125 | CMQ | 1 | UN | 3303432009489 | 7 | 17 | 7 | CM | 269 | 269 | G | 833 | CMQ | 8536699099
FFS06710248 | Tabela de Preços de Soluções de Conectividade | 18/05/2026 | Modificação | Detetor de fumo ótico IS, 22051EISE | GE1 | PRO | 117115 | FIRE PRODUCTS | Digital Energy | DBPRD | GENERAL PURPOSE | 2B- BUILDING MANAGEMENT OFFER GENERAL PURPOSE | FDF | FDF | FF | FIELD DEVICES FIRE | FFFDF | 380.99 | EUR | 1 | UN | 6430030845632 | C | 1 | 11 | 4 | 11 | CM | 120 | 120 | G | 484 | CMQ | [36 empty] | 1 | UN | 6430030845632 | 4.6 | 11.5 | 11.5 | CM | 150 | 120 | G | 608.35 | CMQ | 8531109590
LV848757 | Tabela de Preços de Equipamentos e sistemas de distribuição de energia de Baixa Tensão | 18/05/2026 | Modificação | Switch-disconnector Masterpact MTZ2 12 HA 10 - 1250 A - 4P drawout | BT8 | DBT | 145820 | MASTERPACT MTZ2-3 IEC | Power Products | PPACB | CONFIGURABLE | 4 - LARGE BUILDING CONFIGURABLE | ACB | ACB | PR | AIR CIRCUIT BREAKERS | PRACB | 22562.27 | EUR | 1 | UN | 3606480813993 | C | 1 | 0.1 | 0.2 | 0.1 | CM | 1 | 1 | G | 0.002 | CMQ | [36 empty] | 1 | UN | 3606480813993 | 1 | 2 | 1 | MM | 1 | 1 | G | 0.002 | CMQ | 8536508000
EPH6100171 | Tabela de Preços de Equipamentos e sistemas de distribuição de energia de Baixa Tensão | 18/05/2026 | Modificação | Asfora - Caixa de superficie 1 elemento - Alumínio | IS1 | RPT | 181806 | ASFORA | Home Solutions | HSCWD | GENERAL PURPOSE | 1 - RESIDENTIAL GENERAL PURPOSE | CLB | CLB | PS | CONNECTED LIVING BASIC | PSCLB | 6.665 | EUR | 1 | UN | 3606480729980 | C | 1 | 5 | 8.5 | 8.5 | CM | 62.8 | 62.8 | G | 361.25 | CMQ | 1536 | UN | 73606480729989 | 128 | 120 | 80 | CM | 108.832 | 62.8 | KG | 1228800 | CMQ | 96 | UN | 43606480729988 | 30 | 60 | 40 | CM | 7.417 | 62.8 | KG | 72000 | CMQ | 8 | UN | 13606480729987 | 9.4 | 27.5 | 18.5 | CM | 569 | 62.8 | G | 4782.25 | CMQ | 1 | UN | 3606480729980 | 5 | 8 | 8 | CM | 62.81 | 62.8 | G | 320 | CMQ | 3925901000
AR8561 | Tabela de Preços de Equipamentos e sistemas de distribuição de energia de Baixa Tensão | 18/05/2026 | Modificação | Calha para cabo, 600mm | ITE | UAI | 132665 | RACKS AND ENCLOSURES | Secure Power | SPRSY | CONFIGURABLE | 4 - LARGE BUILDING CONFIGURABLE | ILB | ILB | IR | OPTIMUM RACKS & ACCESSORIES | IRILB | 176.1 | EUR | 1 | UN | 0731304253945 | C | 1 | 31.5 | 71 | 44 | CM | 8.19 | 8.19 | KG | 98406 | CMQ | [36 empty] | 1 | UN |  | 314.96 | 1 | 1 | MM | 8181.08 | 8.19 | G | 1 | MMQ | 8302420090
VZ15 | Tabela de Preços de Automação e Controlo | 18/05/2026 | Modificação | barra de terra - 80 A - para V3/V4 | BT2 | CUE | 147738 | SWITCH DISCONNECTORS | Power Products | PPCTR | GENERAL PURPOSE | 3 - INDUSTRY GENERAL PURPOSE | TCS | TCS | LD | TESYS CONTROL SWITCH | LDTCS | 27.945 | EUR | 1 | UN | 3389110551945 | A | 1 | 5.5 | 9 | 3.7 | CM | 79 | 79 | G | 183.15 | CMQ | [12 empty] | 69 | UN | 43389110551943 | 15 | 40 | 30 | CM | 6.044 | 79 | KG | 18 | DMQ | [12 empty] | 1 | UN | 3389110551945 | 0.55 | 0.9 | 0.37 | DM | 0.081 | 79 | KG | 0.183 | DMQ | 8536909500
C10W32M100 | Tabela de Preços de Equipamentos e sistemas de distribuição de energia de Baixa Tensão | 18/05/2026 | Modificação | ComPacT DISJUNTOR NSX100HB2 100kA CA 3P 100A 2.2M | BT4 | DBT | 191790 | COMPACT NSX | Power Products | PPCCB | GENERAL PURPOSE | 2 - SMALL & MED BUILDING GENERAL PURPOSE | CCN | CCN | 01 | NSX | 01CCN | 4741.615 | EUR | 1 | UN | 3606482002548 | C | 1 | 14 | 20 | 11 | CM | 1.8 | 1.8 | KG | 3080 | CMQ | [12 empty] | 4 | UN | 13606482002545 | 300 | 400 | 300 | MM | 7200 | 1.8 | G | 36000000 | MMQ | 1 | UN | 23606482002542 | 140 | 200 | 110 | MM | 1920 | 1.8 | G | 3080000 | MMQ | 1 | UN | 3606482002548 | 14 | 20 | 11 | CM | 1.8 | 1.8 | KG | 3080 | CMQ | 8536209090
VW3A7754 | Tabela de Preços de Automação e Controlo | 18/05/2026 | Modificação | Resistência de frenagem - 10 ohms - 19 kW - IP23 | AC2 | ACI | 147864 | BRAKING UNIT | Drives | IDVSD | CONFIGURABLE | 5 - INDUSTRY CONFIGURABLE | SDS | SDS | VM | ADVANCED DRIVES & HVAC | VMSDS | 4579.07 | EUR | 1 | UN | 3606480802461 | C | 1 | 120 | 152 | 80 | CM | 111 | 71 | KG | 1459200 | CMQ | 1 | UN | 3606480802461 | 152 | 120 | 80 | CM | 111 | 71 | KG | 1536000 | CMQ | [24 empty] | 1 | UN | 3606480802461 | 120 | 152 | 80 | CM | 111 | 71 | KG | 1459200 | CMQ | 8533290000
AP7551 | Tabela de Preços de Equipamentos e sistemas de distribuição de energia de Baixa Tensão | 18/05/2026 | Modificação | PDU de Bastidor,Básica,Zero U,16A,230V,(20)C13 & (4)C19; IEC309 | ITE | UAI | 132664 | OPTIMUM RACK PDU | Secure Power | SPRSY | CONFIGURABLE | 4 - LARGE BUILDING CONFIGURABLE | ILB | ILB | IR | OPTIMUM RACKS & ACCESSORIES | IRILB | 569.48 | EUR | 1 | UN | 0731304207917 | C | 1 | 213.4 | 12.7 | 15.2 | CM | 5.758 | 5.758 | KG | 41194.736 | CMQ | [36 empty] | 1 | UN | 731304207917 | 213.4 | 12.7 | 15.2 | CM | 5.77 | 5.758 | KG | 41194.736 | CMQ | 8544429090
GV4PE25N6 | Tabela de Preços de Automação e Controlo | 18/05/2026 | Modificação | TeSys GV4 - disjuntor magneto-térmico - 25A 3P - com terminais olhal | BT2 | CUE | 187424 | TESYS DECA FRAME 4 CB | Power Products | PPCTR | GENERAL PURPOSE | 3 - INDUSTRY GENERAL PURPOSE | TPP | TPP | GM | TESYS POWER & PROTECT | GMTPP | 950.26 | EUR | 1 | UN | 3606481310439 | C | 1 | 17 | 22 | 11 | CM | 1.424 | 1.424 | KG | 4114 | CMQ | [12 empty] | 5 | UN | 43606481310437 | 30 | 40 | 30 | CM | 9.5 | 1.424 | KG | 36000 | CMQ | [12 empty] | 1 | UN | 3606481310439 | 17 | 22 | 11 | CM | 1.424 | 1.424 | KG | 4114 | CMQ | 8536201090
SLABXXX | Tabela de Preços de Soluções de Conectividade | 18/05/2026 | Modificação | Sensor,Temp,10KT3,W/Optim Blk Cover | GE1 | PRO | 117134 | LIVING SPACE SENSORS | Digital Energy | DBPRD | GENERAL PURPOSE | 2B- BUILDING MANAGEMENT OFFER GENERAL PURPOSE | FDB | FDB | FD | FIELD DEVICES BMS | FDFDB | 37.1 | EUR | 1 | UN | 3606481817969 | C | 1 | 14.6 | 5 | 9.8 | CM | 140 | 140 | G | 715.4 | CMQ | 8 | UN |  | 15 | 40 | 15 | CM | 1.654 | 140 | KG | 9000 | CMQ | [24 empty] | 1 | UN | 3606481732408 | 48 | 140 | 97 | MM | 181.82 | 140 | G | 651.84 | CMQ | 9025190090
KSB50SN5 | Tabela de Preços de Equipamentos e sistemas de distribuição de energia de Baixa Tensão | 18/05/2026 | Modificação | TAP OFF UNIT 50A FUSE E18 | BT9 | PRO | 100797 | CANALIS KS | Power Products | PPLVB | CONFIGURABLE | 4 - LARGE BUILDING CONFIGURABLE | BUS | BUS | B3 | BUSWAY (NOT LIGTHING) | B3BUS | 644.49 | EUR | 1 | UN | 3606480006081 | C | 1 | 16 | 35.7 | 20.3 | CM | 2.272 | 2.272 | KG | 11595.36 | CMQ | 38 | UN |  | 195 | 120 | 80 | CM | 92.74 | 2.272 | KG | 1872 | DMQ | [24 empty] | 1 | UN | 3606480006081 | 1.6 | 3.57 | 2.03 | DM | 1.73 | 2.272 | KG | 11.595 | DMQ | 8536900100
NSYTJ6040 | Tabela de Preços de Equipamentos e sistemas de distribuição de energia de Baixa Tensão | 18/05/2026 | Modificação | Spacial WM enclosure canopy W600xD400 Colour RAL7035.. Fixings supplied. | EN1 | CUE | 119486 | PanelSeT S WM Accessor | Power Products | PPUES | GENERAL PURPOSE | 3 - INDUSTRY GENERAL PURPOSE | UEC | UEC | EC | UE-STEEL WALL MOUNT. ENCLOSURE, CRN, S3D, CM AND CABLE GLAND | ECUEC | 196.4025 | EUR | 1 | UN | 3606480198717 | A4 | 1 | 6 | 62 | 43 | CM | 4.122 | 4.122 | KG | 15996 | CMQ | 60 | UN |  | 1050 | 1200 | 1000 | MM | 277 | 4.122 | KG | 1260 | DMQ | [12 empty] | 1 | UN |  | 0 | 0 | 0 | MM | 4.1 | 4.122 | KG | 14.492 | DMQ | 1 | UN | 3606480198717 | 55 | 620 | 425 | MM | 4.1 | 4.122 | KG | 14.493 | DMQ | 7326909890
XEND2641 | Tabela de Preços de Automação e Controlo | 18/05/2026 | Modificação | Bloco de contacto de retorno por mola - 1 oc + 1 no - montagem frontal, centros de 40 mm | AC3 | ACI | 100369 | PENDANT STATIONS | Industrial Control | IDSIG | GENERAL PURPOSE | 3 - INDUSTRY GENERAL PURPOSE | CTS | CTS | MP | PUSHBUTTONS | MPCTS | 99.35 | EUR | 1 | UN | 3389110607802 | B | 1 | 5 | 7 | 7 | CM | 115 | 110 | G | 245 | CMQ | [12 empty] | 25 | UN | 43389110607800 | 15 | 40 | 30 | CM | 3355 | 110 | G | 18 | DMQ | [12 empty] | 1 | UN | 3389110607802 | 50 | 70 | 70 | MM | 116 | 110 | G | 245 | CMQ | 8536508000
NSYID1810 | Tabela de Preços de Equipamentos e sistemas de distribuição de energia de Baixa Tensão | 18/05/2026 | Modificação | Spacial SF/SM plain internal door - 1800x1000 mm | EN1 | CUE | 119490 | PanelSeT S FS Accessor | Power Products | PPUES | GENERAL PURPOSE | 3 - INDUSTRY GENERAL PURPOSE | UEA | UEA | EA | UE - FLOOR STANDING ENCLOSURES, SF, SM, AND SFP, IN STEEL. | EAUEA | 982.9395 | EUR | 1 | UN | 3606485127033 | A4 | 1 | 7 | 174.6 | 99.6 | CM | 33.4 | 33.4 | KG | 121731.12 | CMQ | 10 | UN |  | 600 | 1200 | 2000 | MM | 365 | 33.4 | KG | 1440 | DMQ | [12 empty] | 1 | UN |  | 0 | 0 | 0 |  | 33.4 | 33.4 | KG | 0 | DMQ | 1 | UN | 3606485127033 | 70 | 1746 | 996 | MM | 33.4 | 33.4 | KG | 121.731 | DMQ | 9403991090
LVS07956 | Tabela de Preços de Equipamentos e sistemas de distribuição de energia de Baixa Tensão | 18/05/2026 | Modificação | Canhao 2432E (2 chaves) | BT6 | DBT | 176130 | PRISMASET COM.ACCESS | Power Products | PPLVS | GENERAL PURPOSE | 2 - SMALL & MED BUILDING GENERAL PURPOSE | LVE | LVE | L1 | PRISMASET IP40 | L1LVE | 41.94 | EUR | 1 | UN | 3606481884862 | C | 1 | 2 | 6 | 2.5 | CM | 45 | 45 | G | 30 | CMQ | [12 empty] | 200 | UN | 13606481884869 | 15 | 40 | 30 | CM | 9.096 | 45 | KG | 18 | DMQ | [12 empty] | 1 | UN | 3606481884862 | 2 | 6 | 2.5 | CM | 45 | 45 | G | 30 | CMQ | 8301409000
BLRCH400A480B52 | Tabela de Preços de Equipamentos e sistemas de distribuição de energia de Baixa Tensão | 18/05/2026 | Modificação | VarPlus Can HDuty Capacitor - 40/48 kvar - 525 V - 50/60Hz | BTA | PRO | 108145 | PFC COMPONENTS | Digital Energy | DPLVP | CONFIGURABLE | 4 - LARGE BUILDING CONFIGURABLE | APQ | APQ | RB | POWER FACTOR CORRECTION | RBAPQ | 276.175 | EUR | 1 | UN | 3606485254029 | B | 1 | 19.5 | 39 | 19.5 | CM | 4.13 | 4.1 | KG | 14829.75 | CMQ | 12 | UN | 73606485254028 | 73.5 | 60 | 80 | CM | 62.56 | 4.1 | KG | 352.8 | DMQ | 3 | UN |  | 30 | 60 | 40 | CM | 13.156 | 4.1 | KG | 72000 | CMQ | [12 empty] | 1 | UN | 3606485254029 | 1.95 | 3.9 | 1.95 | DM | 4.13 | 4.1 | KG | 14.83 | DMQ | 8532100000
A9V19463 | Tabela de Preços de Equipamentos e sistemas de distribuição de energia de Baixa Tensão | 18/05/2026 | Modificação | Acti9 Vigi iC60 - Bloco diferencial - 4P - 63A - 1000mA - Seletivo - Classe AC | BT1 | RPT | 135006 | ACTI9 | Power Products | PPCFD | GENERAL PURPOSE | 2 - SMALL & MED BUILDING GENERAL PURPOSE | FTI | FTI | DI | ACTI9 PROTECTION DEVICES INDUSTRIAL | DIFTI | 488.745 | EUR | 1 | UN | 3606480087653 | A | 1 | 8.5 | 14 | 11.5 | CM | 253 | 253 | G | 1368.5 | CMQ | [12 empty] | 15 | UN | 43606480087651 | 30 | 40 | 30 | CM | 4.282 | 253 | KG | 36000 | CMQ | [12 empty] | 1 | UN | 3606480087653 | 8.5 | 14 | 11.5 | CM | 253 | 253 | G | 1368.5 | CMQ | 8536303000
PFXZHTPEN5W | Tabela de Preços de Automação e Controlo | 18/05/2026 | Modificação | Caneta tátil para Proface GPH6000, modelo de 10 polegadas de largura, conjunto de 1 unidade | AC3 | ACI | 129767 | PF OP ACCESSORIES | Industrial Control | IDHMI | PROGRAMABLE | 7 - INDUSTRY PROGRAMMABLE | AAM | AAM | HA | HMI ADVANCED | HAAAM | 78 | EUR | 1 | UN | 3606487089605 | C | 1 | 1 | 10 | 3 | CM | 5 | 5 | G | 30 | CMQ | [36 empty] | 1 | UN | 3606487089605 | 0.2 | 21 | 16 | CM | 40 | 5 | G | 67.2 | CMQ | 9608300000
NSYSPMP6060 | Tabela de Preços de Equipamentos e sistemas de distribuição de energia de Baixa Tensão | 18/05/2026 | Modificação | Spacial SF/SM partial mounting plate - 597x600 mm | EN1 | CUE | 119490 | PanelSeT S FS Accessor | Power Products | PPUES | GENERAL PURPOSE | 3 - INDUSTRY GENERAL PURPOSE | UEA | UEA | EA | UE - FLOOR STANDING ENCLOSURES, SF, SM, AND SFP, IN STEEL. | EAUEA | 219.213 | EUR | 1 | UN | 3606485132501 | A4 | 1 | 3 | 62.5 | 52 | CM | 6.7 | 6.7 | KG | 9750 | CMQ | 42 | UN |  | 800 | 1200 | 1000 | MM | 304 | 6.7 | KG | 600 | DMQ | [24 empty] | 1 | UN | 3606485132501 | 50 | 597 | 505 | MM | 6.7 | 6.7 | KG | 15.074 | DMQ | 8302420090
GVSUPS150KHS | Tabela de Preços de Equipamentos e sistemas de distribuição de energia de Baixa Tensão | 18/05/2026 | Modificação | UPS Galaxy VS de 150 kW 400 V sem baterias, arranque 5x8 | ITE | UAI | 180471 | GALAXY VS 3PH UPS | Secure Power | SP3PH | CONFIGURABLE | 4 - LARGE BUILDING CONFIGURABLE | IT3 | IT3 | I3 | OPTIMUM UPS 3PH | I3IT3 | 39951.92 | EUR | 1 | UN |  | C | 1 | 168 | 64 | 99 | CM | 315 | 315 | KG | 1.064 | MTQ | [36 empty] | 1 | UN | 731304407911 | 168 | 64 | 99 | CM | 315 | 315 | KG | 1064448 | CMQ | 8504409590
ZB5FD704C0 | Tabela de Preços de Automação e Controlo | 18/05/2026 | Modificação | Vermelho cabeça selector flush 3 posições retorno esquerda -centro | AC3 | ACI | 100316 | DIAMETER 22 | Industrial Control | IDSIG | GENERAL PURPOSE | 3 - INDUSTRY GENERAL PURPOSE | CTS | CTS | MP | PUSHBUTTONS | MPCTS | 28.15 | EUR | 1 | UN | 3606489771980 | C | 1 | 5.45 | 5.2 | 4.3 | CM | 22 | 22 | G | 121.862 | CMQ | [12 empty] | 80 | UN |  | 15 | 40 | 30 | CM | 1.76 | 22 | KG | 18000 | CMQ | [12 empty] | 1 | UN | 3606489771980 | 5.5 | 5.2 | 4.3 | CM | 22 | 22 | G | 122.98 | CMQ | 8538909999
METSEHDPM6S42 | Tabela de Preços de Equipamentos e sistemas de distribuição de energia de Baixa Tensão | 18/05/2026 | Modificação | Jogo de tiras de transformadores de corrente PowerLogic HDPM6000S, esquerdo e direito, para um total de 42 circuitos | BT7 | DBT | 187268 | ADVANCED METERS | Digital Energy | DPLVP | GENERAL PURPOSE | 2 - SMALL & MED BUILDING GENERAL PURPOSE | EMM | EMM | PW | METERS, INSULATION MONITORING & ENERGY SERVERS | PWEMM | 3356.655 | EUR | 1 | UN | 3606481985279 | C | 1 | 20.3 | 66 | 20.3 | CM | 1.6 | 1.6 | KG | 27197.94 | CMQ | [36 empty] | 1 | UN | 3606481985279 | 20.3 | 66 | 20.3 | CM | 1.6 | 1.6 | KG | 27.198 | DMQ | 9028301900
XVGB4S | Tabela de Preços de Automação e Controlo | 18/05/2026 | Modificação | Baliza de sinalização monolítica, Harmony XVG, 60mm, azul verde laranja vermelho, luz fixa, sinal sonoro, mont. em tubo de alum., sup. em L, IP23, 24V | AC3 | ACI | 146868 | EASY TOWER LIGHT | Industrial Control | IDSIG | GENERAL PURPOSE | 3 - INDUSTRY GENERAL PURPOSE | CTS | CTS | IB | TOWER LIGHTS & BEACONS | IBCTS | 140.61 | EUR | 1 | UN | 3606480390029 | A | 1 | 8.345 | 56.4 | 13.358 | CM | 696 | 510 | G | 6287.05 | CMQ | 32 | UN |  | 75 | 60 | 80 | CM | 32.872 | 510 | KG | 350400 | CMQ | 8 | UN | 13606480390026 | 30 | 60 | 40 | CM | 6.218 | 510 | KG | 72 | CMQ | [12 empty] | 1 | UN | 3606480390029 | 8.345 | 56.4 | 13.358 | CM | 696 | 510 | G | 6287.05 | CMQ | 8531807000
LV431544 | Tabela de Preços de Equipamentos e sistemas de distribuição de energia de Baixa Tensão | 18/05/2026 | Modificação | telecomando MT250 48-60V CC (NSX250) | BT4 | DBT | 191790 | COMPACT NSX | Power Products | PPCCB | GENERAL PURPOSE | 2 - SMALL & MED BUILDING GENERAL PURPOSE | CCN | CCN | 01 | NSX | 01CCN | 934.91 | EUR | 1 | UN | 3606480020117 | C | 1 | 12 | 17 | 10.5 | CM | 1.413 | 1.413 | KG | 2142 | CMQ | [12 empty] | 15 | UN | 43606480020115 | 30 | 60 | 40 | CM | 21.47 | 1.413 | KG | 72 | DMQ | [12 empty] | 1 | UN | 3606480020117 | 12 | 17 | 10.5 | CM | 1.413 | 1.413 | KG | 2142 | CMQ | 8501200090
LV438337 | Tabela de Preços de Equipamentos e sistemas de distribuição de energia de Baixa Tensão | 18/05/2026 | Modificação | Tapa-bornes NSX400/630DC 4P (2/4P) ligacao paralelo | BT4 | DBT | 191790 | COMPACT NSX | Power Products | PPCCB | GENERAL PURPOSE | 2 - SMALL & MED BUILDING GENERAL PURPOSE | CCN | CCN | 01 | NSX | 01CCN | 1136.905 | EUR | 1 | UN | 3606480073250 | C | 1 | 10 | 44.5 | 27.4 | CM | 868 | 868 | G | 12193 | CMQ | [12 empty] | 3 | UN | 43606480073258 | 30 | 60 | 40 | CM | 3.267 | 868 | KG | 72 | DMQ | [12 empty] | 1 | UN | 3606480073250 | 90 | 440 | 230 | MM | 900 | 868 | G | 9108 | CMQ | 8547200000
SZU220 | Tabela de Preços de Equipamentos e sistemas de distribuição de energia de Baixa Tensão | 18/05/2026 | Modificação | Base adicional armário XS S 2 Larg | BT6 | DBT | 188310 | PrismaSeT XL | Power Products | PPCFD | GENERAL PURPOSE | 2 - SMALL & MED BUILDING GENERAL PURPOSE | PXS | PXS | 04 | PRISMASET XL | 04PXS | 322.37 | EUR | 1 | UN | 4015153769441 | C | 1 | 20.5 | 21.5 | 56 | CM | 5.35 | 5.35 | KG | 24682 | CMQ | 24 | UN |  | 80 | 120 | 80 | CM | 146.4 | 5.35 | KG | 768 | DMQ | [24 empty] | 1 | UN | 4015153769441 | 21 | 56.5 | 21.5 | CM | 5.6 | 5.35 | KG | 25509.75 | CMQ | 7326909890
LVS04214 | Tabela de Preços de Equipamentos e sistemas de distribuição de energia de Baixa Tensão | 18/05/2026 | Modificação | Linergy TB 4 Blocos PE, 12x4mm2 | BT6 | DBT | 143941 | LINERGY IEC TERM BLOCK | Power Products | PPLVS | GENERAL PURPOSE | 2 - SMALL & MED BUILDING GENERAL PURPOSE | LVE | LVE | L3 | LINERGY | L3LVE | 99.6 | EUR | 1 | UN | 3606481870780 | C | 1 | 3.4 | 12.3 | 8 | CM | 166 | 166 | G | 334.56 | CMQ | 1680 | UN |  | 91 | 120 | 80 | CM | 290.37 | 166 | KG | 873600 | CMQ | 10 | UN | 13606481870787 | 12.5 | 17 | 16 | CM | 2.56 | 166 | KG | 3400 | CMQ | [12 empty] | 1 | UN | 3606481870780 | 3.6 | 12.5 | 8.2 | CM | 170 | 166 | G | 369 | CMQ | 8536901000
NSYADG5M | Tabela de Preços de Equipamentos e sistemas de distribuição de energia de Baixa Tensão | 18/05/2026 | Modificação | Adhesive sealing gasket 18x10 5M | EN1 | CUE | 163175 | PanelSeT S WM SparePt | Power Products | PPUES | GENERAL PURPOSE | 3 - INDUSTRY GENERAL PURPOSE | UEC | UEC | EC | UE-STEEL WALL MOUNT. ENCLOSURE, CRN, S3D, CM AND CABLE GLAND | ECUEC | 140.5775 | EUR | 1 | UN | 3606480428456 | C | 1 | 8.5 | 38.5 | 30.5 | CM | 360 | 360 | G | 9981.125 | CMQ | 100 | UN |  | 1030 | 1200 | 1000 | MM | 50 | 360 | KG | 1236 | DMQ | [24 empty] | 1 | UN | 3606480428456 | 85 | 385 | 305 | MM | 0.36 | 360 | KG | 9.981 | DMQ | 8538100000
A9F94401 | Tabela de Preços de Equipamentos e sistemas de distribuição de energia de Baixa Tensão | 18/05/2026 | Modificação | Acti9 iC60L - Disjuntor - 4P - 1A - Curva C - 15000A (IEC 60898-1) - 100 kA (IEC 60947-2) | BT1 | RPT | 190600 | ACTI9 | Power Products | PPCFD | GENERAL PURPOSE | 2 - SMALL & MED BUILDING GENERAL PURPOSE | FTI | FTI | DI | ACTI9 PROTECTION DEVICES INDUSTRIAL | DIFTI | 424.825 | EUR | 1 | UN | 3606480084157 | C | 1 | 7.1 | 9.4 | 7.1 | CM | 455 | 455 | G | 473.854 | CMQ | [12 empty] | 33 | UN | 43606480084155 | 30 | 40 | 30 | CM | 16.034 | 455 | KG | 36000 | CMQ | 3 | UN | 13606480084154 | 0.81 | 2.23 | 0.98 | DM | 1.409 | 455 | KG | 1.77 | DMQ | 1 | UN | 3606480084157 | 0.71 | 0.94 | 0.71 | DM | 0.448 | 455 | KG | 0.474 | DMQ | 8536201090
9001KR1UH5 | Tabela de Preços de Automação e Controlo | 18/05/2026 | Modificação | Botões de pressão com 7 cores opcionais ø 30 - mola encastrada - 1no | AC3 | ACI | 100301 | DIAMETER 30 | Industrial Control | IDSIG | GENERAL PURPOSE | 3 - INDUSTRY GENERAL PURPOSE | CTS | CTS | MP | PUSHBUTTONS | MPCTS | 54.57 | EUR | 1 | UN | 3389118040670 | C | 1 | 5.8 | 9.5 | 5.4 | CM | 127 | 127 | G | 297.54 | CMQ | [12 empty] | 24 | UN | 10785901033414 | 15 | 40 | 15 | CM | 3.127 | 127 | KG | 9000 | CMQ | [12 empty] | 1 | UN | 785901033417 | 0.48 | 0.9 | 0.56 | DM | 0.128 | 127 | KG | 0.242 | DMQ | 8536508000
ZB2BY4909 | Tabela de Preços de Automação e Controlo | 18/05/2026 | Modificação | Legenda - 30 x 40 mm - branco - direita,lento-rápido | AC3 | ACI | 100369 | PENDANT STATIONS | Industrial Control | IDSIG | GENERAL PURPOSE | 3 - INDUSTRY GENERAL PURPOSE | CTS | CTS | EM | CONTROL STATIONS | EMCTS | 1.96 | EUR | 1 | UN | 3389110645583 | A | 10 | 0.1 | 4 | 3 | CM | 0.9 | 0.9 | G | 1.2 | CMQ | [12 empty] | 1000 | UN |  | 15 | 40 | 15 | CM | 1.455 | 0.9 | KG | 9 | DMQ | 10 | UN | 13389110645580 | 0.1 | 0.4 | 0.3 | DM | 0.012 | 0.9 | KG | 0.012 | DMQ | 1 | UN | 3389110645583 | 0.1 | 4 | 3 | CM | 0.9 | 0.9 | G | 1.2 | CMQ | 3926909790
C16H3 | Tabela de Preços de Equipamentos e sistemas de distribuição de energia de Baixa Tensão | 18/05/2026 | Modificação | ComPacT BLOCO DE CORTE NSX160H 70kA CA 3P 160A | BT4 | DBT | 191790 | COMPACT NSX | Power Products | PPCCB | GENERAL PURPOSE | 2 - SMALL & MED BUILDING GENERAL PURPOSE | CCN | CCN | 01 | NSX | 01CCN | 622.72 | EUR | 1 | UN | 3606481999405 | C | 1 | 14 | 19.2 | 11.2 | CM | 1.464 | 1.464 | KG | 3010.56 | CMQ | 56 | UN |  | 42.5 | 120 | 80 | CM | 98 | 1.464 | KG | 408 | DMQ | 7 | UN | 23606481999409 | 30 | 40 | 30 | CM | 10.708 | 1.464 | KG | 36 | DMQ | [12 empty] | 1 | UN | 3606481999405 | 14 | 19.2 | 11.2 | CM | 1.474 | 1.464 | KG | 3010.56 | CMQ | 8536209090
LVS04621 | Tabela de Preços de Equipamentos e sistemas de distribuição de energia de Baixa Tensão | 18/05/2026 | Modificação | Ligacao horizontal 2000 a 2500A LGYE | BT6 | DBT | 175684 | LINERGY IEC SYSTEMS | Power Products | PPLVS | GENERAL PURPOSE | 2 - SMALL & MED BUILDING GENERAL PURPOSE | LVE | LVE | L3 | LINERGY | L3LVE | 253.175 | EUR | 1 | UN | 3606481868015 | C | 1 | 5 | 25 | 10 | CM | 1.988 | 1.988 | KG | 1250 | CMQ | [12 empty] | 5 | UN | 13606481868012 | 15 | 40 | 30 | CM | 10.236 | 1.988 | KG | 18000 | CMQ | [12 empty] | 1 | UN | 3606481868015 | 5 | 25 | 10 | CM | 1.988 | 1.988 | KG | 1250 | CMQ | 8536909500
A9F95102 | Tabela de Preços de Equipamentos e sistemas de distribuição de energia de Baixa Tensão | 18/05/2026 | Modificação | Acti9 iC60L - Disjuntor - 1P - 2A - Curva K - 15000A (IEC 60898-1) - 100 kA (IEC 60947-2) | BT1 | RPT | 190600 | ACTI9 | Power Products | PPCFD | GENERAL PURPOSE | 2 - SMALL & MED BUILDING GENERAL PURPOSE | FTI | FTI | DI | ACTI9 PROTECTION DEVICES INDUSTRIAL | DIFTI | 128.02 | EUR | 1 | UN | 3606480084799 | C | 1 | 7.5 | 9.5 | 1.8 | CM | 113 | 113 | G | 128.25 | CMQ | [12 empty] | 132 | UN | 43606480084797 | 30 | 40 | 30 | CM | 16.113 | 113 | KG | 36000 | CMQ | 12 | UN | 13606480084796 | 80 | 225 | 98 | MM | 1400 | 113 | G | 1764 | CMQ | 1 | UN | 3606480084799 | 1.8 | 9.5 | 7.5 | CM | 113 | 113 | G | 128.25 | CMQ | 8536201090
NSYCUX350DG | Tabela de Preços de Equipamentos e sistemas de distribuição de energia de Baixa Tensão | 18/05/2026 | Modificação | Unidade de climatização conectada Lateral, Climasys CU, Aço Inoxidável, 350W, 230V, 50/60Hz, IP55 | EN1 | CUE | 108902 | ClimaSys Cooling | Power Products | PPUES | GENERAL PURPOSE | 3 - INDUSTRY GENERAL PURPOSE | UET | UET | CL | EU - ADVANCED THERMAL MANAGEMENT COMMUNICABLE COOLING UNITS. | CLUET | 5117.238 | EUR | 1 | UN | 3606486054963 | C | 0 | 52 | 38 | 22.5 | CM | 13 | 13 | KG | 44460 | CMQ | 4 | UN |  | 664 | 1200 | 800 | MM | 77 | 13 | KG | 637.44 | DMQ | [24 empty] | 1 | UN | 3606486054963 | 520 | 380 | 225 | MM | 13 | 13 | KG | 44.46 | DMQ | 8415101010
465706 | Tabela de Preços de Equipamentos e sistemas de distribuição de energia de Baixa Tensão | 18/05/2026 | Modificação | Tomada de dados, mecanismo Merten, mecanismo com chassis, 2 RJ45 Cat6, inclinado | IS1 | RPT | 191656 | MERTEN INSERTS | Home Solutions | HSSPE | GENERAL PURPOSE | 1 - RESIDENTIAL GENERAL PURPOSE | CLD | CLD | 40 | CONNECTED LIVING MERTEN | 40CLD | 46.895 | EUR | 1 | UN | 4011281898961 | C | 1 | 5.6 | 7.7 | 7.7 | CM | 136 | 136 | G | 332.024 | CMQ | [12 empty] | 50 | UN |  | 18.5 | 40 | 30 | CM | 7.85 | 136 | KG | 22200 | CMQ | [12 empty] | 1 | UN | 4011281898961 | 5.6 | 7.7 | 7.7 | CM | 136 | 136 | G | 332.024 | CMQ | 8536699099
ZB5FWCUST02 | Tabela de Preços de Automação e Controlo | 18/05/2026 | Modificação | Flush wh proj ill pb head intecim al led | AC3 | ACI | 100316 | DIAMETER 22 | Industrial Control | IDSIG | GENERAL PURPOSE | 3 - INDUSTRY GENERAL PURPOSE | CTS | CTS | MP | PUSHBUTTONS | MPCTS | 30.06 | EUR | 1 | UN | 3606481822147 | C | 1 | 5.5 | 5.2 | 4.3 | CM | 23 | 23 | G | 122.98 | CMQ | [36 empty] | 1 | UN | 3606481822147 | 5.5 | 5.2 | 4.3 | CM | 23 | 23 | G | 122.98 | CMQ | 8536508000
KZ18033L | Tabela de Preços de Automação e Controlo | 18/05/2026 | Modificação | legend for cam switch 0 to 9 - 45 x 45 mm | AC3 | ACI | 100347 | Rotary CAM switch | Industrial Control | IDSIG | GENERAL PURPOSE | 3 - INDUSTRY GENERAL PURPOSE | CTS | CTS | MP | PUSHBUTTONS | MPCTS | 4.18 | EUR | 1 | UN | 3389110849219 | B | 1 | 0.1 | 4.5 | 4.5 | CM | 2 | 2 | G | 2.025 | CMQ | [12 empty] | 30 | UN | 43389110849217 | 65 | 185 | 125 | MM | 77 | 2 | G | 1.503 | DMQ | [12 empty] | 1 | UN | 3389110849219 | 0.1 | 4.5 | 4.5 | CM | 2 | 2 | G | 2.025 | CMQ | 3925908000
ZB4BG0K | Tabela de Preços de Automação e Controlo | 18/05/2026 | Modificação | Cabeça de comutação selectora ø22 3-posição ficar colocado 4 multichips | AC3 | ACI | 100316 | DIAMETER 22 | Industrial Control | IDSIG | GENERAL PURPOSE | 3 - INDUSTRY GENERAL PURPOSE | CTS | CTS | MP | PUSHBUTTONS | MPCTS | 115.34 | EUR | 1 | UN | 3389110843927 | C | 1 | 8.8 | 5.4 | 3.4 | CM | 70 | 70 | G | 161.568 | CMQ | [12 empty] | 1 | UN | 3389110843927 | 86 | 52 | 33 | MM | 98 | 70 | G | 147576 | MMQ | [12 empty] | 1 | UN | 3389110843927 | 86 | 52 | 33 | MM | 98 | 70 | G | 147576 | MMQ | 8538909999
ZB6DGL | Tabela de Preços de Automação e Controlo | 18/05/2026 | Modificação | Rectangular cabeça de comutação selectora ø16 2-posição retorno mola ronis 200 | AC3 | ACI | 104422 | DIAMETER 16 | Industrial Control | IDSIG | GENERAL PURPOSE | 3 - INDUSTRY GENERAL PURPOSE | CTS | CTS | MP | PUSHBUTTONS | MPCTS | 84.4 | EUR | 1 | UN | 3389110785418 | C | 1 | 2 | 6 | 3.5 | CM | 28.2 | 28.2 | G | 42 | CMQ | [12 empty] | 60 | UN | 43389110785416 | 15 | 40 | 15 | CM | 1.893 | 28.2 | KG | 9000 | CMQ | [12 empty] | 1 | UN | 3389110785418 | 2 | 6 | 3.5 | CM | 28.21 | 28.2 | G | 42 | CMQ | 8538909999
A9F85103 | Tabela de Preços de Equipamentos e sistemas de distribuição de energia de Baixa Tensão | 18/05/2026 | Modificação | Acti9 iC60H - Disjuntor - 1P - 3A - Curva D - 10000A (IEC 60898-1) - 70 kA (IEC 60947-2) | BT1 | RPT | 190600 | ACTI9 | Power Products | PPCFD | GENERAL PURPOSE | 2 - SMALL & MED BUILDING GENERAL PURPOSE | FTI | FTI | DI | ACTI9 PROTECTION DEVICES INDUSTRIAL | DIFTI | 89.29 | EUR | 1 | UN | 3606480082818 | B | 1 | 1.8 | 9.5 | 7.5 | CM | 113 | 113 | G | 128.25 | CMQ | [12 empty] | 132 | UN | 43606480082816 | 30 | 40 | 30 | CM | 16.019 | 113 | KG | 36000 | CMQ | 12 | UN | 13606480082815 | 0.8 | 2.25 | 0.98 | DM | 1.412 | 113 | KG | 1.764 | DMQ | 1 | UN | 3606480082818 | 0.75 | 0.95 | 0.18 | DM | 0.113 | 113 | KG | 0.128 | DMQ | 8536201090
XALD211 | Tabela de Preços de Automação e Controlo | 18/05/2026 | Modificação | Estação de controlo xal-d – função iniciar ou parar - 1 na + 1 nf | AC3 | ACI | 100364 | CONTROL STATIONS | Industrial Control | IDSIG | GENERAL PURPOSE | 3 - INDUSTRY GENERAL PURPOSE | CTS | CTS | MP | PUSHBUTTONS | MPCTS | 55.09 | EUR | 1 | UN | 3389110114317 | B | 1 | 7.1 | 11.3 | 10 | CM | 227 | 227 | G | 802.3 | CMQ | 200 | UN |  | 77 | 60 | 80 | CM | 57.7 | 227 | KG | 369.6 | DMQ | 25 | UN | 43389110114315 | 30 | 40 | 30 | CM | 6.185 | 227 | KG | 36 | DMQ | [12 empty] | 1 | UN | 3389110114317 | 7.1 | 11.3 | 10 | CM | 227 | 227 | G | 802.3 | CMQ | 8536508000
XB5FKCUST04 | Tabela de Preços de Automação e Controlo | 18/05/2026 | Modificação | Selector flush luminoso verde 2 posições fixas 230vac 1 | AC3 | ACI | 100316 | DIAMETER 22 | Industrial Control | IDSIG | GENERAL PURPOSE | 3 - INDUSTRY GENERAL PURPOSE | CTS | CTS | MP | PUSHBUTTONS | MPCTS | 126.3 | EUR | 1 | UN | 3606481821102 | C | 1 | 8.6 | 5.2 | 4.3 | CM | 57 | 57 | G | 192.296 | CMQ | [36 empty] | 1 | UN | 3606481821102 | 8.6 | 5.2 | 4.3 | CM | 57 | 57 | G | 192.296 | CMQ | 8536508000
A9L65301 | Tabela de Preços de Equipamentos e sistemas de distribuição de energia de Baixa Tensão | 18/05/2026 | Modificação | Descarregador de sobretensões iPRD 65r kA 350V 3P com sinalização | BT1 | RPT | 135006 | ACTI9 | Power Products | PPCFD | GENERAL PURPOSE | 2 - SMALL & MED BUILDING GENERAL PURPOSE | FTI | FTI | 69 | ACTI9 SURGE PROTECTION DEVICES | 69FTI | 1210.625 | EUR | 1 | UN | 3606480504853 | B | 1 | 7.7 | 9.2 | 6.2 | CM | 427 | 427 | G | 439.208 | CMQ | [12 empty] | 36 | UN | 43606480504851 | 30 | 40 | 30 | CM | 16.966 | 427 | KG | 36000 | CMQ | 4 | UN | 13606480504850 | 80 | 275 | 100 | MM | 1831 | 427 | G | 2200 | CMQ | 1 | UN | 3606480504853 | 75 | 90 | 60 | MM | 436 | 427 | G | 405 | CMQ | 8536303000
BMH1402P17A2A | Tabela de Preços de Automação e Controlo | 18/05/2026 | Modificação | servo motor BMH - 18.5 Nm - 4000 rpm - keyed shaft - without brake - IP54 | AC2 | ACI | 132912 | SERVO MOTORS | Discrete Automation | IDMST | PROGRAMABLE | 7 - INDUSTRY PROGRAMMABLE | AAM | AAM | DV | MOTION | DVAAM | 1938.65 | EUR | 1 | UN | 3606485207919 | C | 1 | 26 | 60 | 20 | CM | 12.3 | 12 | KG | 31200 | CMQ | [36 empty] | 1 | UN | 3606485207919 | 2.6 | 2 | 6 | DM | 12.3 | 12 | KG | 31.2 | DMQ | 8501522089
BMH1002P21A2A | Tabela de Preços de Automação e Controlo | 18/05/2026 | Modificação | servo motor BMH - 6.2 Nm - 6000 rpm - untapped shaft - without brake - IP65/IP67 | AC2 | ACI | 132912 | SERVO MOTORS | Discrete Automation | IDMST | PROGRAMABLE | 7 - INDUSTRY PROGRAMMABLE | AAM | AAM | DV | MOTION | DVAAM | 1329.87 | EUR | 1 | UN | 3606485200422 | C | 1 | 15.6 | 44.6 | 22.1 | CM | 5.22 | 4.92 | KG | 15376.296 | CMQ | [12 empty] | 1 | UN |  | 30 | 60 | 40 | CM | 6.372 | 4.92 | KG | 72000 | CMQ | [12 empty] | 1 | UN | 3606485200422 | 220 | 400 | 200 | MM | 5220 | 4.92 | G | 17600 | CMQ | 8501522089
ZB4BG6 | Tabela de Preços de Automação e Controlo | 18/05/2026 | Modificação | Cabeça interruptor selector- ø 22 - 2 posições- ronis 455 - esquerda | AC3 | ACI | 100316 | DIAMETER 22 | Industrial Control | IDSIG | GENERAL PURPOSE | 3 - INDUSTRY GENERAL PURPOSE | CTS | CTS | MP | PUSHBUTTONS | MPCTS | 60.46 | EUR | 1 | UN | 3389110889246 | A | 1 | 3.6 | 9.1 | 5.4 | CM | 103 | 103 | G | 176.904 | CMQ | 800 | UN |  | 75 | 80 | 60 | CM | 97.404 | 103 | KG | 360 | DMQ | 100 | UN | 43389110889244 | 30 | 40 | 30 | CM | 10.861 | 103 | KG | 36000 | CMQ | 5 | UN | 53389110889241 | 8.8 | 3.3 | 26 | CM | 520 | 103 | G | 755040 | MMQ | 1 | UN | 3389110889246 | 3.6 | 9.1 | 5.4 | CM | 103 | 103 | G | 176.904 | CMQ | 8538909999
GC2522M5 | Tabela de Preços de Automação e Controlo | 18/05/2026 | Modificação | Contactor modular GC - 25A AC1 2P+2R 220/240VCA | BT2 | CUE | 187447 | TESYS GC-GY-GF CONT | Power Products | PPCTR | GENERAL PURPOSE | 3 - INDUSTRY GENERAL PURPOSE | TCS | TCS | LD | TESYS CONTROL SWITCH | LDTCS | 114.405 | EUR | 1 | UN | 3389110720730 | C | 6 | 8 | 23 | 9.5 | CM | 204 | 204 | G | 1748 | CMQ | [12 empty] | 48 | UN | 43389110720738 | 30 | 40 | 30 | CM | 10.699 | 204 | KG | 36000 | CMQ | 6 | UN | 23389110720734 | 8.2 | 23 | 9.5 | CM | 1.288 | 204 | KG | 1791.7 | CMQ | 6 | UN | 23389110720734 | 8.2 | 23 | 9.5 | CM | 1.288 | 204 | KG | 1791.7 | CMQ | 8536490099
DXN11041E | Tabela de Preços de Equipamentos e sistemas de distribuição de energia de Baixa Tensão | 18/05/2026 | Modificação | Dexson - ângulo externo - 20x12 mm - ABS+PC - branco | IS3 | RPT | 181742 | DEXSON | Home Solutions | HSCWD | GENERAL PURPOSE | 1 - RESIDENTIAL GENERAL PURPOSE | CLR | CLR | RS | CONNECTED LIVING - RESIDENTIAL | RSCLR | 0.535 | EUR | 1 | UN | 7702496034332 | A | 25 | 2 | 2.9 | 2.9 | CM | 4 | 4 | G | 16.82 | CMQ | 9600 | UN | 17702496034346 | 80 | 120 | 80 | CM | 60.8 | 4 | KG | 768000 | CMQ | 600 | UN | 27702496034336 | 37 | 38 | 31 | CM | 3.05 | 4 | KG | 43586 | CMQ | 25 | UN | 37702496034333 | 4 | 22 | 20 | CM | 105 | 4 | G | 1760 | CMQ | 25 | UN | 37702496034333 | 4 | 22 | 20 | CM | 105 | 4 | G | 1760 | CMQ | 3925902000
BSH0401P27F2A | Tabela de Preços de Automação e Controlo | 18/05/2026 | Modificação | AC servo motor BSH - 0.21N.m - 9000 rpm - untapped shaft - with brake - IP65 | AC2 | ACI | 132912 | SERVO MOTORS | Discrete Automation | IDMST | PROGRAMABLE | 7 - INDUSTRY PROGRAMMABLE | AAM | AAM | DV | MOTION | DVAAM | 1307.96 | EUR | 1 | UN | 3606485468051 | C | 1 | 11 | 24 | 17 | CM | 821 | 621 | G | 4488 | CMQ | [36 empty] | 1 | UN | 3606485468051 | 110 | 240 | 170 | MM | 821 | 621 | G | 4488 | CMQ | 8501510090
ZBY2123 | Tabela de Preços de Automação e Controlo | 18/05/2026 | Modificação | Suporte de etiqueta francês rearmement | AC3 | ACI | 100316 | DIAMETER 22 | Industrial Control | IDSIG | GENERAL PURPOSE | 3 - INDUSTRY GENERAL PURPOSE | CTS | CTS | MP | PUSHBUTTONS | MPCTS | 4.29 | EUR | 1 | UN | 3389110093612 | C | 10 | 0.1 | 4 | 3 | CM | 0.8 | 0.8 | G | 1.2 | CMQ | [12 empty] | 600 | UN | 43389110093610 | 15 | 40 | 15 | CM | 950 | 0.8 | G | 9000 | CMQ | 10 | UN | 23389110093616 | 1.5 | 10 | 10 | CM | 12 | 0.8 | G | 150 | CMQ | 10 | UN | 23389110093616 | 1.5 | 10 | 10 | CM | 12 | 0.8 | G | 150 | CMQ | 3926909790
NSYCGSP25 | Tabela de Preços de Equipamentos e sistemas de distribuição de energia de Baixa Tensão | 18/05/2026 | Modificação | Cable gland SNAP-IN quick fixing M25, polyamide IP68 UL approved UV resistant | EN1 | CUE | 132514 | CABLE MANAGEMENT | Power Products | PPUES | GENERAL PURPOSE | 3 - INDUSTRY GENERAL PURPOSE | UEC | UEC | EK | UE - TRANSVERSAL ACCESSORIES OF ENCLOSURES. | EKUEC | 7.245 | EUR | 1 | UN | 3606481360359 | C | 10 | 3 | 4 | 3 | CM | 22 | 22 | G | 36 | CMQ | [24 empty] | 20 | UN |  | 96 | 180 | 180 | MM | 0.541 | 22 | KG | 3.11 | DMQ | 10 | UN |  | 30 | 300 | 210 | MM | 0.22 | 22 | KG | 1.89 | DMQ | 3925908000
NSYTRACR23 | Tabela de Preços de Equipamentos e sistemas de distribuição de energia de Baixa Tensão | 18/05/2026 | Modificação | TAPA-BORNES CINZ P/ BORN NSYTR | BT6 | DBT | 108693 | LINERGY MULTISTAND T.B | Power Products | PPLVS | GENERAL PURPOSE | 2 - SMALL & MED BUILDING GENERAL PURPOSE | LVE | LVE | L3 | LINERGY | L3LVE | 0.825 | EUR | 1 | UN | 3606480533730 | C | 50 | 2 | 2.5 | 10 | CM | 2 | 2 | G | 50 | CMQ | [12 empty] | 3200 | UN | 43606480533738 | 30 | 60 | 40 | CM | 8.956 | 2 | KG | 72000 | CMQ | 50 | UN | 23606480533734 | 2 | 20 | 20 | CM | 126 | 2 | G | 800 | CMQ | 50 | UN | 23606480533734 | 0.2 | 2 | 2 | DM | 0.11 | 2 | KG | 0.8 | DMQ | 8547200000
ZB6DV4 | Tabela de Preços de Automação e Controlo | 18/05/2026 | Modificação | cabeça sinalizador rectangular vermelho - p/ unids sin ø 16mm xb6 | AC3 | ACI | 104422 | DIAMETER 16 | Industrial Control | IDSIG | GENERAL PURPOSE | 3 - INDUSTRY GENERAL PURPOSE | CTS | CTS | MP | PUSHBUTTONS | MPCTS | 6.3 | EUR | 1 | UN | 3389110775662 | B | 1 | 3.3 | 13.6 | 3.5 | CM | 9 | 9 | G | 157.08 | CMQ | [12 empty] | 80 | UN | 43389110775660 | 15 | 40 | 15 | CM | 0.865 | 9 | KG | 9 | DMQ | [12 empty] | 1 | UN | 3389110775662 | 3.3 | 13.6 | 3.5 | CM | 9 | 9 | G | 157.08 | CMQ | 8538909999
C063N3FM | Tabela de Preços de Equipamentos e sistemas de distribuição de energia de Baixa Tensão | 18/05/2026 | Modificação | Bloco Corte NS630bN 3P 630b Fixo Manual | BT8 | DBT | 133346 | COMPACT NS 630B-1600 | Power Products | PPCCB | CONFIGURABLE | 4 - LARGE BUILDING CONFIGURABLE | CCB | CCB | PL | COMPACT NS >= 630A | PLCCB | 4623.515 | EUR | 1 | UN | 3606482098121 | C | 0 | 2 | 2 | 1 | CM | 10 | 10 | G | 4 | CMQ | [36 empty] | 1 | UN | 3606482098121 | 2 | 2 | 1 | CM | 10 | 10 | G | 4 | CMQ | 8536209090
M9F23220 | Tabela de Preços de Equipamentos e sistemas de distribuição de energia de Baixa Tensão | 18/05/2026 | Modificação | Multi9 - Disjuntor C60SP, 2P, 20A, curva D, 10kA (UL1077), 10kA (IEC/EN 60947-2) | BT1 | RPT | 190621 | MULTI9 | Power Products | PPCFD | GENERAL PURPOSE | 2 - SMALL & MED BUILDING GENERAL PURPOSE | FTD | FTD | D9 | MULTI9 PROTECTION FOR OEM | D9FTD | 99.94 | EUR | 1 | UN | 3606481168962 | C | 1 | 7.5 | 8.5 | 3.6 | CM | 231 | 231 | G | 229.5 | CMQ | [12 empty] | 72 | UN | 43606481168960 | 30 | 40 | 30 | CM | 17.599 | 231 | KG | 36 | DMQ | 6 | UN | 13606481168969 | 0.8 | 2.25 | 0.9 | DM | 1.426 | 231 | KG | 1.62 | DMQ | 1 | UN | 3606481168962 | 0.75 | 0.85 | 0.36 | DM | 0.23 | 231 | KG | 0.23 | DMQ | 8536201090
BCH2MM0813CA6C | Tabela de Preços de Automação e Controlo | 18/05/2026 | Modificação | Servo motor BCH - 130mm - 850W -IP 65 - com chaveta - conector MIL | AC2 | ACI | 132912 | SERVO MOTORS | Discrete Automation | IDMST | PROGRAMABLE | 7 - INDUSTRY PROGRAMMABLE | AAM | AAM | DV | MOTION | DVAAM | 829.21 | EUR | 1 | UN | 3606480733949 | C | 1 | 18.1 | 36 | 23 | CM | 19970 | 9 | G | 14986.8 | CMQ | [12 empty] | 1 | UN | 3606480733949 | 30 | 40 | 30 | CM | 11.131 | 9 | KG | 36000 | CMQ | [12 empty] | 1 | UN | 3606480733949 | 181 | 360 | 230 | MM | 10418 | 9 | G | 14986.8 | CMQ | 8501522089
NSYAMRD15357SB | Tabela de Preços de Equipamentos e sistemas de distribuição de energia de Baixa Tensão | 18/05/2026 | Modificação | Symmetrical mounting rail H35D7.5mm - L 150mm for spacial SBM | EN1 | CUE | 163207 | PanelSeT S IB Accessor | Power Products | PPUES | GENERAL PURPOSE | 3 - INDUSTRY GENERAL PURPOSE | UEB | UEB | ED |  | EDUEB | 5.1 | EUR | 1 | UN | 3606480520693 | C | 1 | 0.75 | 15 | 3.5 | CM | 45 | 45 | G | 39.375 | CMQ | 400 | UN |  | 535 | 105 | 280 | MM | 18.63 | 45 | KG | 15.729 | DMQ | 400 | UN | 13606480520690 | 53.5 | 10.5 | 28 | CM | 18.63 | 45 | KG | 15729 | CMQ | 10 | UN | 23606480520697 | 140 | 45 | 45 | MM | 0.444 | 45 | KG | 0.284 | DMQ | 10 | UN | 23606480520697 | 140 | 45 | 45 | MM | 0.444 | 45 | KG | 0.284 | DMQ | 7326909890
MEG5180-0000 | Tabela de Preços de Equipamentos e sistemas de distribuição de energia de Baixa Tensão | 18/05/2026 | Modificação | Unidade de controlo multifunções, PlusLink, controlador de 110 V, 1 tecla, Merten | IS1 | RPT | 181949 | MERTEN INSERTS | Home Solutions | HSCWD | CONFIGURABLE | 4C - CONNECTED LIVING SYSTEM FOR RESIDENTIAL & COMMERCIAL | WYS | WYS | HW | WISER SYSTEM | HWWYS | 152.31 | EUR | 1 | UN | 4042811164676 | C | 1 | 5.5 | 7.7 | 7.7 | CM | 116 | 116 | G | 326.095 | CMQ | [12 empty] | 50 | UN | 34042811164677 | 19.6 | 40.4 | 30.3 | CM | 6.126 | 116 | KG | 23992.752 | CMQ | [12 empty] | 1 | UN | 4042811164676 | 5.5 | 7.7 | 7.7 | CM | 116 | 116 | G | 326.095 | CMQ | 8536501900
LV847120 | Tabela de Preços de Equipamentos e sistemas de distribuição de energia de Baixa Tensão | 18/05/2026 | Modificação | Circuit breaker Masterpact MTZ1 08H1 - 800 A - 3P fixed - w/o Micrologic | BT8 | DBT | 145819 | MASTERPACT MTZ1 IEC | Power Products | PPACB | CONFIGURABLE | 4 - LARGE BUILDING CONFIGURABLE | ACB | ACB | PR | AIR CIRCUIT BREAKERS | PRACB | 5795.665 | EUR | 1 | UN | 3606480815003 | C | 1 | 25 | 40 | 40 | CM | 21.506 | 21.49 | KG | 40000 | CMQ | [36 empty] | 1 | UN | 3606480815003 | 2.5 | 4 | 4 | DM | 21.506 | 21.49 | KG | 40 | DMQ | 8536209090
A9N18384 | Tabela de Preços de Equipamentos e sistemas de distribuição de energia de Baixa Tensão | 18/05/2026 | Modificação | C120N - circuit breaker - 2P - 100A - D curve | BT1 | RPT | 190600 | ACTI9 | Power Products | PPCFD | GENERAL PURPOSE | 2 - SMALL & MED BUILDING GENERAL PURPOSE | FTI | FTI | DI | ACTI9 PROTECTION DEVICES INDUSTRIAL | DIFTI | 330.26 | EUR | 1 | UN | 3606480379550 | C | 1 | 6.8 | 8.4 | 5.3 | CM | 386 | 386 | G | 302.736 | CMQ | [12 empty] | 36 | UN | 43606480379558 | 30 | 40 | 30 | CM | 14.791 | 386 | KG | 36000 | CMQ | 6 | UN | 13606480379557 | 0.86 | 3.34 | 0.93 | DM | 2.384 | 386 | KG | 2.671 | DMQ | 1 | UN | 3606480379550 | 0.68 | 0.84 | 0.53 | DM | 0.386 | 386 | KG | 0.303 | DMQ | 8536209090
XVS14BMW | Tabela de Preços de Automação e Controlo | 18/05/2026 | Modificação | Sirene multi-sons | AC3 | ACI | 135282 | SIRENE | Industrial Control | IDSIG | GENERAL PURPOSE | 3 - INDUSTRY GENERAL PURPOSE | CTS | CTS | IB | TOWER LIGHTS & BEACONS | IBCTS | 603.74 | EUR | 1 | UN | 3606480032943 | B | 1 | 27.5 | 16 | 16 | CM | 1.34 | 1.34 | KG | 7040 | CMQ | [12 empty] | 6 | UN | 23606480032947 | 30 | 60 | 40 | CM | 10.342 | 1.34 | KG | 72000 | CMQ | [12 empty] | 1 | UN | 3606480032943 | 2.75 | 1.6 | 1.6 | DM | 1.515 | 1.34 | KG | 7.04 | DMQ | 8531807000
C10H42D100 | Tabela de Preços de Equipamentos e sistemas de distribuição de energia de Baixa Tensão | 18/05/2026 | Modificação | ComPacT DISJUNTOR NSX100H 70kA CA 4P4D 100A 2,2 | BT4 | DBT | 191790 | COMPACT NSX | Power Products | PPCCB | GENERAL PURPOSE | 2 - SMALL & MED BUILDING GENERAL PURPOSE | CCN | CCN | 01 | NSX | 01CCN | 1289.625 | EUR | 1 | UN | 3606481998835 | C | 1 | 14 | 19 | 15 | CM | 2.79 | 2.29 | KG | 3990 | CMQ | [12 empty] | 6 | UN | 13606481998832 | 30 | 40 | 30 | CM | 16.382 | 2.29 | KG | 36 | DMQ | [12 empty] | 1 | UN | 3606481998835 | 15 | 19 | 17 | CM | 2.407 | 2.29 | KG | 4845 | CMQ | 8536209090
REL52014 | Tabela de Preços de Equipamentos e sistemas de distribuição de energia de Baixa Tensão | 18/05/2026 | Modificação | universal protection relay, PowerLogic P3U 3CT 1Io 4VT 16DI 8DO 24-48V DI24V 2LC | MT1 | MET | 134740 | ADVANCED RELAYS | Digital Energy | DPMVP | CONFIGURABLE | 4B - LARGE BUILDING & ELECTRICAL INTENSIVE | MVA | MVA | FR | MV PROTECTION RELAYS AND FEEDER AUTOMATION | FRMVA | 3504.06 | EUR | 1 | UN | 3606481357205 |  | 1 | 26 | 31.5 | 21.5 | CM | 3.5 | 3.5 | KG | 17608.5 | CMQ | 8 | UN |  | 45 | 120 | 80 | CM | 43.528 | 3.5 | KG | 960000 | CMQ | 1 | UN | 3606481357205 | 30 | 40 | 30 | CM | 3.941 | 3.5 | KG | 36000 | CMQ | [12 empty] | 1 | UN | 3606481357205 | 26 | 31.5 | 21.5 | CM | 3.5 | 3.5 | KG | 17608.5 | CMQ | 8537109199
BMH1002P32F2A | Tabela de Preços de Automação e Controlo | 18/05/2026 | Modificação | servo motor BMH - 6.2 Nm - 6000 rpm - keyed shaft - with brake - IP65/IP67 | AC2 | ACI | 132912 | SERVO MOTORS | Discrete Automation | IDMST | PROGRAMABLE | 7 - INDUSTRY PROGRAMMABLE | AAM | AAM | DV | MOTION | DVAAM | 1926.04 | EUR | 1 | UN | 3606485196022 | C | 1 | 15.6 | 44.6 | 22.1 | CM | 6.68 | 6.4 | KG | 15376.296 | CMQ | [12 empty] | 1 | UN |  | 30 | 60 | 40 | CM | 7.832 | 6.4 | KG | 72000 | CMQ | [12 empty] | 1 | UN | 3606485196022 | 220 | 400 | 200 | MM | 6680 | 6.4 | G | 17600 | CMQ | 8501522089
LV426861 | Tabela de Preços de Equipamentos e sistemas de distribuição de energia de Baixa Tensão | 18/05/2026 | Modificação | shunt trip (pre-wired) MX - 24 V AC 50/60Hz - 24 V DC | BT4 | DBT | 181429 | COMPACT NSXM COILS | Power Products | PPCCB | GENERAL PURPOSE | 2 - SMALL & MED BUILDING GENERAL PURPOSE | CCN | CCN | 02 | NSXM, FUPACT, INS <= 630A | 02CCN | 222.37 | EUR | 1 | UN | 3606485413174 | C | 1 | 3.5 | 8.3 | 6.1 | CM | 80 | 80 | G | 177.205 | CMQ | [12 empty] | 24 | UN | 43606485413172 | 30 | 40 | 30 | CM | 1.927 | 80 | KG | 36 | DMQ | 10 | UN | 13606485413171 | 9 | 14 | 8 | CM | 800 | 80 | G | 1008 | CMQ | 1 | UN | 3606485413174 | 3.5 | 8.3 | 6.1 | CM | 80 | 80 | G | 177.205 | CMQ | 8536301000
TM5SE1SC10005 | Tabela de Preços de Automação e Controlo | 18/05/2026 | Modificação | Módulo de Contagem - 1 Entrada Digital - 1 MHz - 24 Vdc - Terminal Mola | AC1 | ACI | 131225 | M258 CONTROLLER | Discrete Automation | IDMST | PROGRAMABLE | 7 - INDUSTRY PROGRAMMABLE | AAM | AAM | A6 | PLC ADVANCED | A6AAM | 527.4 | EUR | 1 | UN | 3595864074863 | C | 1 | 2 | 10.5 | 6 | CM | 39 | 39 | G | 126 | CMQ | [12 empty] | 60 | UN |  | 15 | 40 | 15 | CM | 2565 | 39 | G | 9 | DMQ | [12 empty] | 1 | UN | 3595864074863 | 20 | 105 | 60 | MM | 39 | 39 | G | 126 | CMQ | 9029100090
REL53002 | Tabela de Preços de Equipamentos e sistemas de distribuição de energia de Baixa Tensão | 18/05/2026 | Modificação | universal protection relay, PowerLogic P3U 3CT 1Io RINGLUG 4VT 8DI 16DO 48-230V DI110V RS485 ANSI | MT1 | MET | 134740 | ADVANCED RELAYS | Digital Energy | DPMVP | CONFIGURABLE | 4B - LARGE BUILDING & ELECTRICAL INTENSIVE | MVA | MVA | FR | MV PROTECTION RELAYS AND FEEDER AUTOMATION | FRMVA | 3567.14 | EUR | 1 | UN | 3606482171473 | C | 1 | 40 | 30 | 30 | CM | 3.8 | 2.5 | KG | 36000 | CMQ | [36 empty] | 1 | UN | 3606482171473 | 40 | 30 | 30 | CM | 3.8 | 2.5 | KG | 36000 | CMQ | 8537109199
LVS04927 | Tabela de Preços de Equipamentos e sistemas de distribuição de energia de Baixa Tensão | 18/05/2026 | Modificação | Compart.P adic. Ligacao JdB>800A P600 | BT6 | DBT | 175795 | PRISMASET P STRUCT | Power Products | PPLVS | GENERAL PURPOSE | 2 - SMALL & MED BUILDING GENERAL PURPOSE | LVE | LVE | L1 | PRISMASET IP40 | L1LVE | 312.665 | EUR | 1 | UN | 3606481880352 | C | 1 | 2.5 | 57.4 | 22.5 | CM | 1.123 | 1.123 | KG | 3228.75 | CMQ | 96 | UN |  | 73 | 120 | 80 | CM | 125.376 | 1.123 | KG | 700800 | CMQ | 12 | UN | 13606481880359 | 30 | 60 | 40 | CM | 14.172 | 1.123 | KG | 72000 | CMQ | [12 empty] | 1 | UN | 3606481880352 | 2.5 | 57.4 | 22.5 | CM | 1.123 | 1.123 | KG | 3228.75 | CMQ | 7326909890
LP4K1201EW3 | Tabela de Preços de Automação e Controlo | 18/05/2026 | Modificação | Contactor TeSys K - 3P(3 NA) - AC-3 - <= 440 V 12 A - 48 V bobina CC | BT2 | CUE | 187518 | TESYS MICRA CTR | Power Products | PPCTR | GENERAL PURPOSE | 3 - INDUSTRY GENERAL PURPOSE | TCC | TCC | AC | TESYS CONTROL CONTACTOR | ACTCC | 82.355 | EUR | 1 | UN | 3389110857054 | A | 1 | 6.5 | 6.1 | 4.6 | CM | 235 | 221 | G | 182.39 | CMQ | [12 empty] | 40 | UN | 43389110857052 | 15 | 40 | 30 | CM | 9.855 | 221 | KG | 18 | DMQ | [12 empty] | 1 | UN | 3389110857054 | 6.5 | 6.1 | 4.6 | CM | 235 | 221 | G | 182.39 | CMQ | 8536419089
OVA59823 | Tabela de Preços de Equipamentos e sistemas de distribuição de energia de Baixa Tensão | 18/05/2026 | Modificação | Exiway - kit de teto falso | IS4 | RPT | 182021 | EXIWAY | Home Solutions | HSSPE | CONFIGURABLE | 4C - CONNECTED LIVING SYSTEM FOR RESIDENTIAL & COMMERCIAL | EML | EML | EL | EMERGENCY LIGHTING | ELEML | 18.225 | EUR | 1 | UN | 3606480786044 | A | 1 | 4 | 21 | 17.2 | CM | 275 | 275 | G | 1444.8 | CMQ | 200 | UN | 73606480786043 | 50 | 120 | 80 | CM | 73.704 | 275 | KG | 480 | DMQ | 25 | UN | 43606480786042 | 30 | 40 | 30 | CM | 7.303 | 275 | KG | 36000 | CMQ | [12 empty] | 1 | UN | 3606480786044 | 4 | 21 | 17.2 | CM | 275 | 275 | G | 1444.8 | CMQ | 9405990090
XB5AG03 | Tabela de Preços de Automação e Controlo | 18/05/2026 | Modificação | Selector 3posições na + na com llave | AC3 | ACI | 100316 | DIAMETER 22 | Industrial Control | IDSIG | GENERAL PURPOSE | 3 - INDUSTRY GENERAL PURPOSE | CTS | CTS | MP | PUSHBUTTONS | MPCTS | 89.99 | EUR | 1 | UN | 3389110903478 | C | 1 | 3.5 | 9.2 | 5.5 | CM | 90 | 90 | G | 177.1 | CMQ | [12 empty] | 100 | UN | 43389110903476 | 30 | 40 | 30 | CM | 9.793 | 90 | KG | 36 | DMQ | 5 | UN | 53389110903473 | 3.3 | 26 | 8.6 | CM | 454 | 90 | G | 737.88 | CMQ | 1 | UN | 3389110903478 | 3.3 | 8.6 | 5.2 | CM | 90 | 90 | G | 147.58 | CMQ | 8536508000
XB5AWCUST10 | Tabela de Preços de Automação e Controlo | 18/05/2026 | Modificação | Illuminated pushbutton | AC3 | ACI | 100316 | DIAMETER 22 | Industrial Control | IDSIG | GENERAL PURPOSE | 3 - INDUSTRY GENERAL PURPOSE | CTS | CTS | MP | PUSHBUTTONS | MPCTS | 68.83 | EUR | 1 | UN | 3606481820952 | C | 1 | 8.6 | 5.2 | 3.3 | CM | 61 | 61 | G | 147.576 | CMQ | [36 empty] | 1 | UN | 3606481820952 | 8.6 | 5.2 | 3.3 | CM | 61 | 61 | G | 147.576 | CMQ | 8536508000
XB5AD912R10K | Tabela de Preços de Automação e Controlo | 18/05/2026 | Modificação | Cabeça e potenciómetro r10k | AC3 | ACI | 100316 | DIAMETER 22 | Industrial Control | IDSIG | GENERAL PURPOSE | 3 - INDUSTRY GENERAL PURPOSE | CTS | CTS | MP | PUSHBUTTONS | MPCTS | 84.16 | EUR | 1 | UN | 3606480985072 | A | 1 | 4.2 | 8.4 | 5.6 | CM | 58 | 58 | G | 197.568 | CMQ | [12 empty] | 40 | UN | 43606480985070 | 15 | 40 | 30 | CM | 2.616 | 58 | KG | 18000 | CMQ | [12 empty] | 1 | UN | 3606480985072 | 4.2 | 8.4 | 5.6 | CM | 58 | 58 | G | 197.568 | CMQ | 8533401000
ZB5FG5D | Tabela de Preços de Automação e Controlo | 18/05/2026 | Modificação | Cabeçote para chave seletora faceada Ø30mm plástico, 3 posições fixas, com chave | AC3 | ACI | 100316 | DIAMETER 22 | Industrial Control | IDSIG | GENERAL PURPOSE | 3 - INDUSTRY GENERAL PURPOSE | CTS | CTS | MP | PUSHBUTTONS | MPCTS | 75.13 | EUR | 1 | UN | 3606481340207 | C | 1 | 5.33 | 8.89 | 4.32 | CM | 5.67 | 5.67 | KG | 204.698 | CMQ | [36 empty] | 1 | UN | 3606481340207 | 86 | 52 | 43 | MM | 73 | 5.67 | G | 192296 | MMQ | 8538909999
CA2KN22V7 | Tabela de Preços de Automação e Controlo | 18/05/2026 | Modificação | Contactor auxiliar TeSys CA2K - 2NA+2NF 400VCA | BT2 | CUE | 180837 | TESYS MICRA C-RELAY K | Power Products | PPCTR | GENERAL PURPOSE | 3 - INDUSTRY GENERAL PURPOSE | TCS | TCS | LD | TESYS CONTROL SWITCH | LDTCS | 55.85 | EUR | 1 | UN | 3389110481389 | C | 1 | 7 | 5 | 6 | CM | 177 | 177 | G | 210 | CMQ | [12 empty] | 50 | UN | 43389110481387 | 15 | 40 | 30 | CM | 9.305 | 177 | KG | 18 | DMQ | [12 empty] | 1 | UN | 3389110481389 | 0.7 | 0.5 | 0.6 | DM | 0.177 | 177 | KG | 0.21 | DMQ | 8536490099
ZB4BK1483 | Tabela de Preços de Automação e Controlo | 18/05/2026 | Modificação | Cabeça selector iluminado amarillo 2 posições retorno esquerda | AC3 | ACI | 100316 | DIAMETER 22 | Industrial Control | IDSIG | GENERAL PURPOSE | 3 - INDUSTRY GENERAL PURPOSE | CTS | CTS | MP | PUSHBUTTONS | MPCTS | 66.84 | EUR | 1 | UN | 3606481206190 | C | 0 | 3.5 | 5.5 | 4.5 | CM | 41 | 41 | G | 86.625 | CMQ | [12 empty] | 250 | UN | 43606481206198 | 30 | 40 | 30 | CM | 11.013 | 41 | KG | 36 | DMQ | 5 | UN | 53606481206195 | 4.5 | 26.5 | 3.5 | CM | 206 | 41 | G | 417.38 | CMQ | 1 | UN | 3606481206190 | 3.5 | 5.5 | 4.5 | CM | 41 | 41 | G | 86.63 | CMQ | 8538909999
C12H44V160B | Tabela de Preços de Equipamentos e sistemas de distribuição de energia de Baixa Tensão | 18/05/2026 | Modificação | ComPacT DISJUNTOR NSXm160H 70kA CA 4P 160A 4,1 PARAFUSO | BT4 | DBT | 181432 | COMPACT NSXM 16-160 | Power Products | PPCCB | GENERAL PURPOSE | 2 - SMALL & MED BUILDING GENERAL PURPOSE | CCN | CCN | 02 | NSXM, FUPACT, INS <= 630A | 02CCN | 2509.205 | EUR | 1 | UN | 3606481993151 | C | 1 | 14 | 19 | 16 | CM | 1.74 | 1.74 | KG | 4256 | CMQ | [12 empty] | 4 | UN | 13606481993158 | 30 | 40 | 30 | CM | 7.4 | 1.74 | KG | 36 | DMQ | [12 empty] | 1 | UN | 3606481993151 | 14 | 19 | 16 | CM | 1.74 | 1.74 | KG | 4256 | CMQ | 8536209090
LVS03198 | Tabela de Preços de Equipamentos e sistemas de distribuição de energia de Baixa Tensão | 18/05/2026 | Modificação | 4 espacadores hexa a=25mm M6 | BT6 | DBT | 176130 | PRISMASET COM.ACCESS | Power Products | PPLVS | GENERAL PURPOSE | 2 - SMALL & MED BUILDING GENERAL PURPOSE | LVE | LVE | L1 | PRISMASET IP40 | L1LVE | 18.695 | EUR | 1 | UN | 3606481869395 | C | 1 | 1.5 | 5.5 | 4 | CM | 109 | 109 | G | 33 | CMQ | 400 | UN |  | 27.5 | 120 | 80 | CM | 56.5 | 109 | KG | 264 | DMQ | 50 | UN | 13606481869392 | 15 | 40 | 30 | CM | 5.683 | 109 | KG | 18 | DMQ | [12 empty] | 1 | UN | 3606481869395 | 1.5 | 5.5 | 4 | CM | 107 | 109 | G | 33 | CMQ | 7326909890
BMH0702T16A2A | Tabela de Preços de Automação e Controlo | 18/05/2026 | Modificação | Servo motor BMH - 2.5 Nm - 8000 rpm - eixo com chaveta - sem freio - IP54 | AC2 | ACI | 132912 | SERVO MOTORS | Discrete Automation | IDMST | PROGRAMABLE | 7 - INDUSTRY PROGRAMMABLE | AAM | AAM | DV | MOTION | DVAAM | 914.85 | EUR | 1 | UN | 3606485194707 | C | 1 | 11 | 39.5 | 19 | CM | 2.887 | 2.887 | KG | 8255.5 | CMQ | 24 | UN | 73606485194706 | 75 | 80 | 60 | CM | 78.436 | 2.887 | KG | 360000 | CMQ | 4 | UN |  | 30 | 60 | 40 | CM | 9.2 | 2.887 | KG | 72000 | CMQ | [12 empty] | 1 | UN | 3606485194707 | 1.1 | 3.95 | 1.9 | DM | 2.887 | 2.887 | KG | 8.256 | DMQ | 8501522089
BMH1002P31F2A | Tabela de Preços de Automação e Controlo | 18/05/2026 | Modificação | servo motor BMH - 6,2 Nm - 6000 rpm - eixo com chave - com travão - IP65/IP67 | AC2 | ACI | 132912 | SERVO MOTORS | Discrete Automation | IDMST | PROGRAMABLE | 7 - INDUSTRY PROGRAMMABLE | AAM | AAM | DV | MOTION | DVAAM | 2023.31 | EUR | 1 | UN | 3606485200477 | C | 1 | 15.6 | 44.6 | 22.1 | CM | 6.68 | 6.4 | KG | 15376.296 | CMQ | [12 empty] | 1 | UN |  | 30 | 60 | 40 | CM | 7.832 | 6.4 | KG | 72000 | CMQ | [12 empty] | 1 | UN | 3606485200477 | 220 | 400 | 200 | MM | 6680 | 6.4 | G | 17600 | CMQ | 8501522089
TM5SE1RS2 | Tabela de Preços de Automação e Controlo | 18/05/2026 | Modificação | ASCII serial link communication module, Modicon TM5, RS232, max 115.2 kbit/s | AC1 | ACI | 131240 | TM5 I/O | Discrete Automation | IDMST | PROGRAMABLE | 7 - INDUSTRY PROGRAMMABLE | AAM | AAM | A6 | PLC ADVANCED | A6AAM | 385.37 | EUR | 1 | UN | 3595864152455 | C | 0 | 2 | 11 | 6 | CM | 40 | 40 | G | 132 | CMQ | [12 empty] | 1 | UN |  | 2 | 11 | 6 | CM | 998 | 40 | G | 132 | CMQ | [12 empty] | 1 | UN | 3595864152455 | 2 | 11 | 6 | CM | 998 | 40 | G | 132 | CMQ | 8517620000
XB5AD912R1K | Tabela de Preços de Automação e Controlo | 18/05/2026 | Modificação | Potenciómetro de 1k + cabeça de 2mm | AC3 | ACI | 100316 | DIAMETER 22 | Industrial Control | IDSIG | GENERAL PURPOSE | 3 - INDUSTRY GENERAL PURPOSE | CTS | CTS | MP | PUSHBUTTONS | MPCTS | 84.16 | EUR | 1 | UN | 3606480985058 | B | 1 | 4.2 | 8.4 | 5 | CM | 57 | 57 | G | 176.4 | CMQ | [12 empty] | 40 | UN | 43606480985056 | 15 | 40 | 30 | CM | 2.775 | 57 | KG | 18 | DMQ | [12 empty] | 1 | UN | 3606480985058 | 0.53 | 0.87 | 0.43 | DM | 0.058 | 57 | KG | 0.198 | DMQ | 8533401000
ATV12P037M3 | Tabela de Preços de Automação e Controlo | 18/05/2026 | Modificação | Variador de velocidade ATV12 - 0.37kw - 0.55hp - 200..240V - 3PH - na placa de base | AC2 | ACI | 129682 | ALTIVAR 12 | Drives | IDVSD | GENERAL PURPOSE | 3 - INDUSTRY GENERAL PURPOSE | BDS | BDS | VN | BASIC DRIVES & SOFT STARTERS | VNBDS | 375.97 | EUR | 1 | UN | 3606480071218 | C | 1 | 12 | 19 | 18.6 | CM | 892 | 700 | G | 4240.8 | CMQ | 45 | UN | 73606480071217 | 73.5 | 60 | 80 | CM | 60475 | 700 | G | 352.8 | DMQ | 2 | UN |  | 15 | 40 | 30 | CM | 2.295 | 700 | KG | 18000 | CMQ | [12 empty] | 1 | UN | 3606480071218 | 120 | 190 | 186 | MM | 1055 | 700 | G | 4240.8 | CMQ | 8504409590
LV850061 | Tabela de Preços de Equipamentos e sistemas de distribuição de energia de Baixa Tensão | 18/05/2026 | Modificação | ULP port module - for MTZ2/MTZ3 fixed | BT8 | DBT | 151862 | MASTERPACT MTZ COMM. | Power Products | PPACB | CONFIGURABLE | 4 - LARGE BUILDING CONFIGURABLE | ACB | ACB | PR | AIR CIRCUIT BREAKERS | PRACB | 254.56 | EUR | 1 | UN | 3606480932397 | C | 1 | 10 | 10 | 10 | CM | 1 | 1 | KG | 1000 | CMQ | [36 empty] | 1 | UN | 3606480932397 | 100 | 100 | 100 | MM | 1000 | 1 | G | 1 | DMQ | 8536209090
ZBYP2101 | Tabela de Preços de Automação e Controlo | 18/05/2026 | Modificação | Inscrição 30x40mm placa em branco | AC3 | ACI | 100316 | DIAMETER 22 | Industrial Control | IDSIG | GENERAL PURPOSE | 3 - INDUSTRY GENERAL PURPOSE | CTS | CTS | MP | PUSHBUTTONS | MPCTS | 5.74 | EUR | 1 | UN | 3606489756017 | C | 10 | 0.1 | 4 | 3 | CM | 1.1 | 1.1 | G | 1.2 | CMQ | 3200 | UN |  | 75 | 80 | 60 | CM | 15.808 | 1.1 | KG | 360000 | CMQ | 100 | UN | 23606489756011 | 15 | 40 | 15 | CM | 244 | 1.1 | G | 9000 | CMQ | [12 empty] | 10 | UN | 13606489756014 | 1 | 8 | 4.5 | CM | 11 | 1.1 | G | 36 | CMQ | 3926909790
NSYCCOTHD | Tabela de Preços de Equipamentos e sistemas de distribuição de energia de Baixa Tensão | 18/05/2026 | Modificação | Termostato Doble NA NC C | EN1 | CUE | 120274 | ClimaSysThermalControl | Power Products | PPUES | GENERAL PURPOSE | 3 - INDUSTRY GENERAL PURPOSE | UET | UET | ET | UE - THERMAL MANAGEMENT VENT, REJ. FILTER, CONTROL, RESIST. | ETUET | 107.304 | EUR | 1 | UN | 3606480152511 | A4 | 1 | 6 | 8 | 7 | CM | 104 | 104 | G | 336 | CMQ | 1800 | UN |  | 925 | 1200 | 1000 | MM | 234.7 | 104 | KG | 1110 | DMQ | 75 | UN | 23606480152515 | 265 | 415 | 325 | MM | 9.4 | 104 | KG | 35.742 | DMQ | 75 | UN | 23606480152515 | 265 | 415 | 325 | MM | 9.4 | 104 | KG | 35.742 | DMQ | 1 | UN | 3606480152511 | 60 | 80 | 70 | MM | 0.104 | 104 | KG | 0.336 | DMQ | 9032108090
REL52095 | Tabela de Preços de Equipamentos e sistemas de distribuição de energia de Baixa Tensão | 18/05/2026 | Modificação | universal protection relay, PowerLogic P3U 3CT CSH 16DI 8DO 48-230V DI110 2LC RL | MT1 | MET | 134740 | ADVANCED RELAYS | Digital Energy | DPMVP | CONFIGURABLE | 4B - LARGE BUILDING & ELECTRICAL INTENSIVE | MVA | MVA | FR | MV PROTECTION RELAYS AND FEEDER AUTOMATION | FRMVA | 3390.59 | EUR | 1 | UN | 3606482044579 | C | 1 | 29 | 40 | 30 | CM | 3.51 | 3.51 | KG | 34800 | CMQ | [36 empty] | 1 | UN | 3606482044579 | 29 | 40 | 30 | CM | 3.51 | 3.51 | KG | 34800 | CMQ | 8537109199
ABT7PDU004B | Tabela de Preços de Automação e Controlo | 18/05/2026 | Modificação | Transformador - 230/400v - 2x24v 40va | AC1 | ACI | 107527 | CONTROL TRANSFORMERS | Discrete Automation | IDMST | GENERAL PURPOSE | 3 - INDUSTRY GENERAL PURPOSE | APS | APS | FI | AUTOMATION POWERSUPLIES OFFER | FIAPS | 148.79 | EUR | 1 | UN | 3389119401067 | C | 1 | 25.5 | 11.6 | 18.5 | CM | 1.717 | 1.4 | KG | 5472.3 | CMQ | 30 | UN | 73389119401066 | 73.5 | 60 | 80 | CM | 64.51 | 1.4 | KG | 352.8 | DMQ | 4 | UN |  | 30 | 40 | 30 | CM | 7.721 | 1.4 | KG | 36000 | CMQ | [12 empty] | 1 | UN | 3389119401067 | 255 | 116 | 185 | MM | 1717 | 1.4 | G | 5472.3 | CMQ | 8504318090
VLVAF8P03539AA | Tabela de Preços de Equipamentos e sistemas de distribuição de energia de Baixa Tensão | 18/05/2026 | Modificação | Banco de Condensadores VarSet Auto 1150kvar DR3,8 com entrada BAT xxB 400V 50Hz | BTA | PRO | 136396 | PFC EQUIPMENT | Digital Energy | DPLVP | CONFIGURABLE | 4 - LARGE BUILDING CONFIGURABLE | APQ | APQ | RB | POWER FACTOR CORRECTION | RBAPQ | 67658.15 | EUR | 1 | UN | 3606480610189 | C | 1 | 230 | 156 | 160 | CM | 1972 | 1972 | KG | 5740800 | CMQ | 1 | UN |  | 23 | 15.6 | 16 | DM | 1972 | 1972 | KG | 5740.8 | DMQ | [24 empty] | 1 | UN | 3606480610189 | 23 | 15.6 | 16 | DM | 1972 | 1972 | KG | 5740.8 | DMQ | 8537109199
NSYEC1281 | Tabela de Preços de Equipamentos e sistemas de distribuição de energia de Baixa Tensão | 18/05/2026 | Modificação | Spacial SF 1 entry cable gland plate - fixed by clips - 1200x800 mm | EN1 | CUE | 119490 | PanelSeT S FS Accessor | Power Products | PPUES | GENERAL PURPOSE | 3 - INDUSTRY GENERAL PURPOSE | UEA | UEA | EA | UE - FLOOR STANDING ENCLOSURES, SF, SM, AND SFP, IN STEEL. | EAUEA | 263.511 | EUR | 1 | UN | 3606485126395 | C4 | 1 | 3 | 52.5 | 35 | CM | 9.83 | 9.83 | KG | 5512.5 | CMQ | 50 | UN |  | 585 | 1200 | 1000 | MM | 530 | 9.83 | KG | 888 | DMQ | [24 empty] | 1 | UN | 3606485126395 | 525 | 35 | 350 | MM | 9.83 | 9.83 | KG | 6.431 | DMQ | 7326909890
SSM3A325P7 | Tabela de Preços de Automação e Controlo | 18/05/2026 | Modificação | Harmony, Solid state modular relay, 25 A, DIN rail mount, zero voltage switching, input 180…280 V AC, output 48…600 V AC | AC3 | ACI | 116187 | SOLID STATE RELAYS | Industrial Control | IDSIG | GENERAL PURPOSE | 3 - INDUSTRY GENERAL PURPOSE | ARO | ARO | RM | ELECTROMECHANICAL RELAYS | RMARO | 308.19 | EUR | 1 | UN | 3606485441702 | B | 1 | 14 | 11 | 11 | CM | 795 | 795 | G | 1694 | CMQ | [12 empty] | 5 | UN | 43606485441700 | 15 | 40 | 30 | CM | 4.393 | 795 | KG | 18 | DMQ | [12 empty] | 1 | UN | 3606485441702 | 14 | 11 | 11 | CM | 795 | 795 | G | 1694 | CMQ | 8536490099
16940 | Tabela de Preços de Equipamentos e sistemas de distribuição de energia de Baixa Tensão | 18/05/2026 | Modificação | auxiliary contact - 1 NC + 1 OC - 380..415 V - 6 A - for RCCB | BT1 | RPT | 134946 | MULTI9 | Power Products | PPCFD | GENERAL PURPOSE | 2 - SMALL & MED BUILDING GENERAL PURPOSE | FTI | FTI | DI | ACTI9 PROTECTION DEVICES INDUSTRIAL | DIFTI | 67.795 | EUR | 1 | UN | 3303430169406 | C | 1 | 2.7 | 9.5 | 8.1 | CM | 52 | 52 | G | 207.765 | CMQ | [12 empty] | 45 | UN | 43303430169404 | 30 | 40 | 30 | CM | 2.827 | 52 | KG | 36000 | CMQ | [12 empty] | 1 | UN | 3303430169406 | 0.27 | 0.95 | 0.81 | DM | 0.052 | 52 | KG | 0.208 | DMQ | 8536508000
9001SKR1U | Tabela de Preços de Automação e Controlo | 18/05/2026 | Modificação | 30MM PUSH BUTTON FULL GUARD | AC3 | ACI | 100301 | DIAMETER 30 | Industrial Control | IDSIG | GENERAL PURPOSE | 3 - INDUSTRY GENERAL PURPOSE | CTS | CTS | MP | PUSHBUTTONS | MPCTS | 31.3 | EUR | 1 | UN | 3389118036987 | C | 1 | 7.112 | 5.588 | 5.08 | CM | 49.895 | 49.895 | G | 201.889 | CMQ | [12 empty] | 100 | UN |  | 30 | 40 | 30 | CM | 5.487 | 49.895 | KG | 36000 | CMQ | [12 empty] | 1 | UN | 785901458135 | 5.5 | 4.7 | 9.3 | CM | 50 | 49.895 | G | 240.405 | CMQ | 8538909999
C4034A400 | Tabela de Preços de Equipamentos e sistemas de distribuição de energia de Baixa Tensão | 18/05/2026 | Modificação | ComPacT DISPARADOR NSX400 CA 3P3D 400A 4.3AL | BT4 | DBT | 191790 | COMPACT NSX | Power Products | PPCCB | GENERAL PURPOSE | 2 - SMALL & MED BUILDING GENERAL PURPOSE | CCN | CCN | 01 | NSX | 01CCN | 3095.11 | EUR | 1 | UN | 3606481994271 | C | 1 | 17 | 25 | 21 | CM | 1.864 | 1.864 | KG | 8925 | CMQ | 16 | UN |  | 105 | 80 | 60 | CM | 48.51 | 1.864 | KG | 504 | DMQ | 2 | UN | 43606481994279 | 30 | 40 | 30 | CM | 4.116 | 1.864 | KG | 36000 | CMQ | [12 empty] | 1 | UN | 3606481994271 | 17 | 25 | 21 | CM | 1.864 | 1.864 | KG | 8925 | CMQ | 8536309000
AR7711 | Tabela de Preços de Equipamentos e sistemas de distribuição de energia de Baixa Tensão | 18/05/2026 | Modificação | Suporte de Montagem de Acessórios Zero U NetShelter | ITE | UAI | 132665 | RACKS AND ENCLOSURES | Secure Power | SPRSY | CONFIGURABLE | 4 - LARGE BUILDING CONFIGURABLE | ILB | ILB | IR | OPTIMUM RACKS & ACCESSORIES | IRILB | 105.2 | EUR | 1 | UN | 0731304255864 | C | 1 | 11.4 | 16.5 | 19.1 | CM | 0.449 | 0.449 | KG | 3592.71 | CMQ | [36 empty] | 1 | UN | 731304255864 | 1.14 | 1.95 | 1.65 | DM | 0.454 | 0.449 | KG | 3.678 | DMQ | 8302420090
ELM2GBF | Tabela de Preços de Soluções de Conectividade | 18/05/2026 | Modificação | EasyLogic Painel metálico 2G backframe | GE1 | PRO | 181671 | LIVING SPACE ROOM&HMI | Digital Energy | DBPRD | GENERAL PURPOSE | 2B- BUILDING MANAGEMENT OFFER GENERAL PURPOSE | FDB | FDB | FD | FIELD DEVICES BMS | FDFDB | 79.97 | EUR | 1 | UN | 3606487872153 | C | 1 | 0.55 | 17.1 | 8.24 | CM | 177 | 177 | G | 77.497 | CMQ | 432 | UN |  | 14.4 | 120 | 80 | CM | 99.048 | 177 | KG | 138.24 | DMQ | 18 | UN | 13606487872150 | 30 | 40 | 30 | CM | 3.627 | 177 | KG | 36 | DMQ | [12 empty] | 1 | UN | 3606487872153 | 0.55 | 17.1 | 8.24 | CM | 177 | 177 | G | 77.497 | CMQ | 7326909890
DXN11051E | Tabela de Preços de Equipamentos e sistemas de distribuição de energia de Baixa Tensão | 18/05/2026 | Modificação | Dexson - ângulo externo - 20x20 mm - ABS+PC - branco | IS3 | RPT | 181742 | DEXSON | Home Solutions | HSCWD | GENERAL PURPOSE | 1 - RESIDENTIAL GENERAL PURPOSE | CLR | CLR | RS | CONNECTED LIVING - RESIDENTIAL | RSCLR | 0.535 | EUR | 1 | UN | 7702496034356 | A | 1 | 2 | 4.5 | 4.5 | CM | 31 | 31 | G | 40.5 | CMQ | 6720 | UN | 17702496034353 | 85 | 120 | 80 | CM | 208.32 | 31 | KG | 816000 | CMQ | 420 | UN | 27702496034350 | 37 | 38 | 31 | CM | 13.02 | 31 | KG | 43586 | CMQ | 10 | UN | 37702496034357 | 4 | 20 | 19 | CM | 314 | 31 | G | 1520 | CMQ | 10 | UN | 37702496034357 | 4 | 20 | 19 | CM | 314 | 31 | G | 1520 | CMQ | 3925902000
A9F92425 | Tabela de Preços de Equipamentos e sistemas de distribuição de energia de Baixa Tensão | 18/05/2026 | Modificação | Acti9 iC60L - Disjuntor - 4P - 25A - Curva Z - 15000A (IEC 60898-1) - 25kA (IEC 60947-2) | BT1 | RPT | 190600 | ACTI9 | Power Products | PPCFD | GENERAL PURPOSE | 2 - SMALL & MED BUILDING GENERAL PURPOSE | FTI | FTI | DI | ACTI9 PROTECTION DEVICES INDUSTRIAL | DIFTI | 467.91 | EUR | 1 | UN | 3606480085802 | C | 1 | 7.1 | 9.2 | 7.1 | CM | 467 | 467 | G | 463.772 | CMQ | [12 empty] | 12 | UN | 43606480085800 | 15 | 40 | 30 | CM | 6.675 | 467 | KG | 18000 | CMQ | 3 | UN | 13606480085809 | 0.81 | 2.23 | 0.98 | DM | 1.441 | 467 | KG | 1.77 | DMQ | 1 | UN | 3606480085802 | 7.1 | 9.2 | 7.1 | CM | 467 | 467 | G | 463.772 | CMQ | 8536201090
NSYCAF108 | Tabela de Preços de Equipamentos e sistemas de distribuição de energia de Baixa Tensão | 18/05/2026 | Modificação | Filter for outlet grille or fan cut-out Ø108mm ext dim 124x124mm IP20 | EN1 | CUE | 163208 | ClimaSys Ventil Grills | Power Products | PPUES | GENERAL PURPOSE | 3 - INDUSTRY GENERAL PURPOSE | UET | UET | ET | UE - THERMAL MANAGEMENT VENT, REJ. FILTER, CONTROL, RESIST. | ETUET | 7.344 | EUR | 1 | UN | 3606480151934 | C4 | 10 | 0.3 | 14 | 14 | CM | 1 | 1 | G | 58.8 | CMQ | [24 empty] | 360 | UN |  | 0 | 0 | 0 | MM | 0 | 1 | KG | 5.4 | DMQ | 10 | UN |  | 30 | 150 | 140 | MM | 0.01 | 1 | KG | 0.63 | DMQ | 3926909790
NSYEDCO | Tabela de Preços de Equipamentos e sistemas de distribuição de energia de Baixa Tensão | 18/05/2026 | Modificação | Set of 2 brackets for earthing collector bar for Spacial WM enclosures. | EN1 | CUE | 119490 | PanelSeT S FS Accessor | Power Products | PPUES | GENERAL PURPOSE | 3 - INDUSTRY GENERAL PURPOSE | UEC | UEC | EK | UE - TRANSVERSAL ACCESSORIES OF ENCLOSURES. | EKUEC | 41.58 | EUR | 1 | UN | 3606480181580 | C4 | 1 | 2 | 13 | 9 | CM | 100 | 100 | G | 234 | CMQ | 1000 | UN |  | 330 | 1200 | 1000 | MM | 115.22 | 100 | KG | 396 | DMQ | 100 | UN |  | 200 | 300 | 400 | MM | 10.222 | 100 | KG | 52.8 | DMQ | 100 | UN |  | 200 | 300 | 400 | MM | 10.222 | 100 | KG | 24 | DMQ | 1 | UN | 3606480181580 | 20 | 90 | 130 | MM | 0.1 | 100 | KG | 0.234 | DMQ | 9403991090
A9DF3625 | Tabela de Preços de Equipamentos e sistemas de distribuição de energia de Baixa Tensão | 18/05/2026 | Modificação | Acti9 iCV40N - disjuntor diferencial - 1P+N - 25 A - C - 6000A - 30mA - A-SI | BT1 | RPT | 135006 | ACTI9 | Power Products | PPCFD | GENERAL PURPOSE | 2 - SMALL & MED BUILDING GENERAL PURPOSE | FTD | FTD | DT | ACTI9 PROTECTION DEVICES TERTIARY | DTFTD | 217.28 | EUR | 1 | UN | 3606489444419 | A | 1 | 4 | 10 | 8.2 | CM | 230 | 215 | G | 328 | CMQ | 432 | UN |  | 44.4 | 120 | 80 | CM | 114.888 | 215 | KG | 426240 | CMQ | 54 | UN | 43606489444417 | 30 | 40 | 30 | CM | 12.861 | 215 | KG | 36000 | CMQ | [12 empty] | 1 | UN | 3606489444419 | 4 | 10 | 8.2 | CM | 230 | 215 | G | 328 | CMQ | 8536201090
RXG22F7 | Tabela de Preços de Automação e Controlo | 18/05/2026 | Modificação | Harmony, relé de interface encaixável, 5 A, 2 CO, com LED, com botão de teste bloqueável, 120 V AC | AC3 | ACI | 116769 | ELECTROMECA.RELAY SE | Industrial Control | IDSIG | GENERAL PURPOSE | 3 - INDUSTRY GENERAL PURPOSE | ARO | ARO | RM | ELECTROMECHANICAL RELAYS | RMARO | 14.65 | EUR | 1 | UN | 3606480689123 | B | 10 | 4.1 | 3.1 | 1.2 | CM | 20 | 19.8 | G | 15.252 | CMQ | [12 empty] | 200 | UN | 43606480689121 | 15 | 40 | 15 | CM | 4.768 | 19.8 | KG | 9 | CMQ | 10 | UN | 13606480689120 | 3.5 | 9.2 | 8.2 | CM | 226 | 19.8 | G | 273.7 | CMQ | 1 | UN | 3606480689123 | 4.1 | 3.1 | 1.2 | CM | 20 | 19.8 | G | 15.252 | CMQ | 8536490099
SRTG20KXLI | Tabela de Preços de Equipamentos e sistemas de distribuição de energia de Baixa Tensão | 18/05/2026 | Modificação | APC Smart-UPS RT 20kVA, 230/380...415V, LCD, rackmount, 7U | ITH | UAI | 132634 | SMART-UPS ON-LINE | Secure Power | SPBPP | GENERAL PURPOSE | 2 - SMALL & MED BUILDING GENERAL PURPOSE | ITH | ITH | I1 | OPTIMUM UPS 1PH | I1ITH | 16336.09 | EUR | 1 | UN | 0731304411901 | C | 0 | 53.5 | 59 | 79 | CM | 157.2 | 157.2 | KG | 249363.5 | CMQ | [36 empty] | 1 | UN | 731304411901 | 53.5 | 59 | 79 | CM | 157.2 | 157.2 | KG | 249.364 | DMQ | 8504409590
LV864928SP | Tabela de Preços de Equipamentos e sistemas de distribuição de energia de Baixa Tensão | 18/05/2026 | Modificação | OFF-position locking - 1 Profalux keylock + padlock - for MTZ2/MTZ3 | BT8 | DBT | 180969 | MASTERPACT MTZ ACC. | Power Products | PPACB | CONFIGURABLE | 4 - LARGE BUILDING CONFIGURABLE | ACB | ACB | PR | AIR CIRCUIT BREAKERS | PRACB | 263.44 | EUR | 1 | UN | 3606481188021 | C | 1 | 7.9 | 31.4 | 25.8 | CM | 276 | 276 | G | 6399.948 | CMQ | [12 empty] | 3 | UN |  | 15 | 40 | 30 | CM | 1.433 | 276 | KG | 18000 | CMQ | [12 empty] | 1 | UN | 3606481188021 | 8.4 | 12 | 15 | CM | 326 | 276 | G | 1512 | CMQ | 8301409000
RXG21BD | Tabela de Preços de Automação e Controlo | 18/05/2026 | Modificação | Relé de interface encaixável, 5 A, 2 CO, botão de teste bloqueável, 24 V DC | AC3 | ACI | 116769 | ELECTROMECA.RELAY SE | Industrial Control | IDSIG | GENERAL PURPOSE | 3 - INDUSTRY GENERAL PURPOSE | ARO | ARO | RM | ELECTROMECHANICAL RELAYS | RMARO | 9.99 | EUR | 1 | UN | 3606480689062 | B | 10 | 3.5 | 1.3 | 2.9 | CM | 20 | 20 | G | 13.195 | CMQ | [12 empty] | 200 | UN | 43606480689060 | 15 | 40 | 15 | CM | 4.825 | 20 | KG | 9 | DMQ | 10 | UN | 13606480689069 | 3.5 | 9.3 | 8.2 | CM | 230 | 20 | G | 266.91 | CMQ | 10 | UN | 13606480689069 | 3.5 | 9.3 | 8.2 | CM | 230 | 20 | G | 266.91 | CMQ | 8536419089
A9F75320 | Tabela de Preços de Equipamentos e sistemas de distribuição de energia de Baixa Tensão | 18/05/2026 | Modificação | Acti9 iC60N - Disjuntor - 3P - 20A - Curva D - 6000A (IEC 60898-1) - 10 kA (IEC 60947-2) | BT1 | RPT | 190600 | ACTI9 | Power Products | PPCFD | GENERAL PURPOSE | 2 - SMALL & MED BUILDING GENERAL PURPOSE | FTD | FTD | DT | ACTI9 PROTECTION DEVICES TERTIARY | DTFTD | 132.285 | EUR | 1 | UN | 3606480080838 | A | 1 | 5.5 | 9.3 | 7.4 | CM | 341 | 341 | G | 378.51 | CMQ | [12 empty] | 44 | UN | 43606480080836 | 30 | 40 | 30 | CM | 16.162 | 341 | KG | 36000 | CMQ | 4 | UN | 13606480080835 | 8.2 | 22.5 | 10 | CM | 1.424 | 341 | KG | 1710 | CMQ | 1 | UN | 3606480080838 | 5.5 | 9.3 | 7.4 | CM | 341 | 341 | G | 378.51 | CMQ | 8536201090
LC1D258E7 | Tabela de Preços de Automação e Controlo | 18/05/2026 | Modificação | Contactor Tesys D - 4P(2 NA + 2 NF) - AC-1 - <= 440 V 40 A - 48 V CA bobina | BT2 | CUE | 187516 | TESYS DECA CONT. <115A | Power Products | PPCTR | GENERAL PURPOSE | 3 - INDUSTRY GENERAL PURPOSE | TCC | TCC | AC | TESYS CONTROL CONTACTOR | ACTCC | 205.27 | EUR | 1 | UN | 3389110250374 | A | 1 | 5.8 | 12 | 9.5 | CM | 473 | 473 | G | 661.2 | CMQ | 256 | UN |  | 75 | 80 | 60 | CM | 136.752 | 473 | KG | 360 | DMQ | 16 | UN | 43389110250372 | 15 | 40 | 30 | CM | 8.047 | 473 | KG | 18 | DMQ | [12 empty] | 1 | UN | 3389110250374 | 5.8 | 12 | 9.5 | CM | 473 | 473 | G | 661.2 | CMQ | 8536419089
AR8576 | Tabela de Preços de Equipamentos e sistemas de distribuição de energia de Baixa Tensão | 18/05/2026 | Modificação | Kit de Suporte de Escada, Calha para Cabo | ITE | UAI | 132665 | RACKS AND ENCLOSURES | Secure Power | SPRSY | CONFIGURABLE | 4 - LARGE BUILDING CONFIGURABLE | ILB | ILB | IR | OPTIMUM RACKS & ACCESSORIES | IRILB | 84.63 | EUR | 1 | UN | 0731304259671 | C | 1 | 5 | 23.2 | 16.5 | CM | 0.3 | 0.3 | KG | 1914 | CMQ | [36 empty] | 1 | UN | 731304259671 | 50.04 | 69 | 165 | MM | 299.64 | 0.3 | G | 3.176 | DMQ | 7326909890
NSYLAMLDF | Tabela de Preços de Equipamentos e sistemas de distribuição de energia de Baixa Tensão | 18/05/2026 | Modificação | Multi-fixing LED lamp with socket UTE - 230 V AC - 10W | EN1 | CUE | 132542 | LIGHTING & SOCKETS | Power Products | PPUES | GENERAL PURPOSE | 3 - INDUSTRY GENERAL PURPOSE | UEC | UEC | EK | UE - TRANSVERSAL ACCESSORIES OF ENCLOSURES. | EKUEC | 299.67 | EUR | 1 | UN | 3606481203052 | A4 | 1 | 6 | 40 | 8 | CM | 848 | 848 | G | 1920 | CMQ | 590 | UN | 73606481203051 | 1440 | 1200 | 1000 | MM | 499 | 848 | KG | 1728 | DMQ | [12 empty] | 10 | UN | 13606481203059 | 310 | 415 | 180 | MM | 8.5 | 848 | KG | 23.157 | DMQ | 1 | UN | 3606481203052 | 55 | 400 | 82 | MM | 0.845 | 848 | KG | 1.804 | DMQ | 9405423100
TM258LD42DT4L | Tabela de Preços de Automação e Controlo | 18/05/2026 | Modificação | Base compacta M258 - 42 + 4 E/S - 24 V DC | AC1 | ACI | 131225 | M258 CONTROLLER | Discrete Automation | IDMST | PROGRAMABLE | 7 - INDUSTRY PROGRAMMABLE | AAM | AAM | A6 | PLC ADVANCED | A6AAM | 2275.49 | EUR | 1 | UN | 3595864074207 | C | 1 | 13.3 | 37 | 15.8 | CM | 926 | 770 | G | 7775.18 | CMQ | [12 empty] | 6 | UN | 13595864074204 | 30 | 60 | 40 | CM | 6.3 | 770 | KG | 72 | DMQ | [12 empty] | 1 | UN | 3595864074207 | 13 | 37 | 15 | CM | 936 | 770 | G | 7215 | CMQ | 8537109199
NSYCRN1210300D | Tabela de Preços de Equipamentos e sistemas de distribuição de energia de Baixa Tensão | 18/05/2026 | Modificação | Spacial CRN 2 porta plena, sem platina montagem.H12xW1xD3 IP55 IK10 RAL7035 | EN1 | CUE | 119457 | PanelSeT S WM CRN | Power Products | PPUES | GENERAL PURPOSE | 3 - INDUSTRY GENERAL PURPOSE | UEC | UEC | EC | UE-STEEL WALL MOUNT. ENCLOSURE, CRN, S3D, CM AND CABLE GLAND | ECUEC | 1171.919 | EUR | 1 | UN | 3606485891415 | A4 | 0 | 32 | 122.5 | 102.5 | CM | 52 | 52 | KG | 401800 | CMQ | 3 | UN |  | 137 | 120 | 100 | CM | 176 | 52 | KG | 1644000 | CMQ | [24 empty] | 1 | UN |  | 122.5 | 32 | 102.5 | CM | 52 | 52 | KG | 401800 | CMQ | 9403208000
ZB5FJCUST01 | Tabela de Preços de Automação e Controlo | 18/05/2026 | Modificação | Flush mounted preto cabeça de comutação selectora | AC3 | ACI | 100316 | DIAMETER 22 | Industrial Control | IDSIG | GENERAL PURPOSE | 3 - INDUSTRY GENERAL PURPOSE | CTS | CTS | MP | PUSHBUTTONS | MPCTS | 24.83 | EUR | 1 | UN | 3606481822055 | C | 1 | 55 | 52 | 43 | CM | 22 | 22 | G | 122980 | CMQ | [36 empty] | 1 | UN | 3606481822055 | 55 | 52 | 43 | CM | 22 | 22 | G | 122980 | CMQ | 8536508000
VW3A7755 | Tabela de Preços de Automação e Controlo | 18/05/2026 | Modificação | Resistência de frenagem - 8 ohms - 25 kW - IP23 | AC2 | ACI | 147864 | BRAKING UNIT | Drives | IDVSD | CONFIGURABLE | 5 - INDUSTRY CONFIGURABLE | SDS | SDS | VM | ADVANCED DRIVES & HVAC | VMSDS | 5745.91 | EUR | 1 | UN | 3606480802478 | C | 1 | 160 | 120 | 80 | CM | 128 | 128 | KG | 1536000 | CMQ | 1 | UN |  | 160 | 120 | 80 | CM | 128 | 128 | KG | 1536000 | CMQ | [24 empty] | 1 | UN | 3606480802478 | 13.6 | 11.1 | 7.1 | DM | 116 | 128 | KG | 1071.816 | DMQ | 8533290000
A9DA2610 | Tabela de Preços de Equipamentos e sistemas de distribuição de energia de Baixa Tensão | 18/05/2026 | Modificação | Acti9 iDD40T - RCBO - 1P+N - 10A - C Curve - 4500A/6kA - 30mA - type AC | BT1 | RPT | 135006 | ACTI9 | Power Products | PPCFD | GENERAL PURPOSE | 2 - SMALL & MED BUILDING GENERAL PURPOSE | FTD | FTD | DT | ACTI9 PROTECTION DEVICES TERTIARY | DTFTD | 321.225 | EUR | 1 | UN | 3606481382306 | A | 1 | 4 | 10 | 8.2 | CM | 207 | 191 | G | 328 | CMQ | [12 empty] | 54 | UN | 43606481382304 | 30 | 40 | 30 | CM | 11.611 | 191 | KG | 36000 | CMQ | 6 | UN |  | 9 | 25.5 | 10.7 | CM | 1.353 | 191 | KG | 2455.65 | CMQ | 1 | UN | 3606481382306 | 4 | 10 | 8.2 | CM | 207 | 191 | G | 328 | CMQ | 8536201090
TM5NCO1 | Tabela de Preços de Automação e Controlo | 18/05/2026 | Modificação | CANopen FieldBus Interface Module | AC1 | ACI | 131240 | TM5 I/O | Discrete Automation | IDMST | PROGRAMABLE | 7 - INDUSTRY PROGRAMMABLE | AAM | AAM | A6 | PLC ADVANCED | A6AAM | 240.27 | EUR | 1 | UN | 3595864093031 | B | 1 | 3.2 | 10.5 | 6 | CM | 64 | 21.5 | G | 201.6 | CMQ | [12 empty] | 50 | UN | 13595864093038 | 15 | 40 | 30 | CM | 3.539 | 21.5 | KG | 18000 | CMQ | [12 empty] | 1 | UN | 3595864093031 | 3.2 | 10.5 | 6 | CM | 64 | 21.5 | G | 201.6 | CMQ | 8517620000
41950 | Tabela de Preços de Equipamentos e sistemas de distribuição de energia de Baixa Tensão | 18/05/2026 | Modificação | 2 fechaduras RONIS 1351.500 (1 CHAVE) | BT8 | DBT | 180976 | MASTERPACT NT-NW ACC. | Power Products | PPACB | GENERAL PURPOSE | 2 - SMALL & MED BUILDING GENERAL PURPOSE | CCN | CCN | 01 | NSX | 01CCN | 574.795 | EUR | 1 | UN | 3303430419501 | A | 1 | 2.8 | 9 | 8.8 | CM | 216 | 216 | G | 221.76 | CMQ | [12 empty] | 25 | UN | 43303430419509 | 30 | 40 | 30 | CM | 5.71 | 216 | KG | 36000 | CMQ | [12 empty] | 1 | UN | 3303430419501 | 2.8 | 9 | 8.8 | CM | 215.4 | 216 | G | 221.76 | CMQ | 8301409000
MEG4030-6536 | Tabela de Preços de Equipamentos e sistemas de distribuição de energia de Baixa Tensão | 18/05/2026 | Modificação | Quadro, Merten D-Life, 3 elementos, aço | IS1 | RPT | 181950 | MERTEN SYSTEM D | Home Solutions | HSCWD | GENERAL PURPOSE | 1 - RESIDENTIAL GENERAL PURPOSE | CLD | CLD | 40 | CONNECTED LIVING MERTEN | 40CLD | 28.125 | EUR | 1 | UN | 4042811197841 | A | 1 | 1.6 | 23.7 | 8.6 | CM | 38 | 38 | G | 326.112 | CMQ | [12 empty] | 64 | UN | 34042811197842 | 30.7 | 40.7 | 33.7 | CM | 3.782 | 38 | KG | 42107.813 | CMQ | 2 | UN | 14042811197848 | 2.7 | 24.9 | 10.3 | CM | 102 | 38 | G | 692.469 | CMQ | 1 | UN | 4042811197841 | 4.4 | 27.3 | 11.5 | CM | 38 | 38 | G | 1381.38 | CMQ | 3925901000
A9C61225 | Tabela de Preços de Equipamentos e sistemas de distribuição de energia de Baixa Tensão | 18/05/2026 | Modificação | Reflex iC60N Ti24 25 A 2P curva B disjuntor com controlo integrado | BT1 | RPT | 135006 | ACTI9 | Power Products | PPCFD | GENERAL PURPOSE | 2 - SMALL & MED BUILDING GENERAL PURPOSE | FTI | FTI | DI | ACTI9 PROTECTION DEVICES INDUSTRIAL | DIFTI | 507.325 | EUR | 1 | UN | 3606480455452 | C | 1 | 9 | 16.5 | 11 | CM | 577 | 577 | G | 1633.5 | CMQ | 112 | UN |  | 45 | 120 | 80 | CM | 68.424 | 577 | KG | 432000 | CMQ | 14 | UN | 43606480455450 | 30 | 40 | 30 | CM | 8.553 | 577 | KG | 36000 | CMQ | [12 empty] | 1 | UN | 3606480455452 | 9 | 16.5 | 11 | CM | 577 | 577 | G | 1633.5 | CMQ | 8536201090
TM5ACTB12 | Tabela de Preços de Automação e Controlo | 18/05/2026 | Modificação | terminal block - 12 contacts - branco - quantidade 1 | AC1 | ACI | 131240 | TM5 I/O | Discrete Automation | IDMST | PROGRAMABLE | 7 - INDUSTRY PROGRAMMABLE | AAM | AAM | A6 | PLC ADVANCED | A6AAM | 24.17 | EUR | 1 | UN | 3595864075020 | A | 1 | 1 | 16.9 | 3 | CM | 24 | 24 | G | 50.7 | CMQ | [12 empty] | 100 | UN | 23595864075024 | 15 | 40 | 30 | CM | 2.727 | 24 | KG | 18 | DMQ | [12 empty] | 1 | UN | 3595864075020 | 1 | 16.9 | 3 | CM | 24 | 24 | G | 50.7 | CMQ | 8536699099
XB5FKCUST03 | Tabela de Preços de Automação e Controlo | 18/05/2026 | Modificação | Selectro flush luminosa verde 2 posições fixas 230v ac | AC3 | ACI | 100316 | DIAMETER 22 | Industrial Control | IDSIG | GENERAL PURPOSE | 3 - INDUSTRY GENERAL PURPOSE | CTS | CTS | MP | PUSHBUTTONS | MPCTS | 125.77 | EUR | 1 | UN | 3606481821096 | C | 1 | 86 | 52 | 43 | CM | 57 | 57 | G | 192296 | CMQ | [36 empty] | 1 | UN | 3606481821096 | 86 | 52 | 43 | CM | 57 | 57 | G | 192296 | CMQ | 8536508000
XV6C21BW | Tabela de Preços de Automação e Controlo | 18/05/2026 | Modificação | Base de alimentação Ø60 mm para XV6, base 24 V CA/CC com adaptador direto/tubo, com tampa, branco | AC3 | ACI | 135280 | TOWER LIGHT | Industrial Control | IDSIG | GENERAL PURPOSE | 3 - INDUSTRY GENERAL PURPOSE | CTS | CTS | IB | TOWER LIGHTS & BEACONS | IBCTS | 130.5 | EUR | 1 | UN | 3606487129677 | C | 1 | 13.1 | 7.4 | 7.4 | CM | 125 | 125 | G | 717.356 | CMQ | 240 | UN |  | 75 | 80 | 60 | CM | 42.268 | 125 | KG | 360 | DMQ | 30 | UN | 13606487129674 | 30 | 40 | 30 | CM | 4.221 | 125 | KG | 36 | DMQ | [12 empty] | 1 | UN | 3606487129677 | 6.5 | 7.25 | 7.25 | CM | 126 | 125 | G | 341.656 | CMQ | 8531900000
STBDDO3600K | Tabela de Preços de Automação e Controlo | 18/05/2026 | Modificação | Kit de saída digital padrão STB - 24 V CC - 6 S | AC1 | ACI | 112980 | MODICON STB I/O | Discrete Automation | IDPAC | PROGRAMABLE | 7 - INDUSTRY PROGRAMMABLE | AAP | AAP | HI | AUTOMATION PLANT | HIAAP | 121.09 | EUR | 1 | UN | 3595863949339 | C | 1 | 2.7 | 13 | 8 | CM | 136 | 114 | G | 280.8 | CMQ | [12 empty] | 46 | UN |  | 15 | 40 | 30 | CM | 6.525 | 114 | KG | 18 | DMQ | [12 empty] | 1 | UN | 3595863949339 | 2.7 | 13 | 8 | CM | 136 | 114 | G | 280.8 | CMQ | 8538909999
TC903-3A4DPSA | Tabela de Preços de Soluções de Conectividade | 18/05/2026 | Modificação | SpaceLogic,Termostato, Fancoil Proporcional, Standalone, LCD 5 Butões de presão, 4P, 3 Fan, Sensor externo, 240V, Branco | GE1 | PRO | 181672 | LIVING SPACE THERMSTAT | Digital Energy | DBPRD | GENERAL PURPOSE | 2B- BUILDING MANAGEMENT OFFER GENERAL PURPOSE | FDB | FDB | FD | FIELD DEVICES BMS | FDFDB | 89.45 | EUR | 1 | UN | 3606481732019 |  | 0 | 12.6 | 5.8 | 10.6 | CM | 220 | 155 | G | 774.648 | CMQ | 864 | UN | 23606481732013 | 105 | 120 | 80 | CM | 241.08 | 155 | KG | 1008000 | CMQ | 36 | UN | 13606481732016 | 30 | 40 | 30 | CM | 9.42 | 155 | KG | 36000 | CMQ | [12 empty] | 1 | UN | 3606481732019 | 5.5 | 12.3 | 10.5 | CM | 220 | 155 | G | 710.33 | CMQ | 9032102090
NU986554 | Tabela de Preços de Equipamentos e sistemas de distribuição de energia de Baixa Tensão | 18/05/2026 | Modificação | Nova Unica - Tampa cega 1 mód. - Antracite | IS1 | RPT | 181958 | NEW UNICA | Home Solutions | HSCWD | GENERAL PURPOSE | 1 - RESIDENTIAL GENERAL PURPOSE | CLD | CLD | DU | CONNECTED LIVING UNICA | DUCLD | 4.55 | EUR | 1 | UN | 3606489459192 | A | 1 | 2.5 | 6 | 6 | CM | 5 | 5 | G | 90 | CMQ | 1280 | UN |  | 75 | 80 | 60 | CM | 25.744 | 5 | KG | 360000 | CMQ | 80 | UN | 43606489459190 | 15 | 40 | 30 | CM | 984 | 5 | G | 18000 | CMQ | 20 | UN | 13606489459199 | 13 | 18.5 | 12.5 | CM | 175 | 5 | G | 3006.25 | CMQ | 1 | UN | 3606489459192 | 2.5 | 6 | 6 | CM | 5 | 5 | G | 90 | CMQ | 3925901000
CCT599001 | Tabela de Preços de Equipamentos e sistemas de distribuição de energia de Baixa Tensão | 18/05/2026 | Modificação | Wiser - Sensor de fumo - bateria | BT3 | RPT | 182048 | WISER | Home Solutions | HSCOS | CONFIGURABLE | 4C - CONNECTED LIVING SYSTEM FOR RESIDENTIAL & COMMERCIAL | WYS | WYS | HW | WISER SYSTEM | HWWYS | 101.98 | EUR | 1 | UN | 3606482046887 | C | 1 | 7.4 | 12.8 | 11.8 | CM | 322 | 156.5 | G | 1117.696 | CMQ | 576 | UN | 23606482046881 | 105 | 120 | 80 | CM | 215.448 | 156.5 | KG | 1008 | CMQ | 24 | UN | 13606482046884 | 30 | 40 | 30 | CM | 8.477 | 156.5 | KG | 36 | CMQ | [12 empty] | 1 | UN | 3606482046887 | 7.4 | 12.8 | 11.8 | CM | 322 | 156.5 | G | 1117.696 | CMQ | 8531103000
BMENOC0311C | Tabela de Preços de Automação e Controlo | 18/05/2026 | Modificação | CC,M580,Com,Eth DIO FactoryCast Head | AC1 | ACI | 180443 | MODICON M580 NETWORK | Discrete Automation | IDPAC | PROGRAMABLE | 7 - INDUSTRY PROGRAMMABLE | AAP | AAP | HI | AUTOMATION PLANT | HIAAP | 2085.22 | EUR | 1 | UN | 3606480713934 | C | 1 | 5.5 | 12 | 11.5 | CM | 260 | 200 | G | 759 | CMQ | [12 empty] | 15 | UN | 23606480713938 | 15 | 40 | 30 | CM | 4.47 | 200 | KG | 18000 | CMQ | [12 empty] | 1 | UN | 3606480713934 | 5.3 | 11.8 | 11 | CM | 277 | 200 | G | 687940 | CMQ | 8517620000
VW3L30001R100 | Tabela de Preços de Automação e Controlo | 18/05/2026 | Modificação | Cabo para alimentação- 10m - 1 conector fêmea | AC2 | ACI | 138936 | INEGRATED ACCESS | Discrete Automation | IDMST | PROGRAMABLE | 7 - INDUSTRY PROGRAMMABLE | AAM | AAM | DV | MOTION | DVAAM | 201.9 | EUR | 1 | UN | 3389118367593 | B | 1 | 2.5 | 35 | 34 | CM | 613 | 613 | G | 2975 | CMQ | [12 empty] | 25 | UN | 43389118367591 | 30 | 60 | 40 | CM | 16121 | 613 | G | 72 | DMQ | [12 empty] | 1 | UN | 3389118367593 | 25 | 350 | 340 | MM | 613 | 613 | G | 2975 | CMQ | 8544429090
EMS59155 | Tabela de Preços de Equipamentos e sistemas de distribuição de energia de Baixa Tensão | 18/05/2026 | Modificação | PowerLogic HU250: caixa de modem 4G com sincronização de relógio GPS (1 ms), padrão UE | MT1 | MET | 142175 | SECONDARY DISTRIBUTION | Digital Energy | DPMVP | CONFIGURABLE | 4B - LARGE BUILDING & ELECTRICAL INTENSIVE | MVA | MVA | FR | MV PROTECTION RELAYS AND FEEDER AUTOMATION | FRMVA | 2255 | EUR | 1 | UN | 3606480985430 | C | 0 | 3 | 11.5 | 13.5 | CM | 101.6 | 101.6 | G | 465.75 | CMQ | [12 empty] | 24 | UN | 43606480985438 | 15 | 40 | 30 | CM | 3.551 | 101.6 | KG | 18000 | CMQ | [12 empty] | 1 | UN | 3606480985430 | 3 | 11.5 | 13.5 | CM | 129 | 101.6 | G | 465.75 | CMQ | 8517620000
A9E18330 | Tabela de Preços de Equipamentos e sistemas de distribuição de energia de Baixa Tensão | 18/05/2026 | Modificação | sinalizador luminoso simples Acti9 iIL - Vermelha - 12-48 V ca/cc | BT1 | RPT | 135006 | ACTI9 | Power Products | PPCFD | GENERAL PURPOSE | 2 - SMALL & MED BUILDING GENERAL PURPOSE | FTI | FTI | DI | ACTI9 PROTECTION DEVICES INDUSTRIAL | DIFTI | 16.005 | EUR | 1 | UN | 3606480088414 | A | 1 | 9 | 7 | 2 | CM | 39 | 39 | G | 126 | CMQ | [12 empty] | 108 | UN | 43606480088412 | 30 | 40 | 30 | CM | 5.329 | 39 | KG | 36000 | CMQ | 12 | UN | 13606480088411 | 1 | 2.35 | 0.85 | DM | 0.538 | 39 | KG | 1.998 | DMQ | 1 | UN | 3606480088414 | 0.9 | 0.7 | 0.2 | DM | 0.041 | 39 | KG | 0.126 | DMQ | 8531807000
LVS04516 | Tabela de Preços de Equipamentos e sistemas de distribuição de energia de Baixa Tensão | 18/05/2026 | Modificação | Linergy BS Barra CU Perfurada 60x5 | BT6 | DBT | 175684 | LINERGY IEC SYSTEMS | Power Products | PPLVS | GENERAL PURPOSE | 2 - SMALL & MED BUILDING GENERAL PURPOSE | LVE | LVE | L3 | LINERGY | L3LVE | 405.2 | EUR | 1 | UN | 3606481870421 | C | 1 | 1.5 | 179.5 | 14.5 | CM | 4.446 | 4.446 | KG | 3904.125 | CMQ | 80 | UN |  | 34 | 202 | 120 | CM | 374 | 4.446 | KG | 824.16 | DMQ | [24 empty] | 1 | UN | 3606481870421 | 1.5 | 179.5 | 14.5 | CM | 4.446 | 4.446 | KG | 3904.125 | CMQ | 7407290000
ZB5CW343 | Tabela de Preços de Automação e Controlo | 18/05/2026 | Modificação | Cabeça botão pressão quadrado i luminosous - ø 22 - vermelha - para inserção de legendaa | AC3 | ACI | 100316 | DIAMETER 22 | Industrial Control | IDSIG | GENERAL PURPOSE | 3 - INDUSTRY GENERAL PURPOSE | CTS | CTS | MP | PUSHBUTTONS | MPCTS | 27.85 | EUR | 1 | UN | 3389110934847 | B | 1 | 3.4 | 5.3 | 4.4 | CM | 19 | 19 | G | 79.288 | CMQ | [12 empty] | 150 | UN | 43389110934845 | 15 | 40 | 30 | CM | 3.395 | 19 | KG | 18 | DMQ | 5 | UN | 53389110934842 | 3.4 | 26.5 | 4.4 | CM | 98 | 19 | G | 396.44 | CMQ | 5 | UN | 53389110934842 | 3.4 | 26.5 | 4.4 | CM | 98 | 19 | G | 396.44 | CMQ | 8538909999
NTSART0214 | Tabela de Preços de Automação e Controlo | 18/05/2026 | Modificação | Módulo de entrada de temperatura, 2 entradas isoladas, RTD, ThC, mV, 2/3/4 fios, Modicon Edge I/O NTS | AC1 | ACI | 190847 | EDGE I/O NTS | Discrete Automation | IDPAC | PROGRAMABLE | 7 - INDUSTRY PROGRAMMABLE | AAP | AAP | HI | AUTOMATION PLANT | HIAAP | 242.86 | EUR | 1 | UN | 3606486876312 | C | 1 | 2.5 | 11.6 | 8.3 | CM | 50.4 | 50.35 | G | 240.7 | CMQ | [12 empty] | 16 | UN | 13606486876319 | 15 | 40 | 15 | CM | 1.006 | 50.35 | KG | 9000 | CMQ | [12 empty] | 1 | UN | 3606486876312 | 2.5 | 11.6 | 8.3 | CM | 50.4 | 50.35 | G | 240.7 | CMQ | 8538909999
LAD4BB3 | Tabela de Preços de Automação e Controlo | 18/05/2026 | Modificação | Adaptador ligação bobina D40/D65 | BT2 | CUE | 187515 | TESYS DECA CONTROL ACC | Power Products | PPCTR | GENERAL PURPOSE | 3 - INDUSTRY GENERAL PURPOSE | TCC | TCC | AC | TESYS CONTROL CONTACTOR | ACTCC | 33.305 | EUR | 1 | UN | 3389119410144 | B | 1 | 3.5 | 6.5 | 5.5 | CM | 31 | 27 | G | 125.125 | CMQ | [12 empty] | 40 | UN | 43389119410142 | 15 | 40 | 30 | CM | 1.695 | 27 | KG | 18 | DMQ | [12 empty] | 1 | UN | 3389119410144 | 0.4 | 2.1 | 1.2 | DM | 0.031 | 27 | KG | 1.008 | DMQ | 8538909999
LRD350L | Tabela de Preços de Automação e Controlo | 18/05/2026 | Modificação | Relé de proteção térmico Tesys LRD - 37...50 A - classe 20 | BT2 | CUE | 107932 | TESYS DECA GL OLR â‰¤80A | Power Products | PPCTR | GENERAL PURPOSE | 3 - INDUSTRY GENERAL PURPOSE | TPP | TPP | GM | TESYS POWER & PROTECT | GMTPP | 398.61 | EUR | 1 | UN | 3389119215572 | B | 1 | 6.2 | 13.7 | 10.5 | CM | 410 | 410 | G | 891.87 | CMQ | [12 empty] | 13 | UN | 43389119215570 | 15 | 40 | 30 | CM | 5.941 | 410 | KG | 18 | DMQ | [12 empty] | 1 | UN | 3389119215572 | 0.65 | 1.4 | 1.1 | DM | 0.422 | 410 | KG | 1.001 | DMQ | 8536490099
18846 | Tabela de Preços de Equipamentos e sistemas de distribuição de energia de Baixa Tensão | 18/05/2026 | Modificação | Miniature circuit-breaker, Acti9 NG125L, 2P, 63 A, D curve, 50 kA (IEC 60947-2) | BT1 | RPT | 190600 | ACTI9 | Power Products | PPCFD | GENERAL PURPOSE | 2 - SMALL & MED BUILDING GENERAL PURPOSE | FTI | FTI | DI | ACTI9 PROTECTION DEVICES INDUSTRIAL | DIFTI | 453.61 | EUR | 1 | UN | 3303430188469 | C | 1 | 5.5 | 10.9 | 8 | CM | 484 | 484 | G | 479.6 | CMQ | [12 empty] | 36 | UN | 43303430188467 | 30 | 40 | 30 | CM | 18.611 | 484 | KG | 36000 | CMQ | 6 | UN | 13303430188466 | 88 | 357 | 115 | MM | 2983 | 484 | G | 3612.84 | CMQ | 1 | UN | 3303430188469 | 5.5 | 10.9 | 8 | CM | 484 | 484 | G | 479.6 | CMQ | 8536201090
NSYTRACP63 | Tabela de Preços de Equipamentos e sistemas de distribuição de energia de Baixa Tensão | 18/05/2026 | Modificação | Tampa, Linergy TR, secção de cabo de 6mm², 3pts, para termo de encaixe NSYTRP63, cinzento | BT6 | DBT | 108693 | LINERGY MULTISTAND T.B | Power Products | PPLVS | GENERAL PURPOSE | 2 - SMALL & MED BUILDING GENERAL PURPOSE | LVE | LVE | L3 | LINERGY | L3LVE | 3.12 | EUR | 1 | UN | 3606487170266 | C | 50 | 0.3 | 7.5 | 3.5 | CM | 4 | 3.734 | G | 7.875 | CMQ | [12 empty] | 200 | UN | 23606487170260 | 15 | 40 | 15 | CM | 1.007 | 3.734 | KG | 9000 | CMQ |  |  | 13606487170263 | [9 empty] | 1 | UN | 3606487170266 | 5.77 | 3.6 | 0.22 | CM | 4.034 | 3.734 | G | 4.57 | CMQ | 8547200000
LC2K1201E7 | Tabela de Preços de Automação e Controlo | 18/05/2026 | Modificação | Inversor Tesys K - 3P(3 NA) - AC-3 - <= 440 V 12 A - 48 V bobina CA | BT2 | CUE | 187518 | TESYS MICRA CTR | Power Products | PPCTR | GENERAL PURPOSE | 3 - INDUSTRY GENERAL PURPOSE | TCC | TCC | AC | TESYS CONTROL CONTACTOR | ACTCC | 179.235 | EUR | 1 | UN | 3389110346244 | C | 1 | 6.5 | 9.2 | 6 | CM | 367 | 367 | G | 358.8 | CMQ | [12 empty] | 25 | UN | 43389110346242 | 15 | 40 | 30 | CM | 9.55 | 367 | KG | 18 | DMQ | [12 empty] | 1 | UN | 3389110346244 | 7.3 | 6.2 | 9.3 | CM | 368 | 367 | G | 420.918 | CMQ | 8536419089
A9R24492 | Tabela de Preços de Equipamentos e sistemas de distribuição de energia de Baixa Tensão | 18/05/2026 | Modificação | Interruptor diferencial 4P 125A, 300mA, 400 V classe A | BT1 | RPT | 135006 | ACTI9 | Power Products | PPCFD | GENERAL PURPOSE | 2 - SMALL & MED BUILDING GENERAL PURPOSE | FTD | FTD | DT | ACTI9 PROTECTION DEVICES TERTIARY | DTFTD | 1137.665 | EUR | 1 | UN | 3606486869000 | C | 1 | 7.5 | 9 | 8 | CM | 418 | 418 | G | 540 | CMQ | [12 empty] | 12 | UN | 13606486869007 | 15 | 40 | 30 | CM | 5.367 | 418 | KG | 18000 | CMQ | [12 empty] | 1 | UN | 3606486869000 | 7.5 | 9 | 8 | CM | 418 | 418 | G | 540 | CMQ | 8536209090
MR95NO-230T | Tabela de Preços de Soluções de Conectividade | 18/05/2026 | Modificação | MR95 Radiator Valve Actuator, Normally Open, 230Vac, 95N, IP44 | GE1 | PRO | 191551 | ZONE VALVES AND ACT. | Digital Energy | DBPRD | GENERAL PURPOSE | 2B- BUILDING MANAGEMENT OFFER GENERAL PURPOSE | FDB | FDB | FD | FIELD DEVICES BMS | FDFDB | 44.87 | EUR | 1 | UN | 4019837137786 | C | 1 | 10.4 | 5.4 | 7 | CM | 180 | 180 | G | 393.12 | CMQ | [36 empty] | 1 | UN | 4019837137786 | 4.8 | 10.4 | 7.6 | CM | 200 | 180 | G | 379.392 | CMQ | 8536508000
XB5EVM3 | Tabela de Preços de Automação e Controlo | 18/05/2026 | Modificação | Luz monolítico piloto, plástico, verde, ø22, lente simples com led integral, 230 ... 240 v ac | AC3 | ACI | 100316 | DIAMETER 22 | Industrial Control | IDSIG | GENERAL PURPOSE | 3 - INDUSTRY GENERAL PURPOSE | CTS | CTS | MP | PUSHBUTTONS | MPCTS | 37.47 | EUR | 1 | UN | 3389119041614 | B | 1 | 3.3 | 5.8 | 3.4 | CM | 25 | 25 | G | 65.076 | CMQ | [12 empty] | 88 | UN | 43389119041612 | 15 | 40 | 15 | CM | 2425 | 25 | G | 9 | DMQ | [12 empty] | 1 | UN | 3389119041614 | 33 | 58 | 34 | MM | 25 | 25 | G | 65076 | MMQ | 8531807000
INS44001 | Tabela de Preços de Equipamentos e sistemas de distribuição de energia de Baixa Tensão | 18/05/2026 | Modificação | Nova Unica system - Tomada secretária 2P+T US Antracite | IS3 | RPT | 181894 | NEW UNICA | Home Solutions | HSCWD | GENERAL PURPOSE | 1 - RESIDENTIAL GENERAL PURPOSE | CLT | CLT | TR | CONNECTED LIVING NSY | TRCLT | 53.38 | EUR | 1 | UN | 3606489819156 | C | 12 | 14.5 | 13.5 | 12.4 | CM | 477 | 477 | G | 2427.3 | CMQ | 144 | UN |  | 80 | 60 | 80 | CM | 79.06 | 477 | KG | 384000 | CMQ | 12 | UN | 13606489819153 | 30 | 40 | 30 | CM | 5.88 | 477 | KG | 36 | DMQ | [12 empty] | 1 | UN | 3606489819156 | 12 | 13.5 | 13 | CM | 440 | 477 | G | 2106 | CMQ | 8544429090
CCT15846 | Tabela de Preços de Equipamentos e sistemas de distribuição de energia de Baixa Tensão | 18/05/2026 | Modificação | Acti9 - temperature probe for TH4 and TH7 - wall mounted - indoor | BT1 | RPT | 191004 | DIN SAE | Power Products | PPCFD | GENERAL PURPOSE | 1 - RESIDENTIAL GENERAL PURPOSE | CLD | CLD | DZ | CONNECTED LIVING TIMER | DZCLD | 58.245 | EUR | 1 | UN | 3606480375965 | C | 1 | 4 | 9.2 | 8.5 | CM | 68 | 68 | G | 312.8 | CMQ | [12 empty] | 36 | UN | 43606480375963 | 15 | 40 | 30 | CM | 2.903 | 68 | KG | 18000 | CMQ | [12 empty] | 1 | UN | 3606480375965 | 8.5 | 9.2 | 4 | CM | 68 | 68 | G | 312.8 | CMQ | 9025900090
LAD4VG | Tabela de Preços de Automação e Controlo | 18/05/2026 | Modificação | Módulo antiparasita TeSys D – varistor 50...127 V CA para D80...D115 | BT2 | CUE | 187515 | TESYS DECA CONTROL ACC | Power Products | PPCTR | GENERAL PURPOSE | 3 - INDUSTRY GENERAL PURPOSE | TCC | TCC | AC | TESYS CONTROL CONTACTOR | ACTCC | 23.105 | EUR | 1 | UN | 3389110385618 | B | 1 | 1.1 | 5 | 10 | CM | 14 | 14 | G | 55 | CMQ | 1120 | UN | 73389110385617 | 45 | 80 | 60 | CM | 25.54 | 14 | KG | 216000 | CMQ | 70 | UN | 43389110385616 | 15 | 40 | 15 | CM | 1.18 | 14 | KG | 9000 | CMQ | 10 | UN | 13389110385615 | 3 | 10 | 10 | CM | 120 | 14 | G | 300 | CMQ | 1 | UN | 3389110385618 | 11 | 50 | 100 | MM | 12 | 14 | G | 55 | CMQ | 8533409000
NTSART0214K | Tabela de Preços de Automação e Controlo | 18/05/2026 | Modificação | Módulo de entrada de temperatura + base, 2 entradas isoladas, RTD, ThC, mV, 2/3/4 fios, Modicon Edge I/O NTS | AC1 | ACI | 190847 | EDGE I/O NTS | Discrete Automation | IDPAC | PROGRAMABLE | 7 - INDUSTRY PROGRAMMABLE | AAP | AAP | HI | AUTOMATION PLANT | HIAAP | 251.22 | EUR | 1 | UN | 3606486877449 | C | 1 | 12 | 8.5 | 3 | CM | 102 | 76.6 | G | 306 | CMQ | [12 empty] | 16 | UN | 13606486877446 | 15 | 40 | 15 | CM | 1.426 | 76.6 | KG | 9000 | CMQ | [12 empty] | 1 | UN | 3606486877449 | 2.5 | 11.6 | 8.3 | CM | 76.65 | 76.6 | G | 240.7 | CMQ | 8538909999
LC1DGKP7 | Tabela de Preços de Automação e Controlo | 18/05/2026 | Modificação | Capacitor contactor, TeSys D, 16.7 kVAR at 400 V/50 Hz, coil 230 V AC 50/60 Hz | BT2 | CUE | 187516 | TESYS DECA CONT. <115A | Power Products | PPCTR | GENERAL PURPOSE | 3 - INDUSTRY GENERAL PURPOSE | TCC | TCC | AC | TESYS CONTROL CONTACTOR | ACTCC | 206.675 | EUR | 1 | UN | 3606480401817 | C | 1 | 6.8 | 22.5 | 19.5 | CM | 603 | 603 | G | 2983.5 | CMQ | 48 | UN |  | 75 | 80 | 60 | CM | 40.68 | 603 | KG | 360 | DMQ | 6 | UN | 43606480401815 | 30 | 40 | 30 | CM | 4.085 | 603 | KG | 36 | DMQ | [12 empty] | 1 | UN | 3606480401817 | 7 | 23 | 20 | CM | 603 | 603 | G | 3220 | CMQ | 8536490099
NSYTPLSC5454AG | Tabela de Preços de Equipamentos e sistemas de distribuição de energia de Baixa Tensão | 18/05/2026 | Modificação | Opaque polycarbonate cover 54x54x9.5cm | EN1 | CUE | 146057 | PanelSeT P IB PLS | Power Products | PPUES | GENERAL PURPOSE | 3 - INDUSTRY GENERAL PURPOSE | UEB | UEB | EB | UE - PLS, TBP, TBS, SL INDUSTRIAL BOXES. | EBUEB | 182.682 | EUR | 1 | UN | 3606480777585 | A4 | 1 | 11 | 54 | 54 | CM | 1.84 | 1.84 | KG | 32076 | CMQ | 28 | UN |  | 800 | 1200 | 1000 | MM | 64.4 | 1.84 | KG | 960 | DMQ | [12 empty] | 7 | UN |  | 695 | 550 | 550 | MM | 13 | 1.84 | KG | 210.238 | DMQ | 1 | UN | 3606480777585 | 95 | 540 | 540 | MM | 1.8 | 1.84 | KG | 27.702 | DMQ | 3925908000
REL53013 | Tabela de Preços de Equipamentos e sistemas de distribuição de energia de Baixa Tensão | 18/05/2026 | Modificação | feeder protection relay, PowerLogic P3F30 3CT 2Io RINGLUG 4VT 24DI 22DO 110-230V DI110V RS485 RJ45 ANSI | MT1 | MET | 134740 | ADVANCED RELAYS | Digital Energy | DPMVP | CONFIGURABLE | 4B - LARGE BUILDING & ELECTRICAL INTENSIVE | MVA | MVA | FR | MV PROTECTION RELAYS AND FEEDER AUTOMATION | FRMVA | 5892.86 | EUR | 1 | UN | 3606486797150 | C | 1 | 40 | 30 | 30 | CM | 5.3 | 4.2 | KG | 36000 | CMQ | [36 empty] | 1 | UN | 3606486797150 | 40 | 30 | 30 | CM | 5.3 | 4.2 | KG | 36000 | CMQ | 8537109199
BMI1003P07A | Tabela de Preços de Automação e Controlo | 18/05/2026 | Modificação | servo motor BMI 3-phase - untapped IP54 multiturn - 32768 p/t x 4096 t | AC2 | ACI | 175894 | LEXIUM 32I | Discrete Automation | IDMST | PROGRAMABLE | 7 - INDUSTRY PROGRAMMABLE | AAM | AAM | DV | MOTION | DVAAM | 2933.24 | EUR | 1 | UN | 3606485377629 | C | 1 | 25.8 | 59 | 20 | CM | 11 | 11 | KG | 30444 | CMQ | 8 | UN | 73606485377628 | 77 | 60 | 80 | CM | 96.5 | 11 | KG | 369.6 | DMQ | 1 | UN |  | 30 | 60 | 40 | CM | 12.252 | 11 | KG | 72000 | CMQ | [12 empty] | 1 | UN | 3606485377629 | 258 | 590 | 200 | MM | 11000 | 11 | G | 30444000 | MMQ | 8501522089
HMIYP6M2ETH | Tabela de Preços de Automação e Controlo | 18/05/2026 | Modificação | Interface de expansão Ethernet com 1 x RJ45 GbE IEEE1588, Harmony P6 | AC3 | ACI | 188057 | SE IPC ACCESSORIES | Industrial Control | IDHMI | PROGRAMABLE | 7 - INDUSTRY PROGRAMMABLE | PCA | PCA | PC | INDUSTRIAL PC'S | PCPCA | 392 | EUR | 1 | UN | 3606486434383 | C | 1 | 4 | 19.1 | 28 | CM | 142 | 142 | G | 2139.2 | CMQ | [36 empty] | 1 | UN | 3606486434383 | 4 | 19.1 | 28 | CM | 142 | 142 | G | 2139.2 | CMQ | 8517620000
NSYSFND1810 | Tabela de Preços de Equipamentos e sistemas de distribuição de energia de Baixa Tensão | 18/05/2026 | Modificação | Porta simples, PanelSeT SFN, Spacial SM, para invólucro elétrico H1800 W1000mm | EN1 | CUE | 119428 | PanelSeT S FS SFN | Power Products | PPUES | GENERAL PURPOSE | 3 - INDUSTRY GENERAL PURPOSE | UEP | UEP | FS | UE - FLOOR STANDING STEEL SFN ENCLOSURES. | FSUEP | 718.1125 | EUR | 1 | UN | 3606486378052 | C | 0 | 6 | 180 | 99 | CM | 34.5 | 34.5 | KG | 106920 | CMQ | 16 | UN |  | 107 | 120 | 200 | CM | 568 | 34.5 | KG | 2568000 | CMQ | [24 empty] | 1 | UN |  | 5.5 | 180 | 99 | CM | 33.62 | 34.5 | KG | 98010 | CMQ | 9403991090
82031 | Tabela de Preços de Equipamentos e sistemas de distribuição de energia de Baixa Tensão | 18/05/2026 | Modificação | Unika interlocked socket - 16 A - 2P + E - 200...250 V AC - IP44 - panel | BT3 | RPT | 140900 | MUREVA | Power Products | PPCFD | GENERAL PURPOSE | 2 - SMALL & MED BUILDING GENERAL PURPOSE | FTC | FTC | PK | PK INDUSTRIAL PLUGS & SOCKETS | PKFTC | 54.87 | EUR | 1 | UN | 3303430820314 | A | 1 | 11.5 | 23.8 | 10.8 | CM | 635 | 635 | G | 2955.96 | CMQ | [12 empty] | 5 | UN | 43303430820312 | 30 | 40 | 30 | CM | 3.663 | 635 | KG | 36000 | CMQ | [12 empty] | 1 | UN | 3303430820314 | 11.5 | 23.8 | 10.8 | CM | 635 | 635 | G | 3193.96 | CMQ | 8536699099
NSYCAAPV | Tabela de Preços de Equipamentos e sistemas de distribuição de energia de Baixa Tensão | 18/05/2026 | Modificação | Anti-vandalism accessory for grilles and filterfans | EN1 | CUE | 163208 | ClimaSys Ventil Grills | Power Products | PPUES | GENERAL PURPOSE | 3 - INDUSTRY GENERAL PURPOSE | UET | UET | ET | UE - THERMAL MANAGEMENT VENT, REJ. FILTER, CONTROL, RESIST. | ETUET | 16.218 | EUR | 1 | UN | 3606480152030 | A4 | 2 | 1.5 | 8 | 12 | CM | 11 | 11 | G | 144 | CMQ | [24 empty] | 100 | UN |  | 0 | 0 | 0 |  | 0 | 11 |  | 0 |  | 1 | UN | 3606480152030 | 30 | 165 | 110 | MM | 0.015 | 11 | KG | 0.545 | DMQ | 8414900090
NSYCRN66200T | Tabela de Preços de Equipamentos e sistemas de distribuição de energia de Baixa Tensão | 18/05/2026 | Modificação | Porta lisa CRN Spacial com/sn placa de montagem. H600xW600xD200 IP66 IK08 RAL7035. | EN1 | CUE | 119457 | PanelSeT S WM CRN | Power Products | PPUES | GENERAL PURPOSE | 3 - INDUSTRY GENERAL PURPOSE | UEC | UEC | EC | UE-STEEL WALL MOUNT. ENCLOSURE, CRN, S3D, CM AND CABLE GLAND | ECUEC | 670.2045 | EUR | 1 | UN | 3606480212000 | A4 | 1 | 21.5 | 61.5 | 61.5 | CM | 13.148 | 13.148 | KG | 81318.375 | CMQ | 21 | UN |  | 2020 | 1200 | 1000 | MM | 291.108 | 13.148 | KG | 2424 | DMQ | [12 empty] | 1 | UN |  | 0 | 0 | 0 |  | 13.148 | 13.148 | KG | 84.568 | DMQ | 1 | UN | 3606480212000 | 620 | 220 | 620 | MM | 13.148 | 13.148 | KG | 84.568 | DMQ | 9403208000
ZB4BA335 | Tabela de Preços de Automação e Controlo | 18/05/2026 | Modificação | Cabeça do botão de pressão ø 22 - ret. p/ mola -encast. - preta – seta p/ cima | AC3 | ACI | 100316 | DIAMETER 22 | Industrial Control | IDSIG | GENERAL PURPOSE | 3 - INDUSTRY GENERAL PURPOSE | CTS | CTS | MP | PUSHBUTTONS | MPCTS | 11.75 | EUR | 1 | UN | 3389110120745 | A | 1 | 3.5 | 5.5 | 4.5 | CM | 28 | 28 | G | 86.625 | CMQ | [12 empty] | 300 | UN | 43389110120743 | 30 | 40 | 30 | CM | 8.827 | 28 | KG | 36000 | CMQ | [12 empty] | 1 | UN | 3389110120745 | 3.5 | 5.5 | 4.5 | CM | 28 | 28 | G | 86.625 | CMQ | 8538909999
KTB0204TT01 | Tabela de Preços de Equipamentos e sistemas de distribuição de energia de Baixa Tensão | 18/05/2026 | Modificação | KT KT ROOF PLATE H204 | BT9 | PRO | 107254 | CANALIS KT | Power Products | PPLVB | CONFIGURABLE | 4 - LARGE BUILDING CONFIGURABLE | BUS | BUS | B3 | BUSWAY (NOT LIGTHING) | B3BUS | 464.33 | EUR | 1 | UN | 3606485033723 | C | 1 | 30.8 | 29.4 | 0.5 | CM | 5 | 5 | KG | 452.76 | CMQ | [36 empty] | 1 | UN | 3606485033723 | 3.08 | 0.05 | 2.94 | DM | 5 | 5 | KG | 0.453 | DMQ | 7326909890
CAD32V7 | Tabela de Preços de Automação e Controlo | 18/05/2026 | Modificação | Contactor auxiliar TeSys CAD323 - 3NA+2NF 400VCA | BT2 | CUE | 180839 | TESYS DECA CTL RELAY | Power Products | PPCTR | GENERAL PURPOSE | 3 - INDUSTRY GENERAL PURPOSE | TCS | TCS | LD | TESYS CONTROL SWITCH | LDTCS | 66.695 | EUR | 1 | UN | 3389110402407 | A | 1 | 5 | 11.2 | 9.2 | CM | 355 | 355 | G | 515.2 | CMQ | 320 | UN |  | 75 | 80 | 60 | CM | 130.891 | 355 | KG | 360 | DMQ | 20 | UN | 13389110402404 | 15 | 40 | 30 | CM | 7.462 | 355 | KG | 18000 | CMQ | [12 empty] | 1 | UN | 3389110402407 | 5 | 11.2 | 9.2 | CM | 358 | 355 | G | 515.2 | CMQ | 8536490099
NSYTRALR102 | Tabela de Preços de Equipamentos e sistemas de distribuição de energia de Baixa Tensão | 18/05/2026 | Modificação | PONT RED 10 P/ 2,5/4MM2 TERM M | BT6 | DBT | 108693 | LINERGY MULTISTAND T.B | Power Products | PPLVS | GENERAL PURPOSE | 2 - SMALL & MED BUILDING GENERAL PURPOSE | LVE | LVE | L3 | LINERGY | L3LVE | 4.74 | EUR | 1 | UN | 3606480534294 | C | 10 | 0.25 | 3.81 | 1.27 | CM | 5 | 4.5 | G | 1.21 | CMQ | [24 empty] | 10 | UN | 23606480534298 | 50 | 170 | 150 | MM | 55 | 4.5 | G | 1275000 | MMQ | 10 | UN | 23606480534298 | 50 | 170 | 150 | MM | 55 | 4.5 | G | 1275000 | MMQ | 8536901000
ZB4FG02 | Tabela de Preços de Automação e Controlo | 18/05/2026 | Modificação | Cabeça chave selector flush 455 2 posições fijas | AC3 | ACI | 100316 | DIAMETER 22 | Industrial Control | IDSIG | GENERAL PURPOSE | 3 - INDUSTRY GENERAL PURPOSE | CTS | CTS | MP | PUSHBUTTONS | MPCTS | 82.61 | EUR | 1 | UN | 3606489581398 | C | 1 | 5.5 | 9 | 4.5 | CM | 132 | 132 | G | 222.75 | CMQ | [36 empty] | 1 | UN | 3606489581398 | 8.6 | 4.3 | 5.2 | CM | 133 | 132 | G | 192.3 | CMQ | 8538909999
XPEM329 | Tabela de Preços de Automação e Controlo | 18/05/2026 | Modificação | Interruptor de pedal único XPE-M – com tampa – metálico - azul - 2NC+2NO | AC3 | ACI | 100387 | Foot Switches & safety | Industrial Control | IDSIG | GENERAL PURPOSE | 3 - INDUSTRY GENERAL PURPOSE | CTS | CTS | SG | SAFETY MACHINE COMPONENTS | SGCTS | 544.33 | EUR | 1 | UN | 3389110147377 | B | 1 | 16.5 | 27 | 21.7 | CM | 2.747 | 2.747 | KG | 9667.35 | CMQ | [12 empty] | 5 | UN | 43389110147375 | 30 | 60 | 40 | CM | 15.484 | 2.747 | KG | 72000 | CMQ | [12 empty] | 1 | UN | 3389110147377 | 16.5 | 27 | 21.7 | CM | 2.747 | 2.747 | KG | 9667.35 | CMQ | 8536508000
XB5RFA02 | Tabela de Preços de Automação e Controlo | 18/05/2026 | Modificação | Kit 22mm xb5r recetor procim amavel ac/dc | AC3 | ACI | 100316 | DIAMETER 22 | Industrial Control | IDSIG | GENERAL PURPOSE | 3 - INDUSTRY GENERAL PURPOSE | CTS | CTS | MP | PUSHBUTTONS | MPCTS | 321.3 | EUR | 1 | UN | 3606480334450 | C | 1 | 9.3 | 10.8 | 10.5 | CM | 207 | 207 | G | 1054.62 | CMQ | [12 empty] | 16 | UN | 13606480334457 | 30 | 40 | 30 | CM | 3.85 | 207 | KG | 36000 | CMQ | [12 empty] | 1 | UN | 3606480334450 | 9.3 | 10.8 | 10.5 | CM | 222 | 207 | G | 1054.62 | CMQ | 8537109899
LV847311 | Tabela de Preços de Equipamentos e sistemas de distribuição de energia de Baixa Tensão | 18/05/2026 | Modificação | XF communicating closing voltage release - 24 V AC/DC - for MTZ fixed | BT8 | DBT | 180968 | MASTERPACT MTZ COILS | Power Products | PPACB | CONFIGURABLE | 4 - LARGE BUILDING CONFIGURABLE | ACB | ACB | PR | AIR CIRCUIT BREAKERS | PRACB | 401.615 | EUR | 1 | UN | 3606480806254 | C | 1 | 9 | 4 | 6 | CM | 1.162 | 1.162 | KG | 216 | CMQ | [36 empty] | 1 | UN | 3606480806254 | 0.9 | 0.4 | 0.6 | DM | 1.162 | 1.162 | KG | 0.216 | DMQ | 8536508000
TCSCCN4F3M05T | Tabela de Preços de Automação e Controlo | 18/05/2026 | Modificação | CANopen preassembled cable - for CANopen bus - 0.5 m - 1 RJ45, 1 female SUB-D 9 | AC1 | ACI | 144523 | LEXIUM ACCESSORIES | Drives | IDVSD | PROGRAMABLE | 7 - INDUSTRY PROGRAMMABLE | AAM | AAM | A6 | PLC ADVANCED | A6AAM | 30.47 | EUR | 1 | UN | 3389119214568 | B | 1 | 2 | 15 | 19 | CM | 53 | 53 | G | 570 | CMQ | [12 empty] | 100 | UN | 43389119214566 | 30 | 40 | 30 | CM | 6.131 | 53 | KG | 36 | DMQ | [12 empty] | 1 | UN | 3389119214568 | 20 | 150 | 190 | MM | 58 | 53 | G | 570 | CMQ | 8544429090
A9E18072 | Tabela de Preços de Equipamentos e sistemas de distribuição de energia de Baixa Tensão | 18/05/2026 | Modificação | linear switch - iSSW - 1 NO + 1 NC - 20A - 250 V AC - 2 positions | BT1 | RPT | 190600 | ACTI9 | Power Products | PPCFD | GENERAL PURPOSE | 2 - SMALL & MED BUILDING GENERAL PURPOSE | FTI | FTI | DI | ACTI9 PROTECTION DEVICES INDUSTRIAL | DIFTI | 27.13 | EUR | 1 | UN | 3606480088490 | A | 1 | 8 | 8.5 | 2 | CM | 45 | 45 | G | 136 | CMQ | [12 empty] | 108 | UN | 43606480088498 | 30 | 40 | 30 | CM | 5.851 | 45 | KG | 36000 | CMQ | 12 | UN | 13606480088497 | 10 | 23 | 8 | CM | 606 | 45 | G | 1840 | CMQ | 1 | UN | 3606480088490 | 8 | 8.5 | 2 | CM | 47 | 45 | G | 136 | CMQ | 8536508000
XVR3E03 | Tabela de Preços de Automação e Controlo | 18/05/2026 | Modificação | Baliza giratoria , 100 mm, verde, sem buzzer, 48 v dc | AC3 | ACI | 135281 | Beacon | Industrial Control | IDSIG | GENERAL PURPOSE | 3 - INDUSTRY GENERAL PURPOSE | CTS | CTS | IB | TOWER LIGHTS & BEACONS | IBCTS | 304.97 | EUR | 1 | UN | 3606480611926 | C | 8 | 10.2 | 10.2 | 15.6 | CM | 546 | 484 | G | 1623.024 | CMQ | [12 empty] | 8 | UN |  | 30 | 60 | 40 | CM | 5700 | 484 | G | 72 | DMQ | [12 empty] | 1 | UN | 3606480611926 | 102 | 102 | 156 | MM | 556 | 484 | G | 1623024 | MMQ | 8531807000
A9D55432 | Tabela de Preços de Equipamentos e sistemas de distribuição de energia de Baixa Tensão | 18/05/2026 | Modificação | Acti9 iC60 RCBO - 4P - 32 A - C Curve - 6000A/6kA - 300 mA - AC type | BT1 | RPT | 135006 | ACTI9 | Power Products | PPCFD | GENERAL PURPOSE | 2 - SMALL & MED BUILDING GENERAL PURPOSE | FTD | FTD | DT | ACTI9 PROTECTION DEVICES TERTIARY | DTFTD | 550.945 | EUR | 1 | UN | 3606481157799 | A | 1 | 8.8 | 10.3 | 8 | CM | 454 | 454 | G | 725.12 | CMQ | [12 empty] | 18 | UN | 43606481157797 | 30 | 40 | 30 | CM | 9.329 | 454 | KG | 36000 | CMQ | 3 | UN | 13606481157796 | 10 | 25 | 11 | CM | 1.436 | 454 | KG | 2750 | CMQ | 1 | UN | 3606481157799 | 8 | 10.3 | 8.8 | CM | 454 | 454 | G | 725.12 | CMQ | 8536201090
9112111025 | Tabela de Preços de Soluções de Conectividade | 18/05/2026 | Modificação | 2XDN25 CONN.G1.1/4-G3/4 FEMALE | GE1 | PRO | 191550 | PIBCV VALVE AND ACT. | Digital Energy | DBPRD | GENERAL PURPOSE | 2B- BUILDING MANAGEMENT OFFER GENERAL PURPOSE | FDB | FDB | FD | FIELD DEVICES BMS | FDFDB | 31.34 | EUR | 1 | UN | 7332552015496 | C | 1 | 5.8 | 3.6 | 11.8 | CM | 260 | 260 | G | 246.384 | CMQ | [12 empty] | 14 | UN | 47332552015494 | 15 | 40 | 15 | CM | 4.27 | 260 | KG | 9000 | CMQ | [12 empty] | 1 | UN | 7332552015496 | 12 | 17 | 2.2 | CM | 305 | 260 | G | 448.8 | CMQ | 7412200000
TA10D2L0503TPE | Tabela de Preços de Equipamentos e sistemas de distribuição de energia de Baixa Tensão | 18/05/2026 | Modificação | TransferPacT Active Automatic, 50A, 230VAC, 2P, LCD, tamanho de 100A | BT4 | DBT | 189630 | TRANSFERPACT SX | Power Products | PPATS | CONFIGURABLE | 4 - LARGE BUILDING CONFIGURABLE | ATS | ATS | AT | ATS – AUTOMATIC TRANSFER SWITCH | ATATS | 2363.775 | EUR | 1 | UN | 3606481065483 | C | 1 | 30 | 40 | 30 | CM | 4.664 | 3 | KG | 36000 | CMQ | [12 empty] | 1 | UN | 3606481065483 | 30 | 40 | 30 | CM | 4.664 | 3 | KG | 36000 | CMQ | [12 empty] | 1 | UN | 3606481065483 | 30 | 40 | 30 | CM | 4.664 | 3 | KG | 36000 | CMQ | 8536508000
A9F92232 | Tabela de Preços de Equipamentos e sistemas de distribuição de energia de Baixa Tensão | 18/05/2026 | Modificação | Acti9 iC60L - Disjuntor - 2P - 32A - Curva Z - 15000A (IEC 60898-1) - 20kA (IEC 60947-2) | BT1 | RPT | 190600 | ACTI9 | Power Products | PPCFD | GENERAL PURPOSE | 2 - SMALL & MED BUILDING GENERAL PURPOSE | FTI | FTI | DI | ACTI9 PROTECTION DEVICES INDUSTRIAL | DIFTI | 366.425 | EUR | 1 | UN | 3606480085239 | C | 1 | 7.2 | 9.5 | 3.5 | CM | 251 | 251 | G | 239.4 | CMQ | [12 empty] | 24 | UN | 43606480085237 | 15 | 40 | 30 | CM | 6.687 | 251 | KG | 18000 | CMQ | 6 | UN | 13606480085236 | 0.78 | 2.25 | 0.98 | DM | 1.566 | 251 | KG | 1.72 | DMQ | 1 | UN | 3606480085239 | 0.72 | 0.95 | 0.35 | DM | 0.251 | 251 | KG | 0.239 | DMQ | 8536201090
HMIZM6KIT | Tabela de Preços de Automação e Controlo | 18/05/2026 | Modificação | Kit de manutenção com braçadeiras em T e USB | AC3 | ACI | 190353 | SE OP ACCESSORIES | Industrial Control | IDHMI | CONFIGURABLE | 5 - INDUSTRY CONFIGURABLE | ABA | ABA | HB | HMI BASIC | HBABA | 22.89 | EUR | 1 | UN | 3606481856630 | C | 1 | 1 | 14 | 6 | CM | 13.05 | 13.05 | G | 84 | CMQ | [12 empty] | 10 | UN | 43606481856638 | 150 | 400 | 150 | MM | 231 | 13.05 | G | 9000000 | MMQ | [12 empty] | 1 | UN | 3606481856630 | 1 | 14 | 6 | CM | 23 | 13.05 | G | 81 | CMQ | 3926909790
BMH1002P31A2A | Tabela de Preços de Automação e Controlo | 18/05/2026 | Modificação | Servo motor BMH - 6.2 Nm - 6000 rpm - eixo com chaveta - sem freio - IP65/IP67 | AC2 | ACI | 132912 | SERVO MOTORS | Discrete Automation | IDMST | PROGRAMABLE | 7 - INDUSTRY PROGRAMMABLE | AAM | AAM | DV | MOTION | DVAAM | 1308.67 | EUR | 1 | UN | 3606485200439 | C | 1 | 15.6 | 44.6 | 22.1 | CM | 6.116 | 6.116 | KG | 15376.296 | CMQ | [12 empty] | 2 | UN |  | 30 | 60 | 40 | CM | 12.188 | 6.116 | KG | 72 | DMQ | [12 empty] | 1 | UN | 3606485200439 | 225 | 395 | 190 | MM | 6094 | 6.116 | G | 16886.25 | CMQ | 8501522089
LV833763 | Tabela de Preços de Equipamentos e sistemas de distribuição de energia de Baixa Tensão | 18/05/2026 | Modificação | Auxiliary terminal shield - for Masterpact MTZ1 - 3P | BT8 | DBT | 145825 | MASTERPACT MTZ AUX. | Power Products | PPACB | CONFIGURABLE | 4 - LARGE BUILDING CONFIGURABLE | ACB | ACB | PR | AIR CIRCUIT BREAKERS | PRACB | 254.56 | EUR | 1 | UN | 3606480812620 | C | 1 | 3 | 28 | 5 | CM | 260 | 260 | G | 420 | CMQ | [12 empty] | 10 | UN | 43606480812628 | 15 | 40 | 30 | CM | 3.205 | 260 | KG | 18 | DMQ | [12 empty] | 1 | UN | 3606480812620 | 3 | 28 | 5 | CM | 260 | 260 | G | 420 | CMQ | 8547200000
BRS39BW770ABA | Tabela de Preços de Automação e Controlo | 18/05/2026 | Modificação | 3-phase stepper motor - 6.78Nm - shaft Ø 14mm - L=128 mm - w/o brake - term box | AC2 | ACI | 115791 | STEPPER MOTORS | Discrete Automation | IDMST | PROGRAMABLE | 7 - INDUSTRY PROGRAMMABLE | AAM | AAM | DV | MOTION | DVAAM | 624.41 | EUR | 1 | UN | 3389119223997 | C | 1 | 40 | 11 | 19 | CM | 4.686 | 4.3 | KG | 8360 | CMQ | 12 | UN | 73389119223996 | 77 | 60 | 80 | CM | 64.564 | 4.3 | KG | 369.6 | DMQ | 3 | UN |  | 30 | 60 | 40 | CM | 15.168 | 4.3 | KG | 72000 | CMQ | [12 empty] | 1 | UN | 3389119223997 | 225 | 400 | 190 | MM | 4672 | 4.3 | G | 17100 | CMQ | 8501510090
LC2K06015B7 | Tabela de Preços de Automação e Controlo | 18/05/2026 | Modificação | Inversor Tesys K - 3P(3 NA) - AC-3 - <= 440 V 6 A - 24 V bobina CA | BT2 | CUE | 187518 | TESYS MICRA CTR | Power Products | PPCTR | GENERAL PURPOSE | 3 - INDUSTRY GENERAL PURPOSE | TCC | TCC | AC | TESYS CONTROL CONTACTOR | ACTCC | 158.29 | EUR | 1 | UN | 3389110490879 | C | 1 | 6.1 | 9.3 | 6.9 | CM | 404 | 404 | G | 391.437 | CMQ | [12 empty] | 25 | UN |  | 15 | 40 | 30 | CM | 10380 | 404 | G | 18 | DMQ | [12 empty] | 1 | UN | 3389110490879 | 65 | 58 | 92 | MM | 397 | 404 | G | 346840 | MMQ | 8536490099
9001K31 | Tabela de Preços de Automação e Controlo | 18/05/2026 | Modificação | Manipulador ø30 - 3 posições com retorno | AC3 | ACI | 100301 | DIAMETER 30 | Industrial Control | IDSIG | GENERAL PURPOSE | 3 - INDUSTRY GENERAL PURPOSE | CTS | CTS | MP | PUSHBUTTONS | MPCTS | 199.82 | EUR | 1 | UN | 3389118043206 | C | 1 | 4 | 13.5 | 5 | CM | 245 | 245 | G | 270 | CMQ | [12 empty] | 10 | UN |  | 15 | 40 | 15 | CM | 2.675 | 245 | KG | 9000 | CMQ | [12 empty] | 1 | UN | 785901077107 | 41 | 51 | 135 | MM | 245 | 245 | G | 282285 | MMQ | 8538909999
KTB0000YS1 | Tabela de Preços de Equipamentos e sistemas de distribuição de energia de Baixa Tensão | 18/05/2026 | Modificação | KT SUPPORT FOR BARS DBA115 | BT9 | PRO | 107254 | CANALIS KT | Power Products | PPLVB | CONFIGURABLE | 4 - LARGE BUILDING CONFIGURABLE | BUS | BUS | B3 | BUSWAY (NOT LIGTHING) | B3BUS | 368.65 | EUR | 1 | UN | 3606485033488 | C | 1 | 10 | 10 | 60 | CM | 24 | 24 | KG | 6000 | CMQ | [36 empty] | 1 | UN | 3606485033488 | 1 | 6 | 1 | DM | 24 | 24 | KG | 6 | DMQ | 7326909890
NSYVPLA12MG | Tabela de Preços de Equipamentos e sistemas de distribuição de energia de Baixa Tensão | 18/05/2026 | Modificação | Handle locking and rods for PLA height 1250 - Ral 7035 | EN1 | CUE | 163178 | PanelSeT P Spare parts | Power Products | PPUES | GENERAL PURPOSE | 3 - INDUSTRY GENERAL PURPOSE | UEA | UEA | PA | UE - FLOOR STANDING ENCLOSURES PLA IN POLYESTER. | PAUEA | 543.752 | EUR | 1 | UN | 3606485422725 | C | 1 | 8 | 126 | 8 | CM | 836 | 332 | G | 8064 | CMQ | [36 empty] | 1 | UN | 3606485422725 | 1260 | 80 | 80 | MM | 0.437 | 332 | KG | 8.064 | DMQ | 8301409000
M9F52335 | Tabela de Preços de Equipamentos e sistemas de distribuição de energia de Baixa Tensão | 18/05/2026 | Modificação | Multi9 - Disjuntor C60BPR, 3P, 35A, curva C, 10kA (UL489), 10kA (IEC/EN 60947-2) | BT1 | RPT | 190621 | MULTI9 | Power Products | PPCFD | GENERAL PURPOSE | 2 - SMALL & MED BUILDING GENERAL PURPOSE | FTD | FTD | D9 | MULTI9 PROTECTION FOR OEM | D9FTD | 650.96 | EUR | 1 | UN | 3606481171047 | C | 1 | 7.5 | 12.7 | 5.4 | CM | 483 | 483 | G | 514.35 | CMQ | [12 empty] | 32 | UN | 43606481171045 | 30 | 40 | 30 | CM | 15.925 | 483 | KG | 36 | DMQ | 4 | UN | 13606481171044 | 8 | 13.2 | 22 | CM | 1.994 | 483 | KG | 2323.2 | CMQ | 1 | UN | 3606481171047 | 7.5 | 12.7 | 5.4 | CM | 483 | 483 | G | 514.35 | CMQ | 8536201090
NU301954 | Tabela de Preços de Equipamentos e sistemas de distribuição de energia de Baixa Tensão | 18/05/2026 | Modificação | Nova Unica - Tomada 2XUSB A+C carregador 18W - Antracite | IS1 | RPT | 181958 | NEW UNICA | Home Solutions | HSCWD | GENERAL PURPOSE | 1 - RESIDENTIAL GENERAL PURPOSE | CLD | CLD | DU | CONNECTED LIVING UNICA | DUCLD | 100.46 | EUR | 1 | UN | 3606481806932 | A | 1 | 7.7 | 9.5 | 9.5 | CM | 113 | 113 | G | 694.925 | CMQ | 144 | UN |  | 77 | 60 | 80 | CM | 24.272 | 113 | KG | 369600 | CMQ | 9 | UN | 13606481806939 | 15 | 40 | 30 | CM | 1.243 | 113 | KG | 18 | DMQ | [12 empty] | 1 | UN | 3606481806932 | 7.7 | 9.5 | 9.5 | CM | 113 | 113 | G | 694.925 | CMQ | 8504408390
MTN630614 | Tabela de Preços de Equipamentos e sistemas de distribuição de energia de Baixa Tensão | 18/05/2026 | Modificação | Detetor de presença KNX Argus 180/2,20 m embutido, antracite, System M | IS5 | RPT | 182101 | MERTEN SYSTEM M | Home Solutions | HSCOS | CONFIGURABLE | 4C - CONNECTED LIVING SYSTEM FOR RESIDENTIAL & COMMERCIAL | KCL | KCL | KN | KNX & C-BUS & LON | KNKCL | 277.54 | EUR | 1 | UN | 3606485099743 | C | 1 | 7.7 | 9.3 | 7.7 | CM | 92 | 92 | G | 551.397 | CMQ | [12 empty] | 30 | UN | 43606485099741 | 185 | 400 | 300 | MM | 3165 | 92 | G | 22.2 | DMQ | [12 empty] | 1 | UN | 3606485099743 | 89 | 76 | 76 | MM | 92 | 92 | G | 0.514 | DMQ | 8536501900
LVS01104 | Tabela de Preços de Equipamentos e sistemas de distribuição de energia de Baixa Tensão | 18/05/2026 | Modificação | Acessórios parafusos Prisma P | BT6 | DBT | 187440 | PRISMASET P ACCESS | Power Products | PPLVS | GENERAL PURPOSE | 2 - SMALL & MED BUILDING GENERAL PURPOSE | LVE | LVE | L1 | PRISMASET IP40 | L1LVE | 44.02 | EUR | 1 | UN | 3606481885227 | C | 1 | 5 | 26 | 8 | CM | 516 | 516 | G | 1040 | CMQ | 75 | UN |  | 29 | 120 | 80 | CM | 52.5 | 516 | KG | 278400 | CMQ | 15 | UN | 13606481885224 | 15 | 40 | 30 | CM | 8.09 | 516 | KG | 18000 | CMQ | [12 empty] | 1 | UN | 3606481885227 | 5 | 26 | 8 | CM | 516 | 516 | G | 1040 | CMQ | 7326909890
BMI1003P02F | Tabela de Preços de Automação e Controlo | 18/05/2026 | Modificação | servo motor BMI 3-phase - untapped IP54 multiturn - 131072 p/t x 4096 t - brake | AC2 | ACI | 175894 | LEXIUM 32I | Discrete Automation | IDMST | PROGRAMABLE | 7 - INDUSTRY PROGRAMMABLE | AAM | AAM | DV | MOTION | DVAAM | 3294.97 | EUR | 1 | UN | 3606485377599 | C | 1 | 25 | 55 | 18.6 | CM | 11 | 11 | KG | 25575 | CMQ | [12 empty] | 1 | UN | 3606485377599 | 30 | 60 | 40 | CM | 12.252 | 11 | KG | 72000 | CMQ | [12 empty] | 1 | UN | 3606485377599 | 250 | 550 | 186 | MM | 11000 | 11 | G | 25575000 | MMQ | 8501522089
C10H3TM025 | Tabela de Preços de Equipamentos e sistemas de distribuição de energia de Baixa Tensão | 18/05/2026 | Modificação | ComPacT DISJUNTOR NSX100H 70kA CA 3P3D 25A TMD | BT4 | DBT | 191790 | COMPACT NSX | Power Products | PPCCB | GENERAL PURPOSE | 2 - SMALL & MED BUILDING GENERAL PURPOSE | CCN | CCN | 01 | NSX | 01CCN | 669.71 | EUR | 1 | UN | 3606481998446 | C | 1 | 14 | 19 | 11.5 | CM | 2.23 | 1.73 | KG | 3059 | CMQ | [12 empty] | 5 | UN | 43606481998444 | 30 | 40 | 30 | CM | 9.275 | 1.73 | KG | 36000 | CMQ | [12 empty] | 1 | UN | 3606481998446 | 12 | 19 | 17 | CM | 1.855 | 1.73 | KG | 3876 | CMQ | 8536201090
DL2EDB4SB | Tabela de Preços de Automação e Controlo | 18/05/2026 | Modificação | Red super bright led bulb 24 v | AC3 | ACI | 135280 | TOWER LIGHT | Industrial Control | IDSIG | GENERAL PURPOSE | 3 - INDUSTRY GENERAL PURPOSE | CTS | CTS | IB | TOWER LIGHTS & BEACONS | IBCTS | 41.24 | EUR | 1 | UN | 3389119050937 | C | 1 | 3.5 | 8 | 6 | CM | 14 | 9 | G | 168 | CMQ | [12 empty] | 48 | UN | 43389119050935 | 15 | 40 | 15 | CM | 0.897 | 9 | KG | 9 | DMQ | [12 empty] | 1 | UN | 3389119050937 | 0.58 | 0.32 | 0.32 | DM | 0.014 | 9 | KG | 0.059 | DMQ | 8539520000
LVS04130 | Tabela de Preços de Equipamentos e sistemas de distribuição de energia de Baixa Tensão | 18/05/2026 | Modificação | Linergy BW Suporte sismico 160A-400A | BT6 | DBT | 175684 | LINERGY IEC SYSTEMS | Power Products | PPLVS | GENERAL PURPOSE | 2 - SMALL & MED BUILDING GENERAL PURPOSE | LVE | LVE | L3 | LINERGY | L3LVE | 28.53 | EUR | 1 | UN | 3606481932686 | C | 1 | 3 | 13 | 9 | CM | 424 | 424 | G | 351 | CMQ | [12 empty] | 10 | UN | 13606481932683 | 15 | 40 | 30 | CM | 4.487 | 424 | KG | 18000 | CMQ | [12 empty] | 1 | UN | 3606481932686 | 3 | 13 | 9 | CM | 424 | 424 | G | 351 | CMQ | 7326909890
ZB5AA7341 | Tabela de Preços de Automação e Controlo | 18/05/2026 | Modificação | Cabeça de botão duplo de imbotãoo - ø 22 - com marcação | AC3 | ACI | 100316 | DIAMETER 22 | Industrial Control | IDSIG | GENERAL PURPOSE | 3 - INDUSTRY GENERAL PURPOSE | CTS | CTS | MP | PUSHBUTTONS | MPCTS | 39.77 | EUR | 1 | UN | 3389119043298 | A | 1 | 5.5 | 5.3 | 3.3 | CM | 26 | 23 | G | 96.195 | CMQ | [12 empty] | 50 | UN | 43389119043296 | 15 | 40 | 30 | CM | 1.6 | 23 | KG | 0.018 | MTQ | [12 empty] | 1 | UN | 3389119043298 | 5.5 | 5.3 | 3.3 | CM | 26 | 23 | G | 96.195 | CMQ | 8538909999
VW3A5215 | Tabela de Preços de Automação e Controlo | 18/05/2026 | Modificação | Sinus filter - 13 A - for Altivar Process variable speed drives | AC2 | ACI | 133011 | SINUS FILTER | Drives | IDVSD | CONFIGURABLE | 5 - INDUSTRY CONFIGURABLE | SDS | SDS | VM | ADVANCED DRIVES & HVAC | VMSDS | 2884.56 | EUR | 1 | UN | 3606480659805 | C | 1 | 33 | 47.2 | 27.2 | CM | 21 | 18 | KG | 42366.72 | CMQ | [24 empty] | 1 | UN | 3606480659805 | 3.3 | 4.72 | 2.72 | DM | 21 | 18 | KG | 42.367 | DMQ | 1 | UN | 3606480659805 | 3.3 | 4.72 | 2.72 | DM | 21 | 18 | KG | 42.367 | DMQ | 8548009099
NSYCU3K3P4RDG | Tabela de Preços de Equipamentos e sistemas de distribuição de energia de Baixa Tensão | 18/05/2026 | Modificação | Unidade de climatização conectada de tecto, Climasys CU, 3kW, 3 polos, 380/460V, 50/60Hz, IP54 | EN1 | CUE | 108902 | ClimaSys Cooling | Power Products | PPUES | GENERAL PURPOSE | 3 - INDUSTRY GENERAL PURPOSE | UET | UET | CL | EU - ADVANCED THERMAL MANAGEMENT COMMUNICABLE COOLING UNITS. | CLUET | 10220.91 | EUR | 1 | UN | 3606486098981 | C | 0 | 50 | 88 | 64 | CM | 66 | 66 | KG | 281600 | CMQ | 1 | UN | 3606486098981 | 745 | 1200 | 800 | MM | 80 | 66 | KG | 715.2 | DMQ | [24 empty] | 1 | UN | 3606486098981 | 745 | 1200 | 800 | MM | 80 | 66 | KG | 715.2 | DMQ | 8415101010
NSYSM2010402DP | Tabela de Preços de Equipamentos e sistemas de distribuição de energia de Baixa Tensão | 18/05/2026 | Modificação | Armário compacto PanelSeT SM com placa de montagem - 2000x1000x400 mm | EN1 | CUE | 119415 | PanelSeT S FS SM | Power Products | PPUES | GENERAL PURPOSE | 3 - INDUSTRY GENERAL PURPOSE | UEA | UEA | EA | UE - FLOOR STANDING ENCLOSURES, SF, SM, AND SFP, IN STEEL. | EAUEA | 2666.16 | EUR | 1 | UN | 3606485120386 | A4 | 1 | 213 | 49 | 105 | CM | 146 | 146 | KG | 1095885 | CMQ | 1 | UN |  | 2130 | 490 | 1045 | MM | 144 | 146 | KG | 1075.01 | DMQ | [12 empty] | 1 | UN |  | 0 | 0 | 0 |  | 144 | 146 | KG | 1075.01 | DMQ | 1 | UN | 3606485120386 | 2130 | 490 | 1045 | MM | 144 | 146 | KG | 1075.01 | DMQ | 9403208000
XB5AW3445 | Tabela de Preços de Automação e Controlo | 18/05/2026 | Modificação | botão luminosous trafo 230v vermelho na + nc | AC3 | ACI | 100316 | DIAMETER 22 | Industrial Control | IDSIG | GENERAL PURPOSE | 3 - INDUSTRY GENERAL PURPOSE | CTS | CTS | MP | PUSHBUTTONS | MPCTS | 104.09 | EUR | 1 | UN | 3389110904161 | C | 1 | 4.9 | 13.2 | 3.7 | CM | 129 | 129 | G | 239.316 | CMQ | [12 empty] | 21 | UN |  | 15 | 40 | 15 | CM | 2.934 | 129 | KG | 9 | DMQ | [12 empty] | 1 | UN | 3389110904161 | 1.28 | 0.48 | 0.34 | DM | 0.129 | 129 | KG | 0.209 | DMQ | 8536508000
LV948438 | Tabela de Preços de Equipamentos e sistemas de distribuição de energia de Baixa Tensão | 18/05/2026 | Modificação | MTZ2 20 H2 - 2000 A - 4P extraível - N Direita | BT8 | DBT | 190406 | MTZ2-3 ACTIVE IEC | Power Products | PPACB | CONFIGURABLE | 4 - LARGE BUILDING CONFIGURABLE | ACB | ACB | 06 | MTZ ACTIVE OFFER | 06ACB | 31210.415 | EUR | 1 | UN | 3606486813928 | C | 1 | 2 | 2 | 1 | CM | 10 | 10 | G | 4 | CMQ | [36 empty] | 1 | UN | 3606486813928 | 2 | 2 | 1 | CM | 10 | 10 | G | 4 | CMQ | 8536209090
LV850064 | Tabela de Preços de Equipamentos e sistemas de distribuição de energia de Baixa Tensão | 18/05/2026 | Modificação | ULP port module - for Masterpact MTZ1 drawout | BT8 | DBT | 151862 | MASTERPACT MTZ COMM. | Power Products | PPACB | CONFIGURABLE | 4 - LARGE BUILDING CONFIGURABLE | ACB | ACB | PR | AIR CIRCUIT BREAKERS | PRACB | 224.2 | EUR | 1 | UN | 3606480932427 | C | 1 | 10 | 10 | 10 | CM | 1 | 1 | KG | 1000 | CMQ | [36 empty] | 1 | UN | 3606480932427 | 100 | 100 | 100 | MM | 1000 | 1 | G | 1 | DMQ | 8536699099
NSYCUFX1K2T2K | Tabela de Preços de Equipamentos e sistemas de distribuição de energia de Baixa Tensão | 18/05/2026 | Modificação | ClimaSys metallic filter for cooling unit 1k2 to 2kW | EN1 | CUE | 132574 | ClimaSys Spare Parts | Power Products | PPUES | GENERAL PURPOSE | 3 - INDUSTRY GENERAL PURPOSE | UEA | UEA | EH | UE - COOLING UNITS, AND AIR&WATER EXCHANGERS. | EHUEA | 180.438 | EUR | 1 | UN | 3606480685521 | C | 1 | 11 | 40 | 30 | CM | 454 | 454 | G | 13200 | CMQ | 16 | UN |  | 450 | 1200 | 800 | MM | 17.264 | 454 | KG | 432 | DMQ | [24 empty] | 1 | UN | 3606480685521 | 460 | 370 | 50 | MM | 1 | 454 | KG | 8.51 | DMQ | 7616999099
FFS06725201 | Tabela de Preços de Soluções de Conectividade | 18/05/2026 | Modificação | Tradutor de protocolo, canal único | GE1 | PRO | 117115 | FIRE PRODUCTS | Digital Energy | DBPRD | GENERAL PURPOSE | 2B- BUILDING MANAGEMENT OFFER GENERAL PURPOSE | FDF | FDF | FF | FIELD DEVICES FIRE | FFFDF | 337.7 | EUR | 1 | UN | 6430030842297 | C | 1 | 11.6 | 4.6 | 9.8 | CM | 120 | 120 | G | 522.928 | CMQ | [36 empty] | 1 | UN | 6430030842297 | 5 | 12.5 | 12.5 | CM | 250 | 120 | G | 781.25 | CMQ | 8531900000
C10W36M080 | Tabela de Preços de Equipamentos e sistemas de distribuição de energia de Baixa Tensão | 18/05/2026 | Modificação | ComPacT DISJUNTOR NSX100HB2 100kA CA 3P3D 80A 6.2EM | BT4 | DBT | 191790 | COMPACT NSX | Power Products | PPCCB | GENERAL PURPOSE | 2 - SMALL & MED BUILDING GENERAL PURPOSE | CCN | CCN | 01 | NSX | 01CCN | 15001.635 | EUR | 1 | UN | 3606482013698 | C | 1 | 14 | 20 | 11 | CM | 1.89 | 1.89 | KG | 3080 | CMQ | [12 empty] | 4 | UN | 13606482013695 | 300 | 400 | 300 | MM | 7560 | 1.89 | G | 36000000 | MMQ | 1 | UN | 23606482013692 | 140 | 200 | 110 | MM | 2010 | 1.89 | G | 3080000 | MMQ | 1 | UN | 3606482013698 | 14 | 20 | 11 | CM | 1.89 | 1.89 | KG | 3080 | CMQ | 8536209090
XB4BP583B5EX | Tabela de Preços de Automação e Controlo | 18/05/2026 | Modificação | Botão de pressão iluminado amarelo - ø 22 - 24 v - atex | AC3 | ACI | 100316 | DIAMETER 22 | Industrial Control | IDSIG | GENERAL PURPOSE | 3 - INDUSTRY GENERAL PURPOSE | CTS | CTS | MP | PUSHBUTTONS | MPCTS | 140.96 | EUR | 1 | UN | 3389118030596 | C | 1 | 3.5 | 16.2 | 12.3 | CM | 100 | 100 | G | 697.41 | CMQ | [36 empty] | 1 | UN | 3389118030596 | 100 | 120 | 50 | MM | 87 | 100 | G | 600 | CMQ | 8536508000
BMH0701T31A1A | Tabela de Preços de Automação e Controlo | 18/05/2026 | Modificação | servo motor BMH - 1.4 Nm - 8000 rpm - keyed shaft - without brake - IP65/IP67 | AC2 | ACI | 132912 | SERVO MOTORS | Discrete Automation | IDMST | PROGRAMABLE | 7 - INDUSTRY PROGRAMMABLE | AAM | AAM | DV | MOTION | DVAAM | 1272.6 | EUR | 1 | UN | 3606485199702 | C | 1 | 11.8 | 37.8 | 17.5 | CM | 1.8 | 1.6 | KG | 7805.7 | CMQ | [12 empty] | 4 | UN |  | 30 | 60 | 40 | CM | 8.352 | 1.6 | KG | 72000 | CMQ | [12 empty] | 1 | UN | 3606485199702 | 110 | 400 | 200 | MM | 1800 | 1.6 | G | 8800 | CMQ | 8501510090
C063L450FM | Tabela de Preços de Equipamentos e sistemas de distribuição de energia de Baixa Tensão | 18/05/2026 | Modificação | NS630bL 150kA 4P 630A Fixo Manual 5.0 | BT8 | DBT | 133346 | COMPACT NS 630B-1600 | Power Products | PPCCB | CONFIGURABLE | 4 - LARGE BUILDING CONFIGURABLE | CCB | CCB | PL | COMPACT NS >= 630A | PLCCB | 11694.67 | EUR | 1 | UN | 3606482100336 | C | 1 | 37 | 30 | 38 | CM | 17.431 | 17.431 | KG | 42180 | CMQ | [36 empty] | 1 | UN | 3606482100336 | 37 | 30 | 38 | CM | 17.431 | 17.431 | KG | 42180 | CMQ | 8536209090
XALK178E | Tabela de Preços de Automação e Controlo | 18/05/2026 | Modificação | Estação de controlo xal-k – função de paragem de emergência - 1 no + 1 nc | AC3 | ACI | 100364 | CONTROL STATIONS | Industrial Control | IDSIG | GENERAL PURPOSE | 3 - INDUSTRY GENERAL PURPOSE | CTS | CTS | MP | PUSHBUTTONS | MPCTS | 62.11 | EUR | 1 | UN | 3389110113662 | A | 1 | 9.7 | 7 | 7 | CM | 170 | 170 | G | 475.3 | CMQ | 320 | UN | 73389110113661 | 77 | 60 | 80 | CM | 67.644 | 170 | KG | 369.6 | DMQ | 40 | UN | 43389110113660 | 30 | 40 | 30 | CM | 7.207 | 170 | KG | 36 | DMQ | [12 empty] | 1 | UN | 3389110113662 | 9.7 | 7 | 7 | CM | 170 | 170 | G | 475.3 | CMQ | 8536508000
TM3XFHSC202 | Tabela de Preços de Automação e Controlo | 18/05/2026 | Modificação | Modicon TM3 - 2 HSC module, Event management, 10 inputs, 8 outputs (screw) | AC1 | ACI | 140617 | TM3 I/O | Discrete Automation | IDMST | PROGRAMABLE | 7 - INDUSTRY PROGRAMMABLE | AAM | AAM | A6 | PLC ADVANCED | A6AAM | 524.34 | EUR | 1 | UN | 3606489604264 | C | 1 | 7.5 | 12.6 | 10.5 | CM | 227 | 150 | G | 992.25 | CMQ | [12 empty] | 18 | UN | 43606489604262 | 30 | 40 | 30 | CM | 6.201 | 150 | KG | 36 | DMQ | [12 empty] | 1 | UN | 3606489604264 | 0.72 | 1.24 | 1.04 | DM | 0.32 | 150 | KG | 0.929 | DMQ | 8538909999
C100N32EFM | Tabela de Preços de Equipamentos e sistemas de distribuição de energia de Baixa Tensão | 18/05/2026 | Modificação | NS1000N 50kA 3P 1000A Fixo Manual 2.0E | BT8 | DBT | 133346 | COMPACT NS 630B-1600 | Power Products | PPCCB | CONFIGURABLE | 4 - LARGE BUILDING CONFIGURABLE | CCB | CCB | PL | COMPACT NS >= 630A | PLCCB | 7939.305 | EUR | 1 | UN | 3606482097841 | C | 1 | 30 | 60 | 40 | CM | 12.4 | 12.4 | KG | 72000 | CMQ | 4 | UN |  | 45 | 120 | 80 | CM | 64.2 | 12.4 | KG | 432000 | CMQ | 1 | UN |  | 30 | 60 | 40 | CM | 12.467 | 12.4 | KG | 72000 | CMQ | [12 empty] | 1 | UN | 3606482097841 | 37 | 23 | 39.5 | CM | 12.467 | 12.4 | KG | 33614.5 | CMQ | 8536209090
XVR13G04L | Tabela de Preços de Automação e Controlo | 18/05/2026 | Modificação | 130mm baliza giratoria vermelha 120vac ip67 | AC3 | ACI | 135281 | Beacon | Industrial Control | IDSIG | GENERAL PURPOSE | 3 - INDUSTRY GENERAL PURPOSE | CTS | CTS | IB | TOWER LIGHTS & BEACONS | IBCTS | 492.87 | EUR | 1 | UN | 3389119045308 | B | 1 | 30.5 | 20 | 20 | CM | 1.339 | 0.99 | KG | 12200 | CMQ | [12 empty] | 6 | UN | 23389119045302 | 30 | 60 | 40 | CM | 9.21 | 0.99 | KG | 72 | DMQ | [12 empty] | 1 | UN | 3389119045308 | 275 | 190 | 190 | MM | 1322 | 0.99 | G | 9927.5 | CMQ | 8531807000
C11H4TM063B | Tabela de Preços de Equipamentos e sistemas de distribuição de energia de Baixa Tensão | 18/05/2026 | Modificação | ComPacT DISJUNTOR NSXm100H 70kA CA 4P4D 63A TMD PARAFUSO | BT4 | DBT | 181432 | COMPACT NSXM 16-160 | Power Products | PPCCB | GENERAL PURPOSE | 2 - SMALL & MED BUILDING GENERAL PURPOSE | CCN | CCN | 02 | NSXM, FUPACT, INS <= 630A | 02CCN | 690.295 | EUR | 1 | UN | 3606481992314 | C | 1 | 13 | 22 | 12 | CM | 1.6 | 1.6 | KG | 3432 | CMQ | 144 | UN | 73606481992313 | 1500 | 1200 | 800 | MM | 254490 | 1.6 | G | 1440000000 | MMQ | 6 | UN | 43606481992312 | 300 | 400 | 300 | MM | 10190 | 1.6 | G | 36000000 | MMQ | [12 empty] | 1 | UN | 3606481992314 | 13 | 22 | 12 | CM | 1.6 | 1.6 | KG | 3432 | CMQ | 8536201090
SX-VIM | Tabela de Preços de Soluções de Conectividade | 18/05/2026 | Modificação | EcoStruxure Security Expert Visitor Integration Module | GE1 | PRO | 189591 | ACCESS CONTROL SOFTWRE | Digital Energy | DBPRD | PROGRAMABLE | 6 - CRITICAL & SPECIALIZED BUILDING PROGRAMMABLE | BMS | BMS | HV | BMS CONTROLLERS & SYSTEMS | HVBMS | 5257.83 | EUR | 1 | UN | 3606489838003 | C | 1 | 0.1 | 0.1 | 0.1 | CM | 1 | 1 | G | 0.001 | CMQ | [36 empty] | 1 | UN | 3606489838003 | 0.1 | 0.1 | 0.1 | CM | 1 | 1 | G | 0.001 | CMQ | 0000000000
BSH1002P12F2A | Tabela de Preços de Automação e Controlo | 18/05/2026 | Modificação | AC Servo motor BSH - 3.4 N.m - 2500 rpm - eixo com chaveta - com freio - IP50 | AC2 | ACI | 132912 | SERVO MOTORS | Discrete Automation | IDMST | PROGRAMABLE | 7 - INDUSTRY PROGRAMMABLE | AAM | AAM | DV | MOTION | DVAAM | 2315.3 | EUR | 1 | UN | 3389118139268 | C | 1 | 15.4 | 40.7 | 16.3 | CM | 6.45 | 6.45 | KG | 10216.514 | CMQ | [12 empty] | 2 | UN |  | 30 | 60 | 40 | CM | 14.052 | 6.45 | KG | 72000 | CMQ | [12 empty] | 1 | UN | 3389118139268 | 154 | 407 | 163 | MM | 6450 | 6.45 | G | 10216.51 | CMQ | 8501522089
M9F21408 | Tabela de Preços de Equipamentos e sistemas de distribuição de energia de Baixa Tensão | 18/05/2026 | Modificação | Multi9 - Disjuntor C60SP, 4P, 8A, curva B, 10kA (UL1077), 10kA (IEC/EN 60947-2) | BT1 | RPT | 190621 | MULTI9 | Power Products | PPCFD | GENERAL PURPOSE | 2 - SMALL & MED BUILDING GENERAL PURPOSE | FTD | FTD | D9 | MULTI9 PROTECTION FOR OEM | D9FTD | 173.65 | EUR | 1 | UN | 3606481168085 | C | 1 | 7.5 | 8.5 | 7.2 | CM | 430 | 430 | G | 459 | CMQ | [12 empty] | 36 | UN | 43606481168083 | 30 | 40 | 30 | CM | 15.48 | 430 | KG | 36 | DMQ | 3 | UN | 13606481168082 | 0.8 | 2.2 | 0.9 | DM | 1.365 | 430 | KG | 1.584 | DMQ | 1 | UN | 3606481168085 | 0.75 | 0.85 | 0.72 | DM | 0.43 | 430 | KG | 0.459 | DMQ | 8536201090
SXWSCBPSELXW | Tabela de Preços de Soluções de Conectividade | 18/05/2026 | Modificação | Cover,Blank,Occ,Optm Wht | GE1 | PRO | 117134 | LIVING SPACE SENSORS | Digital Energy | DBPRD | GENERAL PURPOSE | 2B- BUILDING MANAGEMENT OFFER GENERAL PURPOSE | FDB | FDB | FD | FIELD DEVICES BMS | FDFDB | 170.32 | EUR | 1 | UN | 3606481732460 | C | 1 | 14.4 | 4.8 | 9.8 | CM | 120 | 120 | G | 677.376 | CMQ | [36 empty] | 1 | UN | 3606481732460 | 4.8 | 14 | 9.7 | CM | 121 | 120 | G | 651.84 | CMQ | 3925901000
9001K6 | Tabela de Preços de Automação e Controlo | 18/05/2026 | Modificação | 30MM PUSH BUTTON LOCKOUT COVER | AC3 | ACI | 100301 | DIAMETER 30 | Industrial Control | IDSIG | GENERAL PURPOSE | 3 - INDUSTRY GENERAL PURPOSE | CTS | CTS | MP | PUSHBUTTONS | MPCTS | 34.62 | EUR | 1 | UN | 3389110933758 | C | 1 | 7.2 | 5.1 | 5.7 | CM | 46 | 46 | G | 209.304 | CMQ | [12 empty] | 19 | UN | 10785901911026 | 15 | 40 | 15 | CM | 1.513 | 46 | KG | 9000 | CMQ | [12 empty] | 1 | UN | 785901911029 | 7.62 | 5.334 | 5.842 | CM | 49.895 | 46 | G | 237.449 | CMQ | 7326909890
C10B34V040 | Tabela de Preços de Equipamentos e sistemas de distribuição de energia de Baixa Tensão | 18/05/2026 | Modificação | Circuit breaker ComPacT NSX100B, 25kA at 415VAC, MicroLogic 4.2 Vigi trip unit 40A, 3 poles 3d | BT4 | DBT | 191790 | COMPACT NSX | Power Products | PPCCB | GENERAL PURPOSE | 2 - SMALL & MED BUILDING GENERAL PURPOSE | CCN | CCN | 01 | NSX | 01CCN | 1567.52 | EUR | 1 | UN | 3606481993243 | C | 1 | 14 | 19 | 11.5 | CM | 2.23 | 1.73 | KG | 3059 | CMQ | [12 empty] | 6 | UN | 13606481993240 | 30 | 40 | 30 | CM | 13.282 | 1.73 | KG | 36 | DMQ | [12 empty] | 1 | UN | 3606481993243 | 13 | 11 | 17 | CM | 2.086 | 1.73 | KG | 2431 | CMQ | 8536201090
C063H420FM | Tabela de Preços de Equipamentos e sistemas de distribuição de energia de Baixa Tensão | 18/05/2026 | Modificação | NS630bH 70kA 4P 630A Fixo Manual 2.0 | BT8 | DBT | 133346 | COMPACT NS 630B-1600 | Power Products | PPCCB | CONFIGURABLE | 4 - LARGE BUILDING CONFIGURABLE | CCB | CCB | PL | COMPACT NS >= 630A | PLCCB | 8035.69 | EUR | 1 | UN | 3606482100206 | C | 1 | 37 | 30 | 38 | CM | 15.892 | 15.892 | KG | 42180 | CMQ | [36 empty] | 1 | UN | 3606482100206 | 37 | 30 | 38 | CM | 15.892 | 15.892 | KG | 42180 | CMQ | 8536209090
XB5FW33B5 | Tabela de Preços de Automação e Controlo | 18/05/2026 | Modificação | botão flush luminosous verde 1no 24v ac led 1nc | AC3 | ACI | 100316 | DIAMETER 22 | Industrial Control | IDSIG | GENERAL PURPOSE | 3 - INDUSTRY GENERAL PURPOSE | CTS | CTS | MP | PUSHBUTTONS | MPCTS | 59.21 | EUR | 1 | UN | 3606481361035 | C | 1 | 8.6 | 5.3 | 4.3 | CM | 62 | 62 | G | 195.994 | CMQ | [12 empty] | 40 | UN | 23606481361039 | 15 | 40 | 30 | CM | 2.773 | 62 | KG | 18000 | CMQ | 5 | UN |  | 4.3 | 26.5 | 5.3 | CM | 310 | 62 | G | 961.48 | CMQ | 1 | UN | 3606481361035 | 8.6 | 5.3 | 4.3 | CM | 62 | 62 | G | 195.994 | CMQ | 8536508000
LC2D40AM7 | Tabela de Preços de Automação e Controlo | 18/05/2026 | Modificação | Inversor Tesys D - 3P(3 NA) - AC-3 - <= 440 V 40 A - 220 V CA bobina | BT2 | CUE | 187516 | TESYS DECA CONT. <115A | Power Products | PPCTR | GENERAL PURPOSE | 3 - INDUSTRY GENERAL PURPOSE | TCC | TCC | AC | TESYS CONTROL CONTACTOR | ACTCC | 807.885 | EUR | 1 | UN | 3389119409520 | B | 1 | 14 | 19.5 | 16.2 | CM | 2.07 | 2.07 | KG | 4422.6 | CMQ | [12 empty] | 4 | UN | 43389119409528 | 30 | 40 | 30 | CM | 8.754 | 2.07 | KG | 36 | DMQ | [12 empty] | 1 | UN | 3389119409520 | 14 | 19.5 | 16.2 | CM | 2.07 | 2.07 | KG | 4422.6 | CMQ | 8536490099
C63F42D630 | Tabela de Preços de Equipamentos e sistemas de distribuição de energia de Baixa Tensão | 18/05/2026 | Modificação | ComPacT DISJUNTOR NSX630F 36kA CA 4P4D 630A 2,3 | BT4 | DBT | 191790 | COMPACT NSX | Power Products | PPCCB | GENERAL PURPOSE | 2 - SMALL & MED BUILDING GENERAL PURPOSE | CCN | CCN | 01 | NSX | 01CCN | 4886.175 | EUR | 1 | UN | 3606482002661 | C | 1 | 15 | 29 | 20 | CM | 7.494 | 7.494 | KG | 8700 | CMQ | [12 empty] | 2 | UN | 13606482002668 | 30 | 60 | 40 | CM | 15.644 | 7.494 | KG | 72000 | CMQ | [12 empty] | 1 | UN | 3606482002661 | 15 | 29 | 20 | CM | 7.494 | 7.494 | KG | 8700 | CMQ | 8536209090
MIP99035 | Tabela de Preços de Equipamentos e sistemas de distribuição de energia de Baixa Tensão | 18/05/2026 | Modificação | Resi9 MP - Kit de selagem IP41 - encastrar - Branco | BT3 | RPT | 137969 | RESI9 | Power Products | PPCFD | GENERAL PURPOSE | 1 - RESIDENTIAL GENERAL PURPOSE | FR9 | FR9 | C9 | FD RESIDENTIAL - COF | C9FR9 | 10.98 | EUR | 1 | UN | 3606480167997 | C | 1 | 0.3 | 40.5 | 2 | CM | 26 | 26 | G | 24.3 | CMQ | [12 empty] | 250 | UN | 43606480167995 | 30 | 60 | 40 | CM | 7.266 | 26 | KG | 72000 | CMQ | [12 empty] | 1 | UN | 3606480167997 | 0.3 | 40.5 | 2 | CM | 26 | 26 | G | 24.3 | CMQ | 8538100000
C25R4TM200 | Tabela de Preços de Equipamentos e sistemas de distribuição de energia de Baixa Tensão | 18/05/2026 | Modificação | ComPacT DISJUNTOR NSX250R 200kA CA 4P 200A TMD | BT4 | DBT | 191790 | COMPACT NSX | Power Products | PPCCB | GENERAL PURPOSE | 2 - SMALL & MED BUILDING GENERAL PURPOSE | CCN | CCN | 01 | NSX | 01CCN | 8858.225 | EUR | 1 | UN | 3606482001152 | C | 1 | 14 | 20 | 15 | CM | 2.734 | 2.734 | KG | 4200 | CMQ | [12 empty] | 3 | UN | 13606482001159 | 300 | 400 | 300 | MM | 8202 | 2.734 | G | 36000000 | MMQ | 1 | UN | 23606482001156 | 140 | 200 | 150 | MM | 2780 | 2.734 | G | 4200000 | MMQ | 1 | UN | 3606482001152 | 14 | 20 | 15 | CM | 2.734 | 2.734 | KG | 4200 | CMQ | 8536209090
LV429385 | Tabela de Preços de Equipamentos e sistemas de distribuição de energia de Baixa Tensão | 18/05/2026 | Modificação | bobina MX 48V 50/60HZ NSX100-630 | BT4 | DBT | 191790 | COMPACT NSX | Power Products | PPCCB | GENERAL PURPOSE | 2 - SMALL & MED BUILDING GENERAL PURPOSE | CCN | CCN | 01 | NSX | 01CCN | 189.31 | EUR | 1 | UN | 3606480019074 | B | 1 | 4.4 | 6.2 | 4.6 | CM | 114 | 114 | G | 125.488 | CMQ | [12 empty] | 60 | UN | 43606480019072 | 30 | 40 | 30 | CM | 7.477 | 114 | KG | 36000 | CMQ | 10 | UN | 43606480019072 | 7.1 | 23.7 | 10.6 | CM | 1.184 | 114 | KG | 1783.662 | CMQ | 1 | UN | 3606480019074 | 0.63 | 0.82 | 0.4 | DM | 0.122 | 114 | KG | 0.207 | DMQ | 8536301000
LV848330 | Tabela de Preços de Equipamentos e sistemas de distribuição de energia de Baixa Tensão | 18/05/2026 | Modificação | Switch-disconnector Masterpact MTZ2 40 HA - 4000 A - 4P drawout | BT8 | DBT | 145820 | MASTERPACT MTZ2-3 IEC | Power Products | PPACB | CONFIGURABLE | 4 - LARGE BUILDING CONFIGURABLE | ACB | ACB | PR | AIR CIRCUIT BREAKERS | PRACB | 36097.575 | EUR | 1 | UN | 3606480815959 | C | 1 | 30.5 | 49.5 | 29.5 | CM | 54.146 | 54.146 | KG | 44537.625 | CMQ | [36 empty] | 1 | UN | 3606480815959 | 3.05 | 4.95 | 2.95 | DM | 54.146 | 54.146 | KG | 44.538 | DMQ | 8536508000
A9A27108 | Tabela de Preços de Equipamentos e sistemas de distribuição de energia de Baixa Tensão | 18/05/2026 | Modificação | ACTI9 IMN 24VAC / 24VDC Undervoltage release | BT1 | RPT | 135006 | ACTI9 | Power Products | PPCFD | GENERAL PURPOSE | 2 - SMALL & MED BUILDING GENERAL PURPOSE | FTI | FTI | DI | ACTI9 PROTECTION DEVICES INDUSTRIAL | DIFTI | 156.735 | EUR | 1 | UN | 3606485441474 | C | 1 | 2.8 | 9.4 | 8.2 | CM | 78 | 69 | G | 215.824 | CMQ | 576 | UN |  | 40 | 120 | 80 | CM | 60.264 | 69 | KG | 0.384 | MTQ | 72 | UN | 43606485441472 | 30 | 40 | 30 | CM | 6.85 | 69 | KG | 36000 | CMQ | 8 | UN | 13606485441471 | 0.87 | 2.67 | 1 | DM | 0.707 | 69 | KG | 2.323 | DMQ | 1 | UN | 3606485441474 | 0.3 | 0.95 | 0.8 | DM | 0.078 | 69 | KG | 0.228 | DMQ | 8536301000
C10N1TM016 | Tabela de Preços de Equipamentos e sistemas de distribuição de energia de Baixa Tensão | 18/05/2026 | Modificação | ComPacT DISJUNTOR NSX100N 25kA CA-CC 1P 16A TMD | BT4 | DBT | 191790 | COMPACT NSX | Power Products | PPCCB | GENERAL PURPOSE | 2 - SMALL & MED BUILDING GENERAL PURPOSE | CCN | CCN | 01 | NSX | 01CCN | 997.91 | EUR | 1 | UN | 3606481995506 | C | 1 | 4.3 | 17.7 | 13 | CM | 743 | 743 | G | 989.43 | CMQ | [12 empty] | 12 | UN | 13606481995503 | 300 | 400 | 300 | MM | 9391 | 743 | G | 36000000 | MMQ | [12 empty] | 1 | UN | 3606481995506 | 4.3 | 17.7 | 13 | CM | 743 | 743 | G | 989.43 | CMQ | 8536201090
NSYPMM125 | Tabela de Preços de Equipamentos e sistemas de distribuição de energia de Baixa Tensão | 18/05/2026 | Modificação | Platina de montagem metálica para invólucro PLA H1250xW500mm | EN1 | CUE | 120241 | PanelSeT P Accessories | Power Products | PPUES | GENERAL PURPOSE | 3 - INDUSTRY GENERAL PURPOSE | UEA | UEA | PA | UE - FLOOR STANDING ENCLOSURES PLA IN POLYESTER. | PAUEA | 242.6738 | EUR | 1 | UN | 3606480193873 | A4 | 1 | 1.5 | 113 | 39 | CM | 8.47 | 8.47 | KG | 6610.5 | CMQ | 40 | UN |  | 385 | 1200 | 1000 | MM | 361 | 8.47 | KG | 462 | DMQ | [12 empty] | 1 | UN |  | 0 | 0 | 0 |  | 8.47 | 8.47 | KG | 5.98 | DMQ | 1 | UN | 3606480193873 | 13 | 1150 | 400 | MM | 8.47 | 8.47 | KG | 5.98 | DMQ | 7326909890
MTN5210-6037 | Tabela de Preços de Equipamentos e sistemas de distribuição de energia de Baixa Tensão | 18/05/2026 | Modificação | D-Life - Tecla botão pressão - Branco Mate | IS1 | RPT | 181950 | MERTEN SYSTEM D | Home Solutions | HSCWD | GENERAL PURPOSE | 1 - RESIDENTIAL GENERAL PURPOSE | CLD | CLD | 40 | CONNECTED LIVING MERTEN | 40CLD | 10.805 | EUR | 1 | UN | 3606482163805 | C | 1 | 2.3 | 7.7 | 7.3 | CM | 20 | 13 | G | 129.283 | CMQ | [12 empty] | 150 | UN | 13606482163802 | 18.5 | 40 | 30 | CM | 3.45 | 13 | KG | 22200 | CMQ | [12 empty] | 1 | UN | 3606482163805 | 2.3 | 7.7 | 7.3 | CM | 20 | 13 | G | 129.283 | CMQ | 8538909999
LVS03230 | Tabela de Preços de Equipamentos e sistemas de distribuição de energia de Baixa Tensão | 18/05/2026 | Modificação | Espelho G/P CVS250 HZ. Fixo Manipulo | BT6 | DBT | 118897 | PRISMASET G | Power Products | PPLVS | GENERAL PURPOSE | 2 - SMALL & MED BUILDING GENERAL PURPOSE | LVE | LVE | L1 | PRISMASET IP40 | L1LVE | 51.755 | EUR | 1 | UN | 3606481872845 | C | 1 | 3 | 51.5 | 21.5 | CM | 826 | 826 | G | 3321.75 | CMQ | 360 | UN |  | 100 | 120 | 80 | CM | 322 | 826 | KG | 960 | DMQ | 10 | UN | 13606481872842 | 17 | 53 | 22.5 | CM | 8.642 | 826 | KG | 20272.5 | CMQ | [12 empty] | 1 | UN | 3606481872845 | 3 | 51.5 | 21.5 | CM | 847 | 826 | G | 3321.75 | CMQ | 7326909890
AP9640 | Tabela de Preços de Equipamentos e sistemas de distribuição de energia de Baixa Tensão | 18/05/2026 | Modificação | Placa de Gestão de UPS via Rede 3 | ITE | UAI | 132667 | NMC EMBEDDED SW | Secure Power | SPBPP | CONFIGURABLE | 4 - LARGE BUILDING CONFIGURABLE | ISS | ISS | IS | SEC POWER SOFTWARE | ISISS | 423.59 | EUR | 1 | UN |  | A | 1 | 5.1 | 23.5 | 15.9 | CM | 0.34 | 0.34 | KG | 1905.615 | CMQ | [12 empty] | 4 | UN |  | 15 | 40 | 30 | CM | 1.356 | 0.34 | KG | 18000 | CMQ | [12 empty] | 1 | UN | 731304355533 | 5.1 | 23.5 | 15.9 | CM | 340 | 0.34 | G | 1905.615 | CMQ | 8517620000
BMXDDO3202K | Tabela de Preços de Automação e Controlo | 18/05/2026 | Modificação | Módulo de entrada digital M340 - 32 SD - TRT - 24vDC - LogPos (40P) | AC1 | ACI | 141165 | MODICON X80 I/O | Discrete Automation | IDPAC | PROGRAMABLE | 7 - INDUSTRY PROGRAMMABLE | AAP | AAP | HI | AUTOMATION PLANT | HIAAP | 554.99 | EUR | 1 | UN | 3595863910476 | A | 1 | 5.4 | 12 | 11 | CM | 140 | 110 | G | 712.8 | CMQ | 240 | UN |  | 75 | 80 | 60 | CM | 57 | 110 | KG | 360000 | CMQ | 15 | UN | 13595863910473 | 15 | 40 | 30 | CM | 2.911 | 110 | KG | 18 | DMQ | [12 empty] | 1 | UN | 3595863910476 | 5.582 | 11.758 | 11.161 | CM | 151 | 110 | G | 732.532 | CMQ | 8538909999
NSYRBL21656M | Tabela de Preços de Equipamentos e sistemas de distribuição de energia de Baixa Tensão | 18/05/2026 | Modificação | Earthing strips 2x16 + 5x6mm² . Composition : 10 units | EN1 | CUE | 132527 | Electrical Distributio | Power Products | PPUES | GENERAL PURPOSE | 3 - INDUSTRY GENERAL PURPOSE | UEB | UEB | ES | UE - SIGMA SAFETY TERMINALS AND PLASTIC SL JUNCTION BOXES. | ESUEB | 9.9 | EUR | 1 | UN | 3606480184017 | A | 10 | 3 | 10.5 | 7.5 | CM | 24 | 24 | G | 236.25 | CMQ | [12 empty] | 900 | UN | 33606480184018 | 30 | 60 | 40 | CM | 21.78 | 24 | KG | 72000 | CMQ | 10 | UN | 3606480184017 | 3 | 10.5 | 7.5 | CM | 242 | 24 | G | 236.25 | CMQ | 1 | UN | 3606480184017 | 3 | 10.5 | 7.5 | CM | 24 | 24 | G | 236.25 | CMQ | 8536901000
A9F95425 | Tabela de Preços de Equipamentos e sistemas de distribuição de energia de Baixa Tensão | 18/05/2026 | Modificação | Acti9 iC60L - Disjuntor - 4P - 25A - Curva K - 15000A (IEC 60898-1) - 25 kA (IEC 60947-2) | BT1 | RPT | 190600 | ACTI9 | Power Products | PPCFD | GENERAL PURPOSE | 2 - SMALL & MED BUILDING GENERAL PURPOSE | FTI | FTI | DI | ACTI9 PROTECTION DEVICES INDUSTRIAL | DIFTI | 462.625 | EUR | 1 | UN | 3606480085192 | B | 1 | 7.1 | 9.4 | 7.1 | CM | 462 | 462 | G | 473.854 | CMQ | [12 empty] | 33 | UN | 43606480085190 | 30 | 40 | 30 | CM | 16.553 | 462 | KG | 36 | CMQ | 3 | UN | 13606480085199 | 3.07 | 20 | 30 | CM | 1.459 | 462 | KG | 1.841 | CMQ | 1 | UN | 3606480085192 | 7.1 | 9.4 | 7.1 | CM | 465 | 462 | G | 473.854 | CMQ | 8536201090
LG7K06Q707 | Tabela de Preços de Automação e Controlo | 18/05/2026 | Modificação | Arrancador em caixa - TeSys LG7K - 98/37/CE 1,6/2,5A 380VCA | BT2 | CUE | 187538 | ENCLOSED MICRA | Power Products | PPCTR | GENERAL PURPOSE | 3 - INDUSTRY GENERAL PURPOSE | TCC | TCC | AC | TESYS CONTROL CONTACTOR | ACTCC | 420.51 | EUR | 1 | UN | 3389110660630 | B | 1 | 21 | 25.6 | 22.6 | CM | 1.589 | 1.589 | KG | 12149.76 | CMQ | 12 | UN | 43389110660638 | 75 | 80 | 60 | CM | 32.08 | 1.589 | KG | 360000 | CMQ | [24 empty] | 1 | UN | 3389110660630 | 21 | 25.6 | 22.6 | CM | 1.589 | 1.589 | KG | 12149.76 | CMQ | 8537109899
PSWEOESSPLT12A | Tabela de Preços de Equipamentos e sistemas de distribuição de energia de Baixa Tensão | 18/05/2026 | Modificação | Subscrição anual por dispositivo EcoStruxure Energy Hub Essential | SE5 | OTR | 190096 | ENERGY HUB | Digital Energy | DPSYS | PROGRAMABLE | 6 - CRITICAL & SPECIALIZED BUILDING PROGRAMMABLE | PMS | PMS | PO | PME - POWER MONITORING SOFTWARE | POPMS | 20 | EUR | 1 | UN | 3606487109501 | C | 0 | 1 | 1 | 1 | CM | 0.01 | 0.01 | G | 1 | CMQ | [36 empty] | 1 | UN | 3606487109501 | 1 | 1 | 1 | CM | 0.01 | 0.01 | G | 1 | CMQ | 0000000000
ATS480D38Y | Tabela de Preços de Automação e Controlo | 18/05/2026 | Modificação | Altivar Arrancador suave ATS480, 38 A, 208...690V AC, alimentação de controlo 110...230V AC | AC2 | ACI | 180612 | SOFT STARTER ATS480 | Drives | IDVSD | CONFIGURABLE | 5 - INDUSTRY CONFIGURABLE | SDS | SDS | AP | ADVANCED SOFT STARTERS | APSDS | 1606.01 | EUR | 1 | UN | 3606481089021 | A | 1 | 29.7 | 36.5 | 26.8 | CM | 6.144 | 6.144 | KG | 29052.54 | CMQ | 8 | UN | 73606481089020 | 75 | 80 | 60 | CM | 65.75 | 6.144 | KG | 360000 | CMQ | [24 empty] | 1 | UN | 3606481089021 | 29.7 | 36.5 | 26.8 | CM | 6.144 | 6.144 | KG | 29052.54 | CMQ | 8537109899
OVA18078 | Tabela de Preços de Equipamentos e sistemas de distribuição de energia de Baixa Tensão | 18/05/2026 | Modificação | Exiway Power Control Multi - central battery system - 12 Main cct 240 lum (Max) | IS4 | RPT | 182021 | EXIWAY | Home Solutions | HSSPE | CONFIGURABLE | 4C - CONNECTED LIVING SYSTEM FOR RESIDENTIAL & COMMERCIAL | EML | EML | EL | EMERGENCY LIGHTING | ELEML | 4493.14 | EUR | 1 | UN | 3606480698835 | C | 1 | 60 | 45 | 55 | CM | 45 | 45 | KG | 148500 | CMQ | 1 | UN | 3606480698835 | 106 | 40 | 60 | CM | 45 | 45 | KG | 254.4 | DMQ | [24 empty] | 1 | UN | 3606480698835 | 106 | 40 | 60 | CM | 45 | 45 | KG | 254400 | CMQ | 8504409590
82046 | Tabela de Preços de Equipamentos e sistemas de distribuição de energia de Baixa Tensão | 18/05/2026 | Modificação | Unika interlocked socket - 32 A - 3P + E - 380...415 V AC - IP44 - panel | BT3 | RPT | 140900 | MUREVA | Power Products | PPCFD | GENERAL PURPOSE | 2 - SMALL & MED BUILDING GENERAL PURPOSE | FTC | FTC | PK | PK INDUSTRIAL PLUGS & SOCKETS | PKFTC | 79.61 | EUR | 1 | UN | 3303430820468 | B | 1 | 11 | 26 | 17 | CM | 705 | 705 | G | 4862 | CMQ | [12 empty] | 5 | UN | 43303430820466 | 30 | 40 | 30 | CM | 4.012 | 705 | KG | 36000 | CMQ | [12 empty] | 1 | UN | 3303430820468 | 11 | 26 | 17 | CM | 705 | 705 | G | 4862 | CMQ | 8536699099
A9C21844 | Tabela de Preços de Equipamentos e sistemas de distribuição de energia de Baixa Tensão | 18/05/2026 | Modificação | iCT 40 A 4NA 220/240 V 50Hz | BT1 | RPT | 135006 | ACTI9 | Power Products | PPCFD | GENERAL PURPOSE | 2 - SMALL & MED BUILDING GENERAL PURPOSE | FTI | FTI | DI | ACTI9 PROTECTION DEVICES INDUSTRIAL | DIFTI | 294.405 | EUR | 1 | UN | 3606480096877 | A | 1 | 6 | 12 | 11 | CM | 361 | 361 | G | 792 | CMQ | [12 empty] | 24 | UN | 43606480096875 | 30 | 40 | 30 | CM | 9.727 | 361 | KG | 36000 | CMQ | 4 | UN | 13606480096874 | 12 | 25.2 | 12.6 | CM | 1.54 | 361 | KG | 3810.24 | CMQ | 1 | UN | 3606480096877 | 6 | 12 | 11 | CM | 364.25 | 361 | G | 792 | CMQ | 8536490099
LC2D32E7 | Tabela de Preços de Automação e Controlo | 18/05/2026 | Modificação | Inversor Tesys D 575VCA 32A IEC | BT2 | CUE | 187516 | TESYS DECA CONT. <115A | Power Products | PPCTR | GENERAL PURPOSE | 3 - INDUSTRY GENERAL PURPOSE | TCC | TCC | AC | TESYS CONTROL CONTACTOR | ACTCC | 463.63 | EUR | 1 | UN | 3389110391473 | A | 1 | 11.5 | 14 | 11.5 | CM | 951 | 951 | G | 1851.5 | CMQ | [12 empty] | 5 | UN | 43389110391471 | 15 | 40 | 30 | CM | 5.054 | 951 | KG | 18 | DMQ | [12 empty] | 1 | UN | 3389110391473 | 11.5 | 14 | 11.5 | CM | 951 | 951 | G | 1851.5 | CMQ | 8536490099
M9F17402 | Tabela de Preços de Equipamentos e sistemas de distribuição de energia de Baixa Tensão | 18/05/2026 | Modificação | Multi9 - Disjuntor C60L, 4P, 2A, curva C, 25kA (IEC/EN 60947-2) | BT1 | RPT | 190621 | MULTI9 | Power Products | PPCFD | GENERAL PURPOSE | 2 - SMALL & MED BUILDING GENERAL PURPOSE | FTD | FTD | D9 | MULTI9 PROTECTION FOR OEM | D9FTD | 418.685 | EUR | 1 | UN | 3606480578182 | C | 1 | 7.5 | 8.5 | 5.4 | CM | 432 | 432 | G | 344.25 | CMQ | [12 empty] | 36 | UN | 43606480578180 | 30 | 40 | 30 | CM | 16711 | 432 | G | 36 | DMQ | 3 | UN | 13606480578189 | 80 | 225 | 85 | MM | 1352 | 432 | G | 1530 | CMQ | 1 | UN | 3606480578182 | 75 | 85 | 54 | MM | 432 | 432 | G | 344250 | MMQ | 8536201090
LP1K1210JD | Tabela de Preços de Automação e Controlo | 18/05/2026 | Modificação | Contactor TeSys K - 3P(3 NA) - AC-3 - <= 440 V 12 A - 12 V bobina CC | BT2 | CUE | 187518 | TESYS MICRA CTR | Power Products | PPCTR | GENERAL PURPOSE | 3 - INDUSTRY GENERAL PURPOSE | TCC | TCC | AC | TESYS CONTROL CONTACTOR | ACTCC | 75.885 | EUR | 1 | UN | 3389110790887 | C | 1 | 6.5 | 4.8 | 6.2 | CM | 217 | 217 | G | 193.44 | CMQ | [12 empty] | 40 | UN | 43389110790885 | 15 | 40 | 30 | CM | 9.215 | 217 | KG | 18 | DMQ | [12 empty] | 1 | UN | 3389110790887 | 0.65 | 0.48 | 0.62 | DM | 0.219 | 217 | KG | 0.193 | DMQ | 8536419089
C11N3TM032L | Tabela de Preços de Equipamentos e sistemas de distribuição de energia de Baixa Tensão | 18/05/2026 | Modificação | ComPacT DISJUNTOR NSXm100N 50kA CA 3P 32A TMD ELINK | BT4 | DBT | 181432 | COMPACT NSXM 16-160 | Power Products | PPCCB | GENERAL PURPOSE | 2 - SMALL & MED BUILDING GENERAL PURPOSE | CCN | CCN | 02 | NSXM, FUPACT, INS <= 630A | 02CCN | 440.58 | EUR | 1 | UN | 3606481991188 | C | 1 | 12 | 21 | 9 | CM | 1.208 | 1.208 | KG | 2268 | CMQ | 216 | UN | 73606481991187 | 1500 | 1200 | 800 | MM | 304890 | 1.208 | G | 1440000000 | MMQ | 9 | UN | 43606481991186 | 300 | 400 | 300 | MM | 12290 | 1.208 | G | 36000000 | MMQ | [12 empty] | 1 | UN | 3606481991188 | 90 | 215 | 125 | CM | 1.256 | 1.208 | KG | 2418750 | CMQ | 8536201090
DF2CA005 | Tabela de Preços de Equipamentos e sistemas de distribuição de energia de Baixa Tensão | 18/05/2026 | Modificação | TeSys porta-fusível - cartucho fusível 10 x 38 mm - aM 0.5 A - s/ indicação | BT4 | DBT | 187474 | TESYS DF ACCESS. IEC | Power Products | PPCTR | GENERAL PURPOSE | 2 - SMALL & MED BUILDING GENERAL PURPOSE | CCN | CCN | 02 | NSXM, FUPACT, INS <= 630A | 02CCN | 4.62 | EUR | 1 | UN | 3389110501902 | C | 10 | 0.9 | 3.7 | 0.9 | CM | 7 | 7 | G | 2.997 | CMQ | [12 empty] | 1000 | UN | 33389110501903 | 15 | 40 | 30 | CM | 8.048 | 7 | KG | 3.006 | CMQ | 10 | UN | 13389110501909 | 1.3 | 8 | 5.5 | CM | 77 | 7 | G | 47.08 | CMQ | 1 | UN | 3389110501902 | 0.9 | 3.7 | 0.9 | CM | 7 | 7 | G | 47.08 | CMQ | 8536101090
AR100 | Tabela de Preços de Equipamentos e sistemas de distribuição de energia de Baixa Tensão | 18/05/2026 | Modificação | NetShelter WX 13U c/Orifício Roscado, Porta Dianteira Vidrada em Guia de Montagem Vertical, em Preto | ITE | UAI | 132665 | RACKS AND ENCLOSURES | Secure Power | SPRSY | CONFIGURABLE | 4 - LARGE BUILDING CONFIGURABLE | ILB | ILB | IR | OPTIMUM RACKS & ACCESSORIES | IRILB | 1023.3 | EUR | 1 | UN | 0731304111429 | C | 1 | 83.8 | 77.5 | 68.6 | CM | 52.16 | 52.16 | KG | 445522.7 | CMQ | 1 | UN |  | 143.99 | 77.5 | 68.6 | CM | 52.3 | 52.16 | KG | 765522.835 | CMQ | [24 empty] | 1 | UN | 731304111429 | 8.38 | 10 | 10 | DM | 52.21 | 52.16 | KG | 838.2 | DMQ | 9403208000
STBXTS6510 | Tabela de Preços de Automação e Controlo | 18/05/2026 | Modificação | Modicon STB - Conector HE10 - para o módulo de 16 entradas STBDDI3725 para a sub-base Twido | AC1 | ACI | 112980 | MODICON STB I/O | Discrete Automation | IDPAC | PROGRAMABLE | 7 - INDUSTRY PROGRAMMABLE | AAP | AAP | HI | AUTOMATION PLANT | HIAAP | 167.99 | EUR | 1 | UN | 3595863923230 | B | 1 | 4 | 17 | 10 | CM | 31 | 31 | G | 680 | CMQ | [12 empty] | 8 | UN |  | 15 | 40 | 15 | CM | 465 | 31 | G | 9 | DMQ | [12 empty] | 1 | UN | 3595863923230 | 3 | 12 | 6.5 | CM | 31 | 31 | G | 234 | CMQ | 8536699099
EPH3500261 | Tabela de Preços de Equipamentos e sistemas de distribuição de energia de Baixa Tensão | 18/05/2026 | Modificação | Asfora - Tomada TV/R/SAT intermédia - 4db - Alumínio | IS1 | RPT | 191631 | ASFORA | Home Solutions | HSSPE | GENERAL PURPOSE | 1 - RESIDENTIAL GENERAL PURPOSE | CLB | CLB | PS | CONNECTED LIVING BASIC | PSCLB | 9.49 | EUR | 1 | UN | 3606480728815 | A | 1 | 5.6 | 10 | 8.2 | CM | 108 | 108 | G | 459.2 | CMQ | 1920 | UN |  | 135 | 120 | 80 | CM | 254.24 | 108 | KG | 1296000 | CMQ | 60 | UN | 43606480728813 | 30 | 40 | 30 | CM | 7.57 | 108 | KG | 36000 | CMQ | 10 | UN | 13606480728812 | 9.9 | 27.6 | 18.8 | CM | 1.19 | 108 | KG | 5136.912 | CMQ | 1 | UN | 3606480728815 | 5.6 | 10 | 8.2 | CM | 108 | 108 | G | 459.2 | CMQ | 8536691000
LVS04661 | Tabela de Preços de Equipamentos e sistemas de distribuição de energia de Baixa Tensão | 18/05/2026 | Modificação | Linergy BS Suporte JdB F. 5-10mm lateral | BT6 | DBT | 175684 | LINERGY IEC SYSTEMS | Power Products | PPLVS | GENERAL PURPOSE | 2 - SMALL & MED BUILDING GENERAL PURPOSE | LVE | LVE | L3 | LINERGY | L3LVE | 183.855 | EUR | 1 | UN | 3606481867117 | C | 1 | 5.6 | 37 | 6 | CM | 1.032 | 1.032 | KG | 1243.2 | CMQ | 432 | UN |  | 100 | 120 | 80 | CM | 471.5 | 1.032 | KG | 960000 | CMQ | 9 | UN | 13606481867114 | 15 | 40 | 30 | CM | 9.502 | 1.032 | KG | 18000 | CMQ | [12 empty] | 1 | UN | 3606481867117 | 5.6 | 37 | 6 | CM | 1.028 | 1.032 | KG | 1243.2 | CMQ | 7326909890
XB7EV05MP | Tabela de Preços de Automação e Controlo | 18/05/2026 | Modificação | Luz piloto led amarela - 230-240v ac ip65 | AC3 | ACI | 100316 | DIAMETER 22 | Industrial Control | IDSIG | GENERAL PURPOSE | 3 - INDUSTRY GENERAL PURPOSE | CTS | CTS | MP | PUSHBUTTONS | MPCTS | 17.8 | EUR | 1 | UN | 3389110839777 | A | 10 | 6 | 7.5 | 10 | CM | 19 | 19 | G | 450 | CMQ | 3200 | UN | 73389110839776 | 77 | 60 | 80 | CM | 84.5 | 19 | KG | 369.6 | DMQ | 100 | UN | 43389110839775 | 15 | 40 | 15 | CM | 2.274 | 19 | KG | 9000 | CMQ | 10 | UN | 23389110839771 | 6 | 15 | 10 | CM | 199 | 19 | G | 900 | CMQ | 10 | UN | 23389110839771 | 6 | 15 | 10 | CM | 199 | 19 | G | 900 | CMQ | 8531807000
9141061000 | Tabela de Preços de Soluções de Conectividade | 18/05/2026 | Modificação | Auxiliary Switch: Add-On 2xSPDT | GE1 | PRO | 117133 | DAMPER ACTUATORS | Digital Energy | DBPRD | GENERAL PURPOSE | 2B- BUILDING MANAGEMENT OFFER GENERAL PURPOSE | FDB | FDB | FD | FIELD DEVICES BMS | FDFDB | 111.67 | EUR | 1 | UN | 3606480935459 | C4 | 1 | 18.4 | 5 | 12 | CM | 240 | 240 | G | 1104 | CMQ | [12 empty] | 8 | UN |  | 15 | 40 | 30 | CM | 2.311 | 240 | KG | 18000 | CMQ | [12 empty] | 1 | UN | 3606480935459 | 4.7 | 17.4 | 11.2 | CM | 244 | 240 | G | 915.936 | CMQ | 8536508000
MEG3325-6052 | Tabela de Preços de Equipamentos e sistemas de distribuição de energia de Baixa Tensão | 18/05/2026 | Modificação | Tecla, D-Life, com visor e marcação campainha, mocca metálico | IS1 | RPT | 181950 | MERTEN SYSTEM D | Home Solutions | HSCWD | GENERAL PURPOSE | 1 - RESIDENTIAL GENERAL PURPOSE | CLD | CLD | 40 | CONNECTED LIVING MERTEN | 40CLD | 81.67 | EUR | 1 | UN | 4042811195885 | C | 1 | 1.7 | 7 | 6.9 | CM | 40 | 40 | G | 82.11 | CMQ | [12 empty] | 120 | UN | 34042811195886 | 18.5 | 40 | 30 | CM | 6.14 | 40 | KG | 22200 | CMQ | 5 | UN | 14042811195882 | 7.3 | 12.3 | 7.1 | CM | 239 | 40 | G | 637.509 | CMQ | 1 | UN | 4042811195885 | 1.7 | 7 | 6.9 | CM | 40 | 40 | G | 82.11 | CMQ | 3926909790
XB5DTGM5 | Tabela de Preços de Automação e Controlo | 18/05/2026 | Modificação | Cronômetro montagem paine 60 min. 240vac | AC3 | ACI | 100316 | DIAMETER 22 | Industrial Control | IDSIG | GENERAL PURPOSE | 3 - INDUSTRY GENERAL PURPOSE | CTS | CTS | MP | PUSHBUTTONS | MPCTS | 119.23 | EUR | 1 | UN | 3606481205537 | B | 1 | 3.2 | 7.5 | 3.2 | CM | 28 | 28 | G | 76.8 | CMQ | [12 empty] | 24 | UN | 43606481205535 | 15 | 40 | 15 | CM | 857 | 28 | G | 9000 | CMQ | [12 empty] | 1 | UN | 3606481205537 | 32 | 75 | 32 | MM | 35 | 28 | G | 76800 | MMQ | 9107000090
81590 | Tabela de Preços de Equipamentos e sistemas de distribuição de energia de Baixa Tensão | 18/05/2026 | Modificação | PratiKa industrial plug - 125 A - 2P + E - 200...250 V AC - IP67 | BT3 | RPT | 140900 | MUREVA | Power Products | PPCFD | GENERAL PURPOSE | 2 - SMALL & MED BUILDING GENERAL PURPOSE | FTC | FTC | PK | PK INDUSTRIAL PLUGS & SOCKETS | PKFTC | 159 | EUR | 1 | UN | 3303430815907 | C | 1 | 21.4 | 35.4 | 11.4 | CM | 1.52 | 1.52 | KG | 8636.184 | CMQ | [12 empty] | 2 | UN | 43303430815905 | 30 | 40 | 30 | CM | 3.753 | 1.52 | KG | 36000 | CMQ | [12 empty] | 1 | UN | 3303430815907 | 2.14 | 3.54 | 1.14 | DM | 1.52 | 1.52 | KG | 8.636 | DMQ | 8536699099
LVS08255 | Tabela de Preços de Equipamentos e sistemas de distribuição de energia de Baixa Tensão | 18/05/2026 | Modificação | Porta opaca G IP40, 36M L850 | BT6 | DBT | 118897 | PRISMASET G | Power Products | PPLVS | GENERAL PURPOSE | 2 - SMALL & MED BUILDING GENERAL PURPOSE | LVE | LVE | L1 | PRISMASET IP40 | L1LVE | 841.69 | EUR | 1 | UN | 3606481878311 | C | 1 | 7 | 190.5 | 89 | CM | 20.701 | 20.701 | KG | 118681.5 | CMQ | 10 | UN |  | 85 | 202 | 120 | CM | 233.5 | 20.701 | KG | 2060.4 | DMQ | [24 empty] | 1 | UN | 3606481878311 | 7 | 190.5 | 89 | CM | 20.55 | 20.701 | KG | 118681.5 | CMQ | 7326909890
C11N6TM063B | Tabela de Preços de Equipamentos e sistemas de distribuição de energia de Baixa Tensão | 18/05/2026 | Modificação | ComPacT DISJUNTOR NSXm100N 50kA CA 4P3D 63A TMD PARAFUSO | BT4 | DBT | 181432 | COMPACT NSXM 16-160 | Power Products | PPCCB | GENERAL PURPOSE | 2 - SMALL & MED BUILDING GENERAL PURPOSE | CCN | CCN | 02 | NSXM, FUPACT, INS <= 630A | 02CCN | 547.04 | EUR | 1 | UN | 3606481991614 | C | 1 | 13 | 21 | 13 | CM | 1.48 | 1.48 | KG | 3549 | CMQ | 144 | UN | 73606481991613 | 1500 | 1200 | 800 | MM | 254490 | 1.48 | G | 1440000000 | MMQ | 6 | UN | 43606481991612 | 300 | 400 | 300 | MM | 10190 | 1.48 | G | 36000000 | MMQ | [12 empty] | 1 | UN | 3606481991614 | 13 | 21 | 13 | CM | 1.48 | 1.48 | KG | 3549 | CMQ | 8536201090
51006553M0 | Tabela de Preços de Equipamentos e sistemas de distribuição de energia de Baixa Tensão | 18/05/2026 | Modificação | Fusível, Fusarc CF, interior/exterior, 36 kV, 25 A, 537 mm | MT1 | MET | 139057 | OTHER FUSES | Power Products | PPMCP | CONFIGURABLE | 4B - LARGE BUILDING & ELECTRICAL INTENSIVE | MVP | MVP | FM | MV PRODUCT COMPONENTS | FMMVP | 165 | EUR | 1 | UN | 3606481004796 | C | 3 | 6.3 | 61 | 6.5 | CM | 2.395 | 2.395 | KG | 2497.95 | CMQ | 60 | UN |  | 40 | 120 | 80 | CM | 143.7 | 2.395 | KG | 384 | DMQ | 6 | UN |  | 30 | 60 | 40 | CM | 14.37 | 2.395 | KG | 72 | DMQ | 3 | UN |  | 6.5 | 61 | 19.5 | CM | 7.185 | 2.395 | KG | 7731.75 | CMQ | 1 | UN | 3606481004796 | 6.3 | 61 | 6.5 | CM | 2.395 | 2.395 | KG | 2497.95 | CMQ | 8535100090
ZB5AA71123 | Tabela de Preços de Automação e Controlo | 18/05/2026 | Modificação | cabeça de botão triplo de impulso - Ø 22 - com marcação | AC3 | ACI | 100316 | DIAMETER 22 | Industrial Control | IDSIG | GENERAL PURPOSE | 3 - INDUSTRY GENERAL PURPOSE | CTS | CTS | MP | PUSHBUTTONS | MPCTS | 62.28 | EUR | 1 | UN | 3389119603485 | C | 1 | 3.7 | 5.3 | 4.7 | CM | 26 | 18 | G | 92.167 | CMQ | [36 empty] | 1 | UN | 3389119603485 | 4.5 | 5.3 | 3.3 | CM | 24 | 18 | G | 78.705 | CMQ | 8538909999
K30D004HP | Tabela de Preços de Automação e Controlo | 18/05/2026 | Modificação | Interruptor de came - 4-pólos - 90° - 32 a – montagens com parafusos | AC3 | ACI | 100347 | Rotary CAM switch | Industrial Control | IDSIG | GENERAL PURPOSE | 3 - INDUSTRY GENERAL PURPOSE | CTS | CTS | MP | PUSHBUTTONS | MPCTS | 221.91 | EUR | 1 | UN | 3389110080025 | B | 1 | 7.4 | 12 | 7.5 | CM | 234 | 234 | G | 666 | CMQ | [12 empty] | 30 | UN | 23389110080029 | 30 | 40 | 30 | CM | 7.733 | 234 | KG | 36 | DMQ | [12 empty] | 1 | UN | 3389110080025 | 0.74 | 1.2 | 0.75 | DM | 0.234 | 234 | KG | 0.666 | DMQ | 8536508000
BMEH582040 | Tabela de Preços de Automação e Controlo | 18/05/2026 | Modificação | M580,CPU,HSBY,Eth,L2,NO D/A LOCAL | AC1 | ACI | 141158 | MODICON M580 CPU | Discrete Automation | IDPAC | PROGRAMABLE | 7 - INDUSTRY PROGRAMMABLE | AAP | AAP | HI | AUTOMATION PLANT | HIAAP | 5249.56 | EUR | 1 | UN | 3606485439976 | B | 1 | 8.8 | 25 | 17.8 | CM | 883 | 883 | G | 3916 | CMQ | [12 empty] | 6 | UN | 23606485439970 | 30 | 40 | 30 | CM | 5.795 | 883 | KG | 36 | DMQ | [12 empty] | 1 | UN | 3606485439976 | 90 | 250 | 175 | MM | 1225 | 883 | G | 3937500 | MMQ | 8537109199
C16BS4FM | Tabela de Preços de Equipamentos e sistemas de distribuição de energia de Baixa Tensão | 18/05/2026 | Modificação | Bloco Corte NS1600bNA 4P 1600 Fixo Manual | BT8 | DBT | 181425 | COMPACT NS 1600B-3200 | Power Products | PPCCB | CONFIGURABLE | 4 - LARGE BUILDING CONFIGURABLE | CCB | CCB | PL | COMPACT NS >= 630A | PLCCB | 13485.17 | EUR | 1 | UN | 3606482179714 | C | 1 | 43 | 80 | 60 | CM | 47 | 47 | KG | 206400 | CMQ | [36 empty] | 1 | UN | 3606482179714 | 43 | 80 | 60 | CM | 47 | 47 | KG | 206.4 | DMQ | 8536508000
GV4PEM80S | Tabela de Preços de Automação e Controlo | 18/05/2026 | Modificação | TeSys GV4 - disjuntor magneto-térmico multifuncional - 80A 3P - Everlink | BT2 | CUE | 187424 | TESYS DECA FRAME 4 CB | Power Products | PPCTR | GENERAL PURPOSE | 3 - INDUSTRY GENERAL PURPOSE | TPP | TPP | GM | TESYS POWER & PROTECT | GMTPP | 1516.035 | EUR | 1 | UN | 3606481311016 | C | 1 | 11 | 22 | 16.5 | CM | 1.628 | 1.628 | KG | 3993 | CMQ | 40 | UN |  | 75 | 60 | 80 | CM | 76.408 | 1.628 | KG | 360000 | CMQ | 5 | UN | 43606481311014 | 30 | 40 | 30 | CM | 8.551 | 1.628 | KG | 36000 | CMQ | [12 empty] | 1 | UN | 3606481311016 | 11 | 22 | 16.5 | CM | 1.628 | 1.628 | KG | 3993 | CMQ | 8536209090
A9F93116 | Tabela de Preços de Equipamentos e sistemas de distribuição de energia de Baixa Tensão | 18/05/2026 | Modificação | Acti9 iC60L - Disjuntor - 1P - 16A - Curva B - 15000A (IEC 60898-1) - 25kA (IEC 60947-2) | BT1 | RPT | 190600 | ACTI9 | Power Products | PPCFD | GENERAL PURPOSE | 2 - SMALL & MED BUILDING GENERAL PURPOSE | FTI | FTI | DI | ACTI9 PROTECTION DEVICES INDUSTRIAL | DIFTI | 98.15 | EUR | 1 | UN | 3606480083761 | C | 1 | 7.5 | 9.5 | 1.8 | CM | 113 | 113 | G | 128.25 | CMQ | [12 empty] | 132 | UN | 43606480083769 | 30 | 40 | 30 | CM | 15.865 | 113 | KG | 36000 | CMQ | 12 | UN | 13606480083768 | 0.8 | 2.25 | 0.98 | DM | 1.398 | 113 | KG | 1.764 | DMQ | 1 | UN | 3606480083761 | 7.5 | 9.5 | 1.8 | CM | 113 | 113 | G | 128.25 | CMQ | 8536201090
LC1K09004B7 | Tabela de Preços de Automação e Controlo | 18/05/2026 | Modificação | Contactor TeSys K - 4P(4 NA) - AC-1 - <= 440 V 20 A - 24 V bobina CA | BT2 | CUE | 187518 | TESYS MICRA CTR | Power Products | PPCTR | GENERAL PURPOSE | 3 - INDUSTRY GENERAL PURPOSE | TCC | TCC | AC | TESYS CONTROL CONTACTOR | ACTCC | 54.945 | EUR | 1 | UN | 3389110488371 | B | 1 | 6.5 | 4.7 | 6.2 | CM | 179 | 179 | G | 189.41 | CMQ | [12 empty] | 50 | UN | 43389110488379 | 15 | 40 | 30 | CM | 9.355 | 179 | KG | 18 | DMQ | [12 empty] | 1 | UN | 3389110488371 | 0.65 | 0.47 | 0.62 | DM | 0.178 | 179 | KG | 0.189 | DMQ | 8536419089
LVS04473 | Tabela de Preços de Equipamentos e sistemas de distribuição de energia de Baixa Tensão | 18/05/2026 | Modificação | Ligacao P NS1000 HZ. Fixo 3P | BT6 | DBT | 175795 | PRISMASET P STRUCT | Power Products | PPLVS | GENERAL PURPOSE | 2 - SMALL & MED BUILDING GENERAL PURPOSE | LVE | LVE | L1 | PRISMASET IP40 | L1LVE | 947.35 | EUR | 1 | UN | 3606481867711 | C | 1 | 5.5 | 39 | 14 | CM | 4.652 | 4.652 | KG | 3003 | CMQ | 64 | UN | 73606481867710 | 39 | 120 | 80 | CM | 298.24 | 4.652 | KG | 374.4 | DMQ | [24 empty] | 1 | UN | 3606481867711 | 5.5 | 39 | 14.4 | CM | 4.66 | 4.652 | KG | 3088.8 | CMQ | 8536909500
FFS06717011 | Tabela de Preços de Soluções de Conectividade | 18/05/2026 | Modificação | Módulo de entrada única, EM210EA, com isolador | GE1 | PRO | 117115 | FIRE PRODUCTS | Digital Energy | DBPRD | GENERAL PURPOSE | 2B- BUILDING MANAGEMENT OFFER GENERAL PURPOSE | FDF | FDF | FF | FIELD DEVICES FIRE | FFFDF | 74.94 | EUR | 1 | UN | 6430075471193 | C | 1 | 11 | 4 | 11 | CM | 120 | 120 | G | 484 | CMQ | [36 empty] | 1 | UN | 6430075471193 | 2.2 | 9.2 | 9.7 | CM | 118 | 120 | G | 0.196 | DMQ | 8538909999
A9F89210 | Tabela de Preços de Equipamentos e sistemas de distribuição de energia de Baixa Tensão | 18/05/2026 | Modificação | Acti9 iC60H - Disjuntor - 2P - 10A - Curva C - 10000A (IEC 60898-1) - 15kA (IEC 60947-2) | BT1 | RPT | 190600 | ACTI9 | Power Products | PPCFD | GENERAL PURPOSE | 2 - SMALL & MED BUILDING GENERAL PURPOSE | FTI | FTI | DI | ACTI9 PROTECTION DEVICES INDUSTRIAL | DIFTI | 96.575 | EUR | 1 | UN | 3606480095023 | A | 1 | 3.6 | 9.5 | 7.5 | CM | 218 | 218 | G | 256.5 | CMQ | [12 empty] | 66 | UN | 43606480095021 | 30 | 40 | 30 | CM | 15.498 | 218 | KG | 36000 | CMQ | 6 | UN | 13606480095020 | 8.6 | 22 | 9.8 | CM | 1.362 | 218 | KG | 1854.16 | CMQ | 1 | UN | 3606480095023 | 3.6 | 9.5 | 7.5 | CM | 218 | 218 | G | 256.5 | CMQ | 8536201090
FFS06728060 | Tabela de Preços de Soluções de Conectividade | 18/05/2026 | Modificação | Sinalizador base, ESI-60, endereçável | GE1 | PRO | 117115 | FIRE PRODUCTS | Digital Energy | DBPRD | GENERAL PURPOSE | 2B- BUILDING MANAGEMENT OFFER GENERAL PURPOSE | FDF | FDF | FF | FIELD DEVICES FIRE | FFFDF | 144.6 | EUR | 1 | UN | 6430030842655 | C | 1 | 11.9 | 4.8 | 12.6 | CM | 140 | 140 | G | 719.712 | CMQ | [36 empty] | 1 | UN | 6430030842655 | 5 | 12.5 | 12.5 | CM | 250 | 140 | G | 781.25 | CMQ | 8531109590
XACA48131 | Tabela de Preços de Automação e Controlo | 18/05/2026 | Modificação | Estação de controlo pendente xac-a - 4 botões de pressão 1 paragem de emergência | AC3 | ACI | 100369 | PENDANT STATIONS | Industrial Control | IDSIG | GENERAL PURPOSE | 3 - INDUSTRY GENERAL PURPOSE | CTS | CTS | EM | CONTROL STATIONS | EMCTS | 329.13 | EUR | 1 | UN | 3389110501032 | C | 1 | 10.4 | 52.2 | 11.2 | CM | 882 | 882 | G | 6080.256 | CMQ | [12 empty] | 12 | UN |  | 30 | 60 | 40 | CM | 13.872 | 882 | KG | 72000 | CMQ | [12 empty] | 1 | UN | 3389110501032 | 85 | 570 | 90 | MM | 1060 | 882 | G | 4360.5 | CMQ | 8537109899
NSYSUCR40160 | Tabela de Preços de Equipamentos e sistemas de distribuição de energia de Baixa Tensão | 18/05/2026 | Modificação | Spacial SF/SM universal cross rails - 40 mm | EN1 | CUE | 119490 | PanelSeT S FS Accessor | Power Products | PPUES | GENERAL PURPOSE | 3 - INDUSTRY GENERAL PURPOSE | UEA | UEA | EA | UE - FLOOR STANDING ENCLOSURES, SF, SM, AND SFP, IN STEEL. | EAUEA | 204.2055 | EUR | 1 | UN | 3606485133317 | C4 | 1 | 4.5 | 151 | 6 | CM | 2.912 | 2.912 | KG | 4077 | CMQ | 150 | UN | 73606485133316 | 500 | 1200 | 2000 | MM | 626.5 | 2.912 | KG | 1200 | DMQ | [12 empty] | 1 | UN |  | 0 | 0 | 0 |  | 3.8 | 2.912 | KG | 0 | DMQ | 1 | UN | 3606485133317 | 1520 | 50 | 60 | MM | 3.8 | 2.912 | KG | 4.56 | DMQ | 7326909890
BMH1003T07F2A | Tabela de Preços de Automação e Controlo | 18/05/2026 | Modificação | servo motor BMH - 8.2 Nm - 6000 rpm - untapped shaft - with brake - IP54 | AC2 | ACI | 132912 | SERVO MOTORS | Discrete Automation | IDMST | PROGRAMABLE | 7 - INDUSTRY PROGRAMMABLE | AAM | AAM | DV | MOTION | DVAAM | 2217.98 | EUR | 1 | UN | 3606485198200 | C | 1 | 15.6 | 44.6 | 22.1 | CM | 8.45 | 8.15 | KG | 15376.296 | CMQ | [12 empty] | 1 | UN |  | 30 | 60 | 40 | CM | 9.602 | 8.15 | KG | 72000 | CMQ | [12 empty] | 1 | UN | 3606485198200 | 220 | 400 | 200 | MM | 8450 | 8.15 | G | 17600 | CMQ | 8501522089
NSYTBS111113H | Tabela de Preços de Equipamentos e sistemas de distribuição de energia de Baixa Tensão | 18/05/2026 | Modificação | ABS box IP66 IK07 RAL7035 Int.H105W105D125 Ext.H116W116D133 Opaque cover H80 | EN1 | CUE | 130500 | PanelSeT P IB TBS TBP | Power Products | PPUES | GENERAL PURPOSE | 3 - INDUSTRY GENERAL PURPOSE | UEB | UEB | EB | UE - PLS, TBP, TBS, SL INDUSTRIAL BOXES. | EBUEB | 34.68 | EUR | 1 | UN | 3606480165245 | A4 | 2 | 11.6 | 13.3 | 11.6 | CM | 240 | 240 | G | 1789.648 | CMQ | 360 | UN |  | 1350 | 1200 | 800 | MM | 107 | 240 | KG | 1.296 | DMQ | 30 | UN |  | 400 | 605 | 405 | MM | 8.64 | 240 | KG | 98.01 | DMQ | 30 | UN | 3606480165245 | 400 | 605 | 405 | MM | 8.64 | 240 | KG | 98.01 | DMQ | 2 | UN | 3606480165245 | 120 | 340 | 120 | MM | 0.48 | 240 | KG | 4.896 | DMQ | 9403700000
NSYSFN18840P | Tabela de Preços de Equipamentos e sistemas de distribuição de energia de Baixa Tensão | 18/05/2026 | Modificação | Armário elétrico modular de montagem no chão, PanelSeT SFN, aço descarbonizado,platina, 1800x800x400mm, IP55 | EN1 | CUE | 119428 | PanelSeT S FS SFN | Power Products | PPUES | GENERAL PURPOSE | 3 - INDUSTRY GENERAL PURPOSE | UEP | UEP | FS | UE - FLOOR STANDING STEEL SFN ENCLOSURES. | FSUEP | 2193.415 | EUR | 1 | UN | 3606486102800 | C | 1 | 193 | 49 | 85 | CM | 111.7 | 111.7 | KG | 803845 | CMQ | 1 | UN |  | 195 | 50 | 85 | CM | 111.7 | 111.7 | KG | 0.829 | MTQ | [24 empty] | 1 | UN |  | 195 | 50 | 85 | CM | 111.7 | 111.7 | KG | 828750 | CMQ | 9403208000
NSYCTL750DLP2 | Tabela de Preços de Equipamentos e sistemas de distribuição de energia de Baixa Tensão | 18/05/2026 | Modificação | Plain front panel insulating material for DLP in PLA enclosure W750mm H248mm | EN1 | CUE | 132527 | Electrical Distributio | Power Products | PPUES | GENERAL PURPOSE | 3 - INDUSTRY GENERAL PURPOSE | UEA | UEA | PA | UE - FLOOR STANDING ENCLOSURES PLA IN POLYESTER. | PAUEA | 152.1163 | EUR | 1 | UN | 3606481313447 | A4 | 2 | 2.5 | 75 | 31 | CM | 1.846 | 1.846 | KG | 5812.5 | CMQ | [24 empty] | 2 | UN | 23606481313441 | 45 | 750 | 310 | MM | 2.2 | 1.846 | KG | 10.463 | DMQ | 2 | UN | 23606481313441 | 45 | 750 | 310 | MM | 2.2 | 1.846 | KG | 10.463 | DMQ | 7326909890
C25B4TM125 | Tabela de Preços de Equipamentos e sistemas de distribuição de energia de Baixa Tensão | 18/05/2026 | Modificação | ComPacT DISJUNTOR NSX250B 25kA CA 4P4D 125A TMD | BT4 | DBT | 191790 | COMPACT NSX | Power Products | PPCCB | GENERAL PURPOSE | 2 - SMALL & MED BUILDING GENERAL PURPOSE | CCN | CCN | 01 | NSX | 01CCN | 1499.675 | EUR | 1 | UN | 3606481996572 | C | 1 | 14 | 19 | 15 | CM | 2.527 | 2.527 | KG | 3990 | CMQ | [12 empty] | 3 | UN | 13606481996579 | 30 | 40 | 30 | CM | 8.069 | 2.527 | KG | 36000 | CMQ | [12 empty] | 1 | UN | 3606481996572 | 14 | 19 | 15 | CM | 2.527 | 2.527 | KG | 3990 | CMQ | 8536209090
XVGB3SM | Tabela de Preços de Automação e Controlo | 18/05/2026 | Modificação | Baliza de sinalização monolítica, Harmony XVG, 60mm, verde laranja vermelho, luz fixa, sinal sonoro, suporte dobrável para montagem em tubo de alum. | AC3 | ACI | 146868 | EASY TOWER LIGHT | Industrial Control | IDSIG | GENERAL PURPOSE | 3 - INDUSTRY GENERAL PURPOSE | CTS | CTS | IB | TOWER LIGHTS & BEACONS | IBCTS | 136.45 | EUR | 1 | UN | 3606480390197 | A | 1 | 8.4 | 54.3 | 13.9 | CM | 621 | 410 | G | 6340.068 | CMQ | 30 | UN | 23606480390191 | 73.5 | 80 | 60 | CM | 28 | 410 | KG | 352800 | CMQ | [24 empty] | 1 | UN | 3606480390197 | 8.4 | 54.3 | 13.9 | CM | 621 | 410 | G | 6340.068 | CMQ | 8531807000
NSYBPN208 | Tabela de Preços de Equipamentos e sistemas de distribuição de energia de Baixa Tensão | 18/05/2026 | Modificação | Painel traseiro, PanelSeT SFN, para invólucro elétrico H2000 W800mm, fixação externa | EN1 | CUE | 119428 | PanelSeT S FS SFN | Power Products | PPUES | GENERAL PURPOSE | 3 - INDUSTRY GENERAL PURPOSE | UEP | UEP | FS | UE - FLOOR STANDING STEEL SFN ENCLOSURES. | FSUEP | 373.2155 | EUR | 1 | UN | 3606486104668 | C | 0 | 4 | 202 | 78.5 | CM | 22.5 | 22.5 | KG | 63428 | CMQ | 20 | UN |  | 84 | 120 | 202 | CM | 483 | 22.5 | KG | 2036160 | CMQ | [24 empty] | 1 | UN |  | 3.5 | 202 | 78 | CM | 22.5 | 22.5 | KG | 55146 | CMQ | 9403991090
ZBY8230 | Tabela de Preços de Automação e Controlo | 18/05/2026 | Modificação | Etiqueta não aus 90mm. | AC3 | ACI | 100316 | DIAMETER 22 | Industrial Control | IDSIG | GENERAL PURPOSE | 3 - INDUSTRY GENERAL PURPOSE | CTS | CTS | MP | PUSHBUTTONS | MPCTS | 11.29 | EUR | 1 | UN | 3389110099416 | C | 10 | 0.1 | 9 | 9 | CM | 5 | 5 | G | 8.1 | CMQ | [12 empty] | 400 | UN | 43389110099414 | 15 | 40 | 15 | CM | 2.296 | 5 | KG | 9000 | CMQ | 10 | UN | 23389110099410 | 1 | 11 | 10 | CM | 53 | 5 | G | 110 | CMQ | 10 | UN | 23389110099410 | 1 | 11 | 10 | CM | 53 | 5 | G | 110 | CMQ | 3925908000
NSYPHDT753P | Tabela de Preços de Equipamentos e sistemas de distribuição de energia de Baixa Tensão | 18/05/2026 | Modificação | Thalassa PHD outdoor heavy duty - enclosure H788 W500 D320 IP65 plain door | EN1 | CUE | 143966 | PanelSeT P FS PHD | Power Products | PPUES | GENERAL PURPOSE | 3 - INDUSTRY GENERAL PURPOSE | UEA | UEA | PA | UE - FLOOR STANDING ENCLOSURES PLA IN POLYESTER. | PAUEA | 1771.4675 | EUR | 1 | UN | 3606480675997 | C4 | 1 | 78 | 35 | 53 | CM | 19.65 | 19.65 | KG | 144690 | CMQ | 10 | UN | 73606480675996 | 1000 | 1200 | 1200 | MM | 195 | 19.65 | KG | 1440 | DMQ | [24 empty] | 1 | UN | 3606480675997 | 760 | 380 | 540 | MM | 19.5 | 19.65 | KG | 155.952 | DMQ | 9403700000
ZBY2466 | Tabela de Preços de Automação e Controlo | 18/05/2026 | Modificação | legend holder 30 x 40 mm with legend 8 x 27 mm with marking PARADA MARCHA | AC3 | ACI | 100316 | DIAMETER 22 | Industrial Control | IDSIG | GENERAL PURPOSE | 3 - INDUSTRY GENERAL PURPOSE | CTS | CTS | MP | PUSHBUTTONS | MPCTS | 4.29 | EUR | 1 | UN | 3389110201239 | A | 10 | 0.3 | 4 | 3 | CM | 1.1 | 1.1 | G | 3.6 | CMQ | [12 empty] | 600 | UN | 43389110201237 | 15 | 40 | 15 | CM | 945 | 1.1 | G | 9 | CMQ | 10 | UN | 23389110201233 | 1 | 10 | 10 | CM | 12 | 1.1 | G | 100 | CMQ | 1 | UN | 3389110201239 | 0.3 | 4 | 3 | CM | 1.1 | 1.1 | G | 3.6 | CMQ | 3926909790
M9F22105 | Tabela de Preços de Equipamentos e sistemas de distribuição de energia de Baixa Tensão | 18/05/2026 | Modificação | Multi9 - Disjuntor C60SP, 1P, 5A, curva C, 10kA (UL1077), 10kA (IEC/EN 60947-2) | BT1 | RPT | 190621 | MULTI9 | Power Products | PPCFD | GENERAL PURPOSE | 2 - SMALL & MED BUILDING GENERAL PURPOSE | FTD | FTD | D9 | MULTI9 PROTECTION FOR OEM | D9FTD | 40.725 | EUR | 1 | UN | 3606481168238 | C | 1 | 1.8 | 8.5 | 7.6 | CM | 115 | 115 | G | 116.28 | CMQ | [12 empty] | 144 | UN | 43606481168236 | 30 | 40 | 30 | CM | 17.499 | 115 | KG | 36 | DMQ | 12 | UN | 13606481168235 | 0.8 | 2.25 | 0.88 | DM | 1.415 | 115 | KG | 1.584 | DMQ | 1 | UN | 3606481168238 | 1.8 | 8.5 | 7.6 | CM | 115 | 115 | G | 116.28 | CMQ | 8536201090
APCRBC135 | Tabela de Preços de Equipamentos e sistemas de distribuição de energia de Baixa Tensão | 18/05/2026 | Modificação | Cartucho de Bateria de Substituição #135 da APC | ITH | UAI | 132633 | OEM & SPECIAL PRODUCTS | Secure Power | SPBPP | GENERAL PURPOSE | 2 - SMALL & MED BUILDING GENERAL PURPOSE | ITH | ITH | I1 | OPTIMUM UPS 1PH | I1ITH | 141.69 | EUR | 1 | UN | 0731304291732 | C | 1 | 22 | 23 | 22 | CM | 5.282 | 5.282 | KG | 11132 | CMQ | 8 | UN |  | 45 | 120 | 80 | CM | 58.464 | 5.282 | KG | 1800 | CMQ | 1 | UN |  | 30 | 40 | 30 | CM | 5.808 | 5.282 | KG | 36000 | CMQ | [12 empty] | 1 | UN | 731304291732 | 22 | 23 | 22 | CM | 5.282 | 5.282 | KG | 11132 | CMQ | 8507208090
FFS06716411 | Tabela de Preços de Soluções de Conectividade | 18/05/2026 | Modificação | Caixa de detetor de conduta convencional, D2E | GE1 | PRO | 117115 | FIRE PRODUCTS | Digital Energy | DBPRD | GENERAL PURPOSE | 2B- BUILDING MANAGEMENT OFFER GENERAL PURPOSE | FDF | FDF | FF | FIELD DEVICES FIRE | FFFDF | 203.46 | EUR | 1 | UN | 6430030848176 | C | 1 | 10 | 39 | 13 | CM | 1.06 | 1.06 | KG | 5070 | CMQ | [36 empty] | 1 | UN | 6430030848176 | 10 | 39 | 13 | CM | 1.06 | 1.06 | KG | 5070 | CMQ | 8531109590
LV540311 | Tabela de Preços de Equipamentos e sistemas de distribuição de energia de Baixa Tensão | 18/05/2026 | Modificação | Disjuntor, Easypact CVS400F, 36kA a 415VAC, 320A, unidade de disparo TM-D, 4P4d | BT8 | DBT | 174438 | EASYPACT CVS | Power Products | PPCCB | GENERAL PURPOSE | 2 - SMALL & MED BUILDING GENERAL PURPOSE | CVS | CVS | CV | EASYPACT CVS | CVCVS | 2696.765 | EUR | 1 | UN | 3606480247231 | C | 1 | 21 | 30 | 24.4 | CM | 8.039 | 8.039 | KG | 15372 | CMQ | 8 | UN |  | 50 | 120 | 80 | CM | 76.844 | 8.039 | KG | 480000 | CMQ | 2 | UN | 43606480247239 | 30 | 60 | 40 | CM | 16.844 | 8.039 | KG | 72000 | CMQ | [12 empty] | 1 | UN | 3606480247231 | 21 | 30 | 24.4 | CM | 8.039 | 8.039 | KG | 15372 | CMQ | 8536209090
ZB5FK1353C0 | Tabela de Preços de Automação e Controlo | 18/05/2026 | Modificação | Cabeça selector flush luminosous laranja 3 posições fijas | AC3 | ACI | 100316 | DIAMETER 22 | Industrial Control | IDSIG | GENERAL PURPOSE | 3 - INDUSTRY GENERAL PURPOSE | CTS | CTS | MP | PUSHBUTTONS | MPCTS | 72.89 | EUR | 1 | UN | 3606489753610 | C | 1 | 5.45 | 5.2 | 4.3 | CM | 22 | 22 | G | 121.862 | CMQ | [12 empty] | 40 | UN |  | 15 | 40 | 30 | CM | 1.235 | 22 | KG | 18000 | CMQ | [12 empty] | 1 | UN | 3606489753610 | 5.5 | 5.2 | 4.3 | CM | 22 | 22 | G | 122.98 | CMQ | 8538909999
LU9R10 | Tabela de Preços de Automação e Controlo | 18/05/2026 | Modificação | cabo para ligação do módulo ao repartidor - 2XRJ45 1m | BT2 | CUE | 187455 | TESYS ULTRA COMM. | Power Products | PPCTR | GENERAL PURPOSE | 3 - INDUSTRY GENERAL PURPOSE | TAC | TAC | LB | TESYS ACTIVE & CONTROL | LBTAC | 11.89 | EUR | 1 | UN | 3389110467499 | B | 1 | 12 | 16.5 | 2 | CM | 43 | 43 | G | 396 | CMQ | [12 empty] | 100 | UN | 43389110467497 | 30 | 40 | 30 | CM | 4.657 | 43 | KG | 36 | DMQ | [12 empty] | 1 | UN | 3389110467499 | 12 | 16.5 | 2 | CM | 43 | 43 | G | 396 | CMQ | 8544429090
LC1K0901P7 | Tabela de Preços de Automação e Controlo | 18/05/2026 | Modificação | Contactor TeSys K - 3P(3 NA) - AC-3 - <= 440 V 9 A - 230 V bobina CA | BT2 | CUE | 187518 | TESYS MICRA CTR | Power Products | PPCTR | GENERAL PURPOSE | 3 - INDUSTRY GENERAL PURPOSE | TCC | TCC | AC | TESYS CONTROL CONTACTOR | ACTCC | 54.545 | EUR | 1 | UN | 3389110363555 | A | 1 | 6.6 | 4.8 | 6.2 | CM | 180 | 180 | G | 196.416 | CMQ | 800 | UN | 73389110363554 | 77 | 60 | 80 | CM | 159.78 | 180 | KG | 369.6 | DMQ | 50 | UN | 43389110363553 | 15 | 40 | 30 | CM | 9.455 | 180 | KG | 18 | DMQ | [12 empty] | 1 | UN | 3389110363555 | 4.8 | 6.6 | 6.2 | CM | 180 | 180 | G | 196.416 | CMQ | 8536490099
LC1D32GD | Tabela de Preços de Automação e Controlo | 18/05/2026 | Modificação | Contactor Tesys D - 3P(3 NA) - AC-3 - <= 440 V 32 A - 125 V CC bobina | BT2 | CUE | 187516 | TESYS DECA CONT. <115A | Power Products | PPCTR | GENERAL PURPOSE | 3 - INDUSTRY GENERAL PURPOSE | TCC | TCC | AC | TESYS CONTROL CONTACTOR | ACTCC | 285.21 | EUR | 1 | UN | 3389110357615 | C | 1 | 4.9 | 8.9 | 11.1 | CM | 587 | 392 | G | 484.071 | CMQ | [12 empty] | 15 | UN |  | 15 | 40 | 30 | CM | 9.26 | 392 | KG | 18 | DMQ | [12 empty] | 1 | UN | 3389110357615 | 1.12 | 0.49 | 0.91 | DM | 0.587 | 392 | KG | 0.499 | DMQ | 8536490099
SXWSWESUP30010 | Tabela de Preços de Soluções de Conectividade | 18/05/2026 | Modificação | Enterprise server, EcoStruxure Building Operation, upgrade from 3.X to EBO 2023, up to 10 SpaceLogic servers | GE1 | PRO | 117135 | ECOSTRUXURE BLDG OPRTN | Digital Energy | DBPRD | PROGRAMABLE | 6 - CRITICAL & SPECIALIZED BUILDING PROGRAMMABLE | BMS | BMS | HV | BMS CONTROLLERS & SYSTEMS | HVBMS | 817.64 | EUR | 1 | UN | 3606486441640 | C | 1 | 1 | 1 | 1 | CM | 1 | 1 | G | 1 | CMQ | [36 empty] | 1 | UN | 3606486441640 | 1 | 1 | 1 | CM | 1 | 1 | G | 1 | CMQ | 0000000000
C103TM080 | Tabela de Preços de Equipamentos e sistemas de distribuição de energia de Baixa Tensão | 18/05/2026 | Modificação | ComPacT DISPARADOR NSX100 CA 3P3D 80A TMD | BT4 | DBT | 191790 | COMPACT NSX | Power Products | PPCCB | GENERAL PURPOSE | 2 - SMALL & MED BUILDING GENERAL PURPOSE | CCN | CCN | 01 | NSX | 01CCN | 179.21 | EUR | 1 | UN | 3606481999559 | C | 1 | 7 | 11.5 | 10 | CM | 382.2 | 382.2 | G | 805 | CMQ | 224 | UN | 73606481999558 | 450 | 1200 | 800 | MM | 102232 | 382.2 | G | 432000000 | MMQ | 28 | UN | 13606481999556 | 30 | 40 | 30 | CM | 11.102 | 382.2 | KG | 36000 | CMQ | [12 empty] | 1 | UN | 3606481999559 | 7 | 11.5 | 10 | CM | 382.2 | 382.2 | G | 805 | CMQ | 8536303000
LVSXDT224 | Tabela de Preços de Equipamentos e sistemas de distribuição de energia de Baixa Tensão | 18/05/2026 | Modificação | PrismaSet XS, Porta transparente 2 filas 24 módulos | BT3 | RPT | 140892 | ACTI9 | Power Products | PPCFD | GENERAL PURPOSE | 2 - SMALL & MED BUILDING GENERAL PURPOSE | FTC | FTC | CO | MODULAR ENCLOSURES | COFTC | 196.42 | EUR | 1 | UN | 3606481073402 | C | 1 | 7 | 64 | 54 | CM | 3.892 | 3.892 | KG | 24192 | CMQ | 31 | UN |  | 118 | 80 | 120 | CM | 136 | 3.892 | KG | 1132800 | CMQ | [24 empty] | 1 | UN | 3606481073402 | 7 | 64 | 54 | CM | 3.892 | 3.892 | KG | 24192 | CMQ | 8538909999
NSYPMM55 | Tabela de Preços de Equipamentos e sistemas de distribuição de energia de Baixa Tensão | 18/05/2026 | Modificação | Metallic mounting plate for PLA enclosure H500xW500mm | EN1 | CUE | 120241 | PanelSeT P Accessories | Power Products | PPUES | GENERAL PURPOSE | 3 - INDUSTRY GENERAL PURPOSE | UEA | UEA | PA | UE - FLOOR STANDING ENCLOSURES PLA IN POLYESTER. | PAUEA | 58.7097 | EUR | 1 | UN | 3606480193774 | A4 | 1 | 1 | 41 | 38.5 | CM | 2.7 | 2.7 | KG | 1578.5 | CMQ | 120 | UN |  | 236 | 1200 | 1000 | MM | 0 | 2.7 | G | 232800000 | MMQ | [12 empty] | 1 | UN |  | 0 | 0 | 0 |  | 2.82 | 2.7 | KG | 0 |  | 1 | UN | 3606480193774 | 3 | 390 | 375 | MM | 2.82 | 2.7 | KG | 1.316 | DMQ | 7326909890
XPSMCMC10804BE | Tabela de Preços de Automação e Controlo | 18/05/2026 | Modificação | Controlador de segurança com comunicação incorporada, Modicon MCM, 8 entradas 4 saídas, monitoriza módulos de expansão, parafuso | AC4 | ACI | 188008 | SAFETY NEW ARCHITECTUR | Discrete Automation | IDMST | CONFIGURABLE | 5 - INDUSTRY CONFIGURABLE | ABA | ABA | A5 | PLC BASIC | A5ABA | 922.48 | EUR | 1 | UN | 3606487042204 | C | 1 | 7 | 16.4 | 12.9 | CM | 321 | 321 | G | 1480.92 | CMQ | [14 empty] | 13606487042201 | [23 empty] | 3606487042204 | [9 empty] | 8537109199
VN20 | Tabela de Preços de Automação e Controlo | 18/05/2026 | Modificação | TeSys Mini-VARIO - Switch body for switch-disconnector - 3 poles - 20 A | BT2 | CUE | 147738 | SWITCH DISCONNECTORS | Power Products | PPCTR | GENERAL PURPOSE | 3 - INDUSTRY GENERAL PURPOSE | TCS | TCS | LD | TESYS CONTROL SWITCH | LDTCS | 34.975 | EUR | 1 | UN | 3389110759846 | C | 1 | 7.8 | 12 | 8.5 | CM | 119 | 110 | G | 795.6 | CMQ | [12 empty] | 24 | UN | 43389110759844 | 30 | 40 | 30 | CM | 3.315 | 110 | KG | 36 | DMQ | [12 empty] | 1 | UN | 3389110759846 | 0.78 | 1.2 | 0.85 | DM | 0.119 | 110 | KG | 0.796 | DMQ | 8536508000
VZ208C-15BP02 | Tabela de Preços de Soluções de Conectividade | 18/05/2026 | Modificação | Zone Valve, 15mm, 2-Way, Compression, Brass, 0.4kvs | GE1 | PRO | 191551 | ZONE VALVES AND ACT. | Digital Energy | DBPRD | GENERAL PURPOSE | 2B- BUILDING MANAGEMENT OFFER GENERAL PURPOSE | FDB | FDB | FD | FIELD DEVICES BMS | FDFDB | 49.25 | EUR | 1 | UN | 3606481518200 | C | 1 | 3.3 | 9.7 | 6.6 | CM | 190 | 190 | G | 211.266 | CMQ | [36 empty] | 1 | UN | 3606481518200 | 3.3 | 9.7 | 6.6 | CM | 190 | 190 | G | 211.27 | CMQ | 8481809990
AR7588 | Tabela de Preços de Equipamentos e sistemas de distribuição de energia de Baixa Tensão | 18/05/2026 | Modificação | Gestor de Cabo Vertical para NetShelter SX 48U com 750 mm de Largura (Qtd. 2) | ITE | UAI | 132665 | RACKS AND ENCLOSURES | Secure Power | SPRSY | CONFIGURABLE | 4 - LARGE BUILDING CONFIGURABLE | ILB | ILB | IR | OPTIMUM RACKS & ACCESSORIES | IRILB | 503.14 | EUR | 1 | UN | 0731304301004 | C | 1 | 20.3 | 16.5 | 109.2 | CM | 5.73 | 5.73 | KG | 36576.54 | CMQ | [36 empty] | 1 | UN | 731304301004 | 20.3 | 16.5 | 109.2 | CM | 5.73 | 5.73 | KG | 36.577 | DMQ | 8302420090
GV2ME143 | Tabela de Preços de Automação e Controlo | 18/05/2026 | Modificação | Disjuntor-motor magnetotérmico GV2ME - 6/10A com terminais de mola | BT2 | CUE | 187422 | TESYS DECA FRAME 2 CB | Power Products | PPCTR | GENERAL PURPOSE | 3 - INDUSTRY GENERAL PURPOSE | TPP | TPP | GM | TESYS POWER & PROTECT | GMTPP | 160.52 | EUR | 1 | UN | 3389110346459 | B | 1 | 5.5 | 8.5 | 11 | CM | 306 | 306 | G | 514.25 | CMQ | 320 | UN | 73389110346458 | 75 | 60 | 80 | CM | 113.7 | 306 | KG | 360 | DMQ | 20 | UN | 43389110346457 | 15 | 40 | 30 | CM | 6.446 | 306 | KG | 18 | DMQ | [12 empty] | 1 | UN | 3389110346459 | 5.5 | 11 | 8.5 | CM | 306 | 306 | G | 514.25 | CMQ | 8536201090
NSYBHNT800 | Tabela de Preços de Equipamentos e sistemas de distribuição de energia de Baixa Tensão | 18/05/2026 | Modificação | Spacial SF - Rail W800 for NT fixed & drawout | EN1 | CUE | 132527 | Electrical Distributio | Power Products | PPUES | GENERAL PURPOSE | 3 - INDUSTRY GENERAL PURPOSE | UEA | UEA | EA | UE - FLOOR STANDING ENCLOSURES, SF, SM, AND SFP, IN STEEL. | EAUEA | 304.911 | EUR | 1 | UN | 3606481183569 | C | 1 | 7 | 72 | 9 | CM | 1.964 | 1.964 | KG | 4536 | CMQ | 50 | UN | 73606481183568 | 450 | 1200 | 1000 | MM | 112.2 | 1.964 | KG | 540 | DMQ | [24 empty] | 1 | UN | 3606481183569 | 45 | 710 | 100 | MM | 1.964 | 1.964 | KG | 3.195 | DMQ | 8538100000
ZB5AL7340 | Tabela de Preços de Automação e Controlo | 18/05/2026 | Modificação | Cabeça de botão duplo de imbotãoo - ø 22 - sem marcação | AC3 | ACI | 100316 | DIAMETER 22 | Industrial Control | IDSIG | GENERAL PURPOSE | 3 - INDUSTRY GENERAL PURPOSE | CTS | CTS | MP | PUSHBUTTONS | MPCTS | 42.03 | EUR | 1 | UN | 3389119043304 | C | 1 | 3.4 | 5.3 | 4.6 | CM | 24 | 23 | G | 82.892 | CMQ | [12 empty] | 75 | UN |  | 15 | 40 | 15 | CM | 2.1 | 23 | KG | 9000 | CMQ | [12 empty] | 1 | UN | 3389119043304 | 4.5 | 5.3 | 3.3 | CM | 25 | 23 | G | 78.705 | CMQ | 8538909999
LV836670SP | Tabela de Preços de Equipamentos e sistemas de distribuição de energia de Baixa Tensão | 18/05/2026 | Modificação | MN undervoltage release, diagnostics, Masterpact MTZ1/2/3, 100/130 VAC 50/60 Hz, 100/130 VDC, spare part | BT8 | DBT | 180968 | MASTERPACT MTZ COILS | Power Products | PPACB | CONFIGURABLE | 4 - LARGE BUILDING CONFIGURABLE | ACB | ACB | PR | AIR CIRCUIT BREAKERS | PRACB | 565.715 | EUR | 1 | UN | 3606481186744 | C | 1 | 3.2 | 8.2 | 6 | CM | 225 | 225 | G | 157.44 | CMQ | [36 empty] | 1 | UN | 3606481186744 | 3.2 | 8.2 | 6 | CM | 225 | 225 | G | 157.44 | CMQ | 8536490099
TM258LD42DT | Tabela de Preços de Automação e Controlo | 18/05/2026 | Modificação | Base compacta M258 - 42 E/S - 24 V DC | AC1 | ACI | 131225 | M258 CONTROLLER | Discrete Automation | IDMST | PROGRAMABLE | 7 - INDUSTRY PROGRAMMABLE | AAM | AAM | A6 | PLC ADVANCED | A6AAM | 1956.33 | EUR | 1 | UN | 3595864074191 | C | 1 | 13 | 31.5 | 15.5 | CM | 773 | 500 | G | 6347.25 | CMQ | [12 empty] | 6 | UN | 13595864074198 | 30 | 60 | 40 | CM | 5.4 | 500 | KG | 72 | DMQ | [12 empty] | 1 | UN | 3595864074191 | 13.5 | 31.5 | 15.5 | CM | 800 | 500 | G | 6591.375 | CMQ | 8537109199
TMC2PACK01 | Tabela de Preços de Automação e Controlo | 18/05/2026 | Modificação | Cartucho m221c packaging 2e analogicas | AC1 | ACI | 140618 | M221 CONTROLLER | Discrete Automation | IDMST | CONFIGURABLE | 5 - INDUSTRY CONFIGURABLE | ABA | ABA | A5 | PLC BASIC | A5ABA | 106.65 | EUR | 1 | UN | 3606480649134 | B | 1 | 3.5 | 7 | 4.5 | CM | 37 | 37 | G | 110.25 | CMQ | [12 empty] | 75 | UN | 43606480649132 | 15 | 40 | 30 | CM | 3305 | 37 | G | 18 | DMQ | [12 empty] | 1 | UN | 3606480649134 | 35 | 70 | 45 | MM | 38 | 37 | G | 110250 | MMQ | 8536909500
NSYSFHPB | Tabela de Preços de Equipamentos e sistemas de distribuição de energia de Baixa Tensão | 18/05/2026 | Modificação | Spacial - Punho do botão Sp SF | EN1 | CUE | 119490 | PanelSeT S FS Accessor | Power Products | PPUES | GENERAL PURPOSE | 3 - INDUSTRY GENERAL PURPOSE | UEC | UEC | EK | UE - TRANSVERSAL ACCESSORIES OF ENCLOSURES. | EKUEC | 104.79 | EUR | 1 | UN | 3606489837952 | C4 | 1 | 5 | 30 | 5 | CM | 436 | 14 | G | 750 | CMQ | 120 | UN |  | 350 | 1200 | 800 | MM | 1680 | 14 | KG | 336 | DMQ | [12 empty] | 30 | UN |  | 170 | 380 | 580 | MM | 420 | 14 | KG | 37.468 | DMQ | 1 | UN | 3606489837952 | 50 | 380 | 110 | MM | 14.5 | 14 | KG | 2.09 | DMQ | 7326909890
LV965305 | Tabela de Preços de Equipamentos e sistemas de distribuição de energia de Baixa Tensão | 18/05/2026 | Modificação | Micrologic Active 5.0A | BT8 | DBT | 190407 | MTZ ACTIVE CU | Power Products | PPACB | CONFIGURABLE | 4 - LARGE BUILDING CONFIGURABLE | ACB | ACB | 06 | MTZ ACTIVE OFFER | 06ACB | 2362.75 | EUR | 1 | UN | 3606487091660 | C | 1 | 2 | 2 | 1 | CM | 10 | 10 | G | 4 | CMQ | [36 empty] | 1 | UN | 3606487091660 | 2 | 2 | 1 | CM | 10 | 10 | G | 4 | CMQ | 8537109899
LV432465 | Tabela de Preços de Equipamentos e sistemas de distribuição de energia de Baixa Tensão | 18/05/2026 | Modificação | VigiPacT Módulo de proteção complementar, ComPacT NSX 400/630, 200VAC a 440VAC, 30mA a 30A, 4 pólos | BT4 | DBT | 191790 | COMPACT NSX | Power Products | PPCCB | GENERAL PURPOSE | 2 - SMALL & MED BUILDING GENERAL PURPOSE | CCN | CCN | 01 | NSX | 01CCN | 2180.875 | EUR | 1 | UN | 3606481298669 | A | 1 | 14 | 19.7 | 17.2 | CM | 3.306 | 3.306 | KG | 4743.76 | CMQ | 24 | UN |  | 45 | 120 | 80 | CM | 95.2 | 3.306 | KG | 432 | DMQ | 6 | UN | 13606481298666 | 30 | 60 | 40 | CM | 20.8 | 3.306 | KG | 72 | DMQ | [12 empty] | 1 | UN | 3606481298669 | 14 | 19.7 | 17.2 | CM | 3.32 | 3.306 | KG | 4743.76 | CMQ | 8536309000
ABWRS306 | Tabela de Preços de Equipamentos e sistemas de distribuição de energia de Baixa Tensão | 18/05/2026 | Modificação | Quadro mural, classe II, IP44, 800x950x210mm | BT6 | DBT | 188310 | PrismaSeT XL | Power Products | PPCFD | GENERAL PURPOSE | 2 - SMALL & MED BUILDING GENERAL PURPOSE | PXS | PXS | 04 | PRISMASET XL | 04PXS | 590.635 | EUR | 1 | UN | 4015153850194 | A | 1 | 81.5 | 98 | 24 | CM | 24 | 20.949 | KG | 191688 | CMQ | 3 | UN |  | 96 | 120 | 80 | CM | 79.647 | 20.949 | KG | 921600 | CMQ | [24 empty] | 1 | UN | 4015153850194 | 98 | 22 | 81 | CM | 22.549 | 20.949 | KG | 174636 | CMQ | 9403208000
NSYLAM3MUL | Tabela de Preços de Equipamentos e sistemas de distribuição de energia de Baixa Tensão | 18/05/2026 | Modificação | Power cable 3m (118,11") long for UL Multi-fixing LED lamps | EN1 | CUE | 132542 | LIGHTING & SOCKETS | Power Products | PPUES | GENERAL PURPOSE | 3 - INDUSTRY GENERAL PURPOSE | UEC | UEC | EK | UE - TRANSVERSAL ACCESSORIES OF ENCLOSURES. | EKUEC | 68.985 | EUR | 1 | UN | 3606481274267 | A4 | 1 | 2.5 | 40 | 10 | CM | 342 | 342 | G | 1000 | CMQ | [24 empty] | 50 | UN |  | 0 | 0 | 0 | MM | 0 | 342 |  | 0 |  | 1 | UN | 3606481274267 | 10 | 320 | 115 | MM | 0.352 | 342 | KG | 0.368 | DMQ | 8544429090
LC1G115EHES207N | Tabela de Preços de Automação e Controlo | 18/05/2026 | Modificação | Contator de alta potência, TeSys Giga S207, 3P (3NO), AC-3 <= 440 V 115A, versão padrão, bobina de banda larga 48-130 V AC/DC | BT2 | CUE | 181036 | GIGA GL CTR >=115 | Power Products | PPCTR | GENERAL PURPOSE | 3 - INDUSTRY GENERAL PURPOSE | TCC | TCC | AC | TESYS CONTROL CONTACTOR | ACTCC | 1226.375 | EUR | 1 | UN | 3606482212718 | C | 1 | 26 | 32.5 | 17.5 | CM | 4.8 | 4.8 | KG | 14787.5 | CMQ | 6 | UN | 13606482212715 | 73.5 | 80 | 60 | CM | 43 | 4.8 | KG | 352800 | CMQ | [24 empty] | 1 | UN | 3606482212718 | 38.7 | 23 | 25.1 | CM | 4.75 | 4.8 | KG | 22341.51 | CMQ | 8536490099
TA63D3S6304TPE | Tabela de Preços de Equipamentos e sistemas de distribuição de energia de Baixa Tensão | 18/05/2026 | Modificação | TransferPacT Automatic, 630A, 400V, 3P, tamanho 630A | BT4 | DBT | 189630 | TRANSFERPACT SX | Power Products | PPATS | CONFIGURABLE | 4 - LARGE BUILDING CONFIGURABLE | ATS | ATS | AT | ATS – AUTOMATIC TRANSFER SWITCH | ATATS | 4657.995 | EUR | 1 | UN | 3606485952956 | C | 1 | 73 | 80 | 60 | CM | 35.999 | 21.38 | KG | 350400 | CMQ | 1 | UN |  | 73 | 80 | 60 | CM | 36 | 21.38 | KG | 350400 | CMQ | [24 empty] | 1 | UN | 3606485952956 | 73.5 | 80 | 60 | DM | 34.38 | 21.38 | KG | 352.8 | DMQ | 8536508000
NSYSDR200 | Tabela de Preços de Equipamentos e sistemas de distribuição de energia de Baixa Tensão | 18/05/2026 | Modificação | One symmetric mounting rail 35x15 L2000mm type A Supply: 20 | EN1 | CUE | 163213 | RAILS & UPRIGHTS | Power Products | PPUES | GENERAL PURPOSE | 3 - INDUSTRY GENERAL PURPOSE | UEC | UEC | EK | UE - TRANSVERSAL ACCESSORIES OF ENCLOSURES. | EKUEC | 34.44 | EUR | 1 | UN | 3606480184314 | A4 | 20 | 0.45 | 201 | 9 | CM | 1.35 | 1.35 | KG | 814.05 | CMQ | 540 | UN |  | 400 | 1200 | 2000 | MM | 749 | 1.35 | KG | 960 | DMQ |  |  | 13606480184311 | [9 empty] | 10 | UN | 13606480184311 | 50 | 2010 | 95 | MM | 13.85 | 1.35 | KG | 9.548 | DMQ | 10 | UN | 13606480184311 | 50 | 2010 | 95 | MM | 13.85 | 1.35 | KG | 9.548 | DMQ | 7216619000
BMH1002T16A1A | Tabela de Preços de Automação e Controlo | 18/05/2026 | Modificação | servo motor BMH - 6 Nm - 6000 rpm - keyed shaft - without brake - IP54 | AC2 | ACI | 132912 | SERVO MOTORS | Discrete Automation | IDMST | PROGRAMABLE | 7 - INDUSTRY PROGRAMMABLE | AAM | AAM | DV | MOTION | DVAAM | 1324.75 | EUR | 1 | UN | 3606485197463 | C | 1 | 15.6 | 44.6 | 22.1 | CM | 5.22 | 4.92 | KG | 15376.296 | CMQ | [12 empty] | 1 | UN |  | 30 | 60 | 40 | CM | 6.372 | 4.92 | KG | 72000 | CMQ | [12 empty] | 1 | UN | 3606485197463 | 220 | 400 | 200 | MM | 5220 | 4.92 | G | 17600 | CMQ | 8501522089
PKX32M424 | Tabela de Preços de Equipamentos e sistemas de distribuição de energia de Baixa Tensão | 18/05/2026 | Modificação | PratiKa wander plug - straight - 32 A - 3P + E - 200...250 V AC - IP44 | BT3 | RPT | 140900 | MUREVA | Power Products | PPCFD | GENERAL PURPOSE | 2 - SMALL & MED BUILDING GENERAL PURPOSE | FTC | FTC | PK | PK INDUSTRIAL PLUGS & SOCKETS | PKFTC | 21.415 | EUR | 1 | UN | 3303432009441 | C | 1 | 10 | 7 | 9 | CM | 229 | 229 | G | 630 | CMQ | [12 empty] | 30 | UN | 43303432009449 | 30 | 40 | 30 | CM | 7.852 | 229 | KG | 36 | DMQ | 10 | UN | 23303432009445 | 1.2 | 2.63 | 2.7 | DM | 2.455 | 229 | KG | 8.521 | DMQ | 1 | UN | 3303432009441 | 1 | 0.7 | 0.9 | DM | 0.229 | 229 | KG | 0.63 | DMQ | 8536699099
LC1G185EHEN | Tabela de Preços de Automação e Controlo | 18/05/2026 | Modificação | Contactor TeSys LC1G 185A 440V 3P AC3 bobina 48-130V CA-CC | BT2 | CUE | 181036 | GIGA GL CTR >=115 | Power Products | PPCTR | GENERAL PURPOSE | 3 - INDUSTRY GENERAL PURPOSE | TCC | TCC | AC | TESYS CONTROL CONTACTOR | ACTCC | 1472.505 | EUR | 1 | UN | 3606481921840 | A | 1 | 25 | 38.1 | 23.5 | CM | 4.825 | 4.825 | KG | 22383.75 | CMQ | 12 | UN | 13606481921847 | 75 | 80 | 60 | CM | 68.588 | 4.825 | KG | 360 | DMQ | [24 empty] | 1 | UN | 3606481921840 | 25 | 38.5 | 23.5 | CM | 4.76 | 4.825 | KG | 22618.75 | CMQ | 8536490099
XVGM3M | Tabela de Preços de Automação e Controlo | 18/05/2026 | Modificação | Baliza de sinalização monolítica, Harmony fácil XVG, 60mm, verde laranja vermelho, luz fixa, montagem em tubo de alumínio e suporte dobrável, IP40 | AC3 | ACI | 146868 | EASY TOWER LIGHT | Industrial Control | IDSIG | GENERAL PURPOSE | 3 - INDUSTRY GENERAL PURPOSE | CTS | CTS | IB | TOWER LIGHTS & BEACONS | IBCTS | 128.56 | EUR | 1 | UN | 3606481476586 | C | 1 | 13.82 | 56.38 | 8 | CM | 660 | 450 | G | 6233.372 | CMQ | 30 | UN | 23606481476580 | 73.5 | 80 | 60 | CM | 25.66 | 450 | KG | 352800 | CMQ | [24 empty] | 1 | UN | 3606481476586 | 13.82 | 56.38 | 8 | CM | 660 | 450 | G | 6233.372 | CMQ | 8531807000
SED-CO2-G-5045 | Tabela de Preços de Soluções de Conectividade | 18/05/2026 | Modificação | EcoStruxure Building Expert - Sensor ambiente de CO2 sem fios - temperatura - humidade | GE1 | PRO | 117134 | LIVING SPACE SENSORS | Digital Energy | DBPRD | PROGRAMABLE | 6 - CRITICAL & SPECIALIZED BUILDING PROGRAMMABLE | BMS | BMS | HV | BMS CONTROLLERS & SYSTEMS | HVBMS | 403.36 | EUR | 1 | UN | 3606481332271 | C4 | 1 | 12.6 | 4.4 | 9.2 | CM | 140 | 94 | G | 510.048 | CMQ | 648 | UN | 73606481332270 | 105 | 60 | 80 | CM | 106.9 | 94 | KG | 504000 | CMQ | 54 | UN | 43606481332279 | 30 | 40 | 30 | CM | 8.2 | 94 | KG | 36000 | CMQ | [12 empty] | 1 | UN | 3606481332271 | 4.5 | 12.5 | 9.1 | CM | 140 | 94 | G | 511.875 | CMQ | 9025804089
LRD3363 | Tabela de Preços de Automação e Controlo | 18/05/2026 | Modificação | Relé de proteção térmico Tesys LRD - 63...80 A - classe 10A | BT2 | CUE | 155091 | TESYS D2 OLR SIZE 3-4 | Power Products | PPCTR | GENERAL PURPOSE | 3 - INDUSTRY GENERAL PURPOSE | TPP | TPP | GM | TESYS POWER & PROTECT | GMTPP | 250.67 | EUR | 1 | UN | 3389110520002 | A | 1 | 8 | 12 | 9 | CM | 507 | 507 | G | 864 | CMQ | 192 | UN |  | 75 | 80 | 60 | CM | 114.468 | 507 | KG | 360000 | CMQ | 12 | UN | 43389110520000 | 15 | 40 | 30 | CM | 6.47 | 507 | KG | 18000 | CMQ | [12 empty] | 1 | UN | 3389110520002 | 8 | 12 | 7.6 | CM | 512 | 507 | G | 729.6 | CMQ | 8536490099
TA1AD3L12H4TPE | Tabela de Preços de Equipamentos e sistemas de distribuição de energia de Baixa Tensão | 18/05/2026 | Modificação | TransferPacT Active Automatic, 1250A, 400 VAC, 3P, tamanho 1600A | BT4 | DBT | 189630 | TRANSFERPACT SX | Power Products | PPATS | CONFIGURABLE | 4 - LARGE BUILDING CONFIGURABLE | ATS | ATS | AT | ATS – AUTOMATIC TRANSFER SWITCH | ATATS | 9741.74 | EUR | 1 | UN | 3606487141013 | C | 1 | 73.5 | 80 | 60 | CM | 72 | 69 | KG | 352800 | CMQ | [36 empty] | 1 | UN | 3606487141013 | 73.5 | 80 | 60 | CM | 72 | 69 | KG | 352800 | CMQ | 8536508000
31058 | Tabela de Preços de Equipamentos e sistemas de distribuição de energia de Baixa Tensão | 18/05/2026 | Modificação | Comando rotativo lateral prolongado - manípulo vermelho - para INS250/INV100-250 | BT4 | DBT | 181422 | COMPACT INS-INV ACC. | Power Products | PPCCB | GENERAL PURPOSE | 2 - SMALL & MED BUILDING GENERAL PURPOSE | CCN | CCN | 02 | NSXM, FUPACT, INS <= 630A | 02CCN | 104.54 | EUR | 1 | UN | 3303430310587 | B | 1 | 8.3 | 49.2 | 9.5 | CM | 425 | 425 | G | 3879.42 | CMQ | [12 empty] | 12 | UN | 43303430310585 | 30 | 60 | 40 | CM | 6.226 | 425 | KG | 72000 | CMQ | [12 empty] | 1 | UN | 3303430310587 | 0.8 | 4.9 | 0.95 | DM | 0.455 | 425 | KG | 3.724 | DMQ | 8538909999
83935 | Tabela de Preços de Equipamentos e sistemas de distribuição de energia de Baixa Tensão | 18/05/2026 | Modificação | PratiKa - cap for industrial plug - 16 A - 3P+N+E - IP 67 | BT3 | RPT | 140900 | MUREVA | Power Products | PPCFD | GENERAL PURPOSE | 2 - SMALL & MED BUILDING GENERAL PURPOSE | FTC | FTC | PK | PK INDUSTRIAL PLUGS & SOCKETS | PKFTC | 5.17 | EUR | 1 | UN | 3303430839354 | C | 1 | 4 | 7.5 | 6.5 | CM | 37 | 37 | G | 195 | CMQ | [12 empty] | 54 | UN | 43303430839352 | 30 | 40 | 30 | CM | 3.479 | 37 | KG | 36 | DMQ | 9 | UN | 23303430839358 | 9 | 2.7 | 2.1 | CM | 460000 | 37 | KG | 0.051 | DMQ | 1 | UN | 3303430839354 | 0.4 | 0.75 | 0.65 | DM | 0.037 | 37 | KG | 0.195 | DMQ | 3926909790
BMH0702T06A1A | Tabela de Preços de Automação e Controlo | 18/05/2026 | Modificação | servo motor BMH - 2.5 Nm - 8000 rpm - untapped shaft - without brake - IP54 | AC2 | ACI | 132912 | SERVO MOTORS | Discrete Automation | IDMST | PROGRAMABLE | 7 - INDUSTRY PROGRAMMABLE | AAM | AAM | DV | MOTION | DVAAM | 850.83 | EUR | 1 | UN | 3606485194622 | C | 1 | 12.2 | 40 | 19.3 | CM | 2.714 | 2.714 | KG | 9418.4 | CMQ | [12 empty] | 4 | UN |  | 30 | 60 | 40 | CM | 11.012 | 2.714 | KG | 72 | DMQ | [12 empty] | 1 | UN | 3606485194622 | 110 | 400 | 200 | MM | 2753 | 2.714 | G | 8800 | CMQ | 8501522089
NSYBF4B8M | Tabela de Preços de Equipamentos e sistemas de distribuição de energia de Baixa Tensão | 18/05/2026 | Modificação | Spacial SFM partition box - compartmentalised application - forme 4b - 8M | EN1 | CUE | 163210 | PanelSeT S FS ElecDist | Power Products | PPUES | GENERAL PURPOSE | 3 - INDUSTRY GENERAL PURPOSE | UEA | UEA | EA | UE - FLOOR STANDING ENCLOSURES, SF, SM, AND SFP, IN STEEL. | EAUEA | 201.5145 | EUR | 1 | UN | 3606480850714 | C | 1 | 39 | 16.5 | 23.5 | CM | 3.236 | 3.236 | KG | 15122.25 | CMQ | 16 | UN |  | 470 | 1200 | 800 | MM | 65 | 3.236 | KG | 451.2 | DMQ | [24 empty] | 1 | UN | 3606480850714 | 390 | 165 | 235 | MM | 3.236 | 3.236 | KG | 15.122 | DMQ | 7326909890
NSYS3HD8630 | Tabela de Preços de Equipamentos e sistemas de distribuição de energia de Baixa Tensão | 18/05/2026 | Modificação | Spacial S3HD outdoor heavy duty enclosure - H858xW600xD330 - IP66 | EN1 | CUE | 141862 | PanelSeT S WMApplicati | Power Products | PPUES | GENERAL PURPOSE | 3 - INDUSTRY GENERAL PURPOSE | UEC | UEC | EC | UE-STEEL WALL MOUNT. ENCLOSURE, CRN, S3D, CM AND CABLE GLAND | ECUEC | 2573.025 | EUR | 1 | UN | 3606480672149 | C | 1 | 35 | 89 | 61 | CM | 26.6 | 26.6 | KG | 190015 | CMQ | 6 | UN | 73606480672148 | 1975 | 1200 | 800 | MM | 174 | 26.6 | KG | 1896 | DMQ | [24 empty] | 1 | UN | 3606480672149 | 815 | 620 | 345 | MM | 26.6 | 26.6 | KG | 174.329 | DMQ | 9403208000
NSYPLAZ1254G | Tabela de Preços de Equipamentos e sistemas de distribuição de energia de Baixa Tensão | 18/05/2026 | Modificação | Floor standing encl.polyester vers.PLAZ w/plinth open bottom 1250x500x420 IP54 | EN1 | CUE | 108763 | PanelSeT P FS PLA | Power Products | PPUES | GENERAL PURPOSE | 3 - INDUSTRY GENERAL PURPOSE | UEA | UEA | PA | UE - FLOOR STANDING ENCLOSURES PLA IN POLYESTER. | PAUEA | 1470.2875 | EUR | 1 | UN | 3606480775680 | C4 | 1 | 49 | 132 | 54 | CM | 33 | 33 | KG | 349272 | CMQ | 4 | UN |  | 1460 | 1200 | 1000 | MM | 154.516 | 33 | KG | 1752 | DMQ | [12 empty] | 1 | UN |  | 0 | 0 | 0 |  | 35.129 | 33 | KG | 356.628 | DMQ | 1 | UN | 3606480775680 | 1315 | 480 | 565 | MM | 35.129 | 33 | KG | 356.628 | DMQ | 9403700000
BMH1403P37A2A | Tabela de Preços de Automação e Controlo | 18/05/2026 | Modificação | servo motor BMH - 24 Nm - 4000 rpm - keyed shaft - without brake - IP65/IP67 | AC2 | ACI | 132912 | SERVO MOTORS | Discrete Automation | IDMST | PROGRAMABLE | 7 - INDUSTRY PROGRAMMABLE | AAM | AAM | DV | MOTION | DVAAM | 2189.64 | EUR | 1 | UN | 3606485208411 | C | 1 | 26 | 60 | 20 | CM | 16.3 | 16 | KG | 31200 | CMQ | [36 empty] | 1 | UN | 3606485208411 | 2.6 | 2 | 6 | DM | 16.3 | 16 | KG | 31.2 | DMQ | 8501522089
BMH0703T32F2A | Tabela de Preços de Automação e Controlo | 18/05/2026 | Modificação | servo motor BMH - 3.4 Nm - 8000 rpm - keyed shaft - with brake - IP65/IP67 | AC2 | ACI | 132912 | SERVO MOTORS | Discrete Automation | IDMST | PROGRAMABLE | 7 - INDUSTRY PROGRAMMABLE | AAM | AAM | DV | MOTION | DVAAM | 2071.26 | EUR | 1 | UN | 3606485195070 | C | 1 | 11.8 | 37.8 | 17.5 | CM | 4.205 | 4.205 | KG | 7805.7 | CMQ | [12 empty] | 4 | UN | 43606485195078 | 30 | 60 | 40 | CM | 18.008 | 4.205 | KG | 72000 | CMQ | [12 empty] | 1 | UN | 3606485195070 | 110 | 395 | 190 | MM | 4189 | 4.205 | G | 8255.5 | CMQ | 8501522089
A9A26981 | Tabela de Preços de Equipamentos e sistemas de distribuição de energia de Baixa Tensão | 18/05/2026 | Modificação | Acti9 - Pack 20 tapa parafusos 4 pólos 72 mm - iC60 - Reflex iC60 - iSW-NA | BT1 | RPT | 135006 | ACTI9 | Power Products | PPCFD | GENERAL PURPOSE | 2 - SMALL & MED BUILDING GENERAL PURPOSE | FTI | FTI | DI | ACTI9 PROTECTION DEVICES INDUSTRIAL | DIFTI | 39.315 | EUR | 1 | UN | 3606480088100 | A | 1 | 3.6 | 10.1 | 7.4 | CM | 99.5 | 99.5 | G | 269.064 | CMQ | [12 empty] | 30 | UN | 43606480088108 | 15 | 40 | 30 | CM | 3.318 | 99.5 | KG | 18000 | CMQ | [12 empty] | 1 | UN | 3606480088100 | 3.6 | 10.1 | 7.4 | CM | 99.5 | 99.5 | G | 269.064 | CMQ | 8547200000
NU301918 | Tabela de Preços de Equipamentos e sistemas de distribuição de energia de Baixa Tensão | 18/05/2026 | Modificação | Nova Unica - Tomada 2XUSB A+C carregador 18W - Branco | IS1 | RPT | 181958 | NEW UNICA | Home Solutions | HSCWD | GENERAL PURPOSE | 1 - RESIDENTIAL GENERAL PURPOSE | CLD | CLD | DU | CONNECTED LIVING UNICA | DUCLD | 91.35 | EUR | 1 | UN | 3606481806901 | A | 1 | 7.7 | 9.5 | 9.5 | CM | 113 | 113 | G | 694.925 | CMQ | 216 | UN |  | 75 | 80 | 60 | CM | 35.9 | 113 | KG | 360 | DMQ | 27 | UN | 13606481806908 | 30 | 40 | 30 | CM | 3.427 | 113 | KG | 36 | DMQ | [12 empty] | 1 | UN | 3606481806901 | 7.7 | 9.5 | 9.5 | CM | 113 | 113 | G | 694.925 | CMQ | 8504408390
ZBP0 | Tabela de Preços de Automação e Controlo | 18/05/2026 | Modificação | Proteção de borracha | AC3 | ACI | 100316 | DIAMETER 22 | Industrial Control | IDSIG | GENERAL PURPOSE | 3 - INDUSTRY GENERAL PURPOSE | CTS | CTS | MP | PUSHBUTTONS | MPCTS | 2.52 | EUR | 1 | UN | 3389110101935 | A | 10 | 1.8 | 3 | 3 | CM | 2.6 | 2.6 | G | 16.2 | CMQ | 3200 | UN | 73389110101934 | 75 | 80 | 60 | CM | 27.644 | 2.6 | KG | 360000 | CMQ | 400 | UN | 43389110101933 | 30 | 40 | 30 | CM | 2.17 | 2.6 | KG | 36000 | CMQ | 10 | UN | 13389110101932 | 9 | 7 | 7 | CM | 42 | 2.6 | G | 441 | CMQ | 10 | UN | 13389110101932 | 9 | 7 | 7 | CM | 42 | 2.6 | G | 441 | CMQ | 4016999790
BSH0402P17A2A | Tabela de Preços de Automação e Controlo | 18/05/2026 | Modificação | AC servo motor BSH - 0.38N.m - 9000 rpm - keyed shaft - without brake - IP50 | AC2 | ACI | 132912 | SERVO MOTORS | Discrete Automation | IDMST | PROGRAMABLE | 7 - INDUSTRY PROGRAMMABLE | AAM | AAM | DV | MOTION | DVAAM | 751.75 | EUR | 1 | UN | 3606485467276 | C | 1 | 11 | 24 | 17 | CM | 627 | 600 | G | 4488 | CMQ | [12 empty] | 2 | UN |  | 15 | 40 | 30 | CM | 1.709 | 600 | KG | 18000 | CMQ | [12 empty] | 1 | UN | 3606485467276 | 110 | 240 | 170 | MM | 627 | 600 | G | 4488 | CMQ | 8501510090
BMH1002T17F1A | Tabela de Preços de Automação e Controlo | 18/05/2026 | Modificação | servo motor BMH - 6 Nm - 6000 rpm - keyed shaft - with brake - IP54 | AC2 | ACI | 132912 | SERVO MOTORS | Discrete Automation | IDMST | PROGRAMABLE | 7 - INDUSTRY PROGRAMMABLE | AAM | AAM | DV | MOTION | DVAAM | 1715.04 | EUR | 1 | UN | 3606485197654 | C | 1 | 15.6 | 44.6 | 22.1 | CM | 6.68 | 6.38 | KG | 15376.296 | CMQ | [12 empty] | 1 | UN |  | 30 | 60 | 40 | CM | 7.832 | 6.38 | KG | 72000 | CMQ | [12 empty] | 1 | UN | 3606485197654 | 220 | 400 | 200 | MM | 6680 | 6.38 | G | 17600 | CMQ | 8501522089
VW3M8100R100 | Tabela de Preços de Automação e Controlo | 18/05/2026 | Modificação | SinCos Hiperface encoder cabo, 3 x (2 x 0.14 mm²) + (2 x 0.34 mm²), 10 m | AC2 | ACI | 138932 | SERVO MOTOR ACCESS | Discrete Automation | IDMST | PROGRAMABLE | 7 - INDUSTRY PROGRAMMABLE | AAM | AAM | DV | MOTION | DVAAM | 238.5 | EUR | 1 | UN | 3606481042071 | C | 1 | 5 | 36 | 36 | CM | 679 | 679 | G | 6480 | CMQ | 32 | UN |  | 75 | 80 | 60 | CM | 32.328 | 679 | KG | 360000 | CMQ | 8 | UN | 23606481042075 | 30 | 60 | 40 | CM | 6.082 | 679 | KG | 36 | CMQ | [12 empty] | 1 | UN | 3606481042071 | 5 | 36 | 36 | CM | 679 | 679 | G | 6450 | CMQ | 8544429090
LV533281 | Tabela de Preços de Equipamentos e sistemas de distribuição de energia de Baixa Tensão | 18/05/2026 | Modificação | circuit breaker Compact NS800H Ext - 800 A - 3P - fixed - without trip unit | BT8 | DBT | 133346 | COMPACT NS 630B-1600 | Power Products | PPCCB | CONFIGURABLE | 4 - LARGE BUILDING CONFIGURABLE | CCB | CCB | PL | COMPACT NS >= 630A | PLCCB | 7070.735 | EUR | 1 | UN | 3606489703752 | C | 1 | 5.5 | 10.5 | 8 | CM | 410 | 410 | G | 462 | CMQ | [48 empty] | 8536209090
18746 | Tabela de Preços de Equipamentos e sistemas de distribuição de energia de Baixa Tensão | 18/05/2026 | Modificação | Miniature circuit-breaker, Acti9 NG125L, 1P, 40 A, B curve, 50 kA (IEC 60947-2) | BT1 | RPT | 190600 | ACTI9 | Power Products | PPCFD | GENERAL PURPOSE | 2 - SMALL & MED BUILDING GENERAL PURPOSE | FTI | FTI | DI | ACTI9 PROTECTION DEVICES INDUSTRIAL | DIFTI | 234.935 | EUR | 1 | UN | 3303430187462 | C | 1 | 3 | 11.1 | 8.3 | CM | 232 | 232 | G | 276.39 | CMQ | [12 empty] | 72 | UN | 43303430187460 | 30 | 40 | 30 | CM | 17.251 | 232 | KG | 36 | DMQ | 12 | UN | 23303430187466 | 8.5 | 36 | 11 | CM | 3.128 | 232 | KG | 3366 | CMQ | 1 | UN | 3303430187462 | 8 | 11 | 3 | CM | 253 | 232 | G | 264 | CMQ | 8536201090
NSYTRP162 | Tabela de Preços de Equipamentos e sistemas de distribuição de energia de Baixa Tensão | 18/05/2026 | Modificação | bornes, Linergy TR, tipo push-in, passagem, 2pts, 16mm², cinzento. | BT6 | DBT | 108693 | LINERGY MULTISTAND T.B | Power Products | PPLVS | GENERAL PURPOSE | 2 - SMALL & MED BUILDING GENERAL PURPOSE | LVE | LVE | L3 | LINERGY | L3LVE | 10.66 | EUR | 1 | UN | 3606487170310 | C | 50 | 5.5 | 7.8 | 1.4 | CM | 30 | 30 | G | 60.06 | CMQ | [12 empty] | 300 | UN | 23606487170314 | 30 | 40 | 30 | CM | 10.059 | 30 | KG | 36 | DMQ |  |  | 13606487170317 | [9 empty] | 1 | UN | 3606487170310 | 6.77 | 5.26 | 1.22 | CM | 32.06 | 30 | G | 43.444 | CMQ | 8536901000
METSE7X4MAK | Tabela de Preços de Equipamentos e sistemas de distribuição de energia de Baixa Tensão | 18/05/2026 | Modificação | PowerLogic ION9000 kit adaptador de montagem retrofit da instalação ION7650/7550 | BT7 | DBT | 187268 | ADVANCED METERS | Digital Energy | DPLVP | GENERAL PURPOSE | 2 - SMALL & MED BUILDING GENERAL PURPOSE | EMM | EMM | PY | ION ADVANCED & UTILITY METERING | PYEMM | 148.3 | EUR | 1 | UN | 3606489555887 | C | 1 | 4 | 32.4 | 21 | CM | 600 | 600 | G | 2721.6 | CMQ | [12 empty] | 2 | UN |  | 15 | 40 | 30 | CM | 1.5 | 600 | KG | 18000 | CMQ | [12 empty] | 1 | UN | 3606489555887 | 4 | 32.4 | 21 | CM | 600 | 600 | G | 2721.6 | CMQ | 8538909999
ATV950D18N4E | Tabela de Preços de Automação e Controlo | 18/05/2026 | Modificação | Variador de velocidade ATV950-18,5kW-400 / 480V- com unidade de travagem / switch-IP55 | AC2 | ACI | 146895 | ALTIVAR 950 | Drives | IDVSD | CONFIGURABLE | 5 - INDUSTRY CONFIGURABLE | SDS | SDS | VM | ADVANCED DRIVES & HVAC | VMSDS | 4778.22 | EUR | 1 | UN | 3606480883996 | C | 1 | 54 | 80 | 39 | CM | 29.8 | 29.8 | KG | 168480 | CMQ | 1 | UN |  | 75 | 80 | 60 | CM | 38.3 | 29.8 | KG | 360000 | CMQ | [24 empty] | 1 | UN | 3606480883996 | 5.4 | 8 | 3.9 | DM | 29.8 | 29.8 | KG | 168.48 | DMQ | 8504409590
A9N61532 | Tabela de Preços de Equipamentos e sistemas de distribuição de energia de Baixa Tensão | 18/05/2026 | Modificação | Disjuntor miniatura - C60H - 2 pólos - 20 A - curva C | BT1 | RPT | 190600 | ACTI9 | Power Products | PPCFD | GENERAL PURPOSE | 2 - SMALL & MED BUILDING GENERAL PURPOSE | FTI | FTI | DI | ACTI9 PROTECTION DEVICES INDUSTRIAL | DIFTI | 170.31 | EUR | 1 | UN | 3606480424311 | A | 1 | 3.5 | 8.3 | 7.3 | CM | 228 | 228 | G | 212.065 | CMQ | 576 | UN | 73606480424310 | 50 | 120 | 80 | CM | 151.832 | 228 | KG | 480 | DMQ | 72 | UN | 43606480424319 | 30 | 40 | 30 | CM | 17.479 | 228 | KG | 36000 | CMQ | 6 | UN | 13606480424318 | 0.8 | 2.25 | 0.9 | DM | 1.416 | 228 | KG | 1.62 | DMQ | 1 | UN | 3606480424311 | 0.36 | 0.78 | 0.62 | DM | 0.228 | 228 | KG | 0.174 | DMQ | 8536201090
CAD50D7 | Tabela de Preços de Automação e Controlo | 18/05/2026 | Modificação | TeSys D control relay - 5 NO - <= 690 V - 42 V AC standard coil | BT2 | CUE | 180839 | TESYS DECA CTL RELAY | Power Products | PPCTR | GENERAL PURPOSE | 3 - INDUSTRY GENERAL PURPOSE | TCS | TCS | LD | TESYS CONTROL SWITCH | LDTCS | 69.155 | EUR | 1 | UN | 3389110402919 | C | 1 | 5.8 | 11.9 | 9.6 | CM | 352 | 352 | G | 662.592 | CMQ | [12 empty] | 20 | UN |  | 15 | 40 | 30 | CM | 7555 | 352 | G | 18 | DMQ | [12 empty] | 1 | UN | 3389110402919 | 111 | 49 | 91 | MM | 355 | 352 | G | 494949 | MMQ | 8536419089
NSYECP440 | Tabela de Preços de Equipamentos e sistemas de distribuição de energia de Baixa Tensão | 18/05/2026 | Modificação | Actassi - blanking plate with brush gasket | EN1 | CUE | 186906 | Actassi S Accessories | Power Products | PPUES | GENERAL PURPOSE | 2 - SMALL & MED BUILDING GENERAL PURPOSE | ISM | ISM | RA | EU R&A | RAISM | 87.255 | EUR | 1 | UN | 3606480148941 | A | 1 | 2.5 | 44 | 17 | CM | 700 | 700 | G | 1870 | CMQ | 200 | UN | 73606480148940 | 6.6 | 12 | 10 | DM | 141 | 700 | KG | 792 | DMQ | [24 empty] | 1 | UN | 3606480148941 | 5.6 | 0.2 | 2.2 | DM | 0.64 | 700 | KG | 2.464 | DMQ | 7326909890
18810 | Tabela de Preços de Equipamentos e sistemas de distribuição de energia de Baixa Tensão | 18/05/2026 | Modificação | Miniature circuit-breaker, Acti9 NG125L, 4P, 10 A, C curve, 50 kA (IEC 60947-2) | BT1 | RPT | 190600 | ACTI9 | Power Products | PPCFD | GENERAL PURPOSE | 2 - SMALL & MED BUILDING GENERAL PURPOSE | FTI | FTI | DI | ACTI9 PROTECTION DEVICES INDUSTRIAL | DIFTI | 662.845 | EUR | 1 | UN | 3303430188100 | C | 1 | 8.6 | 15.5 | 12.4 | CM | 978 | 960 | G | 1652.92 | CMQ | [12 empty] | 12 | UN | 43303430188108 | 30 | 40 | 30 | CM | 12.557 | 960 | KG | 36000 | CMQ | [12 empty] | 1 | UN | 3303430188100 | 0.86 | 1.55 | 1.24 | DM | 0.987 | 960 | KG | 1.653 | DMQ | 8536201090
KAD230V | Tabela de Preços de Soluções de Conectividade | 18/05/2026 | Modificação | K Series Power Supply, 24 VAC Input, For Deluxe Meter | GE1 | PRO | 191951 | FLOW & HEAT METERS | Digital Energy | DBPRD | GENERAL PURPOSE | 2B- BUILDING MANAGEMENT OFFER GENERAL PURPOSE | FDB | FDB | FD | FIELD DEVICES BMS | FDFDB | 67 | EUR | 1 | UN | 5706567011439 | C | 1 | 11 | 2.8 | 7.2 | CM | 60 | 60 | G | 221.76 | CMQ | [12 empty] | 1 | UN |  | 30 | 40 | 30 | CM | 16.533 | 60 | KG | 36000 | CMQ | [12 empty] | 1 | UN | 5706567011439 | 36 | 25 | 26 | CM | 18.4 | 60 | KG | 23400 | CMQ | 8504409590
VW3L10111 | Tabela de Preços de Automação e Controlo | 18/05/2026 | Modificação | Kit entrada de cabos - para porta série, fonte de alimentação e função de segurança de desconexão de torque | AC2 | ACI | 138936 | INEGRATED ACCESS | Discrete Automation | IDMST | PROGRAMABLE | 7 - INDUSTRY PROGRAMMABLE | AAM | AAM | DV | MOTION | DVAAM | 85.21 | EUR | 1 | UN | 3389118367272 | B | 1 | 4.3 | 10.5 | 10.2 | CM | 67 | 67 | G | 460.53 | CMQ | [12 empty] | 100 | UN | 43389118367270 | 30 | 40 | 30 | CM | 7.03 | 67 | KG | 36 | DMQ | [12 empty] | 1 | UN | 3389118367272 | 40 | 100 | 120 | MM | 68 | 67 | G | 480 | CMQ | 8536901000
VCCF1 | Tabela de Preços de Automação e Controlo | 18/05/2026 | Modificação | CHAVE SECCIONADORA TESYS VARIO VCCF1, 3P 32A VCCF1 | BT2 | CUE | 147738 | SWITCH DISCONNECTORS | Power Products | PPCTR | GENERAL PURPOSE | 3 - INDUSTRY GENERAL PURPOSE | TCS | TCS | LD | TESYS CONTROL SWITCH | LDTCS | 105.815 | EUR | 1 | UN | 3389110449334 | A | 1 | 25 | 7.5 | 9 | CM | 341 | 341 | G | 1687.5 | CMQ | 120 | UN |  | 75 | 80 | 60 | CM | 55.124 | 341 | KG | 360000 | CMQ | 15 | UN | 43389110449332 | 30 | 40 | 30 | CM | 5.568 | 341 | KG | 36000 | CMQ | [12 empty] | 1 | UN | 3389110449334 | 25 | 7.5 | 9 | CM | 341 | 341 | G | 1687.5 | CMQ | 8536508000
LC1D115AKUE | Tabela de Preços de Automação e Controlo | 18/05/2026 | Modificação | Contactor Avanzado TeSys DECA 115A 3P Control 100-250V ACDC Terminal Evlk | BT2 | CUE | 187666 | TESYS KYLIN GL 115-150 | Power Products | PPCTR | GENERAL PURPOSE | 3 - INDUSTRY GENERAL PURPOSE | TCC | TCC | AC | TESYS CONTROL CONTACTOR | ACTCC | 930.075 | EUR | 1 | UN | 3606486976975 | C | 1 | 18.9 | 18.2 | 13.2 | CM | 2.63 | 2.63 | KG | 4540.536 | CMQ | 48 | UN | 13606486976972 | 73.5 | 80 | 60 | CM | 139.81 | 2.63 | KG | 352.8 | DMQ | [24 empty] | 1 | UN | 3606486976975 | 18.9 | 18.2 | 13.2 | CM | 2.63 | 2.63 | KG | 4540.536 | CMQ | 8536490099
XB5AS84W3B5 | Tabela de Preços de Automação e Controlo | 18/05/2026 | Modificação | Paragem de emergência iluminada, plástico, Ø22, rodar o gatilho para soltar, LED branco/vermelho, 24 V AC/DC, 1 NO + 1 NC | AC3 | ACI | 100316 | DIAMETER 22 | Industrial Control | IDSIG | GENERAL PURPOSE | 3 - INDUSTRY GENERAL PURPOSE | CTS | CTS | MP | PUSHBUTTONS | MPCTS | 104.35 | EUR | 1 | UN | 3606489745615 | C | 1 | 7 | 10 | 7 | CM | 115 | 115 | G | 490 | CMQ | [12 empty] | 40 | UN | 13606489745612 | 30 | 40 | 30 | CM | 4.968 | 115 | KG | 36 | DMQ | [12 empty] | 1 | UN | 3606489745615 | 7 | 10 | 7 | CM | 115 | 115 | G | 490 | CMQ | 8536508000
LC1E0610M7 | Tabela de Preços de Equipamentos e sistemas de distribuição de energia de Baixa Tensão | 18/05/2026 | Modificação | Contactor, Easy TeSys Control, LC1E, 3P (3NO), AC-3/AC-3e, <=440 V, 6 A, bobina de 220 V CA, 50/60 Hz, contacto auxiliar 1NO | BT2 | CUE | 133672 | EASY TESYS TVS CTR | Power Products | PPCTR | GENERAL PURPOSE | 2 - SMALL & MED BUILDING GENERAL PURPOSE | TEE | TEE | LC | TESYS EASY & SPECIAL | LCTEE | 54.24 | EUR | 1 | UN | 3606480650284 | C | 1 | 5 | 8.7 | 7.6 | CM | 345 | 345 | G | 330.6 | CMQ | [12 empty] | 36 | UN | 43606480650282 | 15 | 40 | 30 | CM | 13.033 | 345 | KG | 18000 | CMQ | [12 empty] | 1 | UN | 3606480650284 | 8.5 | 7.5 | 5 | CM | 349 | 345 | G | 318.75 | CMQ | 8536490099
C10H3 | Tabela de Preços de Equipamentos e sistemas de distribuição de energia de Baixa Tensão | 18/05/2026 | Modificação | ComPacT BLOCO DE CORTE NSX100H 70kA CA 3P 100A | BT4 | DBT | 191790 | COMPACT NSX | Power Products | PPCCB | GENERAL PURPOSE | 2 - SMALL & MED BUILDING GENERAL PURPOSE | CCN | CCN | 01 | NSX | 01CCN | 437.15 | EUR | 1 | UN | 3606481999344 | C | 1 | 13.462 | 20.32 | 15.494 | CM | 1.442 | 1.1 | KG | 4238.35 | CMQ | [12 empty] | 7 | UN | 23606481999348 | 30 | 40 | 30 | CM | 10.3 | 1.1 | KG | 36000 | CMQ | [12 empty] | 1 | UN | 3606481999344 | 14 | 19.2 | 11.4 | CM | 1.428 | 1.1 | KG | 3064.32 | CMQ | 8536209090
TM5SAI4PH | Tabela de Preços de Automação e Controlo | 18/05/2026 | Modificação | Módulo entradas analógicas - 4I - temperature probe PT100/PT1000 - 16 bits | AC1 | ACI | 131240 | TM5 I/O | Discrete Automation | IDMST | PROGRAMABLE | 7 - INDUSTRY PROGRAMMABLE | AAM | AAM | A6 | PLC ADVANCED | A6AAM | 640.76 | EUR | 1 | UN | 3595864074771 | A | 1 | 2 | 10.5 | 6 | CM | 41 | 25 | G | 126 | CMQ | [12 empty] | 42 | UN |  | 15 | 40 | 15 | CM | 1.922 | 25 | KG | 9000 | CMQ | [12 empty] | 1 | UN | 3595864074771 | 2 | 10.5 | 6 | CM | 41 | 25 | G | 126 | CMQ | 8538909999
LV847131 | Tabela de Preços de Equipamentos e sistemas de distribuição de energia de Baixa Tensão | 18/05/2026 | Modificação | Circuit breaker Masterpact MTZ1 10H2 - 1000 A - 3P fixed - w/o Micrologic | BT8 | DBT | 145819 | MASTERPACT MTZ1 IEC | Power Products | PPACB | CONFIGURABLE | 4 - LARGE BUILDING CONFIGURABLE | ACB | ACB | PR | AIR CIRCUIT BREAKERS | PRACB | 7006.8 | EUR | 1 | UN | 3606480816147 | C | 1 | 25 | 40 | 40 | CM | 15.69 | 12.49 | KG | 40000 | CMQ | [36 empty] | 1 | UN | 3606480816147 | 2.5 | 4 | 4 | DM | 15.69 | 12.49 | KG | 40 | DMQ | 8536209090
M9F42204 | Tabela de Preços de Equipamentos e sistemas de distribuição de energia de Baixa Tensão | 18/05/2026 | Modificação | Multi9 - Disjuntor C60BP, 2P, 4A, curva C, 10kA (UL489), 10kA (IEC/EN 60947-2) | BT1 | RPT | 190621 | MULTI9 | Power Products | PPCFD | GENERAL PURPOSE | 2 - SMALL & MED BUILDING GENERAL PURPOSE | FTD | FTD | D9 | MULTI9 PROTECTION FOR OEM | D9FTD | 301.355 | EUR | 1 | UN | 3606481169822 | A | 1 | 7.5 | 10.3 | 3.6 | CM | 246 | 246 | G | 278.1 | CMQ | [12 empty] | 54 | UN | 43606481169820 | 30 | 40 | 30 | CM | 14.284 | 246 | KG | 36 | DMQ | 6 | UN | 13606481169829 | 0.83 | 2.2 | 1.08 | DM | 1.533 | 246 | KG | 1.972 | DMQ | 1 | UN | 3606481169822 | 0.75 | 1.03 | 0.36 | DM | 0.245 | 246 | KG | 0.278 | DMQ | 8536201090
SRT3000RMXLI | Tabela de Preços de Equipamentos e sistemas de distribuição de energia de Baixa Tensão | 18/05/2026 | Modificação | APC Smart-UPS On-Line, 3kVA, montagem em bastidor 2U, 230V, 8x C13+2x C19 tomadas IEC, SmartSlot, autonomia alargada, com kit de calhas | ITH | UAI | 132634 | SMART-UPS ON-LINE | Secure Power | SPBPP | GENERAL PURPOSE | 2 - SMALL & MED BUILDING GENERAL PURPOSE | ITH | ITH | I1 | OPTIMUM UPS 1PH | I1ITH | 4334.13 | EUR | 1 | UN | 0731304317647 | A | 1 | 24.6 | 87.1 | 59.9 | CM | 39.91 | 39.91 | KG | 128345.334 | CMQ | 1 | UN | 731304317647 | 50 | 120 | 80 | CM | 63.503 | 39.91 | KG | 480000 | CMQ | [24 empty] | 1 | UN | 731304317647 | 24.6 | 87.1 | 59.9 | CM | 39.91 | 39.91 | KG | 128345.334 | CMQ | 8504409590
NSYMD86 | Tabela de Preços de Equipamentos e sistemas de distribuição de energia de Baixa Tensão | 18/05/2026 | Modificação | Symmetrical mounting chassis (6 rails)for enclosure dimensions H800xW600mm | EN1 | CUE | 163213 | RAILS & UPRIGHTS | Power Products | PPUES | GENERAL PURPOSE | 3 - INDUSTRY GENERAL PURPOSE | UEC | UEC | EC | UE-STEEL WALL MOUNT. ENCLOSURE, CRN, S3D, CM AND CABLE GLAND | ECUEC | 306.124 | EUR | 1 | UN | 3606480182877 | C4 | 1 | 4 | 73.5 | 12 | CM | 2.854 | 2.854 | KG | 3528 | CMQ | 100 | UN |  | 450 | 1200 | 800 | MM | 299.4 | 2.854 | KG | 432 | DMQ | [12 empty] | 1 | UN |  | 0 | 0 | 0 |  | 2.802 | 2.854 | KG | 1.776 | DMQ | 1 | UN | 3606480182877 | 740 | 30 | 80 | MM | 2.802 | 2.854 | KG | 1.776 | DMQ | 8538100000
SSP1D425BDT | Tabela de Preços de Automação e Controlo | 18/05/2026 | Modificação | Relé de montagem em painel de estado sólido, 25 a, comutação cc, almofada térmica, entrada 3,5...32 v cc, saída 1...150 v cc | AC3 | ACI | 116187 | SOLID STATE RELAYS | Industrial Control | IDSIG | GENERAL PURPOSE | 3 - INDUSTRY GENERAL PURPOSE | ARO | ARO | RM | ELECTROMECHANICAL RELAYS | RMARO | 93.49 | EUR | 1 | UN | 3606485442013 | B | 1 | 3.8 | 6.5 | 4.8 | CM | 106 | 106 | G | 118.56 | CMQ | [12 empty] | 30 | UN | 43606485442011 | 15 | 40 | 15 | CM | 3.592 | 106 | KG | 9000 | CMQ | [12 empty] | 1 | UN | 3606485442013 | 3.8 | 6.5 | 4.8 | CM | 106 | 106 | G | 118.56 | CMQ | 8536490099
VZ16 | Tabela de Preços de Automação e Controlo | 18/05/2026 | Modificação | barra de terra - 175 A - para V5/V6 | BT2 | CUE | 147738 | SWITCH DISCONNECTORS | Power Products | PPCTR | GENERAL PURPOSE | 3 - INDUSTRY GENERAL PURPOSE | TCS | TCS | LD | TESYS CONTROL SWITCH | LDTCS | 44.89 | EUR | 1 | UN | 3389110551952 | B | 1 | 7 | 14.6 | 8.6 | CM | 244 | 244 | G | 878.92 | CMQ | [12 empty] | 30 | UN | 43389110551950 | 30 | 40 | 30 | CM | 7.841 | 244 | KG | 36 | DMQ | [12 empty] | 1 | UN | 3389110551952 | 0.75 | 1.18 | 0.75 | DM | 0.297 | 244 | KG | 0.664 | DMQ | 8536909500
TM5SDM8DTS | Tabela de Preços de Automação e Controlo | 18/05/2026 | Modificação | Módulo de Entradas e Saídas Digitais - 4 E/S - IP20 - Transistor - 20/29VDC | AC1 | ACI | 131240 | TM5 I/O | Discrete Automation | IDMST | PROGRAMABLE | 7 - INDUSTRY PROGRAMMABLE | AAM | AAM | A6 | PLC ADVANCED | A6AAM | 222.14 | EUR | 1 | UN | 3606480908316 | C | 1 | 6 | 11 | 2 | CM | 40 | 40 | G | 132 | CMQ | [12 empty] | 42 | UN | 33606480908317 | 15 | 40 | 15 | CM | 1.844 | 40 | KG | 9000 | CMQ | [12 empty] | 1 | UN | 3606480908316 | 6 | 11 | 2 | CM | 40 | 40 | G | 132 | CMQ | 8538909999
PKE32M434 | Tabela de Preços de Equipamentos e sistemas de distribuição de energia de Baixa Tensão | 18/05/2026 | Modificação | PratiKa wander plug - straight - 32 A - 3P + E - 380...415 V AC - IP44 | BT3 | RPT | 140900 | MUREVA | Power Products | PPCFD | GENERAL PURPOSE | 2 - SMALL & MED BUILDING GENERAL PURPOSE | FTC | FTC | PK | PK INDUSTRIAL PLUGS & SOCKETS | PKFTC | 13.31 | EUR | 1 | UN | 3303432031985 | A | 1 | 6.2 | 16.2 | 6.9 | CM | 227 | 200 | G | 693.036 | CMQ | 240 | UN |  | 80 | 120 | 80 | CM | 73.832 | 200 | KG | 768000 | CMQ | 30 | UN | 43303432031983 | 30 | 40 | 30 | CM | 7.729 | 200 | KG | 36000 | CMQ | 10 | UN | 23303432031989 | 12 | 27 | 26 | CM | 2.41 | 200 | KG | 8424 | CMQ | 1 | UN | 3303432031985 | 6.2 | 16.2 | 6.9 | CM | 227 | 200 | G | 693.036 | CMQ | 8536699099
M9U31232 | Tabela de Preços de Equipamentos e sistemas de distribuição de energia de Baixa Tensão | 18/05/2026 | Modificação | Multi9 - Disjuntor C60H-DC, 2P, 32A, curva D, 5kA (UL1077), 6kA (IEC/EN 60947-2) | BT1 | RPT | 190621 | MULTI9 | Power Products | PPCFD | GENERAL PURPOSE | 2 - SMALL & MED BUILDING GENERAL PURPOSE | FTD | FTD | D9 | MULTI9 PROTECTION FOR OEM | D9FTD | 207.99 | EUR | 1 | UN | 3606480742118 | C | 1 | 8.5 | 7.5 | 3.6 | CM | 242 | 128 | G | 229.5 | CMQ | [12 empty] | 72 | UN | 43606480742116 | 30 | 40 | 30 | CM | 18.511 | 128 | KG | 36 | DMQ | 6 | UN | 13606480742115 | 0.82 | 2.25 | 0.9 | DM | 1.502 | 128 | KG | 1.661 | DMQ | 1 | UN | 3606480742118 | 8.5 | 7.5 | 3.6 | CM | 242 | 128 | G | 229.5 | CMQ | 8536201090
LVS04642 | Tabela de Preços de Equipamentos e sistemas de distribuição de energia de Baixa Tensão | 18/05/2026 | Modificação | Linergy BS parafusos ligacao L>80mm | BT6 | DBT | 175684 | LINERGY IEC SYSTEMS | Power Products | PPLVS | GENERAL PURPOSE | 2 - SMALL & MED BUILDING GENERAL PURPOSE | LVE | LVE | L3 | LINERGY | L3LVE | 105.78 | EUR | 1 | UN | 3606481867049 | C | 1 | 0.8 | 15 | 2.5 | CM | 172 | 172 | G | 30 | CMQ | [12 empty] | 60 | UN | 13606481867046 | 15 | 40 | 30 | CM | 10.666 | 172 | KG | 18000 | CMQ | [12 empty] | 1 | UN | 3606481867049 | 0.8 | 15 | 2.5 | CM | 174 | 172 | G | 30 | CMQ | 7318159589
NSYTBCN385 | Tabela de Preços de Equipamentos e sistemas de distribuição de energia de Baixa Tensão | 18/05/2026 | Modificação | Câmara de barramento superior, PanelSeT SFN, para invólucro elétrico W800 D500mm, IP55 | EN1 | CUE | 163210 | PanelSeT S FS ElecDist | Power Products | PPUES | GENERAL PURPOSE | 3 - INDUSTRY GENERAL PURPOSE | UEP | UEP | FS | UE - FLOOR STANDING STEEL SFN ENCLOSURES. | FSUEP | 1514.989 | EUR | 1 | UN | 3606486104989 | C | 1 | 17 | 83 | 52 | CM | 21.5 | 21.5 | KG | 73372 | CMQ | 10 | UN |  | 92 | 120 | 100 | CM | 289 | 21.5 | KG | 1104000 | CMQ | [24 empty] | 1 | UN |  | 82 | 15 | 52 | CM | 27.368 | 21.5 | KG | 63960 | CMQ | 7326909890
LV510748 | Tabela de Preços de Equipamentos e sistemas de distribuição de energia de Baixa Tensão | 18/05/2026 | Modificação | CVS160B TM80G 4P3R | BT8 | DBT | 174438 | EASYPACT CVS | Power Products | PPCCB | GENERAL PURPOSE | 2 - SMALL & MED BUILDING GENERAL PURPOSE | CVS | CVS | CV | EASYPACT CVS | CVCVS | 700.415 | EUR | 1 | UN | 3606480223686 | C | 1 | 13.2 | 19 | 14.5 | CM | 2.29 | 2.29 | KG | 3636.6 | CMQ | [12 empty] | 6 | UN | 13606480223683 | 30 | 40 | 30 | CM | 13.74 | 2.29 | KG | 36 | DMQ | [12 empty] | 1 | UN | 3606480223686 | 13.2 | 19 | 14.5 | CM | 2.29 | 2.29 | KG | 3636.6 | CMQ | 8536209090
FFS06424141E | Tabela de Preços de Soluções de Conectividade | 18/05/2026 | Modificação | Ponto de chamada manual convencional, WCP1A-R470SF-E010-01, IP67 | GE1 | PRO | 117115 | FIRE PRODUCTS | Digital Energy | DBPRD | GENERAL PURPOSE | 2B- BUILDING MANAGEMENT OFFER GENERAL PURPOSE | FDF | FDF | FF | FIELD DEVICES FIRE | FFFDF | 157.19 | EUR | 1 | UN | 6430030843782 | C | 1 | 11.6 | 10.2 | 10.4 | CM | 320 | 320 | G | 1230.528 | CMQ | [36 empty] | 1 | UN | 6430030843782 | 10 | 12 | 12 | CM | 370 | 320 | G | 1440 | CMQ | 8531900000
GVAD1010 | Tabela de Preços de Automação e Controlo | 18/05/2026 | Modificação | bloco contacto auxiliar lateral TeSys NA+defeito | BT2 | CUE | 187422 | TESYS DECA FRAME 2 CB | Power Products | PPCTR | GENERAL PURPOSE | 3 - INDUSTRY GENERAL PURPOSE | TPP | TPP | GM | TESYS POWER & PROTECT | GMTPP | 28.145 | EUR | 1 | UN | 3389110343557 | A | 1 | 2 | 9.5 | 8 | CM | 42 | 42 | G | 152 | CMQ | 960 | UN |  | 75 | 80 | 60 | CM | 53.52 | 42 | KG | 360000 | CMQ | 60 | UN | 53389110343552 | 15 | 40 | 30 | CM | 2.97 | 42 | KG | 18000 | CMQ | 10 | UN |  | 9.5 | 15 | 10 | CM | 470 | 42 | G | 1425 | CMQ | 1 | UN | 3389110343557 | 1.5 | 15 | 13 | CM | 42 | 42 | G | 292.5 | CMQ | 8536508000
C25H3TM160 | Tabela de Preços de Equipamentos e sistemas de distribuição de energia de Baixa Tensão | 18/05/2026 | Modificação | ComPacT DISJUNTOR NSX250H 70kA CA 3P3D 160A TMD | BT4 | DBT | 191790 | COMPACT NSX | Power Products | PPCCB | GENERAL PURPOSE | 2 - SMALL & MED BUILDING GENERAL PURPOSE | CCN | CCN | 01 | NSX | 01CCN | 1839.885 | EUR | 1 | UN | 3606481998569 | C | 1 | 14 | 19 | 11.5 | CM | 2.38 | 1.88 | KG | 3059 | CMQ | [12 empty] | 4 | UN | 13606481998566 | 300 | 400 | 300 | MM | 7992 | 1.88 | G | 36000000 | MMQ | [12 empty] | 1 | UN | 3606481998569 | 14 | 19 | 15 | CM | 1.998 | 1.88 | KG | 3990 | CMQ | 8536209090
18773 | Tabela de Preços de Equipamentos e sistemas de distribuição de energia de Baixa Tensão | 18/05/2026 | Modificação | Miniature circuit-breaker, Acti9 NG125L, 4P, 40 A, B curve, 50 kA (IEC 60947-2) | BT1 | RPT | 190600 | ACTI9 | Power Products | PPCFD | GENERAL PURPOSE | 2 - SMALL & MED BUILDING GENERAL PURPOSE | FTI | FTI | DI | ACTI9 PROTECTION DEVICES INDUSTRIAL | DIFTI | 821.27 | EUR | 1 | UN | 3303430187738 | C | 1 | 8.6 | 15.8 | 12.4 | CM | 1.001 | 1.001 | KG | 1684.912 | CMQ | [12 empty] | 12 | UN | 43303430187736 | 30 | 40 | 30 | CM | 12.773 | 1.001 | KG | 36000 | CMQ | [12 empty] | 1 | UN | 3303430187738 | 0.86 | 1.58 | 1.24 | DM | 1.005 | 1.001 | KG | 1.685 | DMQ | 8536201090
NU306706AS | Tabela de Preços de Equipamentos e sistemas de distribuição de energia de Baixa Tensão | 18/05/2026 | Modificação | Nova Unica - Tomada 2x2P+T com obturadores e luz ind. - 16A - Verde | IS1 | RPT | 181958 | NEW UNICA | Home Solutions | HSCWD | GENERAL PURPOSE | 1 - RESIDENTIAL GENERAL PURPOSE | CLT | CLT | TR | CONNECTED LIVING NSY | TRCLT | 21.4 | EUR | 1 | UN | 3606489454364 | C | 1 | 4.5 | 9 | 4.5 | CM | 78 | 78 | G | 182.25 | CMQ | 400 | UN | 73606489454363 | 75 | 60 | 80 | CM | 47.848 | 78 | KG | 369.6 | CMQ | 50 | UN | 23606489454368 | 30 | 40 | 30 | CM | 4.981 | 78 | KG | 18 | CMQ | 10 | UN | 13606489454361 | 7.5 | 28 | 22 | CM | 920 | 78 | G | 4353.75 | CMQ | 1 | UN | 3606489454364 | 4.5 | 9 | 4.5 | CM | 78 | 78 | G | 182.25 | CMQ | 8536699099
NU341418 | Tabela de Preços de Equipamentos e sistemas de distribuição de energia de Baixa Tensão | 18/05/2026 | Modificação | Tomada de dados RJ45 1 mód., Unica, cat.6 , UTP, Branco | IS1 | RPT | 191664 | NEW UNICA | Home Solutions | HSSPE | GENERAL PURPOSE | 1 - RESIDENTIAL GENERAL PURPOSE | CLD | CLD | DU | CONNECTED LIVING UNICA | DUCLD | 14.82 | EUR | 1 | UN | 3606489466879 | A | 1 | 3.7 | 4.5 | 2.2 | CM | 17 | 17 | G | 36.63 | CMQ | 800 | UN |  | 77 | 60 | 80 | CM | 25.3 | 17 | KG | 369600 | CMQ | 50 | UN | 43606489466877 | 15 | 40 | 30 | CM | 1.05 | 17 | KG | 18000 | CMQ | 10 | UN | 13606489466876 | 5.5 | 26 | 14 | CM | 180 | 17 | G | 2002 | CMQ | 1 | UN | 3606489466879 | 3.7 | 4.5 | 2.2 | CM | 17 | 17 | G | 36.63 | CMQ | 8536699099
LVS04772 | Tabela de Preços de Equipamentos e sistemas de distribuição de energia de Baixa Tensão | 18/05/2026 | Modificação | Linergy LGY 20 Anilhas M8 Diam.Ext.20 | BT6 | DBT | 175684 | LINERGY IEC SYSTEMS | Power Products | PPLVS | GENERAL PURPOSE | 2 - SMALL & MED BUILDING GENERAL PURPOSE | LVE | LVE | L3 | LINERGY | L3LVE | 9.375 | EUR | 1 | UN | 3606481885685 | C | 1 | 2 | 6.5 | 2 | CM | 78 | 78 | G | 26 | CMQ | 640 | UN |  | 75 | 120 | 80 | CM | 70.208 | 78 | KG | 264 | DMQ | 20 | UN | 13606481885682 | 15 | 40 | 30 | CM | 1.819 | 78 | KG | 18 | DMQ | 20 | UN | 13606481885682 | 150 | 400 | 300 | MM | 1819 | 78 | G | 18000000 | MMQ | 1 | UN | 3606481885685 | 2 | 6.5 | 2 | CM | 78 | 78 | G | 26 | CMQ | 7318220098
GV2ME013 | Tabela de Preços de Automação e Controlo | 18/05/2026 | Modificação | Disjuntores-motor magnetotérmicos GV2ME 0,1/0,16A com terminais de mola | BT2 | CUE | 187422 | TESYS DECA FRAME 2 CB | Power Products | PPCTR | GENERAL PURPOSE | 3 - INDUSTRY GENERAL PURPOSE | TPP | TPP | GM | TESYS POWER & PROTECT | GMTPP | 126.895 | EUR | 1 | UN | 3389110346343 | C | 1 | 5.6 | 11.1 | 8.5 | CM | 268 | 268 | G | 528.36 | CMQ | [12 empty] | 20 | UN | 43389110346341 | 15 | 40 | 30 | CM | 5815 | 268 | G | 18 | DMQ | [12 empty] | 1 | UN | 3389110346343 | 56 | 111 | 85 | MM | 268 | 268 | G | 528360 | MMQ | 8536201090
BMXCPS2000 | Tabela de Preços de Automação e Controlo | 18/05/2026 | Modificação | Módulo M340 - Modicon - FA 100/240vAC 20W | AC1 | ACI | 163462 | MODICON X80 PWS | Discrete Automation | IDPAC | PROGRAMABLE | 7 - INDUSTRY PROGRAMMABLE | AAP | AAP | HI | AUTOMATION PLANT | HIAAP | 367.79 | EUR | 1 | UN | 3595863908954 | A | 1 | 13.5 | 16.4 | 15.4 | CM | 481 | 300 | G | 3409.56 | CMQ | 48 | UN |  | 75 | 80 | 60 | CM | 38 | 300 | KG | 360 | DMQ | 12 | UN | 13595863908951 | 30 | 60 | 40 | CM | 6.392 | 300 | KG | 72000 | CMQ | [12 empty] | 1 | UN | 3595863908954 | 14 | 16 | 16 | CM | 437 | 300 | G | 3584 | CMQ | 8504409590
A9N18355 | Tabela de Preços de Equipamentos e sistemas de distribuição de energia de Baixa Tensão | 18/05/2026 | Modificação | C120N - circuit breaker - 4P - 125A - B curve | BT1 | RPT | 190600 | ACTI9 | Power Products | PPCFD | GENERAL PURPOSE | 2 - SMALL & MED BUILDING GENERAL PURPOSE | FTI | FTI | DI | ACTI9 PROTECTION DEVICES INDUSTRIAL | DIFTI | 787.24 | EUR | 1 | UN | 3606480379291 | B | 1 | 7.5 | 10.8 | 8.8 | CM | 777 | 777 | G | 712.8 | CMQ | [12 empty] | 18 | UN | 43606480379299 | 30 | 40 | 30 | CM | 14.887 | 777 | KG | 36000 | CMQ | 3 | UN | 13606480379298 | 0.85 | 3.31 | 0.95 | DM | 2.4 | 777 | KG | 2.673 | DMQ | 1 | UN | 3606480379291 | 0.75 | 1.08 | 0.88 | DM | 0.777 | 777 | KG | 0.713 | DMQ | 8536209090
A9F75332 | Tabela de Preços de Equipamentos e sistemas de distribuição de energia de Baixa Tensão | 18/05/2026 | Modificação | Acti9 iC60N - Disjuntor - 3P - 32A - Curva D - 6000A (IEC 60898-1) - 10 kA (IEC 60947-2) | BT1 | RPT | 190600 | ACTI9 | Power Products | PPCFD | GENERAL PURPOSE | 2 - SMALL & MED BUILDING GENERAL PURPOSE | FTD | FTD | DT | ACTI9 PROTECTION DEVICES TERTIARY | DTFTD | 128.74 | EUR | 1 | UN | 3606480081040 | A | 1 | 7.5 | 9.5 | 5.5 | CM | 368 | 368 | G | 391.875 | CMQ | [12 empty] | 44 | UN | 43606480081048 | 30 | 40 | 30 | CM | 17.4 | 368 | KG | 36000 | CMQ | 4 | UN | 13606480081047 | 8 | 22 | 9.5 | CM | 1.529 | 368 | KG | 1672 | CMQ | 1 | UN | 3606480081040 | 5.5 | 9.5 | 7.5 | CM | 368 | 368 | G | 391.875 | CMQ | 8536201090
A9MEM3455 | Tabela de Preços de Equipamentos e sistemas de distribuição de energia de Baixa Tensão | 18/05/2026 | Modificação | Contador de energia iEM3455 3F LVCT ModBus 1E/S digital Multitarifa | BT7 | DBT | 191812 | DIN RAIL METERS | Digital Energy | DPLVP | GENERAL PURPOSE | 2 - SMALL & MED BUILDING GENERAL PURPOSE | EMM | EMM | PW | METERS, INSULATION MONITORING & ENERGY SERVERS | PWEMM | 566.61 | EUR | 1 | UN | 3606480845222 | B | 1 | 8.8 | 10.6 | 9.7 | CM | 326 | 326 | G | 904.816 | CMQ | 240 | UN | 73606480845221 | 77 | 60 | 80 | CM | 100364 | 326 | G | 369.6 | CMQ | 30 | UN | 43606480845220 | 30 | 40 | 30 | CM | 11.257 | 326 | KG | 36000 | CMQ | [12 empty] | 1 | UN | 3606480845222 | 8.5 | 10.5 | 9.6 | CM | 337 | 326 | G | 856.8 | CMQ | 9028301900
8750003000 | Tabela de Preços de Soluções de Conectividade | 18/05/2026 | Modificação | Electric Actuator, 2 positions, Spring Return, 230 VAC, 1 m Leads, 4 Nm, IP54 | GE1 | PRO | 117133 | DAMPER ACTUATORS | Digital Energy | DBPRD | GENERAL PURPOSE | 2B- BUILDING MANAGEMENT OFFER GENERAL PURPOSE | FDB | FDB | FD | FIELD DEVICES BMS | FDFDB | 307.31 | EUR | 1 | UN | 3606489659189 | C | 1 | 28.8 | 10.8 | 12.8 | CM | 1.68 | 1.68 | KG | 3981.312 | CMQ | [12 empty] | 4 | UN |  | 30 | 40 | 30 | CM | 7.413 | 1.68 | KG | 36000 | CMQ | [12 empty] | 1 | UN | 3606489659189 | 10.7 | 29 | 13 | CM | 1.675 | 1.68 | KG | 4033.9 | CMQ | 8501109190
DF143NC | Tabela de Preços de Automação e Controlo | 18/05/2026 | Modificação | TeSyS porta-fusível 3P N 50A - tamanho fusível 14 x 51 mm | BT2 | CUE | 180779 | TESYS DF FUSE HOLD IEC | Power Products | PPCTR | GENERAL PURPOSE | 3 - INDUSTRY GENERAL PURPOSE | TCS | TCS | LD | TESYS CONTROL SWITCH | LDTCS | 61.34 | EUR | 1 | UN | 3389119407427 | A | 1 | 8.1 | 17.3 | 12 | CM | 603 | 603 | G | 1681.56 | CMQ | [12 empty] | 12 | UN | 43389119407425 | 30 | 40 | 30 | CM | 7.675 | 603 | KG | 36000 | CMQ | [12 empty] | 1 | UN | 3389119407427 | 8.1 | 17.3 | 12 | CM | 603 | 603 | G | 1681.56 | CMQ | 8536105090
VLVAF5L450A40B | Tabela de Preços de Equipamentos e sistemas de distribuição de energia de Baixa Tensão | 18/05/2026 | Modificação | Capacitor Bank VarSet Easy 450K Auto | BTA | PRO | 191882 | MEDIUM PQ | Digital Energy | DPLVP | CONFIGURABLE | 4 - LARGE BUILDING CONFIGURABLE | APQ | APQ | RB | POWER FACTOR CORRECTION | RBAPQ | 14095.455 | EUR | 1 | UN | 3606485444697 | C | 1 | 230 | 80 | 120 | CM | 264.841 | 264.841 | KG | 2208000 | CMQ | 1 | UN |  | 230 | 80 | 120 | CM | 264.841 | 264.841 | KG | 2208000 | CMQ | [24 empty] | 1 | UN | 3606485444697 | 231 | 120 | 80 | CM | 288 | 264.841 | KG | 2217600 | CMQ | 8537109199
XB5AP31 | Tabela de Preços de Automação e Controlo | 18/05/2026 | Modificação | Botão capuchon verde de borracha 1na | AC3 | ACI | 100316 | DIAMETER 22 | Industrial Control | IDSIG | GENERAL PURPOSE | 3 - INDUSTRY GENERAL PURPOSE | CTS | CTS | MP | PUSHBUTTONS | MPCTS | 32.99 | EUR | 1 | UN | 3389110903683 | A | 1 | 8.8 | 5.4 | 3.4 | CM | 39 | 39 | G | 161.568 | CMQ | [12 empty] | 100 | UN | 43389110903681 | 30 | 40 | 30 | CM | 4.466 | 39 | KG | 36000 | CMQ | 5 | UN | 53389110903688 | 3.4 | 26.5 | 8.8 | CM | 199 | 39 | G | 792.88 | CMQ | 1 | UN | 3389110903683 | 8.8 | 5.4 | 3.4 | CM | 39 | 39 | G | 161.568 | CMQ | 8536508000
NU206730 | Tabela de Preços de Equipamentos e sistemas de distribuição de energia de Baixa Tensão | 18/05/2026 | Modificação | Tomada dupla 2P+T monobloco, Unica, c/obturadores, 16A, Alumínio | IS1 | RPT | 181958 | NEW UNICA | Home Solutions | HSCWD | GENERAL PURPOSE | 1 - RESIDENTIAL GENERAL PURPOSE | CLD | CLD | DU | CONNECTED LIVING UNICA | DUCLD | 21.885 | EUR | 1 | UN | 3606489452568 | A | 1 | 4.8 | 12.5 | 8.5 | CM | 100 | 100 | G | 510 | CMQ | 180 | UN |  | 77 | 60 | 80 | CM | 34.324 | 100 | KG | 369600 | CMQ | 45 | UN | 43606489452566 | 30 | 60 | 40 | CM | 6.46 | 100 | KG | 72 | DMQ | 5 | UN | 13606489452565 | 12.2 | 25.9 | 17.1 | CM | 636 | 100 | G | 5403.258 | CMQ | 1 | UN | 3606489452568 | 4.8 | 12.5 | 8.5 | CM | 100 | 100 | G | 510 | CMQ | 8536699099
PFXP6DBCTO | Tabela de Preços de Automação e Controlo | 18/05/2026 | Modificação | Box PC, Pro-face PS6000, Intel Atom x6425E, 4 núcleos, 8 GB, para produtos configurados | AC3 | ACI | 188064 | PS6000 BOX PC | Industrial Control | IDHMI | PROGRAMABLE | 7 - INDUSTRY PROGRAMMABLE | PCA | PCA | PC | INDUSTRIAL PC'S | PCPCA | 2300.51 | EUR | 1 | UN | 3606486438312 | C | 0 | 32.7 | 15 | 39 | CM | 2.5 | 2.5 | KG | 19129.5 | CMQ | [36 empty] | 1 | UN | 3606486438312 | 32.7 | 15 | 39 | CM | 2.5 | 2.5 | KG | 19129.5 | CMQ | 8473302000
RPM12F7 | Tabela de Preços de Automação e Controlo | 18/05/2026 | Modificação | Relé potência extraível - 15a - 1na/nf - 120vca com led sin para base 21mm | AC3 | ACI | 116769 | ELECTROMECA.RELAY SE | Industrial Control | IDSIG | GENERAL PURPOSE | 3 - INDUSTRY GENERAL PURPOSE | ARO | ARO | RM | ELECTROMECHANICAL RELAYS | RMARO | 11.97 | EUR | 1 | UN | 3389119401760 | B | 10 | 1.6 | 5 | 2.9 | CM | 25 | 25 | G | 23.2 | CMQ | [12 empty] | 360 | UN | 43389119401768 | 15 | 40 | 30 | CM | 10.409 | 25 | KG | 18 | DMQ | 10 | UN | 13389119401767 | 3.1 | 11 | 8.5 | CM | 275 | 25 | G | 289.85 | CMQ | 10 | UN | 13389119401767 | 3.1 | 11 | 8.5 | CM | 275 | 25 | G | 289.85 | CMQ | 8536490099
LV947125 | Tabela de Preços de Equipamentos e sistemas de distribuição de energia de Baixa Tensão | 18/05/2026 | Modificação | MTZ1 08 H1 - 800 A - 4P Fixo - configurável | BT8 | DBT | 190405 | MTZ1 ACTIVE IEC | Power Products | PPACB | CONFIGURABLE | 4 - LARGE BUILDING CONFIGURABLE | ACB | ACB | 06 | MTZ ACTIVE OFFER | 06ACB | 6382.595 | EUR | 1 | UN | 3606486811818 | C | 1 | 2 | 2 | 1 | CM | 10 | 10 | G | 4 | CMQ | [36 empty] | 1 | UN | 3606486811818 | 2 | 2 | 1 | CM | 10 | 10 | G | 4 | CMQ | 8536209090
PKY32M734 | Tabela de Preços de Equipamentos e sistemas de distribuição de energia de Baixa Tensão | 18/05/2026 | Modificação | PratiKa wander socket - straight - 32 A - 3P + E - 380...415 V AC - IP67 | BT3 | RPT | 140900 | MUREVA | Power Products | PPCFD | GENERAL PURPOSE | 2 - SMALL & MED BUILDING GENERAL PURPOSE | FTC | FTC | PK | PK INDUSTRIAL PLUGS & SOCKETS | PKFTC | 27.635 | EUR | 1 | UN | 3303432010683 | A | 1 | 9.4 | 18.1 | 9.6 | CM | 282 | 282 | G | 1633.344 | CMQ | [12 empty] | 12 | UN | 43303432010681 | 30 | 40 | 30 | CM | 4.217 | 282 | KG | 36 | DMQ | 6 | UN | 23303432010687 | 1.7 | 2.63 | 2.7 | DM | 1.865 | 282 | KG | 12.072 | DMQ | 1 | UN | 3303432010683 | 0.94 | 1.81 | 0.96 | DM | 0.282 | 282 | KG | 1.633 | DMQ | 8536699099
M9U31140 | Tabela de Preços de Equipamentos e sistemas de distribuição de energia de Baixa Tensão | 18/05/2026 | Modificação | Multi9 - Disjuntor C60H-DC, 1P, 40A, curva D, 5kA (UL 1077), 6kA (IEC/EN 60947-2) | BT1 | RPT | 190621 | MULTI9 | Power Products | PPCFD | GENERAL PURPOSE | 2 - SMALL & MED BUILDING GENERAL PURPOSE | FTD | FTD | D9 | MULTI9 PROTECTION FOR OEM | D9FTD | 98.785 | EUR | 1 | UN | 3606480741982 | C | 1 | 8.5 | 7.2 | 1.8 | CM | 122 | 122 | G | 110.16 | CMQ | [12 empty] | 144 | UN | 43606480741980 | 30 | 40 | 30 | CM | 18.547 | 122 | KG | 36 | DMQ | 12 | UN | 13606480741989 | 0.82 | 2.25 | 0.9 | DM | 1.505 | 122 | KG | 1.661 | DMQ | 1 | UN | 3606480741982 | 8.5 | 7.2 | 1.8 | CM | 122 | 122 | G | 110.16 | CMQ | 8536201090
9001KR3UH13 | Tabela de Preços de Automação e Controlo | 18/05/2026 | Modificação | Botões de pressão com 7 cores opcionais ø 30 – mola – 1 oc | AC3 | ACI | 100301 | DIAMETER 30 | Industrial Control | IDSIG | GENERAL PURPOSE | 3 - INDUSTRY GENERAL PURPOSE | CTS | CTS | MP | PUSHBUTTONS | MPCTS | 65.41 | EUR | 1 | UN | 3389110911657 | C | 1 | 4.572 | 9.144 | 5.588 | CM | 131.542 | 128 | G | 233.614 | CMQ | [12 empty] | 71 | UN |  | 30 | 40 | 30 | CM | 10.339 | 128 | KG | 36000 | CMQ | [12 empty] | 1 | UN | 785901856474 | 4.572 | 9.144 | 5.588 | CM | 131.542 | 128 | G | 233.614 | CMQ | 8536508000
HMIGTO3510 | Tabela de Preços de Automação e Controlo | 18/05/2026 | Modificação | Terminal táctil avançado 800 x 480 pixels WVGA- 7.0" TFT - 96 MB | AC3 | ACI | 188097 | GTO OPTIMUM PANEL | Industrial Control | IDHMI | PROGRAMABLE | 7 - INDUSTRY PROGRAMMABLE | AAM | AAM | HA | HMI ADVANCED | HAAAM | 1516.05 | EUR | 1 | UN | 3595864150260 | A | 1 | 14.5 | 30.4 | 26.8 | CM | 1.533 | 1.533 | KG | 11813.44 | CMQ | 48 | UN | 13595864150267 | 105 | 120 | 80 | CM | 76.8 | 1.533 | KG | 1008000 | CMQ | 1 | UN |  | 30 | 40 | 30 | CM | 2.293 | 1.533 | KG | 36000 | CMQ | [12 empty] | 1 | UN | 3595864150260 | 14.5 | 30.4 | 26.8 | CM | 1.533 | 1.533 | KG | 11813.44 | CMQ | 8537109199
C10R32M050 | Tabela de Preços de Equipamentos e sistemas de distribuição de energia de Baixa Tensão | 18/05/2026 | Modificação | ComPacT DISJUNTOR NSX100R 200kA CA 3P 50A 2.2M | BT4 | DBT | 191790 | COMPACT NSX | Power Products | PPCCB | GENERAL PURPOSE | 2 - SMALL & MED BUILDING GENERAL PURPOSE | CCN | CCN | 01 | NSX | 01CCN | 3658.665 | EUR | 1 | UN | 3606482001398 | C | 1 | 11 | 20 | 14 | CM | 1.92 | 1.92 | KG | 3080 | CMQ | [12 empty] | 4 | UN | 13606482001395 | 300 | 400 | 300 | MM | 7680 | 1.92 | G | 36000000 | MMQ | [12 empty] | 1 | UN | 3606482001398 | 11 | 20 | 14 | CM | 1.92 | 1.92 | KG | 3080 | CMQ | 8536201090
NSYMM45SB | Tabela de Preços de Equipamentos e sistemas de distribuição de energia de Baixa Tensão | 18/05/2026 | Modificação | Plain mounting plate H400xW500mm made of galvanised sheet steel | EN1 | CUE | 163207 | PanelSeT S IB Accessor | Power Products | PPUES | GENERAL PURPOSE | 3 - INDUSTRY GENERAL PURPOSE | UEB | UEB | ED |  | EDUEB | 86.292 | EUR | 1 | UN | 3606480520662 | C | 1 | 0.3 | 49 | 38 | CM | 2.816 | 2.816 | KG | 558.6 | CMQ | 68 | UN |  | 450 | 1200 | 1000 | MM | 206.488 | 2.816 | KG | 540 | DMQ | [24 empty] | 1 | UN | 3606480520662 | 490 | 3 | 380 | MM | 2.816 | 2.816 | KG | 0.559 | DMQ | 8302420090
XB5AK135M5 | Tabela de Preços de Automação e Controlo | 18/05/2026 | Modificação | Selector iluminado laranja 3 posições fijas 230v 1na1nc | AC3 | ACI | 100316 | DIAMETER 22 | Industrial Control | IDSIG | GENERAL PURPOSE | 3 - INDUSTRY GENERAL PURPOSE | CTS | CTS | MP | PUSHBUTTONS | MPCTS | 105.24 | EUR | 1 | UN | 3389118223370 | C | 0 | 3.5 | 9 | 5.5 | CM | 59 | 59 | G | 173.25 | CMQ | [36 empty] | 1 | UN | 3389118223370 | 53 | 87 | 34 | MM | 59 | 59 | G | 156774 | MMQ | 8536508000
LVS03009 | Tabela de Preços de Equipamentos e sistemas de distribuição de energia de Baixa Tensão | 18/05/2026 | Modificação | Platina apar. Modular G Classe II L600 | BT6 | DBT | 118897 | PRISMASET G | Power Products | PPLVS | GENERAL PURPOSE | 2 - SMALL & MED BUILDING GENERAL PURPOSE | LVE | LVE | L1 | PRISMASET IP40 | L1LVE | 36.57 | EUR | 1 | UN | 3606481885531 | A | 1 | 11 | 47 | 8 | CM | 507 | 507 | G | 4136 | CMQ | 150 | UN | 73606481885530 | 80 | 120 | 80 | CM | 76.05 | 507 | KG | 768 | DMQ | 15 | UN | 13606481885538 | 30 | 60 | 40 | CM | 8.7 | 507 | KG | 72 | CMQ | [12 empty] | 1 | UN | 3606481885531 | 11 | 47 | 8 | CM | 507 | 507 | G | 4136 | CMQ | 8547200000
VZ208C-15BP04 | Tabela de Preços de Soluções de Conectividade | 18/05/2026 | Modificação | Zone Valve, 15mm, 2-Way, Compression, Brass, 1kvs | GE1 | PRO | 191551 | ZONE VALVES AND ACT. | Digital Energy | DBPRD | GENERAL PURPOSE | 2B- BUILDING MANAGEMENT OFFER GENERAL PURPOSE | FDB | FDB | FD | FIELD DEVICES BMS | FDFDB | 48.22 | EUR | 1 | UN | 3606481518224 | C | 1 | 9.6 | 3.2 | 7 | CM | 180 | 180 | G | 215.04 | CMQ | [36 empty] | 1 | UN | 3606481518224 | 3.3 | 9.7 | 6.6 | CM | 190 | 180 | G | 211.27 | CMQ | 8481809990
BMH1001T37A2A | Tabela de Preços de Automação e Controlo | 18/05/2026 | Modificação | servo motor BMH - 3.4 Nm - 6000 rpm - keyed shaft - without brake - IP65/IP67 | AC2 | ACI | 132912 | SERVO MOTORS | Discrete Automation | IDMST | PROGRAMABLE | 7 - INDUSTRY PROGRAMMABLE | AAM | AAM | DV | MOTION | DVAAM | 1553.6 | EUR | 1 | UN | 3606485197241 | C | 1 | 15.6 | 44.6 | 22.1 | CM | 3.64 | 3.34 | KG | 15376.296 | CMQ | [12 empty] | 1 | UN |  | 30 | 60 | 40 | CM | 4.792 | 3.34 | KG | 72000 | CMQ | [12 empty] | 1 | UN | 3606485197241 | 220 | 400 | 200 | MM | 3640 | 3.34 | G | 17600 | CMQ | 8501522089
LV432571 | Tabela de Preços de Equipamentos e sistemas de distribuição de energia de Baixa Tensão | 18/05/2026 | Modificação | espelho NS para substituição (NSX400/630) - Pequeno recorte | BT4 | DBT | 191790 | COMPACT NSX | Power Products | PPCCB | GENERAL PURPOSE | 2 - SMALL & MED BUILDING GENERAL PURPOSE | CCN | CCN | 01 | NSX | 01CCN | 180.68 | EUR | 1 | UN | 3606480021800 | B | 1 | 3 | 22.2 | 22 | CM | 124 | 124 | G | 1465.2 | CMQ | [12 empty] | 20 | UN | 43606480021808 | 30 | 40 | 30 | CM | 2.967 | 124 | KG | 36 | DMQ | [12 empty] | 1 | UN | 3606480021800 | 3 | 22.2 | 22 | CM | 124 | 124 | G | 1465.2 | CMQ | 8538909999
ZB4BS12 | Tabela de Preços de Automação e Controlo | 18/05/2026 | Modificação | Cabeça de cogumelo 40mm. emergência preta | AC3 | ACI | 100316 | DIAMETER 22 | Industrial Control | IDSIG | GENERAL PURPOSE | 3 - INDUSTRY GENERAL PURPOSE | CTS | CTS | MP | PUSHBUTTONS | MPCTS | 88.17 | EUR | 1 | UN | 3389110888812 | C | 1 | 5.3 | 9 | 4.5 | CM | 105 | 70 | G | 214.65 | CMQ | [12 empty] | 60 | UN |  | 15 | 40 | 30 | CM | 4.655 | 70 | KG | 18 | DMQ | [12 empty] | 1 | UN | 3389110888812 | 0.88 | 0.54 | 0.44 | DM | 0.07 | 70 | KG | 209088 | MMQ | 8538909999
HMIZCAG8W1 | Tabela de Preços de Automação e Controlo | 18/05/2026 | Modificação | Película protetora antirreflexo para ecrã de 19"W (5 unidades), Harmony P6/FP6 | AC3 | ACI | 190353 | SE OP ACCESSORIES | Industrial Control | IDHMI | CONFIGURABLE | 5 - INDUSTRY CONFIGURABLE | ABA | ABA | HB | HMI BASIC | HBABA | 86.4 | EUR | 1 | UN | 3606481808691 | C | 0 | 0.3 | 46 | 29 | CM | 309 | 309 | G | 400.2 | CMQ | [12 empty] | 10 | UN |  | 30 | 60 | 40 | CM | 3.84 | 309 | KG | 72000 | CMQ | [12 empty] | 1 | UN | 3606481808691 | 0.3 | 46 | 29 | CM | 309 | 309 | G | 400.2 | CMQ | 3919908099
LC1E50B7 | Tabela de Preços de Equipamentos e sistemas de distribuição de energia de Baixa Tensão | 18/05/2026 | Modificação | Contactor, Easy TeSys Control, LC1E, 3P (3NO), AC-3/AC-3e, <=440 V, 50 A, bobina de 24 V CA, 50/60 Hz | BT2 | CUE | 133672 | EASY TESYS TVS CTR | Power Products | PPCTR | GENERAL PURPOSE | 2 - SMALL & MED BUILDING GENERAL PURPOSE | TEE | TEE | LC | TESYS EASY & SPECIAL | LCTEE | 253.715 | EUR | 1 | UN | 3606480650659 | C | 1 | 11.4 | 12.7 | 7.5 | CM | 980 | 916 | G | 1085.85 | CMQ | [12 empty] | 9 | UN | 43606480650657 | 15 | 40 | 30 | CM | 9.275 | 916 | KG | 18000 | CMQ | [12 empty] | 1 | UN | 3606480650659 | 12 | 12.9 | 8 | CM | 980 | 916 | G | 1238.4 | CMQ | 8536419089
LV848536SP | Tabela de Preços de Equipamentos e sistemas de distribuição de energia de Baixa Tensão | 18/05/2026 | Modificação | Pushbutton locking cover - for Masterpact MTZ2/MTZ3 spare part | BT8 | DBT | 180969 | MASTERPACT MTZ ACC. | Power Products | PPACB | CONFIGURABLE | 4 - LARGE BUILDING CONFIGURABLE | ACB | ACB | PR | AIR CIRCUIT BREAKERS | PRACB | 333.15 | EUR | 1 | UN | 3606481187659 | C | 1 | 1.3 | 9.7 | 5 | CM | 40 | 40 | G | 63.05 | CMQ | [12 empty] | 40 | UN | 43606481187657 | 30 | 40 | 30 | CM | 2.912 | 40 | KG | 36 | DMQ | [12 empty] | 1 | UN | 3606481187659 | 1.3 | 9.7 | 5 | CM | 64 | 40 | G | 63.05 | CMQ | 3926909790
VZ319E-15BP05 | Tabela de Preços de Soluções de Conectividade | 18/05/2026 | Modificação | PTPRD_ODA_PHOTO_Integration | GE1 | PRO | 191551 | ZONE VALVES AND ACT. | Digital Energy | DBPRD | GENERAL PURPOSE | 2B- BUILDING MANAGEMENT OFFER GENERAL PURPOSE | FDB | FDB | FD | FIELD DEVICES BMS | FDFDB | 51.58 | EUR | 1 | UN | 3606489661199 | C | 1 | 9.6 | 3.4 | 6.8 | CM | 160 | 160 | G | 221.952 | CMQ | [36 empty] | 1 | UN | 3606489661199 | 5.4 | 13 | 10.1 | CM | 213 | 160 | G | 709.02 | CMQ | 8481809990
ZBYFP6101 | Tabela de Preços de Automação e Controlo | 18/05/2026 | Modificação | 30x50mm inscrição flush placa em branco | AC3 | ACI | 100316 | DIAMETER 22 | Industrial Control | IDSIG | GENERAL PURPOSE | 3 - INDUSTRY GENERAL PURPOSE | CTS | CTS | MP | PUSHBUTTONS | MPCTS | 7.27 | EUR | 1 | UN | 3606489755645 | C | 1 | 11 | 15 | 0.1 | CM | 5 | 5 | G | 16.5 | CMQ | [12 empty] | 200 | UN |  | 15 | 40 | 15 | CM | 1.409 | 5 | KG | 9000 | CMQ | [12 empty] | 1 | UN | 3606489755645 | 0.1 | 15 | 11 | CM | 5 | 5 | G | 16.5 | CMQ | 3926909790
NSYTDB5ME | Tabela de Preços de Equipamentos e sistemas de distribuição de energia de Baixa Tensão | 18/05/2026 | Modificação | Spacial SFX - SMX enclosures - 5mm double-bar insert for retractable handle | EN1 | CUE | 132520 | DOOR ACCESSORIES | Power Products | PPUES | GENERAL PURPOSE | 3 - INDUSTRY GENERAL PURPOSE | UEA | UEA | PA | UE - FLOOR STANDING ENCLOSURES PLA IN POLYESTER. | PAUEA | 58.7097 | EUR | 1 | UN | 3606480184673 | A4 | 1 | 2 | 11 | 9 | CM | 126 | 126 | G | 198 | CMQ | [24 empty] | 134 | UN |  | 0 | 0 | 0 |  | 0 | 126 | KG | 10.8 | DMQ | 1 | UN | 3606480184673 | 15 | 100 | 80 | MM | 0.12 | 126 | KG | 0.12 | DMQ | 8301409000
LC1DT20FD | Tabela de Preços de Automação e Controlo | 18/05/2026 | Modificação | Contactor Tesys D - 4P(4 NA) - AC-1 - <= 440 V 20 A - 110 V CC bobina standard | BT2 | CUE | 187516 | TESYS DECA CONT. <115A | Power Products | PPCTR | GENERAL PURPOSE | 3 - INDUSTRY GENERAL PURPOSE | TCC | TCC | AC | TESYS CONTROL CONTACTOR | ACTCC | 141.245 | EUR | 1 | UN | 3389110247787 | B | 1 | 5.5 | 12 | 9.5 | CM | 553 | 553 | G | 627 | CMQ | 240 | UN |  | 77 | 60 | 80 | CM | 149.22 | 553 | KG | 369.6 | DMQ | 16 | UN | 43389110247785 | 15 | 40 | 30 | CM | 9.287 | 553 | KG | 18 | DMQ | [12 empty] | 1 | UN | 3389110247787 | 0.55 | 1.2 | 0.95 | DM | 0.552 | 553 | KG | 0.627 | DMQ | 8536490099
NSYCRN64150T | Tabela de Preços de Equipamentos e sistemas de distribuição de energia de Baixa Tensão | 18/05/2026 | Modificação | Spacial CRN tspt door w/o mount.plate. H600xW400xD150 IP66 IK08 RAL7035.. | EN1 | CUE | 119457 | PanelSeT S WM CRN | Power Products | PPUES | GENERAL PURPOSE | 3 - INDUSTRY GENERAL PURPOSE | UEC | UEC | EC | UE-STEEL WALL MOUNT. ENCLOSURE, CRN, S3D, CM AND CABLE GLAND | ECUEC | 465.5805 | EUR | 1 | UN | 3606480212178 | A4 | 1 | 62 | 17 | 42 | CM | 8.799 | 8.799 | KG | 44268 | CMQ | 44 | UN |  | 1820 | 1200 | 1000 | MM | 387.156 | 8.799 | KG | 2184 | DMQ | [12 empty] | 1 | UN |  | 0 | 0 | 0 |  | 8.799 | 8.799 | KG | 44.268 | DMQ | 1 | UN | 3606480212178 | 620 | 170 | 420 | MM | 8.799 | 8.799 | KG | 44.268 | DMQ | 9403208000
A9A26946 | Tabela de Preços de Equipamentos e sistemas de distribuição de energia de Baixa Tensão | 18/05/2026 | Modificação | Acti9 - Disparo por emissão de corrente com contacto OF - iMX+OF - 100...415V AC | BT1 | RPT | 135006 | ACTI9 | Power Products | PPCFD | GENERAL PURPOSE | 2 - SMALL & MED BUILDING GENERAL PURPOSE | FTI | FTI | DI | ACTI9 PROTECTION DEVICES INDUSTRIAL | DIFTI | 92.7 | EUR | 1 | UN | 3606480088049 | A | 1 | 8 | 9.3 | 2.8 | CM | 77 | 77 | G | 208.32 | CMQ | [12 empty] | 72 | UN | 43606480088047 | 30 | 40 | 30 | CM | 6.637 | 77 | KG | 36000 | CMQ | 8 | UN | 13606480088046 | 9 | 27 | 10 | CM | 683 | 77 | G | 2430 | CMQ | 1 | UN | 3606480088049 | 3 | 9.5 | 8 | CM | 78 | 77 | G | 228 | CMQ | 8536301000
C10V32M025 | Tabela de Preços de Equipamentos e sistemas de distribuição de energia de Baixa Tensão | 18/05/2026 | Modificação | ComPacT DISJUNTOR NSX100HB1 75kA CA 3P 25A 2.2M | BT4 | DBT | 191790 | COMPACT NSX | Power Products | PPCCB | GENERAL PURPOSE | 2 - SMALL & MED BUILDING GENERAL PURPOSE | CCN | CCN | 01 | NSX | 01CCN | 3954.64 | EUR | 1 | UN | 3606482002029 | C | 1 | 12 | 19 | 14 | CM | 1.871 | 1.871 | KG | 3192 | CMQ | 56 | UN |  | 45 | 120 | 80 | CM | 120.136 | 1.871 | KG | 432000 | CMQ | 7 | UN | 13606482002026 | 30 | 40 | 30 | CM | 13.517 | 1.871 | KG | 36000 | CMQ | [12 empty] | 1 | UN | 3606482002029 | 12 | 19 | 14 | CM | 1.871 | 1.871 | KG | 3192 | CMQ | 8536201090
ABL8FEQ24010 | Tabela de Preços de Automação e Controlo | 18/05/2026 | Modificação | Alimentação rectificada e filtrada - 1 ou 2 fases - 400 v ca - 24 v – 1 a | AC1 | ACI | 107529 | RECTIFIED POWER SUPPLY | Discrete Automation | IDMST | GENERAL PURPOSE | 3 - INDUSTRY GENERAL PURPOSE | APS | APS | FI | AUTOMATION POWERSUPLIES OFFER | FIAPS | 312.13 | EUR | 1 | UN | 3389119401302 | C | 1 | 25.8 | 11.5 | 18.8 | CM | 1.595 | 1.595 | KG | 5577.96 | CMQ | 30 | UN | 73389119401301 | 73.5 | 60 | 80 | CM | 60.85 | 1.595 | KG | 352.8 | DMQ | 4 | UN |  | 30 | 40 | 30 | CM | 7.093 | 1.595 | KG | 36000 | CMQ | [12 empty] | 1 | UN | 3389119401302 | 258 | 115 | 188 | MM | 1595 | 1.595 | G | 5577.96 | CMQ | 8504408390
C1BN2TM10HD | Tabela de Preços de Equipamentos e sistemas de distribuição de energia de Baixa Tensão | 18/05/2026 | Modificação | ComPacT DISJUNTOR NSX1200N 50kA CC 2P 1000A TMD | BT4 | DBT | 191790 | COMPACT NSX | Power Products | PPCCB | GENERAL PURPOSE | 2 - SMALL & MED BUILDING GENERAL PURPOSE | CCN | CCN | 01 | NSX | 01CCN | 19848.145 | EUR | 1 | UN | 3606482005648 | C | 1 | 15.8 | 36.8 | 19.6 | CM | 7.9 | 7.9 | KG | 11396.224 | CMQ | [12 empty] | 1 | UN | 43606482005646 | 30 | 60 | 40 | CM | 10.384 | 7.9 | KG | 72000 | CMQ | [12 empty] | 1 | UN | 3606482005648 | 15.8 | 36.8 | 19.6 | CM | 7.9 | 7.9 | KG | 11396.224 | CMQ | 8536209090
LE1M35Q706 | Tabela de Preços de Automação e Controlo | 18/05/2026 | Modificação | TeSys LE - enclosed DOL starter - 0.8...1.2 A - 380 V AC coil | BT2 | CUE | 187538 | ENCLOSED MICRA | Power Products | PPCTR | GENERAL PURPOSE | 3 - INDUSTRY GENERAL PURPOSE | TCC | TCC | AC | TESYS CONTROL CONTACTOR | ACTCC | 174.265 | EUR | 1 | UN | 3389110765731 | B | 1 | 8 | 16.5 | 11.5 | CM | 575 | 575 | G | 1518 | CMQ | [12 empty] | 6 | UN | 43389110765739 | 15 | 40 | 30 | CM | 3.693 | 575 | KG | 18 | DMQ | [12 empty] | 1 | UN | 3389110765731 | 116 | 82 | 165 | MM | 578 | 575 | G | 1569.48 | CMQ | 8537109899
ATV630U55N4 | Tabela de Preços de Automação e Controlo | 18/05/2026 | Modificação | Variador de velocidade ATV630 - 5.5 kW/7.5 HP - 380...480 V - IP21/UL Tipo 1 | AC2 | ACI | 142785 | ALTIVAR 630 | Drives | IDVSD | CONFIGURABLE | 5 - INDUSTRY CONFIGURABLE | SDS | SDS | VM | ADVANCED DRIVES & HVAC | VMSDS | 1989.76 | EUR | 1 | UN | 3606480758140 | A | 1 | 31.5 | 41 | 17.6 | CM | 6.274 | 6.274 | KG | 22730.4 | CMQ | 6 | UN | 73606480758149 | 75 | 80 | 60 | CM | 50.368 | 6.274 | KG | 360000 | CMQ | 1 | UN |  | 30 | 60 | 40 | CM | 7.061 | 6.274 | KG | 72000 | CMQ | [12 empty] | 1 | UN | 3606480758140 | 31.5 | 41 | 17.6 | CM | 6.274 | 6.274 | KG | 22730.4 | CMQ | 8504409590
A9L00002 | Tabela de Preços de Equipamentos e sistemas de distribuição de energia de Baixa Tensão | 18/05/2026 | Modificação | cartridge C neutral-350 for surge arrester iPRD | BT1 | RPT | 135006 | ACTI9 | Power Products | PPCFD | GENERAL PURPOSE | 2 - SMALL & MED BUILDING GENERAL PURPOSE | FTI | FTI | 69 | ACTI9 SURGE PROTECTION DEVICES | 69FTI | 200 | EUR | 1 | UN | 3606480506635 | C | 1 | 2.1 | 9.2 | 7.4 | CM | 69 | 69 | G | 142.968 | CMQ | [12 empty] | 108 | UN | 43606480506633 | 30 | 40 | 30 | CM | 8.804 | 69 | KG | 36 | DMQ | 12 | UN | 13606480506632 | 10 | 27.5 | 8 | CM | 899 | 69 | G | 2200 | CMQ | 1 | UN | 3606480506635 | 2.1 | 9.2 | 7.4 | CM | 69 | 69 | G | 142.968 | CMQ | 8536309000
EPH0400161 | Tabela de Preços de Equipamentos e sistemas de distribuição de energia de Baixa Tensão | 18/05/2026 | Modificação | Comutador de escada, Asfora, 10A, ligadores automáticos, Alumínio | IS1 | RPT | 181806 | ASFORA | Home Solutions | HSCWD | GENERAL PURPOSE | 1 - RESIDENTIAL GENERAL PURPOSE | CLB | CLB | PS | CONNECTED LIVING BASIC | PSCLB | 3.22 | EUR | 1 | UN | 3606480728358 | A | 1 | 5.2 | 8.9 | 8.1 | CM | 66 | 66 | G | 374.868 | CMQ | 1920 | UN |  | 135 | 120 | 80 | CM | 170.128 | 66 | KG | 1296000 | CMQ | 120 | UN | 43606480728356 | 30 | 60 | 40 | CM | 9.883 | 66 | KG | 72000 | CMQ | 10 | UN | 13606480728355 | 9.2 | 27.7 | 18.6 | CM | 765 | 66 | G | 4782.25 | CMQ | 1 | UN | 3606480728358 | 5.2 | 8.9 | 8.1 | CM | 66 | 66 | G | 374.868 | CMQ | 8536508000
ZB4FBZ010 | Tabela de Preços de Automação e Controlo | 18/05/2026 | Modificação | Embutida metal espaçador para oferta xb4f | AC3 | ACI | 100316 | DIAMETER 22 | Industrial Control | IDSIG | GENERAL PURPOSE | 3 - INDUSTRY GENERAL PURPOSE | CTS | CTS | MP | PUSHBUTTONS | MPCTS | 3.39 | EUR | 1 | UN | 3606489751272 | C | 10 | 1.4 | 5.5 | 3.6 | CM | 19 | 19 | G | 27.72 | CMQ | [12 empty] | 150 | UN | 23606489751276 | 15 | 40 | 30 | CM | 3.405 | 19 | KG | 18 | DMQ | 10 | UN | 13606489751279 | 8.7 | 7 | 7 | CM | 210 | 19 | G | 426.3 | CMQ | 10 | UN | 13606489751279 | 8.7 | 7 | 7 | CM | 210 | 19 | G | 426.3 | CMQ | 7326909890
KBB40ZFG1 | Tabela de Preços de Equipamentos e sistemas de distribuição de energia de Baixa Tensão | 18/05/2026 | Modificação | Canalis - suporte para calha de cabos | BT9 | PRO | 106572 | CANALIS KB | Power Products | PPLVB | GENERAL PURPOSE | 2 - SMALL & MED BUILDING GENERAL PURPOSE | LBW | LBW | B1 | LIGHT BUSWAY | B1LBW | 8.8 | EUR | 1 | UN | 3606480006333 | C | 10 | 3 | 3.5 | 2.5 | CM | 11 | 11 | G | 26.25 | CMQ | 3200 | UN |  | 84 | 60 | 80 | CM | 45.352 | 11 | KG | 403200 | CMQ | 100 | UN | 33606480006334 | 1.25 | 3 | 2 | DM | 1.261 | 11 | KG | 7.5 | DMQ | 10 | UN | 13606480006330 | 4.5 | 11 | 9 | CM | 113 | 11 | G | 445.5 | CMQ | 10 | UN | 13606480006330 | 4.5 | 11 | 9 | CM | 113 | 11 | G | 445.5 | CMQ | 8536900100
LVS03421 | Tabela de Preços de Equipamentos e sistemas de distribuição de energia de Baixa Tensão | 18/05/2026 | Modificação | Platina P 3NSX250 Vert. Base/Chassis | BT6 | DBT | 175795 | PRISMASET P STRUCT | Power Products | PPLVS | GENERAL PURPOSE | 2 - SMALL & MED BUILDING GENERAL PURPOSE | LVE | LVE | L1 | PRISMASET IP40 | L1LVE | 288.39 | EUR | 1 | UN | 3606481874320 | C | 1 | 3.7 | 58 | 20.5 | CM | 3.277 | 3.277 | KG | 4399.3 | CMQ | 72 | UN |  | 102 | 120 | 80 | CM | 255.5 | 3.277 | KG | 979200 | CMQ | 6 | UN |  | 30 | 60 | 40 | CM | 20.223 | 3.277 | KG | 72 | DMQ | 6 | UN |  | 200 | 600 | 400 | MM | 20500 | 3.277 | G | 48000000 | MMQ | 1 | UN | 3606481874320 | 3.7 | 58 | 20.5 | CM | 3.277 | 3.277 | KG | 4399.3 | CMQ | 7326909890
RPF2BB7 | Tabela de Preços de Automação e Controlo | 18/05/2026 | Modificação | Relé de potência - 25/30a - 2na/nf - 24vca | AC3 | ACI | 116769 | ELECTROMECA.RELAY SE | Industrial Control | IDSIG | GENERAL PURPOSE | 3 - INDUSTRY GENERAL PURPOSE | ARO | ARO | RM | ELECTROMECHANICAL RELAYS | RMARO | 21.21 | EUR | 1 | UN | 3389119401586 | B | 10 | 3.5 | 7 | 5 | CM | 85 | 85 | G | 122.5 | CMQ | [12 empty] | 60 | UN | 43389119401584 | 15 | 40 | 30 | CM | 6.292 | 85 | KG | 18 | DMQ | 10 | UN | 13389119401583 | 5.4 | 20 | 14.8 | CM | 957 | 85 | G | 1598.4 | CMQ | 10 | UN | 13389119401583 | 5.4 | 20 | 14.8 | CM | 957 | 85 | G | 1598.4 | CMQ | 8536419089
NSYSM1610402D | Tabela de Preços de Equipamentos e sistemas de distribuição de energia de Baixa Tensão | 18/05/2026 | Modificação | Quadro compacto PanelSeT SM sem placa de montagem - 1600x1000x400 mm | EN1 | CUE | 119415 | PanelSeT S FS SM | Power Products | PPUES | GENERAL PURPOSE | 3 - INDUSTRY GENERAL PURPOSE | UEA | UEA | EA | UE - FLOOR STANDING ENCLOSURES, SF, SM, AND SFP, IN STEEL. | EAUEA | 1797.2775 | EUR | 1 | UN | 3606485120607 | A4 | 1 | 173 | 49 | 105 | CM | 94 | 94 | KG | 890085 | CMQ | 1 | UN |  | 1730 | 490 | 1045 | MM | 86 | 94 | KG | 885.8 | DMQ | [12 empty] | 1 | UN |  | 0 | 0 | 0 |  | 77 | 94 | KG | 873.131 | DMQ | 1 | UN | 3606485120607 | 1730 | 490 | 1045 | MM | 77 | 94 | KG | 873.131 | DMQ | 9403208000
HMISTW6400 | Tabela de Preços de Automação e Controlo | 18/05/2026 | Modificação | Ecrã tátil 7"W, 2Ethernet, USB host e dispositivo, 24VDC | AC3 | ACI | 188104 | STW6 WEB PANEL | Industrial Control | IDHMI | CONFIGURABLE | 5 - INDUSTRY CONFIGURABLE | ABA | ABA | HB | HMI BASIC | HBABA | 606.47 | EUR | 1 | UN | 3606489918088 | A | 1 | 9.5 | 27 | 18 | CM | 994 | 800 | G | 4617 | CMQ | 144 | UN | 23606489918082 | 110 | 120 | 80 | CM | 231.984 | 800 | KG | 1056 | DMQ | 6 | UN | 13606489918085 | 30 | 40 | 30 | CM | 9.166 | 800 | KG | 36 | DMQ | [12 empty] | 1 | UN | 3606489918088 | 10 | 27 | 18 | CM | 1.4 | 800 | KG | 4860 | CMQ | 8528590090
VCF3GE | Tabela de Preços de Automação e Controlo | 18/05/2026 | Modificação | Interruptor seccionador principal paragem de emergência em caixa 3P 50A | BT2 | CUE | 187661 | ENCLOSED DISCONNECTOR | Power Products | PPCTR | GENERAL PURPOSE | 3 - INDUSTRY GENERAL PURPOSE | TCS | TCS | LD | TESYS CONTROL SWITCH | LDTCS | 164.02 | EUR | 1 | UN | 3389110543896 | A | 1 | 18 | 20 | 20 | CM | 939 | 939 | G | 7200 | CMQ | 32 | UN | 73389110543895 | 75 | 80 | 60 | CM | 42.376 | 939 | KG | 360 | DMQ | [24 empty] | 1 | UN | 3389110543896 | 18 | 20 | 20 | CM | 939 | 939 | G | 7200 | CMQ | 8536508000
METSECT5MC060 | Tabela de Preços de Equipamentos e sistemas de distribuição de energia de Baixa Tensão | 18/05/2026 | Modificação | Transformador de corrente tropicalizado montagem DIN 600 5 para barra 10x40 20x32 25x25 | BT7 | DBT | 107955 | CURRENT TRANSFORMERS | Digital Energy | DPLVP | GENERAL PURPOSE | 2 - SMALL & MED BUILDING GENERAL PURPOSE | EMM | EMM | PW | METERS, INSULATION MONITORING & ENERGY SERVERS | PWEMM | 92.545 | EUR | 1 | UN | 3606480618864 | A | 1 | 7.5 | 12 | 9.1 | CM | 429.2 | 429.2 | G | 819 | CMQ | [12 empty] | 25 | UN | 53606480618869 | 30 | 40 | 30 | CM | 11.13 | 429.2 | KG | 36000 | CMQ | [12 empty] | 1 | UN | 3606480618864 | 7.5 | 12 | 9.1 | CM | 429.2 | 429.2 | G | 819 | CMQ | 8504318090
OVA48528 | Tabela de Preços de Equipamentos e sistemas de distribuição de energia de Baixa Tensão | 18/05/2026 | Modificação | Exiway Smartled Act/Dicube IP65 1250lm Múltiplas Autonomias | IS4 | RPT | 182021 | EXIWAY | Home Solutions | HSSPE | CONFIGURABLE | 4C - CONNECTED LIVING SYSTEM FOR RESIDENTIAL & COMMERCIAL | EML | EML | EL | EMERGENCY LIGHTING | ELEML | 289.575 | EUR | 1 | UN | 3606487197911 | C | 1 | 6 | 13.3 | 31.1 | CM | 812 | 760 | G | 2481.78 | CMQ | [12 empty] | 8 | UN | 13606487197918 | 30 | 40 | 30 | CM | 7.08 | 760 | KG | 36000 | CMQ | [12 empty] | 1 | UN | 3606487197911 | 5.8 | 30.7 | 13 | CM | 830 | 760 | G | 2314.78 | CMQ | 9405114090
ENN05165 | Tabela de Preços de Equipamentos e sistemas de distribuição de energia de Baixa Tensão | 18/05/2026 | Modificação | Mureva BOX - security junction box - 7 grommets Ø25 - 105x105x55 mm | IS3 | RPT | 181888 | MUREVA | Home Solutions | HSCWD | GENERAL PURPOSE | 1 - RESIDENTIAL GENERAL PURPOSE | CLR | CLR | RS | CONNECTED LIVING - RESIDENTIAL | RSCLR | 11.215 | EUR | 1 | UN | 3295150051652 | C | 5 | 6.2 | 2.5 | 2.5 | CM | 131 | 131 | G | 38.75 | CMQ | 720 | UN |  | 21.5 | 12 | 10 | DM | 270 | 131 | KG | 2580 | DMQ | 60 | UN | 23295150051656 | 5.3 | 2.8 | 4 | DM | 8.52 | 131 | KG | 59.36 | DMQ | 5 | UN | 3295150051652 | 3.2 | 0.6 | 1 | DM | 0.656 | 131 | KG | 1.92 | DMQ | 1 | UN | 3295150051652 | 2.5 | 6.2 | 2.5 | CM | 131 | 131 | G | 38.75 | CMQ | 8536909500
LV432631 | Tabela de Preços de Equipamentos e sistemas de distribuição de energia de Baixa Tensão | 18/05/2026 | Modificação | encravamento fixo 3 cadeados (NSX400/630) | BT4 | DBT | 191790 | COMPACT NSX | Power Products | PPCCB | GENERAL PURPOSE | 2 - SMALL & MED BUILDING GENERAL PURPOSE | CCN | CCN | 01 | NSX | 01CCN | 104.375 | EUR | 1 | UN | 3606480020414 | A | 1 | 3 | 20 | 13 | CM | 112 | 112 | G | 780 | CMQ | [12 empty] | 60 | UN | 43606480020412 | 30 | 40 | 30 | CM | 7.4 | 112 | KG | 36000 | CMQ | [12 empty] | 1 | UN | 3606480020414 | 12 | 12 | 1.8 | CM | 120 | 112 | G | 259.2 | CMQ | 8301409000
490NAA27103 | Tabela de Preços de Automação e Controlo | 18/05/2026 | Modificação | cabo auxiliar Modbus Plus - para caixa de junção Modbus Plus - 300 m | AC1 | ACI | 133166 | FIELDBUS COMMUNICATION | Discrete Automation | IDPAC | PROGRAMABLE | 7 - INDUSTRY PROGRAMMABLE | AAP | AAP | HI | AUTOMATION PLANT | HIAAP | 2847.51 | EUR | 1 | UN | 3595861127616 | B | 1 | 32.5 | 40 | 40 | CM | 18.655 | 18.655 | KG | 52000 | CMQ | [24 empty] | 1 | UN |  | 3.1 | 3.95 | 3.95 | DM | 20 | 18.655 | KG | 48.368 | DMQ | 1 | UN | 3595861127616 | 3.1 | 3.95 | 3.95 | DM | 20 | 18.655 | KG | 48.368 | DMQ | 8544499390
RMTJ60BD | Tabela de Preços de Automação e Controlo | 18/05/2026 | Modificação | Transmissor de temperatura - 0..300°c/32..572°f - para termopares j | AC3 | ACI | 104947 | CONTROL RELAYS | Industrial Control | IDSIG | GENERAL PURPOSE | 3 - INDUSTRY GENERAL PURPOSE | ARO | ARO | RE | ELECTRONIC RELAYS | REARO | 385.59 | EUR | 1 | UN | 3389110109030 | B | 1 | 2.7 | 8.5 | 8.2 | CM | 105 | 105 | G | 188.19 | CMQ | [12 empty] | 47 | UN | 43389110109038 | 15 | 40 | 30 | CM | 5.202 | 105 | KG | 18 | DMQ | [12 empty] | 1 | UN | 3389110109030 | 0.27 | 0.85 | 0.82 | DM | 0.101 | 105 | KG | 0.188 | DMQ | 8543709099
XB7NA33 | Tabela de Preços de Automação e Controlo | 18/05/2026 | Modificação | Pulsador rasante verde 2 no | AC3 | ACI | 100316 | DIAMETER 22 | Industrial Control | IDSIG | GENERAL PURPOSE | 3 - INDUSTRY GENERAL PURPOSE | CTS | CTS | MP | PUSHBUTTONS | MPCTS | 14.22 | EUR | 1 | UN | 3606480470066 | B | 10 | 8 | 15 | 5 | CM | 23 | 21 | G | 600 | CMQ | [12 empty] | 100 | UN | 43606480470064 | 15 | 40 | 15 | CM | 2545 | 21 | G | 9 | DMQ | 10 | UN | 23606480470060 | 80 | 150 | 50 | MM | 232 | 21 | G | 600 | CMQ | 10 | UN | 23606480470060 | 80 | 150 | 50 | MM | 232 | 21 | G | 600 | CMQ | 8536508000
9001KS11BH2 | Tabela de Preços de Automação e Controlo | 18/05/2026 | Modificação | Selector switch 600vac 10a 30mm type k | AC3 | ACI | 100301 | DIAMETER 30 | Industrial Control | IDSIG | GENERAL PURPOSE | 3 - INDUSTRY GENERAL PURPOSE | CTS | CTS | MP | PUSHBUTTONS | MPCTS | 104.75 | EUR | 1 | UN | 3389118039926 | C | 1 | 5.588 | 9.398 | 4.826 | CM | 176.901 | 176.901 | G | 253.442 | CMQ | [12 empty] | 24 | UN | 10785901384394 | 15 | 40 | 15 | CM | 4.497 | 176.901 | KG | 9000 | CMQ | [12 empty] | 1 | UN | 785901384397 | 55 | 92 | 47 | MM | 178 | 176.901 | G | 237820 | MMQ | 8536508000
VLVAW3N03532AB | Tabela de Preços de Equipamentos e sistemas de distribuição de energia de Baixa Tensão | 18/05/2026 | Modificação | Banco de Condensadores VarSet Auto 238kvar xxB 400V 50Hz | BTA | PRO | 136396 | PFC EQUIPMENT | Digital Energy | DPLVP | CONFIGURABLE | 4 - LARGE BUILDING CONFIGURABLE | APQ | APQ | RB | POWER FACTOR CORRECTION | RBAPQ | 10317.875 | EUR | 1 | UN | 3606480594526 | C | 1 | 134 | 120 | 80 | CM | 152 | 152 | KG | 1286400 | CMQ | 1 | UN |  | 134 | 120 | 80 | CM | 195 | 152 | KG | 1286.4 | DMQ | [24 empty] | 1 | UN | 3606480594526 | 13.4 | 12 | 8 | DM | 195 | 152 | KG | 1286.4 | DMQ | 8537109199
NSYSPFX16200H | Tabela de Preços de Equipamentos e sistemas de distribuição de energia de Baixa Tensão | 18/05/2026 | Modificação | Spacial - plain front panel plinth W1600 H200 stainless steel 316L | EN1 | CUE | 191215 | PanelSeT X Accessories | Power Products | PPUES | GENERAL PURPOSE | 3 - INDUSTRY GENERAL PURPOSE | UEA | UEA | ST | UE-FLOOR STAND.WALL MOUN. ENCLOSURES, BOXES STAINLESS STEEL. | STUEA | 2503.896 | EUR | 1 | UN | 3606480626371 | C | 1 | 19.5 | 160.5 | 20.5 | CM | 17.69 | 17.69 | KG | 64159.875 | CMQ | 1 | UN |  | 0 | 0 | 0 | MM | 0 | 17.69 | KG | 0 | DMQ | [12 empty] | 1 | UN |  | 0 | 0 | 0 | MM | 0 | 17.69 | KG | 0 | DMQ | 1 | UN | 3606480626371 | 215 | 1615 | 200 | MM | 17.2 | 17.69 | KG | 69.445 | DMQ | 7326909890
M9U21110 | Tabela de Preços de Equipamentos e sistemas de distribuição de energia de Baixa Tensão | 18/05/2026 | Modificação | Multi 9 - C60H-DC - MCB - 1P - 10 A - C Curve - 250 V DC - 10 kA | BT1 | RPT | 190621 | MULTI9 | Power Products | PPCFD | GENERAL PURPOSE | 2 - SMALL & MED BUILDING GENERAL PURPOSE | FTD | FTD | D9 | MULTI9 PROTECTION FOR OEM | D9FTD | 59.145 | EUR | 1 | UN | 3606480741630 | C | 1 | 7.2 | 8.5 | 1.8 | CM | 111 | 111 | G | 110.16 | CMQ | [12 empty] | 144 | UN | 43606480741638 | 30 | 40 | 30 | CM | 16.915 | 111 | KG | 36 | DMQ | 12 | UN | 13606480741637 | 9 | 23 | 8 | CM | 1.369 | 111 | KG | 1656 | CMQ | 1 | UN | 3606480741630 | 8.5 | 7.2 | 1.8 | CM | 110 | 111 | G | 110.16 | CMQ | 8536201090
LVS04860 | Tabela de Preços de Equipamentos e sistemas de distribuição de energia de Baixa Tensão | 18/05/2026 | Modificação | Compartim.P Ecra protecao frontal L650 | BT6 | DBT | 175795 | PRISMASET P STRUCT | Power Products | PPLVS | GENERAL PURPOSE | 2 - SMALL & MED BUILDING GENERAL PURPOSE | LVE | LVE | L1 | PRISMASET IP40 | L1LVE | 600.13 | EUR | 1 | UN | 3606481880215 | C | 1 | 10.2 | 58 | 34 | CM | 4.447 | 4.308 | KG | 20114.4 | CMQ | 8 | UN | 73606481880214 | 42 | 120 | 80 | CM | 50 | 4.308 | KG | 403200 | CMQ | 2 | UN | 13606481880212 | 30 | 60 | 40 | CM | 9.483 | 4.308 | KG | 72000 | CMQ | [12 empty] | 1 | UN | 3606481880215 | 10.2 | 58 | 34 | CM | 4.447 | 4.308 | KG | 20114.4 | CMQ | 3926909790
18842 | Tabela de Preços de Equipamentos e sistemas de distribuição de energia de Baixa Tensão | 18/05/2026 | Modificação | Miniature circuit-breaker, Acti9 NG125L, 2P, 25 A, D curve, 50 kA (IEC 60947-2) | BT1 | RPT | 190600 | ACTI9 | Power Products | PPCFD | GENERAL PURPOSE | 2 - SMALL & MED BUILDING GENERAL PURPOSE | FTI | FTI | DI | ACTI9 PROTECTION DEVICES INDUSTRIAL | DIFTI | 420.25 | EUR | 1 | UN | 3303430188421 | C | 1 | 8.3 | 10.8 | 5.5 | CM | 477 | 477 | G | 493.02 | CMQ | [12 empty] | 36 | UN | 43303430188429 | 30 | 40 | 30 | CM | 18.115 | 477 | KG | 36000 | CMQ | 6 | UN | 13303430188428 | 90 | 356 | 115 | MM | 2938 | 477 | G | 3684.6 | CMQ | 1 | UN | 3303430188421 | 83 | 108 | 55 | MM | 477 | 477 | G | 493020 | MMQ | 8536201090
GBX1600081403F | Tabela de Preços de Automação e Controlo | 18/05/2026 | Modificação | Caixa redutora GBX- Ø 160 mm- relação 8:1- < 6arcmin- 450 N.m | AC2 | ACI | 121358 | GEARBOXES | Discrete Automation | IDMST | PROGRAMABLE | 7 - INDUSTRY PROGRAMMABLE | AAM | AAM | DV | MOTION | DVAAM | 2177.97 | EUR | 1 | UN | 3389118145214 | C | 1 | 26 | 26 | 45 | CM | 19 | 19 | KG | 30420 | CMQ | [12 empty] | 1 | UN |  | 30 | 40 | 30 | CM | 19713 | 19 | G | 36 | DMQ | [12 empty] | 1 | UN | 3389118145214 | 260 | 260 | 450 | MM | 19000 | 19 | G | 30420 | CMQ | 8483405190
OVA18518 | Tabela de Preços de Equipamentos e sistemas de distribuição de energia de Baixa Tensão | 18/05/2026 | Modificação | Exiway Power Control Nano - transparent lockable cover plate | IS4 | RPT | 182021 | EXIWAY | Home Solutions | HSSPE | CONFIGURABLE | 4C - CONNECTED LIVING SYSTEM FOR RESIDENTIAL & COMMERCIAL | EML | EML | EL | EMERGENCY LIGHTING | ELEML | 729.34 | EUR | 1 | UN | 3606480699030 | C | 1 | 150 | 330 | 40 | CM | 550 | 550 | G | 1980000 | CMQ | [12 empty] | 30 | UN |  | 30 | 60 | 40 | CM | 17.203 | 550 | KG | 72 | DMQ | [12 empty] | 1 | UN | 3606480699030 | 4 | 33 | 15 | CM | 550 | 550 | G | 1980 | CMQ | 3926909790
ATV320U40N4C412 | Tabela de Preços de Automação e Controlo | 18/05/2026 | Modificação | Variador de velocidade, Altivar Solar, 4,0kW, 380 a 500V, 3 fases, compacto | AC2 | ACI | 146897 | ALTIVAR 320 | Drives | IDVSD | CONFIGURABLE | 5 - INDUSTRY CONFIGURABLE | ADD | ADD | VS | MEDIUM DRIVES | VSADD | 1089.68 | EUR | 1 | UN | 3606486835920 | C | 1 | 24.5 | 26.8 | 19.1 | CM | 2.793 | 2.793 | KG | 12541.06 | CMQ | 12 | UN | 13606486835927 | 75 | 80 | 60 | CM | 46.516 | 2.793 | KG | 360 | DMQ | [24 empty] | 1 | UN | 3606486835920 | 24.5 | 26.8 | 19.1 | CM | 2.793 | 2.793 | KG | 12.541 | DMQ | 8504409590
SUA500PDRI | Tabela de Preços de Equipamentos e sistemas de distribuição de energia de Baixa Tensão | 18/05/2026 | Modificação | Guia DIN da APC - UPS de Montagem em Painel sem Bateria-500VA 230V | ITH | UAI | 132633 | OEM & SPECIAL PRODUCTS | Secure Power | SPBPP | GENERAL PURPOSE | 2 - SMALL & MED BUILDING GENERAL PURPOSE | ITH | ITH | I1 | OPTIMUM UPS 1PH | I1ITH | 605.13 | EUR | 1 | UN | 0731304290841 | A | 1 | 29.7 | 29.7 | 48.1 | CM | 9.55 | 9.55 | KG | 42428.529 | CMQ | 10 | UN |  | 100 | 120 | 80 | CM | 107.5 | 9.55 | KG | 960 | DMQ | [24 empty] | 1 | UN | 731304290841 | 29.7 | 29.7 | 48.1 | CM | 9.55 | 9.55 | KG | 42.429 | DMQ | 8504409590
SLASLC2 | Tabela de Preços de Soluções de Conectividade | 18/05/2026 | Modificação | SpaceLogic SLA Series Sensor, Room, CO2, Humidity, Temperature, Segmented LCD, Analog Outputs with Matte White Housing | GE1 | PRO | 117134 | LIVING SPACE SENSORS | Digital Energy | DBPRD | GENERAL PURPOSE | 2B- BUILDING MANAGEMENT OFFER GENERAL PURPOSE | FDB | FDB | FD | FIELD DEVICES BMS | FDFDB | 397.51 | EUR | 1 | UN | 3606481900401 | C | 1 | 14 | 4.8 | 9.8 | CM | 200 | 200 | G | 658.56 | CMQ | [12 empty] | 33 | UN |  | 30 | 60 | 40 | CM | 14.464 | 200 | KG | 72000 | CMQ | [12 empty] | 1 | UN | 3606481900401 | 1 | 1 | 1 | CM | 1 | 200 | G | 1 | CMQ | 8538909999
LV429437 | Tabela de Preços de Equipamentos e sistemas de distribuição de energia de Baixa Tensão | 18/05/2026 | Modificação | telecomando MT100/160 48-60V CC (NSX100/160) | BT4 | DBT | 191790 | COMPACT NSX | Power Products | PPCCB | GENERAL PURPOSE | 2 - SMALL & MED BUILDING GENERAL PURPOSE | CCN | CCN | 01 | NSX | 01CCN | 934.91 | EUR | 1 | UN | 3606480020032 | C | 1 | 12 | 17.5 | 10.5 | CM | 1.414 | 1.414 | KG | 2205 | CMQ | [12 empty] | 15 | UN | 43606480020030 | 30 | 60 | 40 | CM | 22.013 | 1.414 | KG | 72 | DMQ | [12 empty] | 1 | UN | 3606480020032 | 12 | 17.5 | 10.5 | CM | 1.414 | 1.414 | KG | 2205 | CMQ | 8501200090
SXWSWEUP00SAFU | Tabela de Preços de Soluções de Conectividade | 18/05/2026 | Modificação | AS-P bundle upgrade, EcoStruxure Building Operation, EBO 2023, upgrades from 10 to 250 connected products, enterprise server connectable | GE1 | PRO | 117135 | ECOSTRUXURE BLDG OPRTN | Digital Energy | DBPRD | PROGRAMABLE | 6 - CRITICAL & SPECIALIZED BUILDING PROGRAMMABLE | BMS | BMS | HV | BMS CONTROLLERS & SYSTEMS | HVBMS | 3021.79 | EUR | 1 | UN | 3606486441770 | C | 1 | 1 | 1 | 1 | CM | 1 | 1 | G | 1 | CMQ | [36 empty] | 1 | UN | 3606486441770 | 1 | 1 | 1 | CM | 1 | 1 | G | 1 | CMQ | 0000000000
REXL4TMBD | Tabela de Preços de Automação e Controlo | 18/05/2026 | Modificação | Relé de temporização c/ atraso ligado - 0,1 s..100 h - 24 v cc – 4 oc | AC3 | ACI | 100037 | TIMERS | Industrial Control | IDSIG | GENERAL PURPOSE | 3 - INDUSTRY GENERAL PURPOSE | ARO | ARO | RE | ELECTRONIC RELAYS | REARO | 89.09 | EUR | 1 | UN | 3389119400077 | B | 1 | 3 | 3 | 7.3 | CM | 53 | 53 | G | 65.7 | CMQ | [12 empty] | 48 | UN | 43389119400075 | 15 | 40 | 15 | CM | 2.794 | 53 | KG | 9000 | CMQ | [12 empty] | 1 | UN | 3389119400077 | 3 | 3 | 7.3 | CM | 53 | 53 | G | 65.7 | CMQ | 8536419089
XB5FDCUST03 | Tabela de Preços de Automação e Controlo | 18/05/2026 | Modificação | Flush ss 3 posições stay put 2no screw clamp | AC3 | ACI | 100316 | DIAMETER 22 | Industrial Control | IDSIG | GENERAL PURPOSE | 3 - INDUSTRY GENERAL PURPOSE | CTS | CTS | MP | PUSHBUTTONS | MPCTS | 48.47 | EUR | 1 | UN | 3606481821003 | C | 1 | 86 | 52 | 43 | CM | 59 | 59 | G | 192296 | CMQ | [36 empty] | 1 | UN | 3606481821003 | 86 | 52 | 43 | CM | 59 | 59 | G | 192296 | CMQ | 8536508000
A9N18371 | Tabela de Preços de Equipamentos e sistemas de distribuição de energia de Baixa Tensão | 18/05/2026 | Modificação | C120N - circuit breaker - 4P - 63A - C curve | BT1 | RPT | 190600 | ACTI9 | Power Products | PPCFD | GENERAL PURPOSE | 2 - SMALL & MED BUILDING GENERAL PURPOSE | FTI | FTI | DI | ACTI9 PROTECTION DEVICES INDUSTRIAL | DIFTI | 486.295 | EUR | 1 | UN | 3606480379420 | A | 1 | 7.6 | 8.6 | 10.6 | CM | 746 | 746 | G | 692.816 | CMQ | [12 empty] | 18 | UN | 43606480379428 | 30 | 40 | 30 | CM | 14.446 | 746 | KG | 36000 | CMQ | 3 | UN | 13606480379427 | 8.6 | 33 | 9.4 | CM | 2.32 | 746 | KG | 2667.72 | CMQ | 1 | UN | 3606480379420 | 7.6 | 8.6 | 10.6 | CM | 746 | 746 | G | 692.816 | CMQ | 8536209090
XB5AV41 | Tabela de Preços de Automação e Controlo | 18/05/2026 | Modificação | Pilot luminosous trafo 230v branco | AC3 | ACI | 100316 | DIAMETER 22 | Industrial Control | IDSIG | GENERAL PURPOSE | 3 - INDUSTRY GENERAL PURPOSE | CTS | CTS | MP | PUSHBUTTONS | MPCTS | 77.08 | EUR | 1 | UN | 3389110903928 | C | 1 | 3.3 | 9 | 5.2 | CM | 110 | 110 | G | 154.44 | CMQ | [12 empty] | 50 | UN | 43389110903926 | 15 | 40 | 30 | CM | 5.955 | 110 | KG | 18000 | CMQ | [12 empty] | 1 | UN | 3389110903928 | 3.3 | 9 | 5.2 | CM | 110 | 110 | G | 154.44 | CMQ | 8531807000
LX1G3RLSEA | Tabela de Preços de Automação e Controlo | 18/05/2026 | Modificação | Módulo de control 200-500V AC / DC para 3 pólos TeSys G265 / 330 Avançado | BT2 | CUE | 187524 | GIGA GL ACC =115 | Power Products | PPCTR | GENERAL PURPOSE | 3 - INDUSTRY GENERAL PURPOSE | TAC | TAC | LB | TESYS ACTIVE & CONTROL | LBTAC | 503.13 | EUR | 1 | UN | 3606481946218 | C | 0 | 17 | 22 | 24 | CM | 2 | 1.5 | KG | 8976 | CMQ | [12 empty] | 2 | UN | 13606481946215 | 300 | 400 | 300 | MM | 4600 | 1.5 | G | 36000000 | MMQ | [12 empty] | 1 | UN | 3606481946218 | 17 | 22 | 24 | CM | 2 | 1.5 | KG | 8976 | CMQ | 8505909090
C16S3D | Tabela de Preços de Equipamentos e sistemas de distribuição de energia de Baixa Tensão | 18/05/2026 | Modificação | ComPacT BLOCO DE CORTE NSX160S 100kA CC 3P 160A | BT4 | DBT | 191790 | COMPACT NSX | Power Products | PPCCB | GENERAL PURPOSE | 2 - SMALL & MED BUILDING GENERAL PURPOSE | CCN | CCN | 01 | NSX | 01CCN | 1739.46 | EUR | 1 | UN | 3606481994790 | C | 1 | 14 | 19.2 | 11.4 | CM | 1.512 | 1.512 | KG | 3064.32 | CMQ | 48 | UN | 3606481994790 | 450 | 1200 | 800 | MM | 87700 | 1.512 | G | 432000000 | MMQ | 7 | UN | 13606481994797 | 30 | 40 | 30 | CM | 10.953 | 1.512 | KG | 36 | DMQ | [12 empty] | 1 | UN | 3606481994790 | 14 | 19.2 | 11.4 | CM | 1.512 | 1.512 | KG | 3064.32 | CMQ | 8536209090
C12F4TM125B | Tabela de Preços de Equipamentos e sistemas de distribuição de energia de Baixa Tensão | 18/05/2026 | Modificação | ComPacT DISJUNTOR NSXm160F 36kA CA 4P4D 125A TMD PARAFUSO | BT4 | DBT | 181432 | COMPACT NSXM 16-160 | Power Products | PPCCB | GENERAL PURPOSE | 2 - SMALL & MED BUILDING GENERAL PURPOSE | CCN | CCN | 02 | NSXM, FUPACT, INS <= 630A | 02CCN | 837.03 | EUR | 1 | UN | 3606481991140 | C | 1 | 12 | 22 | 13 | CM | 1.6 | 1.6 | KG | 3432 | CMQ | 144 | UN | 73606481991149 | 1500 | 1200 | 800 | MM | 254490 | 1.6 | G | 1440000000 | MMQ | 6 | UN | 43606481991148 | 300 | 400 | 300 | MM | 10190 | 1.6 | G | 36000000 | MMQ | [12 empty] | 1 | UN | 3606481991140 | 12 | 22 | 13 | CM | 1.6 | 1.6 | KG | 3432 | CMQ | 8536209090
C10H6TM100 | Tabela de Preços de Equipamentos e sistemas de distribuição de energia de Baixa Tensão | 18/05/2026 | Modificação | ComPacT DISJUNTOR NSX100H 70kA CA 4P3D 100A TMD | BT4 | DBT | 191790 | COMPACT NSX | Power Products | PPCCB | GENERAL PURPOSE | 2 - SMALL & MED BUILDING GENERAL PURPOSE | CCN | CCN | 01 | NSX | 01CCN | 953.52 | EUR | 1 | UN | 3606481998736 | C | 1 | 14 | 19 | 15 | CM | 2.79 | 2.29 | KG | 3990 | CMQ | [12 empty] | 6 | UN | 13606481998733 | 300 | 400 | 300 | MM | 14280 | 2.29 | G | 36000000 | MMQ | [12 empty] | 1 | UN | 3606481998736 | 15 | 19 | 17 | CM | 2.313 | 2.29 | KG | 4845 | CMQ | 8536209090
NU350918 | Tabela de Preços de Equipamentos e sistemas de distribuição de energia de Baixa Tensão | 18/05/2026 | Modificação | Nova Unica - Interruptor de estores Wiser - Branco | IS1 | RPT | 191480 | NEW UNICA | Home Solutions | HSCOS | CONFIGURABLE | 4C - CONNECTED LIVING SYSTEM FOR RESIDENTIAL & COMMERCIAL | WYS | WYS | HW | WISER SYSTEM | HWWYS | 109.81 | EUR | 1 | UN | 3606481084781 | A | 1 | 8 | 9.5 | 9.5 | CM | 126 | 126 | G | 722 | CMQ | 216 | UN |  | 77 | 80 | 60 | CM | 47236 | 126 | G | 369.6 | DMQ | 27 | UN | 13606481084788 | 30 | 40 | 30 | CM | 3.764 | 126 | KG | 36 | DMQ | 1 | UN | 3606481084781 | 8 | 9.5 | 9.5 | CM | 126 | 126 | G | 0.722 | DMQ | 1 | UN | 3606481084781 | 8 | 9.5 | 9.5 | CM | 126 | 126 | G | 722 | CMQ | 8536508000
R9M22 | Tabela de Preços de Equipamentos e sistemas de distribuição de energia de Baixa Tensão | 18/05/2026 | Modificação | PowerTag Resi9 1P+N inferior | IS2 | RPT | 191856 | RESI9 | Home Solutions | HSCOS | CONFIGURABLE | 4C - CONNECTED LIVING SYSTEM FOR RESIDENTIAL & COMMERCIAL | WYS | WYS | HW | WISER SYSTEM | HWWYS | 123.92 | EUR | 1 | UN | 3606489524753 | C | 1 | 5 | 8.5 | 6 | CM | 42 | 42 | G | 255 | CMQ | [12 empty] | 48 | UN | 43606489524751 | 15 | 40 | 30 | CM | 2.322 | 42 | KG | 18 | DMQ | [12 empty] | 1 | UN | 3606489524753 | 5 | 8.5 | 6 | CM | 42 | 42 | G | 255 | CMQ | 9030337000
BMH2053P31A1A | Tabela de Preços de Automação e Controlo | 18/05/2026 | Modificação | servo motor BMH - 84 Nm - 3800 rpm - keyed shaft - without brake - IP65/IP67 | AC2 | ACI | 132912 | SERVO MOTORS | Discrete Automation | IDMST | PROGRAMABLE | 7 - INDUSTRY PROGRAMMABLE | AAM | AAM | DV | MOTION | DVAAM | 6784.41 | EUR | 1 | UN | 3606485201955 | C | 1 | 36 | 73 | 31 | CM | 71 | 67 | KG | 81468 | CMQ | 2 | UN |  | 73.5 | 60 | 80 | CM | 155 | 67 | KG | 352.8 | DMQ | [24 empty] | 1 | UN | 3606485201955 | 4 | 3 | 7.95 | DM | 71 | 67 | KG | 95.4 | DMQ | 8501523090
LV848063 | Tabela de Preços de Equipamentos e sistemas de distribuição de energia de Baixa Tensão | 18/05/2026 | Modificação | Circuit breaker Masterpact MTZ2 20N1 - 2000 A - 4P fixed - w/o Micrologic | BT8 | DBT | 145820 | MASTERPACT MTZ2-3 IEC | Power Products | PPACB | CONFIGURABLE | 4 - LARGE BUILDING CONFIGURABLE | ACB | ACB | PR | AIR CIRCUIT BREAKERS | PRACB | 15890.95 | EUR | 1 | UN | 3606480806711 | C | 1 | 29.5 | 49.5 | 30.5 | CM | 47.252 | 47.252 | KG | 44537.625 | CMQ | [36 empty] | 1 | UN | 3606480806711 | 3.05 | 4.95 | 2.95 | DM | 47.252 | 47.252 | KG | 44.538 | DMQ | 8536209090
VZ219C-15BP02 | Tabela de Preços de Soluções de Conectividade | 18/05/2026 | Modificação | Zone Valve, 15mm, 2-Way, Compression, Brass, 0.4kvs | GE1 | PRO | 191551 | ZONE VALVES AND ACT. | Digital Energy | DBPRD | GENERAL PURPOSE | 2B- BUILDING MANAGEMENT OFFER GENERAL PURPOSE | FDB | FDB | FD | FIELD DEVICES BMS | FDFDB | 51.85 | EUR | 1 | UN | 3606481515421 | C | 1 | 3.3 | 9.7 | 6.6 | CM | 190 | 190 | G | 211.266 | CMQ | [36 empty] | 1 | UN | 3606481515421 | 3.3 | 9.7 | 6.6 | CM | 190 | 190 | G | 211.266 | CMQ | 8481809990
ZB4BZ104 | Tabela de Preços de Automação e Controlo | 18/05/2026 | Modificação | Bloco cont - 2nf - c/ aro fix metálico | AC3 | ACI | 100316 | DIAMETER 22 | Industrial Control | IDSIG | GENERAL PURPOSE | 3 - INDUSTRY GENERAL PURPOSE | CTS | CTS | MP | PUSHBUTTONS | MPCTS | 19.74 | EUR | 1 | UN | 3389110889406 | A | 1 | 4.4 | 5.4 | 3.4 | CM | 61 | 61 | G | 80.784 | CMQ | 1600 | UN | 73389110889405 | 75 | 80 | 60 | CM | 111.804 | 61 | KG | 360000 | CMQ | 200 | UN | 43389110889404 | 30 | 40 | 30 | CM | 12.695 | 61 | KG | 36000 | CMQ | 5 | UN | 53389110889401 | 4.4 | 26.5 | 3.4 | CM | 305 | 61 | G | 396.44 | CMQ | 1 | UN | 3389110889406 | 4.4 | 5.4 | 3.4 | CM | 61 | 61 | G | 80.784 | CMQ | 8536508000
XB4FD21 | Tabela de Preços de Automação e Controlo | 18/05/2026 | Modificação | selector flush 2 posições fijas 1na | AC3 | ACI | 100316 | DIAMETER 22 | Industrial Control | IDSIG | GENERAL PURPOSE | 3 - INDUSTRY GENERAL PURPOSE | CTS | CTS | MP | PUSHBUTTONS | MPCTS | 38.87 | EUR | 1 | UN | 3606489580155 | C | 1 | 4.3 | 8.6 | 5.2 | CM | 121 | 95 | G | 192.296 | CMQ | [12 empty] | 80 | UN | 23606489580159 | 30 | 40 | 30 | CM | 10.272 | 95 | KG | 36 | DMQ | 5 | UN | 13606489580152 | 4.3 | 26.5 | 8.6 | CM | 610 | 95 | G | 979.97 | CMQ | 1 | UN | 3606489580155 | 4.3 | 8.6 | 5.2 | CM | 121 | 95 | G | 192.3 | CMQ | 8536508000
LC1E0910Q5 | Tabela de Preços de Equipamentos e sistemas de distribuição de energia de Baixa Tensão | 18/05/2026 | Modificação | Contactor, Easy TeSys Control, LC1E, 3P (3NO), AC-3/AC-3e, <=440 V, 9 A, bobina de 380 V CA, 50 Hz, contacto auxiliar 1NO | BT2 | CUE | 133672 | EASY TESYS TVS CTR | Power Products | PPCTR | GENERAL PURPOSE | 2 - SMALL & MED BUILDING GENERAL PURPOSE | TEE | TEE | LC | TESYS EASY & SPECIAL | LCTEE | 58.045 | EUR | 1 | UN | 3606480327780 | C | 1 | 5 | 8.5 | 7.5 | CM | 345 | 345 | G | 318.75 | CMQ | [12 empty] | 36 | UN | 43606480327788 | 15 | 40 | 30 | CM | 12600 | 345 | G | 18 | DMQ | [12 empty] | 1 | UN | 3606480327780 | 8.5 | 7.5 | 5 | CM | 350 | 345 | G | 318.75 | CMQ | 8536490099
LXM28AU02M3X | Tabela de Preços de Automação e Controlo | 18/05/2026 | Modificação | servo drive - Lexium 28 - monofásico e trifásico 200...230 V - 200 W | AC2 | ACI | 129679 | SERVO DRIVES | Discrete Automation | IDMST | PROGRAMABLE | 7 - INDUSTRY PROGRAMMABLE | AAM | AAM | DV | MOTION | DVAAM | 548.79 | EUR | 1 | UN | 3606480711770 | B | 1 | 7.5 | 23.5 | 23 | CM | 1.287 | 1.287 | KG | 4053.75 | CMQ | [12 empty] | 5 | UN | 43606480711778 | 30 | 40 | 30 | CM | 7.148 | 1.287 | KG | 36 | DMQ | [12 empty] | 1 | UN | 3606480711770 | 0.75 | 2.35 | 2.3 | DM | 1.287 | 1.287 | KG | 4.054 | DMQ | 8537109199
RE22R2MMU | Tabela de Preços de Automação e Controlo | 18/05/2026 | Modificação | Multifuncional temporizador de retransmissão - 24vdc / 24..240 v ca - 2 c / o | AC3 | ACI | 100037 | TIMERS | Industrial Control | IDSIG | GENERAL PURPOSE | 3 - INDUSTRY GENERAL PURPOSE | ARO | ARO | RE | ELECTRONIC RELAYS | REARO | 143.71 | EUR | 1 | UN | 3606480676581 | A | 1 | 2.5 | 9.5 | 8.2 | CM | 105 | 105 | G | 194.75 | CMQ | [12 empty] | 40 | UN | 43606480676589 | 15 | 40 | 30 | CM | 4.655 | 105 | KG | 18000 | CMQ | [12 empty] | 1 | UN | 3606480676581 | 2.5 | 9.5 | 8.2 | CM | 105 | 105 | G | 194.75 | CMQ | 8536490099
MBF4857 | Tabela de Preços de Soluções de Conectividade | 18/05/2026 | Modificação | PTPRD_ODA_PHOTO_Integration | GE1 | PRO | 191547 | BALL VALVES AND ACT. | Digital Energy | DBPRD | GENERAL PURPOSE | 2B- BUILDING MANAGEMENT OFFER GENERAL PURPOSE | FDB | FDB | FD | FIELD DEVICES BMS | FDFDB | 1048.7 | EUR | 1 | UN | 3606481514851 | C | 1 | 36 | 28.8 | 25.8 | CM | 24.86 | 24.86 | KG | 26749.44 | CMQ | [36 empty] | 1 | UN | 3606481514851 | 28 | 31 | 27 | CM | 26.4 | 24.86 | KG | 23436 | CMQ | 8481809990
ATS430C32S6 | Tabela de Preços de Automação e Controlo | 18/05/2026 | Modificação | Soft starter, Altivar Soft Starter ATS430, 320 A, 208 a 600 V CA, alimentação de controle 110 a 230 V CA | AC2 | ACI | 190344 | SOFT STARTER ATS430 | Drives | IDVSD | CONFIGURABLE | 5 - INDUSTRY CONFIGURABLE | SDS | SDS | AP | ADVANCED SOFT STARTERS | APSDS | 5130.7 | EUR | 1 | UN | 3606486948712 | C | 1 | 48 | 60 | 26.5 | CM | 21 | 21 | KG | 76320 | CMQ | 3 | UN |  | 61 | 80 | 60 | CM | 91.6 | 21 | KG | 292800 | CMQ | [24 empty] | 1 | UN | 3606486948712 | 50.6 | 48 | 25 | CM | 27.7 | 21 | KG | 60720 | CMQ | 8537109899
NSYSC660 | Tabela de Preços de Equipamentos e sistemas de distribuição de energia de Baixa Tensão | 18/05/2026 | Modificação | Spacial SF/SMcanopy - 600x600 mm | EN1 | CUE | 119490 | PanelSeT S FS Accessor | Power Products | PPUES | GENERAL PURPOSE | 3 - INDUSTRY GENERAL PURPOSE | UEA | UEA | EA | UE - FLOOR STANDING ENCLOSURES, SF, SM, AND SFP, IN STEEL. | EAUEA | 391.5405 | EUR | 1 | UN | 3606485131283 | A4 | 1 | 10 | 64 | 62 | CM | 7.12 | 7.12 | KG | 39680 | CMQ | 20 | UN | 73606485131282 | 1130 | 1200 | 1000 | MM | 155 | 7.12 | KG | 1356 | DMQ | [24 empty] | 1 | UN | 3606485131283 | 95 | 620 | 635 | MM | 6.721 | 7.12 | KG | 37.402 | DMQ | 7326909890
GBX060003K | Tabela de Preços de Automação e Controlo | 18/05/2026 | Modificação | Caixa redutora GBX - Ø 60 mm - relação 3:1 < 10 arcos min - 28 N.m | AC2 | ACI | 121358 | GEARBOXES | Discrete Automation | IDMST | PROGRAMABLE | 7 - INDUSTRY PROGRAMMABLE | AAM | AAM | DV | MOTION | DVAAM | 410.67 | EUR | 1 | UN | 3606480388187 | B | 1 | 6.8 | 13 | 6.8 | CM | 816 | 816 | G | 601.12 | CMQ | [12 empty] | 10 | UN | 43606480388185 | 15 | 40 | 30 | CM | 8.533 | 816 | KG | 18 | DMQ | [12 empty] | 1 | UN | 3606480388187 | 6.8 | 13 | 6.8 | CM | 819 | 816 | G | 601.12 | CMQ | 8483405190
A9F85210 | Tabela de Preços de Equipamentos e sistemas de distribuição de energia de Baixa Tensão | 18/05/2026 | Modificação | Acti9 iC60H - Disjuntor - 2P - 10A - Curva D - 10000A (IEC 60898-1) - 15 kA (IEC 60947-2) | BT1 | RPT | 190600 | ACTI9 | Power Products | PPCFD | GENERAL PURPOSE | 2 - SMALL & MED BUILDING GENERAL PURPOSE | FTI | FTI | DI | ACTI9 PROTECTION DEVICES INDUSTRIAL | DIFTI | 125.65 | EUR | 1 | UN | 3606480083303 | A | 1 | 7.5 | 9.5 | 3.6 | CM | 218 | 218 | G | 256.5 | CMQ | [12 empty] | 66 | UN | 43606480083301 | 30 | 40 | 30 | CM | 15.622 | 218 | KG | 36000 | CMQ | 6 | UN | 13606480083300 | 8 | 22 | 9.8 | CM | 1.372 | 218 | KG | 1724.8 | CMQ | 1 | UN | 3606480083303 | 3.6 | 9.5 | 7.5 | CM | 218 | 218 | G | 256.5 | CMQ | 8536201090
GB2CB16 | Tabela de Preços de Automação e Controlo | 18/05/2026 | Modificação | disjuntor TeSys para circuitos de comando - GB2-CB – 10 A - 1 pólo - 1d | BT2 | CUE | 147739 | TESYS GB2 CONT CIRC CB | Power Products | PPCTR | GENERAL PURPOSE | 3 - INDUSTRY GENERAL PURPOSE | TPP | TPP | GM | TESYS POWER & PROTECT | GMTPP | 52.475 | EUR | 1 | UN | 3389110214703 | C | 6 | 1.3 | 7.4 | 7.4 | CM | 51 | 51 | G | 71.188 | CMQ | [12 empty] | 72 | UN | 43389110214701 | 15 | 40 | 30 | CM | 4.234 | 51 | KG | 18000 | CMQ | 6 | UN | 13389110214700 | 8.4 | 9.7 | 8.2 | CM | 328 | 51 | G | 668.136 | CMQ | 6 | UN | 13389110214700 | 8.4 | 9.7 | 8.2 | CM | 328 | 51 | G | 668.136 | CMQ | 8536201090
9001KP1G9 | Tabela de Preços de Automação e Controlo | 18/05/2026 | Modificação | Sinalizador ø 30 - verde - ince escente ba 9s - 120 v ca - ip66 | AC3 | ACI | 100301 | DIAMETER 30 | Industrial Control | IDSIG | GENERAL PURPOSE | 3 - INDUSTRY GENERAL PURPOSE | CTS | CTS | MP | PUSHBUTTONS | MPCTS | 170.99 | EUR | 1 | UN | 3389118041448 | C | 1 | 4.826 | 9.652 | 5.588 | CM | 231.332 | 210 | G | 260.292 | CMQ | [12 empty] | 16 | UN | 10785901350733 | 15 | 40 | 15 | CM | 3.841 | 210 | KG | 9000 | CMQ | [12 empty] | 1 | UN | 785901350736 | 55 | 92 | 48 | MM | 226 | 210 | G | 242880 | MMQ | 8531807000
NU600877 | Tabela de Preços de Equipamentos e sistemas de distribuição de energia de Baixa Tensão | 18/05/2026 | Modificação | Nova Unica - Quadro 4 Elementos Unica Deco Pedra | IS1 | RPT | 181958 | NEW UNICA | Home Solutions | HSCWD | GENERAL PURPOSE | 1 - RESIDENTIAL GENERAL PURPOSE | CLD | CLD | DU | CONNECTED LIVING UNICA | DUCLD | 100.185 | EUR | 1 | UN | 3606486928547 | C | 1 | 2.5 | 37 | 9.5 | CM | 261 | 261 | G | 878.75 | CMQ | 192 | UN |  | 75 | 80 | 60 | CM | 65.588 | 261 | KG | 360 | DMQ | 6 | UN | 13606486928544 | 15 | 40 | 15 | CM | 1.725 | 261 | KG | 9 | DMQ | [12 empty] | 1 | UN | 3606486928547 | 2.5 | 37 | 9.5 | CM | 261 | 261 | G | 878.75 | CMQ | 6802999090
NSYEX158 | Tabela de Preços de Equipamentos e sistemas de distribuição de energia de Baixa Tensão | 18/05/2026 | Modificação | Hexagonal spacers M8 height 15 for raising mounting plates, etc. Supply: 100 | EN1 | CUE | 163213 | RAILS & UPRIGHTS | Power Products | PPUES | GENERAL PURPOSE | 3 - INDUSTRY GENERAL PURPOSE | UEC | UEC | EK | UE - TRANSVERSAL ACCESSORIES OF ENCLOSURES. | EKUEC | 4.725 | EUR | 1 | UN | 3606480181856 | A4 | 100 | 6.5 | 14 | 9 | CM | 8 | 8 | G | 819 | CMQ | [24 empty] | 1000 | UN |  | 0 | 0 | 0 |  | 26000 | 8 | KG | 4000 | CMQ | 100 | UN |  | 65 | 140 | 90 | MM | 1.354 | 8 | KG | 0.819 | DMQ | 7318190090
CCT711119 | Tabela de Preços de Equipamentos e sistemas de distribuição de energia de Baixa Tensão | 18/05/2026 | Modificação | Wiser - Tomada Inteligente | BT3 | RPT | 182048 | WISER | Home Solutions | HSCOS | CONFIGURABLE | 4C - CONNECTED LIVING SYSTEM FOR RESIDENTIAL & COMMERCIAL | WYS | WYS | HW | WISER SYSTEM | HWWYS | 56.05 | EUR | 1 | UN | 3606481909794 | A | 1 | 8.5 | 8.5 | 12.5 | CM | 205 | 205 | G | 903.125 | CMQ | 192 | UN |  | 75 | 60 | 80 | CM | 54.384 | 205 | KG | 360000 | CMQ | 12 | UN | 13606481909791 | 15 | 40 | 30 | CM | 2.899 | 205 | KG | 18000 | CMQ | [12 empty] | 1 | UN | 3606481909794 | 8 | 12.5 | 8.5 | CM | 218 | 205 | G | 850 | CMQ | 8536699099
31348 | Tabela de Preços de Equipamentos e sistemas de distribuição de energia de Baixa Tensão | 18/05/2026 | Modificação | switch disconnector, Compact INS1250, 1250A, with red rotary handle and yellow front, 3 poles | BT4 | DBT | 133481 | COMPACT INS-INV SWITCH | Power Products | PPCCB | GENERAL PURPOSE | 2 - SMALL & MED BUILDING GENERAL PURPOSE | CCN | CCN | 02 | NSXM, FUPACT, INS <= 630A | 02CCN | 2537.98 | EUR | 1 | UN | 3303430313489 | C | 1 | 20 | 36 | 33 | CM | 15.653 | 15.653 | KG | 23760 | CMQ | [36 empty] | 1 | UN | 3303430313489 | 20 | 36 | 33 | CM | 15.653 | 15.653 | KG | 23760 | CMQ | 8536508000
LC1E95F7 | Tabela de Preços de Equipamentos e sistemas de distribuição de energia de Baixa Tensão | 18/05/2026 | Modificação | Contator, controle fácil TeSys, LC1E, 3P (3NO), AC-3/AC-3e, <= 440 V, 95 A, bobina 110 V CA, 50/60 Hz | BT2 | CUE | 133672 | EASY TESYS TVS CTR | Power Products | PPCTR | GENERAL PURPOSE | 2 - SMALL & MED BUILDING GENERAL PURPOSE | TEE | TEE | LC | TESYS EASY & SPECIAL | LCTEE | 639.435 | EUR | 1 | UN | 3606480650826 | C | 1 | 11 | 15.5 | 15 | CM | 1.54 | 1.4 | KG | 2557.5 | CMQ | 80 | UN |  | 80 | 79.6 | 59.8 | CM | 126.528 | 1.4 | KG | 380806.4 | CMQ | 5 | UN | 43606480650824 | 30 | 40 | 30 | CM | 8.261 | 1.4 | KG | 36000 | CMQ | [12 empty] | 1 | UN | 3606480650826 | 14.8 | 15.4 | 10.9 | CM | 1.52 | 1.4 | KG | 2484.33 | CMQ | 8536490099
BMH0701T17A2A | Tabela de Preços de Automação e Controlo | 18/05/2026 | Modificação | servo motor BMH - 1,4 Nm - 8000 rpm - eixo com chave - sem travão - IP54 | AC2 | ACI | 132912 | SERVO MOTORS | Discrete Automation | IDMST | PROGRAMABLE | 7 - INDUSTRY PROGRAMMABLE | AAM | AAM | DV | MOTION | DVAAM | 1146.44 | EUR | 1 | UN | 3606485194394 | C | 1 | 11.8 | 37.8 | 17.5 | CM | 1.8 | 1.6 | KG | 7805.7 | CMQ | [12 empty] | 4 | UN |  | 30 | 60 | 40 | CM | 8.352 | 1.6 | KG | 72000 | CMQ | [12 empty] | 1 | UN | 3606485194394 | 110 | 400 | 200 | MM | 1800 | 1.6 | G | 8800 | CMQ | 8501510090
LA9FL4J | Tabela de Preços de Automação e Controlo | 18/05/2026 | Modificação | encravamento mecânico TeSys F400 calibre diferente montagem vertical | BT2 | CUE | 174568 | TESYS F ACCS >=115A | Power Products | PPCTR | GENERAL PURPOSE | 3 - INDUSTRY GENERAL PURPOSE | TCC | TCC | AC | TESYS CONTROL CONTACTOR | ACTCC | 618.04 | EUR | 1 | UN | 3389110296471 | C | 1 | 12 | 46 | 7 | CM | 1.26 | 1.21 | KG | 3864 | CMQ | [12 empty] | 8 | UN |  | 30 | 60 | 40 | CM | 11332 | 1.21 | G | 72 | DMQ | [12 empty] | 1 | UN | 3389110296471 | 120 | 460 | 70 | MM | 1260 | 1.21 | G | 3864 | CMQ | 8538909999
LC2K1201B7 | Tabela de Preços de Automação e Controlo | 18/05/2026 | Modificação | Inversor Tesys K - 3P(3 NA) - AC-3 - <= 440 V 12 A - 24 V bobina CA | BT2 | CUE | 187518 | TESYS MICRA CTR | Power Products | PPCTR | GENERAL PURPOSE | 3 - INDUSTRY GENERAL PURPOSE | TCC | TCC | AC | TESYS CONTROL CONTACTOR | ACTCC | 170.71 | EUR | 1 | UN | 3389110789850 | B | 1 | 6 | 9.2 | 6.5 | CM | 367 | 367 | G | 358.8 | CMQ | [12 empty] | 25 | UN | 43389110789858 | 15 | 40 | 30 | CM | 9.63 | 367 | KG | 18 | DMQ | [12 empty] | 1 | UN | 3389110789850 | 0.6 | 0.92 | 0.65 | DM | 0.367 | 367 | KG | 0.359 | DMQ | 8536419089
BLRCS288A346B48 | Tabela de Preços de Equipamentos e sistemas de distribuição de energia de Baixa Tensão | 18/05/2026 | Modificação | EasyCan Capacitor - 28.8/34.6 kvar - 480 V - 50/60Hz | BTA | PRO | 108145 | PFC COMPONENTS | Digital Energy | DPLVP | CONFIGURABLE | 4 - LARGE BUILDING CONFIGURABLE | APQ | APQ | RB | POWER FACTOR CORRECTION | RBAPQ | 190.7 | EUR | 1 | UN | 3606485253473 | C | 15 | 19 | 31.5 | 19 | CM | 3.869 | 3.869 | KG | 11371.5 | CMQ | 15 | UN | 73606485253472 | 75 | 80 | 60 | CM | 69.285 | 3.869 | KG | 705.6 | CMQ | 3 | UN | 23606485253477 | 30 | 60 | 40 | CM | 12.257 | 3.869 | KG | 72 | CMQ | [12 empty] | 1 | UN | 3606485253473 | 19 | 31.5 | 19 | CM | 3.869 | 3.869 | KG | 11371.5 | CMQ | 8532100000
HMIZSURDP5 | Tabela de Preços de Automação e Controlo | 18/05/2026 | Modificação | 5m cabo de controlo remoto para o painel de SCU | AC3 | ACI | 190353 | SE OP ACCESSORIES | Industrial Control | IDHMI | CONFIGURABLE | 5 - INDUSTRY CONFIGURABLE | ABA | ABA | HB | HMI BASIC | HBABA | 139.02 | EUR | 1 | UN | 3606480564673 | C | 1 | 8 | 27.5 | 19 | CM | 908 | 770 | G | 4180 | CMQ | [12 empty] | 6 | UN |  | 30 | 40 | 30 | CM | 5420 | 770 | G | 36 | DMQ | [12 empty] | 1 | UN | 3595864175621 | 72 | 267 | 184 | MM | 870 | 770 | G | 3537216 | MMQ | 8544429090
M9F17220 | Tabela de Preços de Equipamentos e sistemas de distribuição de energia de Baixa Tensão | 18/05/2026 | Modificação | Multi9 - Disjuntor C60L, 2P, 20A, curva C, 25kA (IEC/EN 60947-2) | BT1 | RPT | 190621 | MULTI9 | Power Products | PPCFD | GENERAL PURPOSE | 2 - SMALL & MED BUILDING GENERAL PURPOSE | FTD | FTD | D9 | MULTI9 PROTECTION FOR OEM | D9FTD | 186.315 | EUR | 1 | UN | 3606480578069 | C | 1 | 7.5 | 8.5 | 3.6 | CM | 220 | 220 | G | 229.5 | CMQ | [12 empty] | 72 | UN | 43606480578067 | 30 | 40 | 30 | CM | 16915 | 220 | G | 36 | DMQ | 6 | UN | 13606480578066 | 80 | 225 | 90 | MM | 1369 | 220 | G | 1620 | CMQ | 1 | UN | 3606480578069 | 75 | 85 | 36 | MM | 221 | 220 | G | 229500 | MMQ | 8536201090
C253MA220 | Tabela de Preços de Equipamentos e sistemas de distribuição de energia de Baixa Tensão | 18/05/2026 | Modificação | ComPacT DISPARADOR NSX250 CA 3P3D 220A MA | BT4 | DBT | 191790 | COMPACT NSX | Power Products | PPCCB | GENERAL PURPOSE | 2 - SMALL & MED BUILDING GENERAL PURPOSE | CCN | CCN | 01 | NSX | 01CCN | 654.435 | EUR | 1 | UN | 3606482000377 | C | 1 | 6.8 | 11.5 | 10 | CM | 407 | 407 | G | 782 | CMQ | [12 empty] | 28 | UN | 13606482000374 | 30 | 40 | 30 | CM | 11.896 | 407 | KG | 36 | DMQ | [12 empty] | 1 | UN | 3606482000377 | 6.8 | 11.5 | 10 | CM | 412 | 407 | G | 782 | CMQ | 8536309000
9121051000 | Tabela de Preços de Soluções de Conectividade | 18/05/2026 | Modificação | STP accessory - accessory temperature sensor - stainless steel - 113 mm | GE1 | PRO | 179535 | SENSORS - PLANT ROOM | Digital Energy | DBPRD | GENERAL PURPOSE | 2B- BUILDING MANAGEMENT OFFER GENERAL PURPOSE | FDB | FDB | FD | FIELD DEVICES BMS | FDFDB | 25.42 | EUR | 1 | UN | 7332552012983 | C4 | 1 | 3 | 5 | 15 | CM | 88 | 88 | G | 225 | CMQ | [12 empty] | 50 | UN |  | 15 | 40 | 15 | CM | 4.525 | 88 | KG | 9000 | CMQ | [12 empty] | 1 | UN | 7332552012983 | 2.7 | 11.6 | 2.7 | CM | 88 | 88 | G | 84.564 | CMQ | 7307291090
NSYLAMT5LD1VDC | Tabela de Preços de Equipamentos e sistemas de distribuição de energia de Baixa Tensão | 18/05/2026 | Modificação | Lâmpadas LED económicas - 24/48 V CC - 5 W | EN1 | CUE | 132542 | LIGHTING & SOCKETS | Power Products | PPUES | GENERAL PURPOSE | 3 - INDUSTRY GENERAL PURPOSE | UEC | UEC | EK | UE - TRANSVERSAL ACCESSORIES OF ENCLOSURES. | EKUEC | 206.325 | EUR | 1 | UN | 3606481190376 | A4 | 1 | 8 | 34 | 7 | CM | 511 | 511 | G | 1904 | CMQ | 1200 | UN | 73606481190375 | 137.5 | 120 | 100 | CM | 240 | 511 | KG | 1650 | DMQ | 20 | UN | 13606481190373 | 27.5 | 36 | 23.5 | CM | 4 | 511 | KG | 23.265 | DMQ | [12 empty] | 1 | UN | 3606481190376 | 4.9 | 35 | 5.4 | CM | 200 | 511 | G | 926.1 | CMQ | 9405423100
NSYEC104 | Tabela de Preços de Equipamentos e sistemas de distribuição de energia de Baixa Tensão | 18/05/2026 | Modificação | Spacial SF plain cable gland plate - fixed by clips - 1000x400 mm | EN1 | CUE | 119490 | PanelSeT S FS Accessor | Power Products | PPUES | GENERAL PURPOSE | 3 - INDUSTRY GENERAL PURPOSE | UEA | UEA | EA | UE - FLOOR STANDING ENCLOSURES, SF, SM, AND SFP, IN STEEL. | EAUEA | 101.016 | EUR | 1 | UN | 3606485126074 | A4 | 1 | 3 | 85.5 | 32.5 | CM | 3.754 | 3.754 | KG | 8336.25 | CMQ | 30 | UN |  | 38 | 120 | 100 | CM | 89 | 3.754 | KG | 456000 | CMQ | [12 empty] | 1 | UN |  | 0 | 0 | 0 |  | 3.76 | 3.754 | KG | 7110 | CMQ | 1 | UN | 3606485126074 | 2.5 | 79 | 36 | CM | 3.76 | 3.754 | KG | 7110 | CMQ | 7326909890
XB6DA35B | Tabela de Preços de Automação e Controlo | 18/05/2026 | Modificação | Complete push button, Harmony XB6, green rectangular flush pushbutton Ø 16 spring return 1NO+1NC unmarked | AC3 | ACI | 104422 | DIAMETER 16 | Industrial Control | IDSIG | GENERAL PURPOSE | 3 - INDUSTRY GENERAL PURPOSE | CTS | CTS | MP | PUSHBUTTONS | MPCTS | 26.08 | EUR | 1 | UN | 3389110764307 | C | 1 | 2 | 12 | 9 | CM | 16 | 14 | G | 216 | CMQ | [12 empty] | 60 | UN | 43389110764305 | 15 | 40 | 15 | CM | 1.065 | 14 | KG | 9 | DMQ | [12 empty] | 1 | UN | 3389110764307 | 0.2 | 1.1 | 1.1 | DM | 0.014 | 14 | KG | 0.242 | DMQ | 8536508000
XB5FK133G5 | Tabela de Preços de Automação e Controlo | 18/05/2026 | Modificação | selector flush luminosous verde 3 posições fijas 120v ac | AC3 | ACI | 100316 | DIAMETER 22 | Industrial Control | IDSIG | GENERAL PURPOSE | 3 - INDUSTRY GENERAL PURPOSE | CTS | CTS | MP | PUSHBUTTONS | MPCTS | 108.27 | EUR | 1 | UN | 3606481360779 | C | 1 | 5.33 | 8.89 | 4.57 | CM | 0.07 | 0.07 | KG | 216.544 | CMQ | [36 empty] | 1 | UN | 3606481360779 | 8.6 | 5.2 | 4.3 | CM | 57 | 0.07 | G | 192.3 | CMQ | 8536508000
BMH0701P26A2A | Tabela de Preços de Automação e Controlo | 18/05/2026 | Modificação | servo motor BMH - 1.2 Nm - 8000 rpm - untapped shaft - without brake - IP65/IP67 | AC2 | ACI | 132912 | SERVO MOTORS | Discrete Automation | IDMST | PROGRAMABLE | 7 - INDUSTRY PROGRAMMABLE | AAM | AAM | DV | MOTION | DVAAM | 828.73 | EUR | 1 | UN | 3606485193304 | C | 1 | 11.3 | 39.9 | 19.2 | CM | 2.168 | 2.168 | KG | 8656.704 | CMQ | [12 empty] | 4 | UN |  | 30 | 60 | 40 | CM | 8.352 | 2.168 | KG | 72000 | CMQ | [12 empty] | 1 | UN | 3606485193304 | 110 | 400 | 200 | MM | 1800 | 2.168 | G | 8800 | CMQ | 8501510090
R9F64106 | Tabela de Preços de Equipamentos e sistemas de distribuição de energia de Baixa Tensão | 18/05/2026 | Modificação | Disjuntor, Resi9, 1P, 6A, Curva C, 3000A (IEC 60898-1) | BT1 | RPT | 190625 | RESI9 | Power Products | PPCFD | GENERAL PURPOSE | 1 - RESIDENTIAL GENERAL PURPOSE | FRV | FRV | R9 | FD RESIDENTIAL - RESI9- VIV | R9FRV | 5.73 | EUR | 1 | UN | 3606480477980 | C | 12 | 7.5 | 8.5 | 1.8 | CM | 107 | 107 | G | 114.75 | CMQ | 1152 | UN |  | 45 | 120 | 80 | CM | 143.328 | 107 | KG | 432000 | CMQ | 144 | UN | 43606480477988 | 30 | 40 | 30 | CM | 16.416 | 107 | KG | 36 | DMQ | 12 | UN | 13606480477987 | 8.5 | 22.5 | 9 | CM | 1.333 | 107 | KG | 1721.25 | CMQ | 1 | UN | 3606480477980 | 7.3 | 8.5 | 1.8 | DM | 106 | 107 | G | 0.115 | DMQ | 8536201090
RSB1A160BDPV | Tabela de Preços de Automação e Controlo | 18/05/2026 | Modificação | Harmony, relé de interface encaixável pré-montado, 16 A, 1 CO, com LED, com circuito de proteção, 24 V DC | AC3 | ACI | 116769 | ELECTROMECA.RELAY SE | Industrial Control | IDSIG | GENERAL PURPOSE | 3 - INDUSTRY GENERAL PURPOSE | ARO | ARO | RM | ELECTROMECHANICAL RELAYS | RMARO | 24.83 | EUR | 1 | UN | 3606489562724 | C | 30 | 8.42 | 6.42 | 1.56 | CM | 65 | 65 | G | 84.328 | CMQ | [12 empty] | 180 | UN | 23606489562728 | 30 | 40 | 30 | CM | 12.762 | 65 | KG | 36 | DMQ | 30 | UN | 13606489562721 | 19 | 27 | 9 | CM | 1.988 | 65 | KG | 4617 | CMQ | 30 | UN | 13606489562721 | 8.2 | 27.1 | 18.2 | CM | 1.988 | 65 | KG | 4044.404 | CMQ | 8536419089
SSP1D412BDT | Tabela de Preços de Automação e Controlo | 18/05/2026 | Modificação | Relé de montagem em painel de estado sólido, 12 a, comutação dc, almofada térmica, entrada 3.5...32 v dc, saída 1...150 v dc | AC3 | ACI | 116187 | SOLID STATE RELAYS | Industrial Control | IDSIG | GENERAL PURPOSE | 3 - INDUSTRY GENERAL PURPOSE | ARO | ARO | RM | ELECTROMECHANICAL RELAYS | RMARO | 86.58 | EUR | 1 | UN | 3606485442006 | C | 1 | 3.8 | 6.5 | 4.8 | CM | 95 | 95 | G | 118.56 | CMQ | [12 empty] | 30 | UN | 43606485442004 | 15 | 40 | 15 | CM | 3.045 | 95 | KG | 9 | DMQ | [12 empty] | 1 | UN | 3606485442006 | 3.8 | 6.5 | 4.8 | CM | 95 | 95 | G | 118.56 | CMQ | 8536490099
VZ308E-15BP01 | Tabela de Preços de Soluções de Conectividade | 18/05/2026 | Modificação | PTPRD_ODA_PHOTO_Integration | GE1 | PRO | 191551 | ZONE VALVES AND ACT. | Digital Energy | DBPRD | GENERAL PURPOSE | 2B- BUILDING MANAGEMENT OFFER GENERAL PURPOSE | FDB | FDB | FD | FIELD DEVICES BMS | FDFDB | 41.02 | EUR | 1 | UN | 3606489661076 | C | 1 | 9.2 | 3.2 | 7 | CM | 160 | 160 | G | 206.08 | CMQ | [36 empty] | 1 | UN | 3606489661076 | 3.3 | 9.7 | 6.6 | CM | 230 | 160 | G | 211.266 | CMQ | 8481809990
NSYCU800RDG | Tabela de Preços de Equipamentos e sistemas de distribuição de energia de Baixa Tensão | 18/05/2026 | Modificação | Unidade de climatização conectada de tecto, Climasys CU, 800W, 230V, 50/60Hz, IP54 | EN1 | CUE | 108902 | ClimaSys Cooling | Power Products | PPUES | GENERAL PURPOSE | 3 - INDUSTRY GENERAL PURPOSE | UET | UET | CL | EU - ADVANCED THERMAL MANAGEMENT COMMUNICABLE COOLING UNITS. | CLUET | 4609.074 | EUR | 1 | UN | 3606486055359 | C | 0 | 47 | 62 | 48 | CM | 33 | 33 | KG | 139872 | CMQ | 4 | UN |  | 590 | 1200 | 800 | MM | 148 | 33 | KG | 566.4 | DMQ | [24 empty] | 1 | UN | 3606486055359 | 470 | 620 | 480 | MM | 33 | 33 | KG | 139.872 | DMQ | 8415101010
BMH1001T21F2A | Tabela de Preços de Automação e Controlo | 18/05/2026 | Modificação | servo motor BMH - 3.4 Nm - 6000 rpm - untapped shaft - with brake - IP65/IP67 | AC2 | ACI | 132912 | SERVO MOTORS | Discrete Automation | IDMST | PROGRAMABLE | 7 - INDUSTRY PROGRAMMABLE | AAM | AAM | DV | MOTION | DVAAM | 1518.14 | EUR | 1 | UN | 3606485200781 | C | 1 | 15.6 | 44.6 | 22.1 | CM | 5.1 | 4.8 | KG | 15376.296 | CMQ | [12 empty] | 2 | UN |  | 30 | 60 | 40 | CM | 11.452 | 4.8 | KG | 72000 | CMQ | [12 empty] | 1 | UN | 3606485200781 | 220 | 400 | 200 | MM | 5100 | 4.8 | G | 17600 | CMQ | 8501522089
MTN6221-0319 | Tabela de Preços de Equipamentos e sistemas de distribuição de energia de Baixa Tensão | 18/05/2026 | Modificação | Unidade de controlo da temperatura ambiente , branco polar, brilhante, System m | IS5 | RPT | 181694 | HSCWD OLD GDP | Home Solutions | HSCWD | CONFIGURABLE | 4C - CONNECTED LIVING SYSTEM FOR RESIDENTIAL & COMMERCIAL | KCL | KCL | KN | KNX & C-BUS & LON | KNKCL | 254.3 | EUR | 1 | UN | 3606480210532 | C | 1 | 5.8 | 7.7 | 7.6 | CM | 74 | 74 | G | 339.416 | CMQ | [12 empty] | 50 | UN | 43606480210530 | 185 | 400 | 300 | MM | 4260 | 74 | G | 22.2 | DMQ | [12 empty] | 1 | UN | 3606480210532 | 53 | 76 | 76 | MM | 78 | 74 | G | 0.306 | DMQ | 9032108090
XPSMCMDO0002 | Tabela de Preços de Automação e Controlo | 18/05/2026 | Modificação | 2 módulos de expansão de pares de saída digital com terminais de parafuso | AC4 | ACI | 188008 | SAFETY NEW ARCHITECTUR | Discrete Automation | IDMST | CONFIGURABLE | 5 - INDUSTRY CONFIGURABLE | ABA | ABA | A5 | PLC BASIC | A5ABA | 346.95 | EUR | 1 | UN | 3606480748646 | B | 1 | 4.2 | 16.2 | 12.4 | CM | 228 | 228 | G | 843.696 | CMQ | [12 empty] | 26 | UN | 43606480748644 | 30 | 40 | 30 | CM | 6.501 | 228 | KG | 36 | DMQ | [12 empty] | 1 | UN | 3606480748646 | 160 | 124 | 43 | MM | 305 | 228 | G | 853120 | MMQ | 8536909500
LRE483 | Tabela de Preços de Equipamentos e sistemas de distribuição de energia de Baixa Tensão | 18/05/2026 | Modificação | Relé de sobrecarga térmica, Easy TeSys Protect, 124-198A, classe 10A | BT2 | CUE | 144050 | EASY TESYS TVS OLR | Power Products | PPCTR | GENERAL PURPOSE | 2 - SMALL & MED BUILDING GENERAL PURPOSE | TEE | TEE | LC | TESYS EASY & SPECIAL | LCTEE | 993.685 | EUR | 1 | UN | 3606480325335 | C | 1 | 16 | 27 | 18 | CM | 2.803 | 2.1 | KG | 7776 | CMQ | [12 empty] | 2 | UN | 43606480325333 | 30 | 40 | 30 | CM | 6353 | 2.1 | G | 36 | DMQ | [12 empty] | 1 | UN | 3606480325335 | 165 | 270 | 175 | MM | 2820 | 2.1 | G | 7796.25 | CMQ | 8536490099
C164MG160 | Tabela de Preços de Equipamentos e sistemas de distribuição de energia de Baixa Tensão | 18/05/2026 | Modificação | ComPacT DISPARADOR NSX160 CA 4P4D 160A TMG | BT4 | DBT | 191790 | COMPACT NSX | Power Products | PPCCB | GENERAL PURPOSE | 2 - SMALL & MED BUILDING GENERAL PURPOSE | CCN | CCN | 01 | NSX | 01CCN | 1363.265 | EUR | 1 | UN | 3606482000742 | C | 1 | 7 | 15 | 9.5 | CM | 502 | 502 | G | 997.5 | CMQ | 384 | UN | 73606482000741 | 1500 | 1200 | 800 | MM | 307200 | 502 | G | 1440000000 | MMQ | [12 empty] | 32 | UN | 43606482000740 | 320 | 410 | 300 | MM | 22144 | 502 | G | 39360000 | MMQ | 1 | UN | 3606482000742 | 16 | 16 | 10 | CM | 692 | 502 | G | 2560 | CMQ | 8536309000
LP1K12004JD | Tabela de Preços de Automação e Controlo | 18/05/2026 | Modificação | Contactor TeSys K - 4P(4 NA) - AC-1 - <= 440 V 20 A - 12 V bobina CC | BT2 | CUE | 187518 | TESYS MICRA CTR | Power Products | PPCTR | GENERAL PURPOSE | 3 - INDUSTRY GENERAL PURPOSE | TCC | TCC | AC | TESYS CONTROL CONTACTOR | ACTCC | 72.185 | EUR | 1 | UN | 3389110790757 | C | 1 | 4.8 | 7 | 6.2 | CM | 222 | 222 | G | 208.32 | CMQ | [12 empty] | 40 | UN |  | 15 | 40 | 30 | CM | 9415 | 222 | G | 18 | DMQ | [12 empty] | 1 | UN | 3389110790757 | 65 | 48 | 62 | MM | 224 | 222 | G | 193440 | MMQ | 8536419089
LV947150 | Tabela de Preços de Equipamentos e sistemas de distribuição de energia de Baixa Tensão | 18/05/2026 | Modificação | MTZ1 16 H1 - 1600 A - 3P Fixo - configurável | BT8 | DBT | 190405 | MTZ1 ACTIVE IEC | Power Products | PPACB | CONFIGURABLE | 4 - LARGE BUILDING CONFIGURABLE | ACB | ACB | 06 | MTZ ACTIVE OFFER | 06ACB | 8189 | EUR | 1 | UN | 3606486811948 | C | 1 | 2 | 2 | 1 | CM | 10 | 10 | G | 4 | CMQ | [36 empty] | 1 | UN | 3606486811948 | 2 | 2 | 1 | CM | 10 | 10 | G | 4 | CMQ | 8536209090
GV4LE80N6 | Tabela de Preços de Automação e Controlo | 18/05/2026 | Modificação | TeSys GV4 - disjuntor magnético - 80A 3P - com terminais olhal | BT2 | CUE | 187424 | TESYS DECA FRAME 4 CB | Power Products | PPCTR | GENERAL PURPOSE | 3 - INDUSTRY GENERAL PURPOSE | TPP | TPP | GM | TESYS POWER & PROTECT | GMTPP | 684.56 | EUR | 1 | UN | 3606481309815 | C | 1 | 11 | 21.8 | 16.6 | CM | 1.456 | 1.456 | KG | 3980.68 | CMQ | [12 empty] | 9 | UN | 43606481309813 | 30 | 40 | 30 | CM | 13.537 | 1.456 | KG | 36000 | CMQ | [12 empty] | 1 | UN | 3606481309815 | 11 | 21.8 | 16.6 | CM | 1.456 | 1.456 | KG | 3980.68 | CMQ | 8536209090
M9F43170 | Tabela de Preços de Equipamentos e sistemas de distribuição de energia de Baixa Tensão | 18/05/2026 | Modificação | Multi9 - Disjuntor C60BP, 1P, 0,5A, curva D, 14kA (UL489), 10kA (IEC/EN 60947-2) | BT1 | RPT | 190621 | MULTI9 | Power Products | PPCFD | GENERAL PURPOSE | 2 - SMALL & MED BUILDING GENERAL PURPOSE | FTD | FTD | D9 | MULTI9 PROTECTION FOR OEM | D9FTD | 303.23 | EUR | 1 | UN | 3606481170200 | C | 1 | 7.5 | 10.3 | 1.8 | CM | 119 | 119 | G | 139.05 | CMQ | [12 empty] | 108 | UN | 43606481170208 | 30 | 40 | 30 | CM | 13933 | 119 | G | 36 | DMQ | 12 | UN | 13606481170207 | 110 | 220 | 108 | MM | 1494 | 119 | G | 2613.6 | CMQ | 1 | UN | 3606481170200 | 75 | 103 | 18 | MM | 119 | 119 | G | 139050 | MMQ | 8536201090
BMP1401C3NA2A | Tabela de Preços de Automação e Controlo | 18/05/2026 | Modificação | Motor Síncrono com 140mm de Flange - 480 VAC - 1.35 kW - IP65 | AC2 | ACI | 142842 | BRUSHL PM MOTORS | Discrete Automation | IDMST | PROGRAMABLE | 7 - INDUSTRY PROGRAMMABLE | AAM | AAM | DV | MOTION | DVAAM | 879.94 | EUR | 1 | UN | 3606480564468 | C | 1 | 20 | 26.5 | 59 | CM | 9.598 | 9.598 | KG | 31270 | CMQ | 4 | UN | 73606480564467 | 77 | 60 | 80 | CM | 46.892 | 9.598 | KG | 369.6 | DMQ | [24 empty] | 1 | UN | 3606480564468 | 2.65 | 5.9 | 2 | DM | 9.598 | 9.598 | KG | 31.27 | DMQ | 8501522089
ABE7S16S2B0 | Tabela de Preços de Automação e Controlo | 18/05/2026 | Modificação | Base relés estáticos ABE7 - 16 saídas – 0,5 A | AC1 | ACI | 107537 | PREWIRING TELEFAST | Discrete Automation | IDMST | PROGRAMABLE | 7 - INDUSTRY PROGRAMMABLE | AAP | AAP | HI | AUTOMATION PLANT | HIAAP | 549.81 | EUR | 1 | UN | 3389110546293 | C | 1 | 7 | 21 | 8.2 | CM | 456 | 405 | G | 1205.4 | CMQ | [12 empty] | 16 | UN | 43389110546291 | 30 | 40 | 30 | CM | 8.057 | 405 | KG | 36000 | CMQ | [12 empty] | 1 | UN | 3389110546293 | 80 | 65 | 215 | MM | 459 | 405 | G | 1118 | CMQ | 8536909500
ZB4FWCUST02 | Tabela de Preços de Automação e Controlo | 18/05/2026 | Modificação | Cabeza pulsador flush luminoso blanco led customizado | AC3 | ACI | 100316 | DIAMETER 22 | Industrial Control | IDSIG | GENERAL PURPOSE | 3 - INDUSTRY GENERAL PURPOSE | CTS | CTS | MP | PUSHBUTTONS | MPCTS | 27.7 | EUR | 1 | UN | 3606481821492 | C | 1 | 5.5 | 5.2 | 4.4 | CM | 60 | 60 | G | 125840 | MMQ | [12 empty] | 40 | UN |  | 15 | 40 | 30 | CM | 2.7 | 60 | KG | 18000 | CMQ | [12 empty] | 1 | UN | 3606481821492 | 5.5 | 5.2 | 4.4 | CM | 60 | 60 | G | 125.84 | CMQ | 8536508000
31330 | Tabela de Preços de Equipamentos e sistemas de distribuição de energia de Baixa Tensão | 18/05/2026 | Modificação | interruptor seccionador Interpact INS800 - 800 A - 3 pólos | BT4 | DBT | 133481 | COMPACT INS-INV SWITCH | Power Products | PPCCB | GENERAL PURPOSE | 2 - SMALL & MED BUILDING GENERAL PURPOSE | CCN | CCN | 02 | NSXM, FUPACT, INS <= 630A | 02CCN | 1542.68 | EUR | 1 | UN | 3303430313304 | A | 1 | 20 | 35.5 | 33 | CM | 15.1 | 14 | KG | 23430 | CMQ | [12 empty] | 1 | UN | 3303430313304 | 30 | 60 | 40 | CM | 15.766 | 14 | KG | 72000 | CMQ | [12 empty] | 1 | UN | 3303430313304 | 20 | 35.5 | 33 | CM | 15.1 | 14 | KG | 23430 | CMQ | 8536508000
18644 | Tabela de Preços de Equipamentos e sistemas de distribuição de energia de Baixa Tensão | 18/05/2026 | Modificação | Disjuntor, Acti9 NG125N, 3P, 125 A, C curva, 25 kA (IEC 60947-2) | BT1 | RPT | 190600 | ACTI9 | Power Products | PPCFD | GENERAL PURPOSE | 2 - SMALL & MED BUILDING GENERAL PURPOSE | FTI | FTI | DI | ACTI9 PROTECTION DEVICES INDUSTRIAL | DIFTI | 465.735 | EUR | 1 | UN | 3303430186441 | A | 1 | 8.6 | 12.8 | 12.4 | CM | 799 | 799 | G | 1364.992 | CMQ | [12 empty] | 18 | UN | 43303430186449 | 30 | 40 | 30 | CM | 14.87 | 799 | KG | 36000 | CMQ | [12 empty] | 1 | UN | 3303430186441 | 8.6 | 12.8 | 12.4 | CM | 799 | 799 | G | 1364.992 | CMQ | 8536209090
EPWUPS10KU6PTS | Tabela de Preços de Equipamentos e sistemas de distribuição de energia de Baixa Tensão | 18/05/2026 | Modificação | Galaxy PW 2ª geração 10 kVA 3:1 UPS 220 VCA 6 pulsos 220 VCC com transformador de entrada, inicialização 5x8 | ITE | UAI | 180497 | MED INDUSTRIAL 3PH UPS | Secure Power | SP3PH | CONFIGURABLE | 4 - LARGE BUILDING CONFIGURABLE | IT3 | IT3 | I3 | OPTIMUM UPS 3PH | I3IT3 | 15460 | EUR | 1 | UN |  | C | 1 | 2085 | 928 | 928 | MM | 474 | 474 | KG | 1795568.64 | CMQ | [36 empty] | 1 | UN | 731304423973 | 208.5 | 92.8 | 92.8 | CM | 474 | 474 | KG | 1795.569 | DMQ | 8504409590
HMIYP6MPETH | Tabela de Preços de Automação e Controlo | 18/05/2026 | Modificação | Interface de expansão Ethernet com 1 x RJ45 GbE IEEE1588, Harmony P6 | AC3 | ACI | 188057 | SE IPC ACCESSORIES | Industrial Control | IDHMI | PROGRAMABLE | 7 - INDUSTRY PROGRAMMABLE | PCA | PCA | PC | INDUSTRIAL PC'S | PCPCA | 480.705 | EUR | 1 | UN | 3606481923691 | C | 1 | 6 | 14 | 11 | CM | 250 | 115 | G | 924 | CMQ | [36 empty] | 1 | UN | 3606481923691 | 6 | 14 | 11 | CM | 250 | 115 | G | 924 | CMQ | 8517620000
9001K31H8 | Tabela de Preços de Automação e Controlo | 18/05/2026 | Modificação | joystick controller - Ø 30 - 3 positions spring return - 2 NC | AC3 | ACI | 100301 | DIAMETER 30 | Industrial Control | IDSIG | GENERAL PURPOSE | 3 - INDUSTRY GENERAL PURPOSE | CTS | CTS | MP | PUSHBUTTONS | MPCTS | 229.22 | EUR | 1 | UN | 3389110915334 | C | 1 | 4.501 | 17.501 | 5.999 | CM | 290.299 | 290.299 | G | 472.553 | CMQ | [12 empty] | 8 | UN |  | 15 | 40 | 15 | CM | 2.553 | 290.299 | KG | 9000 | CMQ | [12 empty] | 1 | UN | 785901028215 | 45 | 60 | 175 | MM | 291 | 290.299 | G | 472500 | MMQ | 8536508000
BVS1000I | Tabela de Preços de Equipamentos e sistemas de distribuição de energia de Baixa Tensão | 18/05/2026 | Modificação | Easy UPS BVS - 1000 VA - AVR - IEC - 230 V | ITH | UAI | 180004 | MEDIUM BACK-UPS | Secure Power | SPPPP | GENERAL PURPOSE | 2 - SMALL & MED BUILDING GENERAL PURPOSE | ITH | ITH | E1 | EASY UPS 1PH | E1ITH | 120.89 | EUR | 1 | UN |  | C | 1 | 9.2 | 30.5 | 12.5 | CM | 5.702 | 5.702 | KG | 3507.5 | CMQ | 64 | UN |  | 115 | 120 | 80 | CM | 376.64 | 5.702 | KG | 1104000 | CMQ | 4 | UN |  | 25 | 58 | 39 | CM | 23.54 | 5.702 | KG | 56550 | CMQ | [12 empty] | 1 | UN | 731304338383 | 30.505 | 9.246 | 16.51 | CM | 5.897 | 5.702 | KG | 4656.633 | CMQ | 8504409590
C11F4TM050L | Tabela de Preços de Equipamentos e sistemas de distribuição de energia de Baixa Tensão | 18/05/2026 | Modificação | ComPacT DISJUNTOR NSXm100F 36kA CA 4P4D 50A TMD ELINK | BT4 | DBT | 181432 | COMPACT NSXM 16-160 | Power Products | PPCCB | GENERAL PURPOSE | 2 - SMALL & MED BUILDING GENERAL PURPOSE | CCN | CCN | 02 | NSXM, FUPACT, INS <= 630A | 02CCN | 503.96 | EUR | 1 | UN | 3606481990808 | A | 1 | 12 | 21 | 11.5 | CM | 1.548 | 1.548 | KG | 2898 | CMQ | 144 | UN | 73606481990807 | 1500 | 1200 | 800 | MM | 254490 | 1.548 | G | 1440000000 | MMQ | 6 | UN | 43606481990806 | 300 | 400 | 300 | MM | 10190 | 1.548 | G | 36000000 | MMQ | [12 empty] | 1 | UN | 3606481990808 | 12 | 22 | 13 | CM | 1.6 | 1.548 | KG | 3432 | CMQ | 8536201090
C10R3TM040 | Tabela de Preços de Equipamentos e sistemas de distribuição de energia de Baixa Tensão | 18/05/2026 | Modificação | ComPacT DISJUNTOR NSX100R 200kA CA 3P 40A TMD | BT4 | DBT | 191790 | COMPACT NSX | Power Products | PPCCB | GENERAL PURPOSE | 2 - SMALL & MED BUILDING GENERAL PURPOSE | CCN | CCN | 01 | NSX | 01CCN | 2784.985 | EUR | 1 | UN | 3606482000841 | C | 1 | 14 | 19.5 | 11.2 | CM | 1.82 | 1.82 | KG | 3057.6 | CMQ | [12 empty] | 7 | UN | 13606482000848 | 300 | 400 | 300 | MM | 14785 | 1.82 | G | 36000000 | MMQ | [12 empty] | 1 | UN | 3606482000841 | 12 | 20 | 15 | CM | 1.835 | 1.82 | KG | 3600 | CMQ | 8536201090
XB5AW3465 | Tabela de Preços de Automação e Controlo | 18/05/2026 | Modificação | Botãoador luminosous a + nc vermelho | AC3 | ACI | 100316 | DIAMETER 22 | Industrial Control | IDSIG | GENERAL PURPOSE | 3 - INDUSTRY GENERAL PURPOSE | CTS | CTS | MP | PUSHBUTTONS | MPCTS | 49.8 | EUR | 1 | UN | 3389110904178 | C | 1 | 3.5 | 8.5 | 5.5 | CM | 55.4 | 54.7 | G | 163.625 | CMQ | [12 empty] | 55 | UN | 43389110904176 | 15 | 40 | 30 | CM | 3315 | 54.7 | G | 18 | DMQ | [12 empty] | 1 | UN | 3389110904178 | 3.5 | 8.5 | 5.5 | CM | 55.4 | 54.7 | G | 163.625 | CMQ | 8536508000
VW3A4431 | Tabela de Preços de Automação e Controlo | 18/05/2026 | Modificação | ATV340 EMC kit T2 | AC2 | ACI | 147867 | OTHER OPTIONS | Drives | IDVSD | CONFIGURABLE | 5 - INDUSTRY CONFIGURABLE | ADD | ADD | VS | MEDIUM DRIVES | VSADD | 62.02 | EUR | 1 | UN | 3606481154606 | C | 1 | 10 | 23.5 | 17.5 | CM | 595 | 595 | G | 4112.5 | CMQ | [12 empty] | 5 | UN | 43606481154604 | 30 | 40 | 30 | CM | 3.705 | 595 | KG | 36 | DMQ | [12 empty] | 1 | UN | 3606481154606 | 10 | 23.5 | 17.5 | CM | 595 | 595 | G | 4112.5 | CMQ | 7326909890
LC1G225BEEA | Tabela de Preços de Automação e Controlo | 18/05/2026 | Modificação | Contactor TeSys LC1G 225A 440V 3P AC3 Avançado 24-48V bobina CA-CC | BT2 | CUE | 181036 | GIGA GL CTR >=115 | Power Products | PPCTR | GENERAL PURPOSE | 3 - INDUSTRY GENERAL PURPOSE | TCC | TCC | AC | TESYS CONTROL CONTACTOR | ACTCC | 2278.79 | EUR | 1 | UN | 3606481922250 | C | 1 | 26 | 32 | 17.5 | CM | 5.034 | 5.034 | KG | 14560 | CMQ | 6 | UN | 13606481922257 | 735 | 800 | 600 | MM | 43800 | 5.034 | G | 352800000 | MMQ | [24 empty] | 1 | UN | 3606481922250 | 23 | 38.5 | 25 | CM | 5.267 | 5.034 | KG | 22137.5 | CMQ | 8536419089
ZB4BC28001 | Tabela de Preços de Automação e Controlo | 18/05/2026 | Modificação | Cabeça de botão para ambiente acim essivo - preto - with marking | AC3 | ACI | 100316 | DIAMETER 22 | Industrial Control | IDSIG | GENERAL PURPOSE | 3 - INDUSTRY GENERAL PURPOSE | CTS | CTS | MP | PUSHBUTTONS | MPCTS | 56.68 | EUR | 1 | UN | 3606480444128 | C | 1 | 3.8 | 13 | 7.1 | CM | 32 | 32 | G | 350.74 | CMQ | [12 empty] | 100 | UN |  | 15 | 40 | 30 | CM | 4.055 | 32 | KG | 18000 | CMQ | [12 empty] | 1 | UN | 3606480444128 | 3.7 | 3.7 | 3.7 | CM | 36 | 32 | G | 50.653 | CMQ | 8538909999
BSH0551T32F1A | Tabela de Preços de Automação e Controlo | 18/05/2026 | Modificação | AC servo motor BSH - 0.5 N.m - 8000 rpm - keyed shaft - with brake - IP65 | AC2 | ACI | 132912 | SERVO MOTORS | Discrete Automation | IDMST | PROGRAMABLE | 7 - INDUSTRY PROGRAMMABLE | AAM | AAM | DV | MOTION | DVAAM | 1791.26 | EUR | 1 | UN | 3389118158573 | C | 1 | 11.5 | 39.5 | 19 | CM | 950 | 950 | G | 8630.75 | CMQ | [12 empty] | 2 | UN | 33389118158574 | 30 | 60 | 40 | CM | 3.052 | 950 | KG | 72 | DMQ | [12 empty] | 1 | UN | 3389118158573 | 11.5 | 39.5 | 19 | CM | 950 | 950 | G | 8630.75 | CMQ | 8501510090
NSYRP2 | Tabela de Preços de Equipamentos e sistemas de distribuição de energia de Baixa Tensão | 18/05/2026 | Modificação | Blanking plate to conceal free space after the console installation W200mm | EN1 | CUE | 119438 | PanelSeT S FS HMI | Power Products | PPUES | GENERAL PURPOSE | 3 - INDUSTRY GENERAL PURPOSE | UEA | UEA | EA | UE - FLOOR STANDING ENCLOSURES, SF, SM, AND SFP, IN STEEL. | EAUEA | 125.028 | EUR | 1 | UN | 3606480154287 | C4 | 1 | 4 | 21 | 15 | CM | 276 | 276 | G | 1260 | CMQ | [24 empty] | 1 | UN | 3606480154287 | 40 | 210 | 150 | MM | 0.276 | 276 | KG | 1.26 | DMQ | 1 | UN | 3606480154287 | 40 | 210 | 150 | MM | 0.276 | 276 | KG | 1.26 | DMQ | 8538100000
NSYTDB5PL | Tabela de Preços de Equipamentos e sistemas de distribuição de energia de Baixa Tensão | 18/05/2026 | Modificação | 5mm double bar insert for large rectangular escucheon of PLM 108 and PL | EN1 | CUE | 132520 | DOOR ACCESSORIES | Power Products | PPUES | GENERAL PURPOSE | 3 - INDUSTRY GENERAL PURPOSE | UEC | UEC | PM | UE - WALL MOUNTING ENCLOSURE PLM IN POLYESTER. | PMUEC | 34.272 | EUR | 1 | UN | 3606480192616 | C4 | 1 | 19 | 4 | 14 | CM | 130 | 130 | G | 1064 | CMQ | [36 empty] | 1 | UN | 3606480192616 | 0 | 0 | 0 |  | 0 | 130 |  | 0 |  | 8301409000
KSB400ZF1 | Tabela de Preços de Equipamentos e sistemas de distribuição de energia de Baixa Tensão | 18/05/2026 | Modificação | FIXING BRACKET 400 A | BT9 | PRO | 100797 | CANALIS KS | Power Products | PPLVB | CONFIGURABLE | 4 - LARGE BUILDING CONFIGURABLE | BUS | BUS | B3 | BUSWAY (NOT LIGTHING) | B3BUS | 44.2 | EUR | 1 | UN | 3606485013114 | A | 10 | 17.5 | 19 | 16.3 | CM | 216 | 216 | G | 5419.75 | CMQ | 450 | UN | 73606485013113 | 65 | 80 | 60 | CM | 111 | 216 | KG | 312000 | CMQ | [12 empty] | 10 | UN | 13606485013111 | 18.6 | 19 | 17.5 | CM | 2.268 | 216 | KG | 6184.5 | CMQ | 10 | UN | 13606485013111 | 18.6 | 19 | 17.5 | CM | 2.268 | 216 | KG | 6184.5 | CMQ | 8536909500
A9C15031 | Tabela de Preços de Equipamentos e sistemas de distribuição de energia de Baixa Tensão | 18/05/2026 | Modificação | iCT+ - Contactor HC 20A 1P Uc 230VCA | BT1 | RPT | 135006 | ACTI9 | Power Products | PPCFD | GENERAL PURPOSE | 2 - SMALL & MED BUILDING GENERAL PURPOSE | FTI | FTI | DI | ACTI9 PROTECTION DEVICES INDUSTRIAL | DIFTI | 218.35 | EUR | 1 | UN | 3606480376962 | C | 1 | 3 | 9.3 | 7 | CM | 89 | 89 | G | 195.3 | CMQ | [12 empty] | 72 | UN | 43606480376960 | 30 | 40 | 30 | CM | 7.444 | 89 | KG | 36000 | CMQ | [12 empty] | 1 | UN | 3606480376962 | 3 | 9.3 | 7 | CM | 89 | 89 | G | 195.3 | CMQ | 8536490099
ZB6EM5B | Tabela de Preços de Automação e Controlo | 18/05/2026 | Modificação | Corpo para luz piloto - zb6 - led amarelo incorporado - 230..240 v | AC3 | ACI | 104422 | DIAMETER 16 | Industrial Control | IDSIG | GENERAL PURPOSE | 3 - INDUSTRY GENERAL PURPOSE | CTS | CTS | MP | PUSHBUTTONS | MPCTS | 35.61 | EUR | 1 | UN | 3389110274844 | B | 5 | 2.2 | 6.5 | 3.2 | CM | 3 | 3 | G | 45.76 | CMQ | [12 empty] | 100 | UN | 43389110274842 | 15 | 40 | 15 | CM | 447 | 3 | G | 9000 | CMQ | 5 | UN | 13389110274841 | 2.5 | 6.7 | 3.2 | CM | 18 | 3 | G | 53.6 | CMQ | 5 | UN | 13389110274841 | 2.5 | 6.7 | 3.2 | CM | 18 | 3 | G | 53.6 | CMQ | 8531807000
A9R24440 | Tabela de Preços de Equipamentos e sistemas de distribuição de energia de Baixa Tensão | 18/05/2026 | Modificação | Acti9 iID - Interruptor diferencial - 4P - 40A - 300mA - Classe A | BT1 | RPT | 135006 | ACTI9 | Power Products | PPCFD | GENERAL PURPOSE | 2 - SMALL & MED BUILDING GENERAL PURPOSE | FTD | FTD | DT | ACTI9 PROTECTION DEVICES TERTIARY | DTFTD | 179.98 | EUR | 1 | UN | 3606480090882 | A | 1 | 7.6 | 10 | 8.4 | CM | 366 | 366 | G | 638.4 | CMQ | 216 | UN |  | 45 | 120 | 80 | CM | 82.584 | 366 | KG | 432000 | CMQ | 27 | UN | 43606480090880 | 30 | 40 | 30 | CM | 10.323 | 366 | KG | 36000 | CMQ | [12 empty] | 1 | UN | 3606480090882 | 7.6 | 10 | 8.4 | CM | 366 | 366 | G | 638.4 | CMQ | 8536201090
NU310530 | Tabela de Preços de Equipamentos e sistemas de distribuição de energia de Baixa Tensão | 18/05/2026 | Modificação | Nova Unica - Inversor de grupo 1 mód. - 10A - Alumínio | IS1 | RPT | 181958 | NEW UNICA | Home Solutions | HSCWD | GENERAL PURPOSE | 1 - RESIDENTIAL GENERAL PURPOSE | CLD | CLD | DU | CONNECTED LIVING UNICA | DUCLD | 23.87 | EUR | 1 | UN | 3606489454760 | A | 1 | 2.3 | 4.5 | 3.8 | CM | 21 | 21 | G | 39.33 | CMQ | 1280 | UN | 3606489454760 | 80 | 60 | 80 | CM | 42.092 | 21 | KG | 384 | DMQ | 160 | UN | 43606489454768 | 30 | 40 | 30 | CM | 4.473 | 21 | KG | 36 | DMQ | 20 | UN | 13606489454767 | 8.5 | 18.5 | 18.5 | CM | 505 | 21 | G | 2909.125 | CMQ | 1 | UN | 3606489454760 | 2.3 | 4.5 | 3.8 | CM | 21 | 21 | G | 39.33 | CMQ | 8536508000
ABFH20H1000 | Tabela de Preços de Automação e Controlo | 18/05/2026 | Modificação | rolled ribbon cable - 10 m - 1 connector - for Modicon Premium | AC1 | ACI | 107537 | PREWIRING TELEFAST | Discrete Automation | IDMST | PROGRAMABLE | 7 - INDUSTRY PROGRAMMABLE | AAP | AAP | HI | AUTOMATION PLANT | HIAAP | 125.74 | EUR | 1 | UN | 3389110879162 | C | 1 | 3.5 | 20 | 19 | CM | 509 | 509 | G | 1330 | CMQ | 96 | UN | 73389110879161 | 77 | 60 | 80 | CM | 63.068 | 509 | KG | 369.6 | DMQ | 12 | UN | 43389110879160 | 30 | 40 | 30 | CM | 7.226 | 509 | KG | 36 | DMQ | [12 empty] | 1 | UN | 3389110879162 | 0.35 | 2 | 1.9 | DM | 0.509 | 509 | KG | 1.33 | DMQ | 8544429090
RXM3AB2F7 | Tabela de Preços de Automação e Controlo | 18/05/2026 | Modificação | Ligação de relé miniatura - Harmony rxm - 3 fa - 120 v ac - led | AC3 | ACI | 116769 | ELECTROMECA.RELAY SE | Industrial Control | IDSIG | GENERAL PURPOSE | 3 - INDUSTRY GENERAL PURPOSE | ARO | ARO | RM | ELECTROMECHANICAL RELAYS | RMARO | 14.71 | EUR | 1 | UN | 3389119403665 | B | 10 | 2.5 | 4.5 | 3 | CM | 37 | 37 | G | 33.75 | CMQ | [12 empty] | 240 | UN | 43389119403663 | 15 | 40 | 30 | CM | 9.751 | 37 | KG | 18 | DMQ | 10 | UN | 13389119403662 | 3.1 | 12.5 | 10.3 | CM | 396 | 37 | G | 399.125 | CMQ | 10 | UN | 13389119403662 | 3.1 | 12.5 | 10.3 | CM | 396 | 37 | G | 399.125 | CMQ | 8536490099
BLRCS208A250B40 | Tabela de Preços de Equipamentos e sistemas de distribuição de energia de Baixa Tensão | 18/05/2026 | Modificação | EasyCan Capacitor - 20.8/25 kvar - 400 V - 50/60Hz | BTA | PRO | 108145 | PFC COMPONENTS | Digital Energy | DPLVP | CONFIGURABLE | 4 - LARGE BUILDING CONFIGURABLE | APQ | APQ | RB | POWER FACTOR CORRECTION | RBAPQ | 171.645 | EUR | 1 | UN | 3606485256245 | C | 1 | 28 | 9 | 9 | CM | 7.43 | 2.3 | KG | 2268 | CMQ | [12 empty] | 8 | UN | 43606485256243 | 30 | 60 | 40 | CM | 19.15 | 2.3 | KG | 72000 | CMQ | [12 empty] | 1 | UN | 3606485256245 | 2.8 | 0.9 | 0.9 | DM | 2.3 | 2.3 | KG | 2.268 | DMQ | 8532100000
LV847820SP | Tabela de Preços de Equipamentos e sistemas de distribuição de energia de Baixa Tensão | 18/05/2026 | Modificação | Sensor plug - 4000 A - for NSX/MTZ2 - spare part | BT8 | DBT | 180975 | MASTERPACT MTZ CU ACC. | Power Products | PPACB | CONFIGURABLE | 4 - LARGE BUILDING CONFIGURABLE | ACB | ACB | PR | AIR CIRCUIT BREAKERS | PRACB | 257.76 | EUR | 1 | UN | 3606481188373 | C | 1 | 1 | 11 | 8 | CM | 80 | 80 | G | 88 | CMQ | [12 empty] | 240 | UN | 43606481188371 | 30 | 40 | 30 | CM | 19.641 | 80 | KG | 36 | DMQ | 20 | UN | 13606481188370 | 9 | 13 | 18 | CM | 1.6 | 80 | KG | 2106 | CMQ | 1 | UN | 3606481188373 | 1 | 11 | 8 | CM | 80 | 80 | G | 88 | CMQ | 8538909189
ZB4BK1233 | Tabela de Preços de Automação e Controlo | 18/05/2026 | Modificação | Cabeça de Interruptor selector iluminada - 2 posições - ø 22 - verde | AC3 | ACI | 100316 | DIAMETER 22 | Industrial Control | IDSIG | GENERAL PURPOSE | 3 - INDUSTRY GENERAL PURPOSE | CTS | CTS | MP | PUSHBUTTONS | MPCTS | 34.23 | EUR | 1 | UN | 3389110890433 | A | 1 | 3.5 | 5.4 | 5.3 | CM | 41 | 41 | G | 100.17 | CMQ | 2000 | UN |  | 75 | 80 | 60 | CM | 96.604 | 41 | KG | 360 | DMQ | 250 | UN | 43389110890431 | 30 | 40 | 30 | CM | 10.725 | 41 | KG | 36000 | CMQ | [12 empty] | 1 | UN | 3389110890433 | 3.5 | 5.4 | 5.3 | CM | 41 | 41 | G | 100.17 | CMQ | 8538909999
NSYPLA1054TG | Tabela de Preços de Equipamentos e sistemas de distribuição de energia de Baixa Tensão | 18/05/2026 | Modificação | Floor standing encl. polyester vers.PLA compl.sealed 1000x500x420 IP65 glazed | EN1 | CUE | 108763 | PanelSeT P FS PLA | Power Products | PPUES | GENERAL PURPOSE | 3 - INDUSTRY GENERAL PURPOSE | UEA | UEA | PA | UE - FLOOR STANDING ENCLOSURES PLA IN POLYESTER. | PAUEA | 1728.2238 | EUR | 1 | UN | 3606480774461 | C4 | 1 | 102 | 48.5 | 54 | CM | 26.8 | 26.8 | KG | 267138 | CMQ | 4 | UN |  | 1190 | 1200 | 1000 | MM | 126.032 | 26.8 | KG | 1428 | DMQ | [12 empty] | 1 | UN |  | 0 | 0 | 0 |  | 27.758 | 26.8 | KG | 240.885 | DMQ | 1 | UN | 3606480774461 | 1010 | 450 | 530 | MM | 27.758 | 26.8 | KG | 240.885 | DMQ | 9403700000
K1E005NLH | Tabela de Preços de Automação e Controlo | 18/05/2026 | Modificação | Interruptor multifixo completo- 1 polo- 45º | AC3 | ACI | 100347 | Rotary CAM switch | Industrial Control | IDSIG | GENERAL PURPOSE | 3 - INDUSTRY GENERAL PURPOSE | CTS | CTS | MP | PUSHBUTTONS | MPCTS | 101.24 | EUR | 1 | UN | 3389110978896 | B | 1 | 6.5 | 11 | 6.5 | CM | 172 | 172 | G | 464.75 | CMQ | [12 empty] | 10 | UN | 43389110978894 | 15 | 40 | 15 | CM | 1.885 | 172 | KG | 9 | DMQ | [12 empty] | 1 | UN | 3389110978896 | 6.5 | 11 | 6.5 | CM | 172 | 172 | G | 464.75 | CMQ | 8536508000
LVS08881 | Tabela de Preços de Equipamentos e sistemas de distribuição de energia de Baixa Tensão | 18/05/2026 | Modificação | Placa passa cabos G IP55, Plana | BT6 | DBT | 118897 | PRISMASET G | Power Products | PPLVS | GENERAL PURPOSE | 2 - SMALL & MED BUILDING GENERAL PURPOSE | LVE | LVE | L2 | PRISMASET IP55 | L2LVE | 74.875 | EUR | 1 | UN | 3606481879493 | C | 1 | 1.9 | 21.7 | 8.7 | CM | 151 | 150 | G | 358.701 | CMQ | 240 | UN | 3606481879493 | 43.5 | 120 | 80 | CM | 50.12 | 150 | KG | 417600 | CMQ | 30 | UN | 13606481879490 | 15 | 40 | 30 | CM | 4.88 | 150 | KG | 18000 | CMQ | 30 | UN | 13606481879490 | 150 | 400 | 300 | MM | 4765 | 150 | G | 18000000 | MMQ | 1 | UN | 3606481879493 | 1.9 | 21.7 | 8.7 | CM | 151 | 150 | G | 358.701 | CMQ | 3926909790
LV533698 | Tabela de Preços de Equipamentos e sistemas de distribuição de energia de Baixa Tensão | 18/05/2026 | Modificação | motor-mechanism - COM MCH Ext - 48 V AC - fixed | BT8 | DBT | 133346 | COMPACT NS 630B-1600 | Power Products | PPCCB | CONFIGURABLE | 4 - LARGE BUILDING CONFIGURABLE | CCB | CCB | PL | COMPACT NS >= 630A | PLCCB | 1455.025 | EUR | 1 | UN | 3606489704162 | C | 1 | 5.5 | 10.5 | 8 | CM | 410 | 410 | G | 462 | CMQ | [48 empty] | 8538909999
LAD9SD3 | Tabela de Preços de Automação e Controlo | 18/05/2026 | Modificação | kit montagem LC3D40A/65A | BT2 | CUE | 187515 | TESYS DECA CONTROL ACC | Power Products | PPCTR | GENERAL PURPOSE | 3 - INDUSTRY GENERAL PURPOSE | TCC | TCC | AC | TESYS CONTROL CONTACTOR | ACTCC | 270.325 | EUR | 1 | UN | 3389119410120 | A | 1 | 6 | 16 | 13 | CM | 267 | 267 | G | 1248 | CMQ | [12 empty] | 8 | UN | 43389119410128 | 15 | 40 | 15 | CM | 2.369 | 267 | KG | 9 | DMQ | [12 empty] | 1 | UN | 3389119410120 | 6 | 16 | 13 | CM | 273 | 267 | G | 1248 | CMQ | 8538909999
ZB5AR5 | Tabela de Preços de Automação e Controlo | 18/05/2026 | Modificação | cabeça botão de pressão Ø 60 amarela - cogumelo redonda | AC3 | ACI | 100316 | DIAMETER 22 | Industrial Control | IDSIG | GENERAL PURPOSE | 3 - INDUSTRY GENERAL PURPOSE | CTS | CTS | MP | PUSHBUTTONS | MPCTS | 50 | EUR | 1 | UN | 3389110906769 | C | 1 | 7.2 | 9.3 | 7.2 | CM | 58 | 58 | G | 482.112 | CMQ | [12 empty] | 20 | UN |  | 15 | 40 | 30 | CM | 1.755 | 58 | KG | 18000 | CMQ | [12 empty] | 1 | UN | 3389110906769 | 9 | 7.2 | 7.2 | CM | 65 | 58 | G | 466.56 | CMQ | 8538909999
ER6822 | Tabela de Preços de Equipamentos e sistemas de distribuição de energia de Baixa Tensão | 18/05/2026 | Modificação | Easy Rack 600mm/48U/1200mm com teto, painel lateral, rodas, pés e 4 suportes, sem fundo, preto | ITE | UAI | 180912 | MEDIUM RACKS AND ENCL | Secure Power | SPRSY | GENERAL PURPOSE | 2 - SMALL & MED BUILDING GENERAL PURPOSE | ISM | ISM | ER | EASY RACKS & ACCESSORIES | ERISM | 4830 | EUR | 1 | UN | 0731304427902 | C | 1 | 239 | 130 | 125 | CM | 130 | 130 | KG | 3.884 | MTQ | [36 empty] | 1 | UN | 731304427902 | 239 | 65 | 125 | CM | 130000 | 130 | G | 1941875 | CMQ | 9403208000
OVA46022 | Tabela de Preços de Equipamentos e sistemas de distribuição de energia de Baixa Tensão | 18/05/2026 | Modificação | Exiway Smartled - emergency light - CBS - LED - 1000 lm - 216VDC 230 IP55 | IS4 | RPT | 182021 | EXIWAY | Home Solutions | HSSPE | CONFIGURABLE | 4C - CONNECTED LIVING SYSTEM FOR RESIDENTIAL & COMMERCIAL | EML | EML | EL | EMERGENCY LIGHTING | ELEML | 246.555 | EUR | 1 | UN | 3606481302779 | C | 1 | 30.8 | 5.8 | 13 | CM | 660 | 660 | G | 2322.32 | CMQ | [12 empty] | 8 | UN | 43606481302777 | 30 | 40 | 30 | CM | 5.521 | 660 | KG | 36000 | CMQ | [12 empty] | 1 | UN | 3606481302779 | 12.7 | 30 | 4.5 | CM | 660 | 660 | G | 1714.5 | CMQ | 9405114090
GB2DB08 | Tabela de Preços de Automação e Controlo | 18/05/2026 | Modificação | disjuntor TeSys para circuitos de comando - GB2-DB - 3 A - 2 pólos - 2d | BT2 | CUE | 147739 | TESYS GB2 CONT CIRC CB | Power Products | PPCTR | GENERAL PURPOSE | 3 - INDUSTRY GENERAL PURPOSE | TPP | TPP | GM | TESYS POWER & PROTECT | GMTPP | 137.1 | EUR | 1 | UN | 3389110865431 | A | 3 | 8 | 8.5 | 9.6 | CM | 105 | 105 | G | 652.8 | CMQ | [12 empty] | 36 | UN | 43389110865439 | 15 | 40 | 30 | CM | 4.559 | 105 | KG | 18 | DMQ | 3 | UN | 13389110865438 | 8 | 9.6 | 8.5 | CM | 342 | 105 | G | 652.8 | CMQ | 3 | UN | 13389110865438 | 8 | 9.6 | 8.5 | CM | 342 | 105 | G | 652.8 | CMQ | 8536201090
ZB6ZB11B | Tabela de Preços de Automação e Controlo | 18/05/2026 | Modificação | Corpo botão contacto i luminosous - ø 16 - led branco incorporado 1no | AC3 | ACI | 104422 | DIAMETER 16 | Industrial Control | IDSIG | GENERAL PURPOSE | 3 - INDUSTRY GENERAL PURPOSE | CTS | CTS | MP | PUSHBUTTONS | MPCTS | 24.94 | EUR | 1 | UN | 3389110784398 | B | 1 | 2 | 8 | 8 | CM | 8 | 8 | G | 128 | CMQ | [12 empty] | 80 | UN | 43389110784396 | 15 | 40 | 15 | CM | 812 | 8 | G | 9000 | CMQ | [12 empty] | 1 | UN | 3389110784398 | 20 | 80 | 80 | MM | 9 | 8 | G | 128 | CMQ | 8536501100
XALK188G | Tabela de Preços de Automação e Controlo | 18/05/2026 | Modificação | Estação de controlo xal-k – função de paragem de emergência - 1 no + 2 nc | AC3 | ACI | 100364 | CONTROL STATIONS | Industrial Control | IDSIG | GENERAL PURPOSE | 3 - INDUSTRY GENERAL PURPOSE | CTS | CTS | MP | PUSHBUTTONS | MPCTS | 109.54 | EUR | 1 | UN | 3389110113815 | B | 1 | 7 | 10 | 7 | CM | 203.9 | 203.9 | G | 490 | CMQ | [12 empty] | 40 | UN | 43389110113813 | 30 | 40 | 30 | CM | 8873 | 203.9 | G | 36 | DMQ | [12 empty] | 1 | UN | 3389110113815 | 70 | 100 | 70 | MM | 204 | 203.9 | G | 490 | CMQ | 8536508000
M9F21220 | Tabela de Preços de Equipamentos e sistemas de distribuição de energia de Baixa Tensão | 18/05/2026 | Modificação | Multi9 - Disjuntor C60SP, 2P, 20A, curva B, 10kA (UL1077), 10kA (IEC/EN 60947-2) | BT1 | RPT | 190621 | MULTI9 | Power Products | PPCFD | GENERAL PURPOSE | 2 - SMALL & MED BUILDING GENERAL PURPOSE | FTD | FTD | D9 | MULTI9 PROTECTION FOR OEM | D9FTD | 75.035 | EUR | 1 | UN | 3606481167743 | C | 1 | 7.5 | 8.5 | 3.6 | CM | 230 | 230 | G | 229.5 | CMQ | [12 empty] | 72 | UN | 43606481167741 | 30 | 40 | 30 | CM | 17.554 | 230 | KG | 36 | DMQ | 6 | UN | 13606481167740 | 0.8 | 2.25 | 0.87 | DM | 1.418 | 230 | KG | 1.566 | DMQ | 1 | UN | 3606481167743 | 7.5 | 8.5 | 3.6 | CM | 230 | 230 | G | 229.5 | CMQ | 8536201090
BMH0703T17A2A | Tabela de Preços de Automação e Controlo | 18/05/2026 | Modificação | servo motor BMH - 3.4 Nm - 8000 rpm - keyed shaft - without brake - IP54 | AC2 | ACI | 132912 | SERVO MOTORS | Discrete Automation | IDMST | PROGRAMABLE | 7 - INDUSTRY PROGRAMMABLE | AAM | AAM | DV | MOTION | DVAAM | 1208.54 | EUR | 1 | UN | 3606485195339 | C | 1 | 11.8 | 37.8 | 17.5 | CM | 2.2 | 2 | KG | 7805.7 | CMQ | [12 empty] | 4 | UN |  | 30 | 60 | 40 | CM | 9.952 | 2 | KG | 72000 | CMQ | [12 empty] | 1 | UN | 3606485195339 | 110 | 400 | 200 | MM | 2200 | 2 | G | 8800 | CMQ | 8501522089
BVA220-3 | Tabela de Preços de Soluções de Conectividade | 18/05/2026 | Modificação | Montagem de Válvula de Bola, DN20, 24V, 3Nm, 3 posições | GE1 | PRO | 191547 | BALL VALVES AND ACT. | Digital Energy | DBPRD | GENERAL PURPOSE | 2B- BUILDING MANAGEMENT OFFER GENERAL PURPOSE | FDB | FDB | FD | FIELD DEVICES BMS | FDFDB | 161.94 | EUR | 1 | UN | 3606486800591 |  | 0 | 17.2 | 14.4 | 7 | CM | 930 | 930 | G | 1733.76 | CMQ | [36 empty] | 1 | UN | 3606486800591 | 17.2 | 14.4 | 7 | CM | 930 | 930 | G | 1733.76 | CMQ | 8481808190
C253MG250D | Tabela de Preços de Equipamentos e sistemas de distribuição de energia de Baixa Tensão | 18/05/2026 | Modificação | DISPARADOR NSX250 CC 3P3D 250A TMG | BT4 | DBT | 191790 | COMPACT NSX | Power Products | PPCCB | GENERAL PURPOSE | 2 - SMALL & MED BUILDING GENERAL PURPOSE | CCN | CCN | 01 | NSX | 01CCN | 143.465 | EUR | 1 | UN | 3606481055354 | C | 1 | 9 | 10.5 | 6 | CM | 360 | 350 | G | 567 | CMQ | 384 | UN | 73606481055353 | 150 | 120 | 80 | CM | 134.4 | 350 | KG | 1440 | DMQ | [24 empty] | 1 | UN | 3606481055354 | 9 | 10.5 | 6 | CM | 360 | 350 | G | 567 | CMQ | 8536309000
C320N3FM | Tabela de Preços de Equipamentos e sistemas de distribuição de energia de Baixa Tensão | 18/05/2026 | Modificação | Bloco Corte NS3200N 3P 3200 Fixo Manual | BT8 | DBT | 181425 | COMPACT NS 1600B-3200 | Power Products | PPCCB | CONFIGURABLE | 4 - LARGE BUILDING CONFIGURABLE | CCB | CCB | PL | COMPACT NS >= 630A | PLCCB | 17210.06 | EUR | 1 | UN | 3606482098633 | C | 1 | 43 | 80 | 60 | CM | 54.878 | 54.878 | KG | 206400 | CMQ | [36 empty] | 1 | UN | 3606482098633 | 43 | 80 | 60 | CM | 54.878 | 54.878 | KG | 206.4 | DMQ | 8536209090
ZB5AA3 | Tabela de Preços de Automação e Controlo | 18/05/2026 | Modificação | Cabeça botão cápsula verde à face para aro de fixação plástico | AC3 | ACI | 100316 | DIAMETER 22 | Industrial Control | IDSIG | GENERAL PURPOSE | 3 - INDUSTRY GENERAL PURPOSE | CTS | CTS | MP | PUSHBUTTONS | MPCTS | 8.72 | EUR | 1 | UN | 3389110904529 | A | 1 | 4.5 | 5.4 | 3.4 | CM | 17 | 17 | G | 82.62 | CMQ | 2400 | UN |  | 75 | 80 | 60 | CM | 55.06 | 17 | KG | 360000 | CMQ | 300 | UN | 43389110904527 | 30 | 40 | 30 | CM | 5.564 | 17 | KG | 36 | DMQ | 5 | UN | 53389110904524 | 4.5 | 26.5 | 3.4 | CM | 86 | 17 | G | 405450 | MMQ | 1 | UN | 3389110904529 | 4.5 | 5.4 | 3.4 | CM | 17 | 17 | G | 82.62 | CMQ | 8538909999
LV848102 | Tabela de Preços de Equipamentos e sistemas de distribuição de energia de Baixa Tensão | 18/05/2026 | Modificação | Circuit breaker MTZ2 40H2 - 4000 A - 4P fixed - right neutral - w/o Micrologic | BT8 | DBT | 145820 | MASTERPACT MTZ2-3 IEC | Power Products | PPACB | CONFIGURABLE | 4 - LARGE BUILDING CONFIGURABLE | ACB | ACB | PR | AIR CIRCUIT BREAKERS | PRACB | 74203.375 | EUR | 1 | UN | 3606480806742 | C | 1 | 30 | 50 | 30 | CM | 36.251 | 36.251 | KG | 45000 | CMQ | [36 empty] | 1 | UN | 3606480806742 | 3 | 5 | 3 | DM | 36.251 | 36.251 | KG | 45 | DMQ | 8536209090
M9F10116 | Tabela de Preços de Equipamentos e sistemas de distribuição de energia de Baixa Tensão | 18/05/2026 | Modificação | Multi9 - Disjuntor C60N, 1P, 16A, curva B, 10kA (IEC/EN 60947-2) | BT1 | RPT | 190621 | MULTI9 | Power Products | PPCFD | GENERAL PURPOSE | 2 - SMALL & MED BUILDING GENERAL PURPOSE | FTD | FTD | D9 | MULTI9 PROTECTION FOR OEM | D9FTD | 24.895 | EUR | 1 | UN | 3606480921001 | C | 1 | 7.5 | 8.5 | 1.8 | CM | 106 | 106 | G | 114.75 | CMQ | [12 empty] | 144 | UN | 43606480921009 | 300 | 400 | 300 | MM | 16807 | 106 | G | 36000000 | MMQ | 12 | UN | 13606480921008 | 78 | 225 | 87 | MM | 1360 | 106 | G | 1526850 | MMQ | 1 | UN | 3606480921001 | 7.5 | 8.5 | 1.8 | CM | 106 | 106 | G | 114.75 | CMQ | 8536201090
LV848891SP | Tabela de Preços de Equipamentos e sistemas de distribuição de energia de Baixa Tensão | 18/05/2026 | Modificação | Módulo de soma MDGF, MasterPact MTZ1/MTZ2/MTZ3, proteção contra falha de terra, peça sobressalente | BT8 | DBT | 180975 | MASTERPACT MTZ CU ACC. | Power Products | PPACB | CONFIGURABLE | 4 - LARGE BUILDING CONFIGURABLE | ACB | ACB | PR | AIR CIRCUIT BREAKERS | PRACB | 2877.05 | EUR | 1 | UN | 3606481163066 | C | 1 | 9 | 24.1 | 12.5 | CM | 428.9 | 428.9 | G | 2711.25 | CMQ | [12 empty] | 3 | UN |  | 15 | 40 | 30 | CM | 1709 | 428.9 | G | 18 | DMQ | [12 empty] | 1 | UN | 3606481163066 | 3.5 | 0.1 | 0.2 | CM | 526 | 428.9 | G | 0.07 | CMQ | 8536909500
ATV630C11N4 | Tabela de Preços de Automação e Controlo | 18/05/2026 | Modificação | Variador de velocidade ATV630 - 110 kW/150 HP - 380...480 V - IP00 | AC2 | ACI | 142785 | ALTIVAR 630 | Drives | IDVSD | CONFIGURABLE | 5 - INDUSTRY CONFIGURABLE | SDS | SDS | VM | ADVANCED DRIVES & HVAC | VMSDS | 12661.17 | EUR | 1 | UN | 3606480796036 | A | 1 | 66 | 103 | 47.5 | CM | 88.6 | 88.6 | KG | 322905 | CMQ | [36 empty] | 1 | UN | 3606480796036 | 66 | 103 | 47.5 | CM | 88.6 | 88.6 | KG | 322905 | CMQ | 8504409590
LVS04963 | Tabela de Preços de Equipamentos e sistemas de distribuição de energia de Baixa Tensão | 18/05/2026 | Modificação | Comp.P Forma 2 JdB HZ. L300 P400 4M | BT6 | DBT | 175795 | PRISMASET P STRUCT | Power Products | PPLVS | GENERAL PURPOSE | 2 - SMALL & MED BUILDING GENERAL PURPOSE | LVE | LVE | L1 | PRISMASET IP40 | L1LVE | 271.835 | EUR | 1 | UN | 3606481883865 | C | 1 | 3.9 | 34.5 | 31.5 | CM | 2.37 | 2.37 | KG | 4238.325 | CMQ | 24 | UN |  | 73 | 120 | 80 | CM | 77.7 | 2.37 | KG | 700.8 | CMQ | 3 | UN | 13606481883862 | 30 | 60 | 40 | CM | 8.212 | 2.37 | KG | 72 | CMQ | [12 empty] | 1 | UN | 3606481883865 | 3.9 | 34.5 | 31.5 | CM | 2.37 | 2.37 | KG | 4238.325 | CMQ | 7326909890
NSYSFN12640P | Tabela de Preços de Equipamentos e sistemas de distribuição de energia de Baixa Tensão | 18/05/2026 | Modificação | Armário elétrico modular de montagem no chão, PanelSeT SFN, aço descarbonizado,platina, 1200x600x400mm, IP55 | EN1 | CUE | 119428 | PanelSeT S FS SFN | Power Products | PPUES | GENERAL PURPOSE | 3 - INDUSTRY GENERAL PURPOSE | UEP | UEP | FS | UE - FLOOR STANDING STEEL SFN ENCLOSURES. | FSUEP | 1846.082 | EUR | 1 | UN | 3606486102480 | C4 | 1 | 133 | 49 | 75 | CM | 68 | 68 | KG | 488775 | CMQ | 1 | UN |  | 135 | 50 | 75 | CM | 68 | 68 | KG | 0.506 | MTQ | [24 empty] | 1 | UN |  | 135 | 50 | 75 | CM | 68 | 68 | KG | 438750 | CMQ | 9403208000
XPEB311 | Tabela de Preços de Automação e Controlo | 18/05/2026 | Modificação | Interruptor de pedal único XPE-B – com tampa – plástico - azul - 2NC+2NO | AC3 | ACI | 100387 | Foot Switches & safety | Industrial Control | IDSIG | GENERAL PURPOSE | 3 - INDUSTRY GENERAL PURPOSE | CTS | CTS | SG | SAFETY MACHINE COMPONENTS | SGCTS | 115.55 | EUR | 1 | UN | 3389110164794 | B | 1 | 17 | 28.5 | 17 | CM | 973 | 973 | G | 8236.5 | CMQ | [12 empty] | 6 | UN | 43389110164792 | 30 | 60 | 40 | CM | 6.63 | 973 | KG | 72 | DMQ | [12 empty] | 1 | UN | 3389110164794 | 17 | 28.5 | 17 | CM | 994 | 973 | G | 8236.5 | CMQ | 8536508000
FFS06728134 | Tabela de Preços de Soluções de Conectividade | 18/05/2026 | Modificação | VAD, 15 m, branco, montado no teto, com isoladores | GE1 | PRO | 117115 | FIRE PRODUCTS | Digital Energy | DBPRD | GENERAL PURPOSE | 2B- BUILDING MANAGEMENT OFFER GENERAL PURPOSE | FDF | FDF | FF | FIELD DEVICES FIRE | FFFDF | 163.42 | EUR | 1 | UN | 6430075470837 | C | 1 | 19.6 | 11.6 | 11.6 | CM | 420 | 420 | G | 2637.376 | CMQ | [36 empty] | 1 | UN | 6430075470837 | 0 | 0 | 0 | CM | 105 | 420 | KG | 0 | CMQ | 8538909999
ZB5AACUST01 | Tabela de Preços de Automação e Controlo | 18/05/2026 | Modificação | Cabeça de botão de pressão personalizada de descarga branca | AC3 | ACI | 100316 | DIAMETER 22 | Industrial Control | IDSIG | GENERAL PURPOSE | 3 - INDUSTRY GENERAL PURPOSE | CTS | CTS | MP | PUSHBUTTONS | MPCTS | 11.68 | EUR | 1 | UN | 3606481821508 | C | 1 | 45 | 54 | 34 | CM | 17 | 17 | G | 82620 | CMQ | [36 empty] | 1 | UN | 3606481821508 | 45 | 54 | 34 | CM | 17 | 17 | G | 82620 | CMQ | 8536508000
489419 | Tabela de Preços de Equipamentos e sistemas de distribuição de energia de Baixa Tensão | 18/05/2026 | Modificação | Quadro, vidro do Merten M-Plan, 4 elementos, branco brilhante | IS1 | RPT | 181951 | MERTEN SYSTEM M | Home Solutions | HSCWD | GENERAL PURPOSE | 1 - RESIDENTIAL GENERAL PURPOSE | CLD | CLD | 40 | CONNECTED LIVING MERTEN | 40CLD | 174.99 | EUR | 1 | UN | 4042811081461 | C | 1 | 2.6 | 30.9 | 9.2 | CM | 260 | 260 | G | 739.128 | CMQ | [12 empty] | 22 | UN | 24042811081465 | 20.5 | 40.5 | 30.6 | CM | 6.118 | 260 | KG | 25405.65 | CMQ | [12 empty] | 1 | UN | 4042811081461 | 2.6 | 30.9 | 9.2 | CM | 260 | 260 | G | 739.128 | CMQ | 7016907000
LV833118SP | Tabela de Preços de Equipamentos e sistemas de distribuição de energia de Baixa Tensão | 18/05/2026 | Modificação | wiring kit, MN MX XF diagnostics and communication coil, Masterpact MTZ1, spare part | BT8 | DBT | 180975 | MASTERPACT MTZ CU ACC. | Power Products | PPACB | CONFIGURABLE | 4 - LARGE BUILDING CONFIGURABLE | ACB | ACB | PR | AIR CIRCUIT BREAKERS | PRACB | 372.91 | EUR | 1 | UN | 3606481374493 | C | 1 | 3 | 8.3 | 3.1 | CM | 12 | 12 | G | 77.19 | CMQ | [12 empty] | 10 | UN | 13606481374490 | 15 | 40 | 30 | CM | 720 | 12 | G | 18 | DMQ | [12 empty] | 1 | UN | 3606481374493 | 3 | 8.3 | 3.1 | CM | 12 | 12 | G | 77.19 | CMQ | 8544429090
BSH0551T01F1A | Tabela de Preços de Automação e Controlo | 18/05/2026 | Modificação | AC servo motor BSH - 0.5 N.m - 8000 rpm - untapped shaft - with brake - IP50 | AC2 | ACI | 132912 | SERVO MOTORS | Discrete Automation | IDMST | PROGRAMABLE | 7 - INDUSTRY PROGRAMMABLE | AAM | AAM | DV | MOTION | DVAAM | 1081.48 | EUR | 1 | UN | 3389118158283 | C | 1 | 11.5 | 39.5 | 19 | CM | 950 | 950 | G | 8630.75 | CMQ | [12 empty] | 2 | UN |  | 30 | 60 | 40 | CM | 3.052 | 950 | KG | 72000 | CMQ | [12 empty] | 1 | UN | 3389118158283 | 123 | 377 | 128 | MM | 950 | 950 | G | 5935.49 | CMQ | 8501510090
A9MEM1574 | Tabela de Preços de Equipamentos e sistemas de distribuição de energia de Baixa Tensão | 18/05/2026 | Modificação | Sensor de energia, PowerTag Flex 127/220V 63A 3P+N posição superior e inferior | BT7 | DBT | 180096 | POWERTAG ENERGY | Digital Energy | DPLVP | GENERAL PURPOSE | 2 - SMALL & MED BUILDING GENERAL PURPOSE | EMM | EMM | PW | METERS, INSULATION MONITORING & ENERGY SERVERS | PWEMM | 400.8 | EUR | 1 | UN | 3606481490247 | C | 1 | 5 | 8.5 | 6 | CM | 68 | 40 | G | 255 | CMQ | [12 empty] | 30 | UN | 43606481490245 | 300 | 400 | 300 | MM | 2781 | 40 | G | 36000000 | MMQ | [12 empty] | 1 | UN | 3606481490247 | 6.5 | 8 | 7.5 | CM | 78 | 40 | G | 390 | CMQ | 9030337000
HMIYP6MPR42P2 | Tabela de Preços de Automação e Controlo | 18/05/2026 | Modificação | Interface de expansão série com 2 x D-Sub9 RS422/485, Harmony P6 | AC3 | ACI | 188057 | SE IPC ACCESSORIES | Industrial Control | IDHMI | PROGRAMABLE | 7 - INDUSTRY PROGRAMMABLE | PCA | PCA | PC | INDUSTRIAL PC'S | PCPCA | 560.81 | EUR | 1 | UN | 3606481923677 | C | 1 | 4 | 28 | 19 | CM | 240 | 120 | G | 2128 | CMQ | [36 empty] | 1 | UN | 3606481923677 | 4 | 28 | 19 | CM | 240 | 120 | G | 2128 | CMQ | 8517620000
LC1D096P7 | Tabela de Preços de Automação e Controlo | 18/05/2026 | Modificação | Contactor Tesys D - 3P(3 NA) - AC-3 - <= 440 V 9 A - 230 V CA bobina | BT2 | CUE | 187516 | TESYS DECA CONT. <115A | Power Products | PPCTR | GENERAL PURPOSE | 3 - INDUSTRY GENERAL PURPOSE | TCC | TCC | AC | TESYS CONTROL CONTACTOR | ACTCC | 72.89 | EUR | 1 | UN | 3389110802580 | B | 1 | 5.5 | 12 | 9.5 | CM | 379 | 379 | G | 627 | CMQ | 320 | UN | 3389110802580 | 77 | 60 | 80 | CM | 132.9 | 379 | KG | 369.6 | DMQ | 16 | UN | 13389110802587 | 15 | 40 | 30 | CM | 6.538 | 379 | KG | 18 | DMQ | [12 empty] | 1 | UN | 3389110802580 | 5.5 | 12 | 9.5 | CM | 379 | 379 | G | 627 | CMQ | 8536490099
XACA47131 | Tabela de Preços de Automação e Controlo | 18/05/2026 | Modificação | Estação de controlo pendente xac-a - 4 botões de pressão 1 paragem de emergência | AC3 | ACI | 100369 | PENDANT STATIONS | Industrial Control | IDSIG | GENERAL PURPOSE | 3 - INDUSTRY GENERAL PURPOSE | CTS | CTS | EM | CONTROL STATIONS | EMCTS | 283.12 | EUR | 1 | UN | 3389110501018 | C | 1 | 11 | 52 | 11 | CM | 823 | 823 | G | 6292 | CMQ | [24 empty] | 1 | UN | 3389110501018 | 10.5 | 52 | 11 | CM | 824 | 823 | G | 6006 | CMQ | 1 | UN | 3389110501018 | 11 | 52 | 11 | CM | 823 | 823 | G | 6292 | CMQ | 8537109899
C25V32D160 | Tabela de Preços de Equipamentos e sistemas de distribuição de energia de Baixa Tensão | 18/05/2026 | Modificação | ComPacT DISJUNTOR NSX250HB1 75kA CA 3P 160A 2,2 | BT4 | DBT | 191790 | COMPACT NSX | Power Products | PPCCB | GENERAL PURPOSE | 2 - SMALL & MED BUILDING GENERAL PURPOSE | CCN | CCN | 01 | NSX | 01CCN | 7146.315 | EUR | 1 | UN | 3606482001602 | C | 1 | 11 | 20 | 14 | CM | 2.03 | 2.03 | KG | 3080 | CMQ | [12 empty] | 4 | UN | 13606482001609 | 30 | 40 | 30 | CM | 8.28 | 2.03 | KG | 36000 | CMQ | 1 | UN | 23606482001606 | 14 | 20 | 11 | CM | 2.08 | 2.03 | KG | 3080 | CMQ | 1 | UN | 3606482001602 | 11 | 20 | 14 | CM | 2.03 | 2.03 | KG | 3080 | CMQ | 8536209090
ATV630D30M3 | Tabela de Preços de Automação e Controlo | 18/05/2026 | Modificação | Variador de velocidade ATV630 - 30kW / 40HP - 200 ... 240V - IP21 / UL tipo 1 | AC2 | ACI | 142785 | ALTIVAR 630 | Drives | IDVSD | CONFIGURABLE | 5 - INDUSTRY CONFIGURABLE | SDS | SDS | VM | ADVANCED DRIVES & HVAC | VMSDS | 6163.22 | EUR | 1 | UN | 3606480701511 | C | 1 | 59 | 111 | 44 | CM | 63 | 63 | KG | 288156 | CMQ | 1 | UN | 3606480701511 | 59 | 111 | 44 | CM | 63 | 63 | KG | 288156 | CMQ | [24 empty] | 1 | UN | 3606480701511 | 59 | 111 | 44 | CM | 63 | 63 | KG | 288156 | CMQ | 8504409590
A9XPH124 | Tabela de Preços de Equipamentos e sistemas de distribuição de energia de Baixa Tensão | 18/05/2026 | Modificação | Acti 9 - barramento pente - 1L - passo 18 mm - 24 módulos - 100A | BT3 | RPT | 140892 | ACTI9 | Power Products | PPCFD | GENERAL PURPOSE | 2 - SMALL & MED BUILDING GENERAL PURPOSE | FTC | FTC | CO | MODULAR ENCLOSURES | COFTC | 20.445 | EUR | 1 | UN | 3606480485015 | A | 10 | 0.5 | 42.7 | 3 | CM | 101 | 101 | G | 64.05 | CMQ | 400 | UN |  | 45 | 120 | 80 | CM | 58.984 | 101 | KG | 432000 | CMQ | 100 | UN | 53606480485010 | 30 | 60 | 40 | CM | 11.795 | 101 | KG | 72000 | CMQ | 10 | UN | 13606480485012 | 6 | 46.7 | 8.7 | CM | 1.121 | 101 | KG | 2605.86 | CMQ | 1 | UN | 3606480485015 | 0.5 | 42.7 | 3 | CM | 101 | 101 | G | 64.05 | CMQ | 8536909500
OVA48529 | Tabela de Preços de Equipamentos e sistemas de distribuição de energia de Baixa Tensão | 18/05/2026 | Modificação | Exiway Smartled Act/Dicube IP65 1400lm Múltiplas Autonomias | IS4 | RPT | 182021 | EXIWAY | Home Solutions | HSSPE | CONFIGURABLE | 4C - CONNECTED LIVING SYSTEM FOR RESIDENTIAL & COMMERCIAL | EML | EML | EL | EMERGENCY LIGHTING | ELEML | 338.74 | EUR | 1 | UN | 3606487197904 | C | 1 | 6 | 31 | 13.4 | CM | 822 | 760 | G | 2492.4 | CMQ | [12 empty] | 8 | UN | 13606487197901 | 30 | 40 | 30 | CM | 7.08 | 760 | KG | 36000 | CMQ | [12 empty] | 1 | UN | 3606487197904 | 5.8 | 30.7 | 13 | CM | 830 | 760 | G | 2314.78 | CMQ | 9405114090
18710 | Tabela de Preços de Equipamentos e sistemas de distribuição de energia de Baixa Tensão | 18/05/2026 | Modificação | Acti9 - Disjuntor NG125H, 1P, 40A, curva C, 36kA (IEC/EN 60947-2) | BT1 | RPT | 190600 | ACTI9 | Power Products | PPCFD | GENERAL PURPOSE | 2 - SMALL & MED BUILDING GENERAL PURPOSE | FTI | FTI | DI | ACTI9 PROTECTION DEVICES INDUSTRIAL | DIFTI | 151.67 | EUR | 1 | UN | 3303430187103 | C | 1 | 3 | 10.9 | 8.1 | CM | 246 | 240 | G | 264.87 | CMQ | [12 empty] | 72 | UN | 43303430187101 | 30 | 40 | 30 | CM | 18.703 | 240 | KG | 36000 | CMQ | 12 | UN | 13303430187100 | 9.1 | 36.1 | 11.9 | CM | 3.036 | 240 | KG | 3909.269 | CMQ | 1 | UN | 3303430187103 | 30 | 109 | 81 | MM | 246 | 240 | G | 264870 | MMQ | 8536201090
SSLZRA1 | Tabela de Preços de Automação e Controlo | 18/05/2026 | Modificação | Tomada, 6 a, relé tipo ssl, terminais de mola, 5/24 v dc | AC3 | ACI | 116187 | SOLID STATE RELAYS | Industrial Control | IDSIG | GENERAL PURPOSE | 3 - INDUSTRY GENERAL PURPOSE | ARO | ARO | RM | ELECTROMECHANICAL RELAYS | RMARO | 18.16 | EUR | 1 | UN | 3606480580161 | B | 10 | 0.6 | 10.5 | 8 | CM | 23 | 23 | G | 50.4 | CMQ | [12 empty] | 300 | UN | 43606480580169 | 30 | 40 | 30 | CM | 8.28 | 23 | KG | 0.036 | CMQ | 10 | UN | 13606480580168 | 8.5 | 10.7 | 7.1 | CM | 252 | 23 | G | 0.646 | CMQ | 1 | UN | 3606480580161 | 0.6 | 10.5 | 8 | CM | 23 | 23 | G | 50.4 | CMQ | 8536699099
GV4P50N6 | Tabela de Preços de Automação e Controlo | 18/05/2026 | Modificação | TeSys GV4 - disjuntor magneto-térmico - 50A 3P - com terminais olhal | BT2 | CUE | 187424 | TESYS DECA FRAME 4 CB | Power Products | PPCTR | GENERAL PURPOSE | 3 - INDUSTRY GENERAL PURPOSE | TPP | TPP | GM | TESYS POWER & PROTECT | GMTPP | 1028.405 | EUR | 1 | UN | 3606481310521 | C | 1 | 10.7 | 22.2 | 21.2 | CM | 1.548 | 1.548 | KG | 5035.848 | CMQ | [12 empty] | 3 | UN | 43606481310529 | 30 | 40 | 30 | CM | 6 | 1.548 | KG | 36000 | CMQ | [12 empty] | 1 | UN | 3606481310521 | 21 | 22 | 10.5 | CM | 1.602 | 1.548 | KG | 4851 | CMQ | 8536201090
LV432623 | Tabela de Preços de Equipamentos e sistemas de distribuição de energia de Baixa Tensão | 18/05/2026 | Modificação | Linergy BZ.Placa para NSX 3P, 400-630A | BT6 | DBT | 170073 | LINERGY MULTI SYSTEMS | Power Products | PPLVS | GENERAL PURPOSE | 2 - SMALL & MED BUILDING GENERAL PURPOSE | LVE | LVE | L3 | LINERGY | L3LVE | 153.06 | EUR | 1 | UN | 3606480022487 | C | 1 | 7 | 31.5 | 14.5 | CM | 2.076 | 2.076 | KG | 3197.25 | CMQ | 24 | UN | 73606480022486 | 50 | 60 | 80 | CM | 63.14 | 2.076 | KG | 240 | DMQ | 6 | UN | 43606480022485 | 30 | 60 | 40 | CM | 13.281 | 2.076 | KG | 72 | DMQ | [12 empty] | 1 | UN | 3606480022487 | 7 | 31.5 | 14.5 | CM | 2.076 | 2.076 | KG | 3197.25 | CMQ | 8536909500
ZBE5043 | Tabela de Preços de Automação e Controlo | 18/05/2026 | Modificação | Alta potência de contacto rápido-no 2 nc | AC3 | ACI | 100316 | DIAMETER 22 | Industrial Control | IDSIG | GENERAL PURPOSE | 3 - INDUSTRY GENERAL PURPOSE | CTS | CTS | MP | PUSHBUTTONS | MPCTS | 22.83 | EUR | 1 | UN | 3389119042291 | C | 1 | 4.2 | 5.6 | 5.2 | CM | 45 | 45 | G | 122.304 | CMQ | [12 empty] | 80 | UN | 43389119042299 | 15 | 40 | 30 | CM | 4.055 | 45 | KG | 18 | DMQ | 5 | UN | 53389119042296 | 4.2 | 5.6 | 26.5 | CM | 225 | 45 | G | 623.28 | CMQ | 1 | UN | 3389119042291 | 4.2 | 5.6 | 5.2 | CM | 45 | 45 | G | 122.3 | CMQ | 8536508000
A9K24163 | Tabela de Preços de Equipamentos e sistemas de distribuição de energia de Baixa Tensão | 18/05/2026 | Modificação | Acti9 iK60N - Disjuntor - 1P - 63A - Curva C - 6000A (IEC 60898-1) | BT1 | RPT | 190600 | ACTI9 | Power Products | PPCFD | GENERAL PURPOSE | 2 - SMALL & MED BUILDING GENERAL PURPOSE | FTK | FTK | DR | ACTI9 PROTECTION DEVICES IK60 1PN & 2P | DRFTK | 28.34 | EUR | 1 | UN | 3606480086793 | C | 1 | 1.8 | 9.4 | 7.5 | CM | 130 | 100 | G | 126.9 | CMQ | 1056 | UN |  | 45 | 120 | 80 | CM | 145.588 | 100 | KG | 0.432 | MTQ | 132 | UN | 43606480086791 | 30 | 40 | 30 | CM | 18.197 | 100 | KG | 36000 | CMQ | 12 | UN | 13606480086790 | 9.8 | 22.5 | 8 | CM | 1.61 | 100 | KG | 1764 | CMQ | 1 | UN | 3606480086793 | 1.8 | 9.4 | 7.5 | CM | 130 | 100 | G | 126.9 | CMQ | 8536201090
XALK01HFR | Tabela de Preços de Automação e Controlo | 18/05/2026 | Modificação | yellow empty enclosure lid - grey base-1 cut-out - ARRET D'URGENCE/logo ISO13850 | AC3 | ACI | 115859 | AS-I COMPONENTS | Industrial Control | IDSIG | GENERAL PURPOSE | 3 - INDUSTRY GENERAL PURPOSE | CTS | CTS | MP | PUSHBUTTONS | MPCTS | 30.58 | EUR | 1 | UN | 3389119051927 | C | 1 | 7 | 8.1 | 7.1 | CM | 114 | 114 | G | 402.57 | CMQ | [36 empty] | 1 | UN | 3389119051927 | 75 | 70 | 70 | MM | 136 | 114 | G | 367500 | MMQ | 3926909790
33819 | Tabela de Preços de Equipamentos e sistemas de distribuição de energia de Baixa Tensão | 18/05/2026 | Modificação | disparador voltimétrico MN 024/030 V CA/CC extraível STD | BT8 | DBT | 133563 | MASTERPACT NT-NW COILS | Power Products | PPACB | CONFIGURABLE | 4 - LARGE BUILDING CONFIGURABLE | CCB | CCB | PL | COMPACT NS >= 630A | PLCCB | 423.95 | EUR | 1 | UN | 3303430338192 | C | 1 | 3.5 | 8.2 | 6 | CM | 177 | 167 | G | 172.2 | CMQ | [36 empty] | 1 | UN | 3303430338192 | 35 | 82 | 60 | MM | 177 | 167 | G | 172200 | MMQ | 8536309000
A9F92132 | Tabela de Preços de Equipamentos e sistemas de distribuição de energia de Baixa Tensão | 18/05/2026 | Modificação | Acti9 iC60L - Disjuntor - 1P - 32A - Curva Z - 15000A (IEC 60898-1) - 20kA (IEC 60947-2) | BT1 | RPT | 190600 | ACTI9 | Power Products | PPCFD | GENERAL PURPOSE | 2 - SMALL & MED BUILDING GENERAL PURPOSE | FTI | FTI | DI | ACTI9 PROTECTION DEVICES INDUSTRIAL | DIFTI | 165.025 | EUR | 1 | UN | 3606480085574 | C | 1 | 7.1 | 9.4 | 1.7 | CM | 126 | 126 | G | 113.458 | CMQ | [12 empty] | 48 | UN | 43606480085572 | 15 | 40 | 30 | CM | 6.731 | 126 | KG | 18000 | CMQ | 12 | UN | 13606480085571 | 0.81 | 2.24 | 1.01 | DM | 1.569 | 126 | KG | 1.833 | DMQ | 1 | UN | 3606480085574 | 0.71 | 0.94 | 0.17 | DM | 0.126 | 126 | KG | 0.113 | DMQ | 8536201090
APDU9953 | Tabela de Preços de Equipamentos e sistemas de distribuição de energia de Baixa Tensão | 18/05/2026 | Modificação | APC NetShelter Switched Rack PDU, série 9K, 0U, 32A, 230V, 21 tomadas C13 e 3 C19 | ITE | UAI | 132664 | OPTIMUM RACK PDU | Secure Power | SPRSY | CONFIGURABLE | 4 - LARGE BUILDING CONFIGURABLE | ILB | ILB | IR | OPTIMUM RACKS & ACCESSORIES | IRILB | 1530.05 | EUR | 1 | UN | 0731304356271 | A | 0 | 204 | 16.5 | 12.4 | CM | 9.95 | 9.95 | KG | 41738.4 | CMQ | [36 empty] | 1 | UN | 731304356271 | 204 | 16.5 | 12.4 | CM | 9.95 | 9.95 | KG | 41.738 | DMQ | 8537109899
LVS03176 | Tabela de Preços de Equipamentos e sistemas de distribuição de energia de Baixa Tensão | 18/05/2026 | Modificação | Platina G perfurada rebaixada 4M L250 | BT6 | DBT | 118897 | PRISMASET G | Power Products | PPLVS | GENERAL PURPOSE | 2 - SMALL & MED BUILDING GENERAL PURPOSE | LVE | LVE | L1 | PRISMASET IP40 | L1LVE | 176.435 | EUR | 1 | UN | 3606481871015 | C | 1 | 3 | 21.5 | 19 | CM | 337 | 337 | G | 1225.5 | CMQ | 30 | UN | 3606481871015 | 30 | 120 | 80 | CM | 15 | 337 | KG | 288 | DMQ | 8 | UN | 13606481871012 | 15 | 40 | 30 | CM | 3.01 | 337 | KG | 18 | DMQ | [12 empty] | 1 | UN | 3606481871015 | 3 | 21.5 | 19 | CM | 337 | 337 | G | 1225.5 | CMQ | 7326909890
ZB5FG0C0 | Tabela de Preços de Automação e Controlo | 18/05/2026 | Modificação | Cabeça chave selector flush 455 3 c posições fijas | AC3 | ACI | 100316 | DIAMETER 22 | Industrial Control | IDSIG | GENERAL PURPOSE | 3 - INDUSTRY GENERAL PURPOSE | CTS | CTS | MP | PUSHBUTTONS | MPCTS | 76.22 | EUR | 1 | UN | 3606489772468 | C | 1 | 8.6 | 5.2 | 4.3 | CM | 63 | 63 | G | 192.296 | CMQ | [12 empty] | 40 | UN |  | 15 | 40 | 30 | CM | 5.355 | 63 | KG | 18000 | CMQ | [12 empty] | 1 | UN | 3606489772468 | 8.6 | 5.2 | 4.3 | CM | 63 | 63 | G | 192.296 | CMQ | 8538909999
C104TM040 | Tabela de Preços de Equipamentos e sistemas de distribuição de energia de Baixa Tensão | 18/05/2026 | Modificação | ComPacT DISPARADOR NSX100 CA 4P4D 40A TMD | BT4 | DBT | 191790 | COMPACT NSX | Power Products | PPCCB | GENERAL PURPOSE | 2 - SMALL & MED BUILDING GENERAL PURPOSE | CCN | CCN | 01 | NSX | 01CCN | 199.12 | EUR | 1 | UN | 3606482000209 | C | 1 | 6.5 | 15 | 9.5 | CM | 544 | 544 | G | 926.25 | CMQ | [12 empty] | 23 | UN | 13606482000206 | 30 | 40 | 30 | CM | 12.884 | 544 | KG | 36 | DMQ | [12 empty] | 1 | UN | 3606482000209 | 6.5 | 15 | 9.5 | CM | 544 | 544 | G | 926.25 | CMQ | 8536303000
MP130-230T | Tabela de Preços de Soluções de Conectividade | 18/05/2026 | Modificação | SpaceLogic PIBCV Actuator, 2 position, Non-Spring Return, 230 Vac, 200 N, IP42 | GE1 | PRO | 191550 | PIBCV VALVE AND ACT. | Digital Energy | DBPRD | GENERAL PURPOSE | 2B- BUILDING MANAGEMENT OFFER GENERAL PURPOSE | FDB | FDB | FD | FIELD DEVICES BMS | FDFDB | 148.25 | EUR | 1 | UN | 7332552014086 | C | 1 | 5.5 | 14.1 | 12.1 | CM | 300 | 300 | G | 938.355 | CMQ | [12 empty] | 10 | UN |  | 15 | 40 | 30 | CM | 3915 | 300 | G | 18 | DMQ | [12 empty] | 1 | UN | 7332552014086 | 5.5 | 14.5 | 12.5 | CM | 346 | 300 | G | 996.875 | CMQ | 8501200090
LV434196 | Tabela de Preços de Equipamentos e sistemas de distribuição de energia de Baixa Tensão | 18/05/2026 | Modificação | breaker ULP cord, Compact NS, Masterpact NT/NW, length 1.3 m | BT8 | DBT | 181423 | ENERLINX ACCESSORIES | Power Products | PPACB | CONFIGURABLE | 4 - LARGE BUILDING CONFIGURABLE | CCB | CCB | PL | COMPACT NS >= 630A | PLCCB | 84 | EUR | 1 | UN | 3606480397523 | A | 1 | 3.6 | 11.6 | 5.8 | CM | 52 | 52 | G | 242.208 | CMQ | [12 empty] | 90 | UN | 43606480397521 | 30 | 40 | 30 | CM | 5.286 | 52 | KG | 36000 | CMQ | [12 empty] | 1 | UN | 3606480397523 | 3.6 | 11.6 | 5.8 | CM | 52 | 52 | G | 242.208 | CMQ | 8544421000
VW3A9705 | Tabela de Preços de Automação e Controlo | 18/05/2026 | Modificação | wall mounting housing kit - for variable speed drive - size 3 | AC2 | ACI | 147868 | MECHANICAL KIT | Drives | IDVSD | CONFIGURABLE | 5 - INDUSTRY CONFIGURABLE | ADD | ADD | VS | MEDIUM DRIVES | VSADD | 194.83 | EUR | 1 | UN | 3606481325396 | C | 1 | 28.8 | 29.4 | 26.4 | CM | 3.377 | 3.377 | KG | 22353.408 | CMQ | 8 | UN | 73606481325395 | 73.5 | 60 | 80 | CM | 32.112 | 3.377 | KG | 352.8 | DMQ | [24 empty] | 1 | UN | 3606481325396 | 28.8 | 29.4 | 26.4 | CM | 3.377 | 3.377 | KG | 22353.408 | CMQ | 7326909890
LC1E40008M7 | Tabela de Preços de Equipamentos e sistemas de distribuição de energia de Baixa Tensão | 18/05/2026 | Modificação | Contator, controle fácil TeSys, LC1E, 4P (2NO + 2NC), AC-1 60A, 220V | BT2 | CUE | 187512 | EASY TESYS TVS 4P CTR | Power Products | PPCTR | GENERAL PURPOSE | 2 - SMALL & MED BUILDING GENERAL PURPOSE | TEE | TEE | LC | TESYS EASY & SPECIAL | LCTEE | 376.855 | EUR | 1 | UN | 3606480666612 | C | 1 | 12.5 | 12.5 | 8.5 | CM | 1.4 | 1.4 | KG | 1328.125 | CMQ | 48 | UN |  | 72.5 | 81 | 62 | CM | 125.04 | 1.4 | KG | 364095 | CMQ | 6 | UN | 43606480666610 | 30 | 40 | 30 | CM | 10.42 | 1.4 | KG | 36000 | CMQ | [12 empty] | 1 | UN | 3606480666612 | 1.5 | 1.35 | 1.05 | DM | 1.4 | 1.4 | KG | 2.126 | DMQ | 8536490099
LV516311 | Tabela de Preços de Equipamentos e sistemas de distribuição de energia de Baixa Tensão | 18/05/2026 | Modificação | Easypact do disjuntor CVS160B, 25kA a 415VAC, unidade de disparo TMD 100A, 4P 3d | BT8 | DBT | 174438 | EASYPACT CVS | Power Products | PPCCB | GENERAL PURPOSE | 2 - SMALL & MED BUILDING GENERAL PURPOSE | CVS | CVS | CV | EASYPACT CVS | CVCVS | 626.205 | EUR | 1 | UN | 3606480229008 | C | 1 | 14 | 19.5 | 15 | CM | 2.24 | 2.24 | KG | 4095 | CMQ | [12 empty] | 5 | UN | 13606480229005 | 30 | 60 | 40 | CM | 11.965 | 2.24 | KG | 72 | DMQ | [12 empty] | 1 | UN | 3606480229008 | 14 | 19.5 | 15 | CM | 2.241 | 2.24 | KG | 4095 | CMQ | 8536209090
BCH2MM0613CA6C | Tabela de Preços de Automação e Controlo | 18/05/2026 | Modificação | Servo motor BCH - 130mm - 600W -IP 65 - com chaveta - conector MIL | AC2 | ACI | 132912 | SERVO MOTORS | Discrete Automation | IDMST | PROGRAMABLE | 7 - INDUSTRY PROGRAMMABLE | AAM | AAM | DV | MOTION | DVAAM | 818.92 | EUR | 1 | UN | 3606480734588 | B | 1 | 30 | 40 | 30 | CM | 8.296 | 7 | KG | 36000 | CMQ | [12 empty] | 1 | UN |  | 30 | 40 | 30 | CM | 8.511 | 7 | KG | 36000 | CMQ | [12 empty] | 1 | UN | 3606480734588 | 1.81 | 3.6 | 2.3 | DM | 8.07 | 7 | KG | 14.987 | DMQ | 8501510090
GV2RT08 | Tabela de Preços de Automação e Controlo | 18/05/2026 | Modificação | Disjuntor-motor magnetotérmico GV2P - 2,5/4A PCAE | BT2 | CUE | 187422 | TESYS DECA FRAME 2 CB | Power Products | PPCTR | GENERAL PURPOSE | 3 - INDUSTRY GENERAL PURPOSE | TPP | TPP | GM | TESYS POWER & PROTECT | GMTPP | 140.59 | EUR | 1 | UN | 3389110520644 | A | 1 | 8.5 | 4.8 | 9.4 | CM | 250 | 250 | G | 383.52 | CMQ | 384 | UN | 73389110520643 | 75 | 80 | 60 | CM | 111.78 | 250 | KG | 360 | DMQ | 24 | UN | 43389110520642 | 15 | 40 | 30 | CM | 6.33 | 250 | KG | 18000 | CMQ | [12 empty] | 1 | UN | 3389110520644 | 8.5 | 4.8 | 9.4 | CM | 250 | 250 | G | 383.52 | CMQ | 8536201090
VG210R-32B | Tabela de Preços de Soluções de Conectividade | 18/05/2026 | Modificação | VALVE 2W DN32 BR UBOLT KV17 | GE1 | PRO | 191549 | GLOBE VALVES AND ACT. | Digital Energy | DBPRD | GENERAL PURPOSE | 2B- BUILDING MANAGEMENT OFFER GENERAL PURPOSE | FDB | FDB | FD | FIELD DEVICES BMS | FDFDB | 248.16 | EUR | 1 | UN |  | C4 | 1 | 16 | 7.2 | 13.6 | CM | 1.88 | 1.88 | KG | 1566.72 | CMQ | [12 empty] | 4 | UN |  | 15 | 40 | 30 | CM | 7915 | 1.88 | G | 18 | DMQ | [12 empty] | 1 | UN | 711426034233 | 7 | 13.3 | 18.4 | CM | 2.05 | 1.88 | KG | 1713.04 | CMQ | 8481807990
LV432538 | Tabela de Preços de Equipamentos e sistemas de distribuição de energia de Baixa Tensão | 18/05/2026 | Modificação | kit COMPACT extraível 3P sobre base (NSX400/630) | BT4 | DBT | 191790 | COMPACT NSX | Power Products | PPCCB | GENERAL PURPOSE | 2 - SMALL & MED BUILDING GENERAL PURPOSE | CCN | CCN | 01 | NSX | 01CCN | 1196.06 | EUR | 1 | UN | 3606480020988 | A | 1 | 14.5 | 40 | 30 | CM | 4.037 | 4.037 | KG | 17400 | CMQ | 24 | UN |  | 90 | 120 | 80 | CM | 103.92 | 4.037 | KG | 864000 | CMQ | [24 empty] | 1 | UN | 3606480020988 | 14.5 | 40 | 30 | CM | 4.037 | 4.037 | KG | 17400 | CMQ | 8538909999
NSYSFN18860 | Tabela de Preços de Equipamentos e sistemas de distribuição de energia de Baixa Tensão | 18/05/2026 | Modificação | Armário elétrico modular de montagem no chão, PanelSeT SFN, aço descarbonizado, 1800x800x600mm, IP55 | EN1 | CUE | 119428 | PanelSeT S FS SFN | Power Products | PPUES | GENERAL PURPOSE | 3 - INDUSTRY GENERAL PURPOSE | UEP | UEP | FS | UE - FLOOR STANDING STEEL SFN ENCLOSURES. | FSUEP | 2094.96 | EUR | 1 | UN | 3606486102855 | C4 | 1 | 193 | 69 | 85 | CM | 91.1 | 91.1 | KG | 1131945 | CMQ | 1 | UN |  | 195 | 70 | 85 | CM | 91.1 | 91.1 | KG | 1.16 | MTQ | [24 empty] | 1 | UN |  | 195 | 70 | 85 | CM | 91.1 | 91.1 | KG | 1160250 | CMQ | 9403208000
EPH0700121 | Tabela de Preços de Equipamentos e sistemas de distribuição de energia de Baixa Tensão | 18/05/2026 | Modificação | Asfora - Botão de pressão - 10A - Branco | IS1 | RPT | 181806 | ASFORA | Home Solutions | HSCWD | GENERAL PURPOSE | 1 - RESIDENTIAL GENERAL PURPOSE | CLB | CLB | PS | CONNECTED LIVING BASIC | PSCLB | 3.825 | EUR | 1 | UN | 3606480575709 | A | 1 | 4 | 8 | 8 | CM | 74.3 | 74.3 | G | 256 | CMQ | 1920 | UN |  | 135 | 120 | 80 | CM | 168.56 | 74.3 | KG | 1296 | DMQ | 120 | UN | 33606480575700 | 30 | 60 | 40 | CM | 10.02 | 74.3 | KG | 72000 | CMQ | 10 | UN | 13606480575706 | 9.5 | 27.5 | 18.5 | CM | 770 | 74.3 | G | 4833.125 | CMQ | 1 | UN | 3606480575709 | 4 | 8 | 8 | CM | 74.3 | 74.3 | G | 256 | CMQ | 8536508000
C160N35EFM | Tabela de Preços de Equipamentos e sistemas de distribuição de energia de Baixa Tensão | 18/05/2026 | Modificação | NS1600N 50kA 3P 1600A Fixo Manual 5.0E | BT8 | DBT | 133346 | COMPACT NS 630B-1600 | Power Products | PPCCB | CONFIGURABLE | 4 - LARGE BUILDING CONFIGURABLE | CCB | CCB | PL | COMPACT NS >= 630A | PLCCB | 11253.345 | EUR | 1 | UN | 3606482097919 | C | 1 | 23 | 39.5 | 37 | CM | 13.358 | 13.358 | KG | 33614.5 | CMQ | [12 empty] | 1 | UN | 3606482097919 | 30 | 60 | 40 | CM | 14.071 | 13.358 | KG | 72000 | CMQ | [12 empty] | 1 | UN | 3606482097919 | 30 | 60 | 40 | CM | 14.071 | 13.358 | KG | 72000 | CMQ | 8536209090
C10N3TM100 | Tabela de Preços de Equipamentos e sistemas de distribuição de energia de Baixa Tensão | 18/05/2026 | Modificação | ComPacT DISJUNTOR NSX100N 50kA CA 3P3D 100A TMD | BT4 | DBT | 191790 | COMPACT NSX | Power Products | PPCCB | GENERAL PURPOSE | 2 - SMALL & MED BUILDING GENERAL PURPOSE | CCN | CCN | 01 | NSX | 01CCN | 612.965 | EUR | 1 | UN | 3606481997784 | C | 1 | 14 | 19.5 | 11 | CM | 1.786 | 1.73 | KG | 3003 | CMQ | [12 empty] | 7 | UN | 13606481997781 | 30 | 40 | 30 | CM | 12.876 | 1.73 | KG | 36 | DMQ | [12 empty] | 1 | UN | 3606481997784 | 14 | 19.5 | 11 | CM | 1.786 | 1.73 | KG | 3003 | CMQ | 8536209090
LAEX2B7 | Tabela de Preços de Equipamentos e sistemas de distribuição de energia de Baixa Tensão | 18/05/2026 | Modificação | Bobina do contator, Easy TeSys Control, 24 V AC, 50/60 Hz, peça sobressalente para LC1E32-E38 | BT2 | CUE | 144052 | EASYPACT TVS ACCESS | Power Products | PPCTR | GENERAL PURPOSE | 2 - SMALL & MED BUILDING GENERAL PURPOSE | TEE | TEE | LC | TESYS EASY & SPECIAL | LCTEE | 53.7 | EUR | 1 | UN | 3606480693892 | C | 28 | 3.8 | 7.8 | 6.2 | CM | 73.8 | 73.8 | G | 183.768 | CMQ | 768 | UN | 73606480693891 | 77 | 60 | 80 | CM | 75160 | 73.8 | G | 369.6 | DMQ | 24 | UN | 43606480693890 | 15 | 40 | 15 | CM | 2067 | 73.8 | G | 9 | DMQ | [12 empty] | 1 | UN | 3606480693892 | 38 | 78 | 62 | MM | 74 | 73.8 | G | 183768 | MMQ | 8505902999
C16B3TM125 | Tabela de Preços de Equipamentos e sistemas de distribuição de energia de Baixa Tensão | 18/05/2026 | Modificação | ComPacT DISJUNTOR NSX160B 25kA CA 3P3D 125A TMD | BT4 | DBT | 191790 | COMPACT NSX | Power Products | PPCCB | GENERAL PURPOSE | 2 - SMALL & MED BUILDING GENERAL PURPOSE | CCN | CCN | 01 | NSX | 01CCN | 694.46 | EUR | 1 | UN | 3606481996237 | C | 1 | 14 | 19.5 | 11 | CM | 1.838 | 1.78 | KG | 3003 | CMQ | [12 empty] | 7 | UN | 13606481996234 | 30 | 40 | 30 | CM | 13.248 | 1.78 | KG | 36 | DMQ | [12 empty] | 1 | UN | 3606481996237 | 14 | 19.5 | 11 | CM | 1.838 | 1.78 | KG | 3003 | CMQ | 8536209090
BSH0701P12A1A | Tabela de Preços de Automação e Controlo | 18/05/2026 | Modificação | AC servo motor BSH - 1.4 N.m - 3000 rpm - keyed shaft - without brake - IP50 | AC2 | ACI | 132912 | SERVO MOTORS | Discrete Automation | IDMST | PROGRAMABLE | 7 - INDUSTRY PROGRAMMABLE | AAM | AAM | DV | MOTION | DVAAM | 1573.21 | EUR | 1 | UN | 3389118135666 | C | 1 | 11.5 | 39.5 | 19 | CM | 2.444 | 2.444 | KG | 8630.75 | CMQ | 6 | UN | 73389118135665 | 77 | 60 | 80 | CM | 23.164 | 2.444 | KG | 369.6 | DMQ | 2 | UN |  | 30 | 60 | 40 | CM | 6.04 | 2.444 | KG | 72000 | CMQ | [12 empty] | 1 | UN | 3389118135666 | 170 | 450 | 162 | MM | 2444 | 2.444 | G | 12393 | CMQ | 8501510090
XB5FJCUST03 | Tabela de Preços de Automação e Controlo | 18/05/2026 | Modificação | Flush ss long he le 3 posições stay put 2no | AC3 | ACI | 100316 | DIAMETER 22 | Industrial Control | IDSIG | GENERAL PURPOSE | 3 - INDUSTRY GENERAL PURPOSE | CTS | CTS | MP | PUSHBUTTONS | MPCTS | 50.84 | EUR | 1 | UN | 3606481821058 | C | 1 | 86 | 52 | 43 | CM | 61 | 61 | G | 192296 | CMQ | [36 empty] | 1 | UN | 3606481821058 | 86 | 52 | 43 | CM | 61 | 61 | G | 192296 | CMQ | 8536508000
MTN647395 | Tabela de Preços de Equipamentos e sistemas de distribuição de energia de Baixa Tensão | 18/05/2026 | Modificação | MODULO ATUADOR ON/OFF KNX REG-K/2X230/16 COM ACIONAMENTO MANUAL E DETECCAO DE CO | IS5 | RPT | 182099 | SPACELOGIC KNX | Home Solutions | HSCOS | CONFIGURABLE | 4C - CONNECTED LIVING SYSTEM FOR RESIDENTIAL & COMMERCIAL | KCL | KCL | KN | KNX & C-BUS & LON | KNKCL | 491.59 | EUR | 1 | UN | 3606485100050 | C | 1 | 7 | 9.7 | 7.9 | CM | 218 | 218 | G | 536.41 | CMQ | [12 empty] | 30 | UN | 43606485100058 | 185 | 400 | 300 | MM | 7395 | 218 | G | 22.2 | DMQ | [12 empty] | 1 | UN | 3606485100050 | 67 | 96 | 73 | MM | 223 | 218 | G | 0.47 | DMQ | 8537109899
NSYSFN20450 | Tabela de Preços de Equipamentos e sistemas de distribuição de energia de Baixa Tensão | 18/05/2026 | Modificação | Armário elétrico modular de montagem no chão, PanelSeT SFN, aço descarbonizado, 2000x400x500mm, IP55 | EN1 | CUE | 119428 | PanelSeT S FS SFN | Power Products | PPUES | GENERAL PURPOSE | 3 - INDUSTRY GENERAL PURPOSE | UEP | UEP | FS | UE - FLOOR STANDING STEEL SFN ENCLOSURES. | FSUEP | 1699.922 | EUR | 1 | UN | 3606486103104 | C | 1 | 213 | 49 | 55 | CM | 62 | 62 | KG | 574035 | CMQ | 1 | UN |  | 215 | 50 | 55 | CM | 64.5 | 62 | KG | 0.591 | MTQ | [24 empty] | 1 | UN |  | 215 | 50 | 55 | CM | 64.5 | 62 | KG | 591250 | CMQ | 9403208000
LV516303 | Tabela de Preços de Equipamentos e sistemas de distribuição de energia de Baixa Tensão | 18/05/2026 | Modificação | circuit breaker EasyPact CVS160B, 25 kA at 415 VAC, 160 A rating thermal magnetic TM-D trip unit, 3P 3d | BT8 | DBT | 174438 | EASYPACT CVS | Power Products | PPCCB | GENERAL PURPOSE | 2 - SMALL & MED BUILDING GENERAL PURPOSE | CVS | CVS | CV | EASYPACT CVS | CVCVS | 565.135 | EUR | 1 | UN | 3606480228933 | A | 1 | 11 | 19 | 14 | CM | 1.722 | 1.54 | KG | 2926 | CMQ | [12 empty] | 6 | UN | 43606480228931 | 30 | 40 | 30 | CM | 10.453 | 1.54 | KG | 36000 | CMQ | [12 empty] | 1 | UN | 3606480228933 | 11 | 19 | 14 | CM | 1.722 | 1.54 | KG | 2926 | CMQ | 8536209090
ILS1F851PC1A0 | Tabela de Preços de Automação e Controlo | 18/05/2026 | Modificação | integrated drive ILS with stepper motor - 24..36 V - CANopen DS301 - 5 A | AC2 | ACI | 175905 | ILS STEPPER SYSTEMS | Discrete Automation | IDMST | PROGRAMABLE | 7 - INDUSTRY PROGRAMMABLE | AAM | AAM | DV | MOTION | DVAAM | 1166.07 | EUR | 1 | UN | 3389119227124 | C | 1 | 10.5 | 39 | 19 | CM | 3 | 2.6 | KG | 7780.5 | CMQ | [12 empty] | 6 | UN |  | 30 | 60 | 40 | CM | 19152 | 2.6 | G | 72 | DMQ | [12 empty] | 1 | UN | 3389119227124 | 105 | 390 | 190 | MM | 3000 | 2.6 | G | 7780.5 | CMQ | 8501510090
LV426806 | Tabela de Preços de Equipamentos e sistemas de distribuição de energia de Baixa Tensão | 18/05/2026 | Modificação | undervoltage release (spring) MN - 380...415 V AC 50Hz | BT4 | DBT | 181429 | COMPACT NSXM COILS | Power Products | PPCCB | GENERAL PURPOSE | 2 - SMALL & MED BUILDING GENERAL PURPOSE | CCN | CCN | 02 | NSXM, FUPACT, INS <= 630A | 02CCN | 298.675 | EUR | 1 | UN | 3606485412832 | C | 1 | 3.5 | 8.3 | 6 | CM | 62 | 62 | G | 174.3 | CMQ | [12 empty] | 120 | UN | 43606485412830 | 30 | 40 | 30 | CM | 8.2 | 62 | KG | 36 | DMQ | 20 | UN | 13606485412839 | 8.5 | 18.5 | 13 | CM | 1.3 | 62 | KG | 2044.25 | CMQ | 20 | UN | 13606485412839 | 8.5 | 18.5 | 13 | CM | 1.3 | 62 | KG | 2044.25 | CMQ | 8536301000
ZB5CH313 | Tabela de Preços de Automação e Controlo | 18/05/2026 | Modificação | cabeça quadrada botão de pressão Ø 22 à face - empurrar-empurrar - branca | AC3 | ACI | 100316 | DIAMETER 22 | Industrial Control | IDSIG | GENERAL PURPOSE | 3 - INDUSTRY GENERAL PURPOSE | CTS | CTS | MP | PUSHBUTTONS | MPCTS | 43.3 | EUR | 1 | UN | 3389110177343 | B | 1 | 3.1 | 4.5 | 3.4 | CM | 20 | 18 | G | 47.43 | CMQ | [12 empty] | 300 | UN | 43389110177341 | 30 | 40 | 30 | CM | 6.833 | 18 | KG | 36 | DMQ | 5 | UN | 53389110177348 | 4.5 | 26.5 | 3.4 | CM | 102 | 18 | G | 405.45 | CMQ | 1 | UN | 3389110177343 | 3.1 | 4.5 | 3.4 | CM | 20 | 18 | G | 47.43 | CMQ | 8538909999
82143 | Tabela de Preços de Equipamentos e sistemas de distribuição de energia de Baixa Tensão | 18/05/2026 | Modificação | Unika interlocked socket - 32 A - 3P + E - 200...250 V AC - IP44 - panel | BT3 | RPT | 140900 | MUREVA | Power Products | PPCFD | GENERAL PURPOSE | 2 - SMALL & MED BUILDING GENERAL PURPOSE | FTC | FTC | PK | PK INDUSTRIAL PLUGS & SOCKETS | PKFTC | 149.7 | EUR | 1 | UN | 3303430821434 | C | 1 | 0.1 | 0.2 | 0.1 | CM | 856 | 856 | G | 0.002 | CMQ | [36 empty] | 1 | UN | 3303430821434 | 0.1 | 0.2 | 0.1 | CM | 856 | 856 | G | 0.002 | CMQ | 8536699099
NSYEC461 | Tabela de Preços de Equipamentos e sistemas de distribuição de energia de Baixa Tensão | 18/05/2026 | Modificação | FLANGE COM UMA ENTRADA PARA CABOS 400X600MM | EN1 | CUE | 119490 | PanelSeT S FS Accessor | Power Products | PPUES | GENERAL PURPOSE | 3 - INDUSTRY GENERAL PURPOSE | UEA | UEA | EA | UE - FLOOR STANDING ENCLOSURES, SF, SM, AND SFP, IN STEEL. | EAUEA | 111.0555 | EUR | 1 | UN | 3606485126227 | A4 | 1 | 3 | 46 | 18.5 | CM | 1.936 | 1.936 | KG | 2553 | CMQ | 20 | UN |  | 460 | 800 | 1200 | MM | 38.72 | 1.936 | KG | 52 | DMQ | [24 empty] | 1 | UN | 3606485126227 | 460 | 30 | 185 | MM | 1.936 | 1.936 | KG | 2.553 | DMQ | 9403991090
NSYCRN1012400D | Tabela de Preços de Equipamentos e sistemas de distribuição de energia de Baixa Tensão | 18/05/2026 | Modificação | Spacial CRN 2 porta plena Sem platina montagem. H1xW12xD3 IP55 IK10 RAL7035 | EN1 | CUE | 119457 | PanelSeT S WM CRN | Power Products | PPUES | GENERAL PURPOSE | 3 - INDUSTRY GENERAL PURPOSE | UEC | UEC | EC | UE-STEEL WALL MOUNT. ENCLOSURE, CRN, S3D, CM AND CABLE GLAND | ECUEC | 1781.8325 | EUR | 1 | UN | 3606485891460 | A4 | 0 | 114 | 49 | 124.5 | CM | 63 | 63 | KG | 695457 | CMQ | 1 | UN |  | 113 | 49 | 124.5 | CM | 63.8 | 63 | KG | 689356.5 | CMQ | [24 empty] | 1 | UN |  | 113 | 49 | 124.5 | CM | 63.8 | 63 | KG | 689356.5 | CMQ | 9403208000
AR7710 | Tabela de Preços de Equipamentos e sistemas de distribuição de energia de Baixa Tensão | 18/05/2026 | Modificação | Braçadeiras de Contenção de Cabos com Capacidade de Montagem em PDU para Armários NetShelter SX / SV / VX | ITE | UAI | 132665 | RACKS AND ENCLOSURES | Secure Power | SPRSY | CONFIGURABLE | 4 - LARGE BUILDING CONFIGURABLE | ILB | ILB | IR | OPTIMUM RACKS & ACCESSORIES | IRILB | 173.82 | EUR | 1 | UN | 0731304253600 | C | 1 | 39.4 | 11.4 | 17.8 | CM | 2.27 | 2.27 | KG | 7995.048 | CMQ | [36 empty] | 1 | UN | 731304253600 | 39.4 | 11.4 | 17.8 | CM | 2.27 | 2.27 | KG | 7995.048 | CMQ | 8302500000
K2C003ACH | Tabela de Preços de Automação e Controlo | 18/05/2026 | Modificação | interruptor de came - 3 pólos - 45° - 20 A - para Ø 22 mm | AC3 | ACI | 100347 | Rotary CAM switch | Industrial Control | IDSIG | GENERAL PURPOSE | 3 - INDUSTRY GENERAL PURPOSE | CTS | CTS | MP | PUSHBUTTONS | MPCTS | 48.37 | EUR | 1 | UN | 3389110979510 | C | 1 | 6.5 | 11 | 6.5 | CM | 163.2 | 163.2 | G | 464.75 | CMQ | [12 empty] | 10 | UN |  | 15 | 40 | 15 | CM | 1755 | 163.2 | G | 9 | DMQ | [12 empty] | 1 | UN | 3389110979510 | 6.5 | 11 | 6.5 | CM | 163.221 | 163.2 | G | 464.75 | CMQ | 8536508000
AR3003SP | Tabela de Preços de Equipamentos e sistemas de distribuição de energia de Baixa Tensão | 18/05/2026 | Modificação | NETSHELTER SX da APC, Armário de Bastidor de Servidor, 12U, Embalagem contra Choques, Preto, 658H x 600W x 900D mm | ITE | UAI | 132665 | RACKS AND ENCLOSURES | Secure Power | SPRSY | CONFIGURABLE | 4 - LARGE BUILDING CONFIGURABLE | ILB | ILB | IR | OPTIMUM RACKS & ACCESSORIES | IRILB | 1739.15 | EUR | 1 | UN | 0731304347644 | C | 1 | 96 | 75 | 107 | CM | 108 | 108 | KG | 770.4 | DMQ | [36 empty] | 1 | UN |  | 96.01 | 107.01 | 75 | CM | 108 | 108 | KG | 770552.258 | CMQ | 9403208000
BMH1001T01F2A | Tabela de Preços de Automação e Controlo | 18/05/2026 | Modificação | servo motor BMH - 3.4 Nm - 6000 rpm - untapped shaft - with brake - IP54 | AC2 | ACI | 132912 | SERVO MOTORS | Discrete Automation | IDMST | PROGRAMABLE | 7 - INDUSTRY PROGRAMMABLE | AAM | AAM | DV | MOTION | DVAAM | 1794.19 | EUR | 1 | UN | 3606485200767 | C | 1 | 15.6 | 44.6 | 22.1 | CM | 5.1 | 4.8 | KG | 15376.296 | CMQ | [12 empty] | 1 | UN |  | 30 | 60 | 40 | CM | 6.252 | 4.8 | KG | 72000 | CMQ | [12 empty] | 1 | UN | 3606485200767 | 220 | 400 | 200 | MM | 5100 | 4.8 | G | 17600 | CMQ | 8501522089
XB5FVB6C0 | Tabela de Preços de Automação e Controlo | 18/05/2026 | Modificação | piloto flush luminosous azul 24v cor cim | AC3 | ACI | 100316 | DIAMETER 22 | Industrial Control | IDSIG | GENERAL PURPOSE | 3 - INDUSTRY GENERAL PURPOSE | CTS | CTS | MP | PUSHBUTTONS | MPCTS | 30.85 | EUR | 1 | UN | 3606489761189 | C | 1 | 4.4 | 9.3 | 5.3 | CM | 30 | 30 | G | 216.876 | CMQ | [12 empty] | 40 | UN |  | 15 | 40 | 30 | CM | 1.995 | 30 | KG | 18000 | CMQ | [12 empty] | 1 | UN | 3606489761189 | 8.6 | 5.2 | 4.3 | CM | 42 | 30 | G | 192.296 | CMQ | 8531807000
PFXGP6540WCAI | Tabela de Preços de Automação e Controlo | 18/05/2026 | Modificação | Ecrã de painel tátil, Pro-face GP6000 Advanced, 10 polegadas de largura, WXGA, modular, multi-toque, AC | AC3 | ACI | 190356 | GP6000 ADVANCED PANEL | Industrial Control | IDHMI | PROGRAMABLE | 7 - INDUSTRY PROGRAMMABLE | AAM | AAM | HA | HMI ADVANCED | HAAAM | 2083.59 | EUR | 1 | UN | 3606486834107 | C | 1 | 37 | 36 | 15 | CM | 4.2 | 4.2 | KG | 19980 | CMQ | 6 | UN | 13606486834104 | 73.5 | 80 | 60 | CM | 38.2 | 4.2 | KG | 352.8 | DMQ | [24 empty] | 1 | UN | 3606486834107 | 37 | 36 | 15 | CM | 4.2 | 4.2 | KG | 19.98 | DMQ | 8537109199
LVS08065 | Tabela de Preços de Equipamentos e sistemas de distribuição de energia de Baixa Tensão | 18/05/2026 | Modificação | Quadro PrismaSeT250, 15M | BT6 | DBT | 118897 | PRISMASET G | Power Products | PPLVS | GENERAL PURPOSE | 2 - SMALL & MED BUILDING GENERAL PURPOSE | LVE | LVE | L1 | PRISMASET IP40 | L1LVE | 1352.61 | EUR | 1 | UN | 3606481876805 | C | 1 | 17 | 84 | 65.5 | CM | 16.568 | 16.568 | KG | 93534 | CMQ | 5 | UN |  | 93 | 120 | 80 | CM | 95 | 16.568 | KG | 892.8 | DMQ | [24 empty] | 1 | UN | 3606481876805 | 17 | 84 | 65.5 | CM | 16.568 | 16.568 | KG | 93534 | CMQ | 9403208000
LVS01044 | Tabela de Preços de Equipamentos e sistemas de distribuição de energia de Baixa Tensão | 18/05/2026 | Modificação | Painel lateral G IP30, 18M | BT6 | DBT | 118897 | PRISMASET G | Power Products | PPLVS | GENERAL PURPOSE | 2 - SMALL & MED BUILDING GENERAL PURPOSE | LVE | LVE | L1 | PRISMASET IP40 | L1LVE | 191.93 | EUR | 1 | UN | 3606481878007 | C | 1 | 5.2 | 113 | 20.5 | CM | 2.105 | 2.105 | KG | 12045.8 | CMQ | 24 | UN |  | 53 | 120 | 80 | CM | 62 | 2.105 | KG | 508800 | CMQ | [24 empty] | 1 | UN | 3606481878007 | 5.2 | 113 | 20.5 | CM | 2.105 | 2.105 | KG | 12045.8 | CMQ | 7326909890
XB5AA61 | Tabela de Preços de Automação e Controlo | 18/05/2026 | Modificação | Push button, plastic, flush, azul, ø22, spring return, unmarked, 1 no | AC3 | ACI | 100316 | DIAMETER 22 | Industrial Control | IDSIG | GENERAL PURPOSE | 3 - INDUSTRY GENERAL PURPOSE | CTS | CTS | MP | PUSHBUTTONS | MPCTS | 18.5 | EUR | 1 | UN | 3389110134407 | A | 1 | 8.8 | 5.4 | 3.4 | CM | 36 | 36 | G | 161.568 | CMQ | 1200 | UN | 73389110134406 | 75 | 80 | 60 | CM | 55.004 | 36 | KG | 360000 | CMQ | 150 | UN | 43389110134405 | 30 | 40 | 30 | CM | 5.866 | 36 | KG | 36000 | CMQ | 5 | UN | 53389110134402 | 8.8 | 26.5 | 3.4 | CM | 180 | 36 | G | 792.88 | CMQ | 1 | UN | 3389110134407 | 8.8 | 5.4 | 3.4 | CM | 36 | 36 | G | 161.568 | CMQ | 8536508000
NTSAMI0800K | Tabela de Preços de Automação e Controlo | 18/05/2026 | Modificação | Módulo de entrada analógica + base, 8 entradas, corrente, tensão, 2 fios, Modicon Edge I/O NTS | AC1 | ACI | 190856 | EDGE I/O NTS | Discrete Automation | IDMST | PROGRAMABLE | 7 - INDUSTRY PROGRAMMABLE | AAP | AAP | HI | AUTOMATION PLANT | HIAAP | 330.55 | EUR | 1 | UN | 3606486877371 | C | 1 | 3.4 | 12 | 9 | CM | 105 | 105 | G | 367.2 | CMQ | 512 | UN |  | 14.9 | 60 | 80 | CM | 55.62 | 105 | KG | 71520 | CMQ | 16 | UN | 13606486877378 | 15 | 40 | 15 | CM | 1.426 | 105 | KG | 9000 | CMQ | [12 empty] | 1 | UN | 3606486877371 | 2.5 | 11.6 | 8.3 | CM | 76.65 | 105 | G | 240.7 | CMQ | 8538909999
VW3L2E001R30 | Tabela de Preços de Automação e Controlo | 18/05/2026 | Modificação | KIT Cabos Conectores - Alimentação/Conexão - Lexium ILA/ILE/ILS - 3 metros | AC2 | ACI | 138931 | SERVO DRIVE ACCESS | Discrete Automation | IDMST | PROGRAMABLE | 7 - INDUSTRY PROGRAMMABLE | AAM | AAM | DV | MOTION | DVAAM | 266.13 | EUR | 1 | UN | 3389118367517 | C | 1 | 4 | 24 | 24 | CM | 596 | 596 | G | 2304 | CMQ | [12 empty] | 10 | UN | 43389118367515 | 30 | 40 | 30 | CM | 6673 | 596 | G | 36 | DMQ | [12 empty] | 1 | UN | 3389118367517 | 40 | 240 | 240 | MM | 596 | 596 | G | 2304 | CMQ | 8544429090
LV947405 | Tabela de Preços de Equipamentos e sistemas de distribuição de energia de Baixa Tensão | 18/05/2026 | Modificação | BCiM, MasterPacT MTZ1/MTZ2/MTZ3 Active fixo 3 pólos, comunicação do disjuntor e módulo de isolamento ULP | BT8 | DBT | 190409 | MTZ ACTIVE COMM. | Power Products | PPACB | CONFIGURABLE | 4 - LARGE BUILDING CONFIGURABLE | ACB | ACB | 06 | MTZ ACTIVE OFFER | 06ACB | 1622.165 | EUR | 1 | UN | 3606487713166 | C | 0 | [45 empty] | 1 | UN | 3606487713166 | 4.3 | 9 | 6.4 | CM | 700 | 700 | G | 247.68 | CMQ | 8517620000
VLVAF3L275A40B | Tabela de Preços de Equipamentos e sistemas de distribuição de energia de Baixa Tensão | 18/05/2026 | Modificação | Capacitor Bank VarSet Easy 275K Auto | BTA | PRO | 191882 | MEDIUM PQ | Digital Energy | DPLVP | CONFIGURABLE | 4 - LARGE BUILDING CONFIGURABLE | APQ | APQ | RB | POWER FACTOR CORRECTION | RBAPQ | 7893.45 | EUR | 1 | UN | 3606485444659 | C | 1 | 117 | 120 | 80 | CM | 113 | 113 | KG | 1123200 | CMQ | 1 | UN |  | 50 | 120 | 80 | CM | 152 | 113 | KG | 480 | DMQ | [24 empty] | 1 | UN | 3606485444659 | 3 | 12 | 8 | DM | 152 | 113 | KG | 288 | DMQ | 8537109199
STBNMP2212 | Tabela de Preços de Automação e Controlo | 18/05/2026 | Modificação | Módulo de interface de rede padrão STB - Modbus Plus - 1 Mbit/s | AC1 | ACI | 112980 | MODICON STB I/O | Discrete Automation | IDPAC | PROGRAMABLE | 7 - INDUSTRY PROGRAMMABLE | AAP | AAP | HI | AUTOMATION PLANT | HIAAP | 761.95 | EUR | 1 | UN | 3595862055109 | B | 1 | 4.5 | 13.4 | 7.4 | CM | 179 | 135 | G | 446.22 | CMQ | [12 empty] | 13 | UN |  | 15 | 40 | 15 | CM | 2.556 | 135 | KG | 9 | DMQ | [12 empty] | 1 | UN | 3595862055109 | 0.25 | 1.3 | 0.8 | DM | 0.135 | 135 | KG | 0.26 | DMQ | 8517620000
ZB4BG47 | Tabela de Preços de Automação e Controlo | 18/05/2026 | Modificação | Cabeça de comutação selectora ø22 2-posição permanecer colocado ronis 455 | AC3 | ACI | 100316 | DIAMETER 22 | Industrial Control | IDSIG | GENERAL PURPOSE | 3 - INDUSTRY GENERAL PURPOSE | CTS | CTS | MP | PUSHBUTTONS | MPCTS | 86.14 | EUR | 1 | UN | 3389110828559 | C | 1 | 3.3 | 9.1 | 5.3 | CM | 100 | 100 | G | 159.159 | CMQ | [12 empty] | 100 | UN |  | 30 | 40 | 30 | CM | 10.8 | 100 | KG | 36000 | CMQ | [12 empty] | 1 | UN | 3389110828559 | 3.3 | 9.1 | 5.3 | CM | 100 | 100 | G | 159.159 | CMQ | 8538909999
PFXET6500WAD | Tabela de Preços de Automação e Controlo | 18/05/2026 | Modificação | HMI de 10", WSVGA, 16M de cores, analógica, Ethernet I/F x1, COM I/F x2, USB A I/F x1, USB micro-B I/F x1, DC24V | AC3 | ACI | 187825 | ET6000E | Industrial Control | IDHMI | CONFIGURABLE | 5 - INDUSTRY CONFIGURABLE | ABA | ABA | HB | HMI BASIC | HBABA | 598.23 | EUR | 1 | UN | 3606481033543 | A | 1 | 11.5 | 37.5 | 25.2 | CM | 1.527 | 1.527 | KG | 10867.5 | CMQ | 40 | UN | 3606481033543 | 800 | 800 | 600 | MM | 74524 | 1.527 | G | 384000000 | MMQ | 5 | UN | 43606481033541 | 300 | 600 | 400 | MM | 8253 | 1.527 | G | 72000000 | MMQ | [12 empty] | 1 | UN | 3606481033543 | 11.5 | 37.5 | 25.2 | CM | 1.527 | 1.527 | KG | 9883.296 | CMQ | 8537109199
PKX16M724 | Tabela de Preços de Equipamentos e sistemas de distribuição de energia de Baixa Tensão | 18/05/2026 | Modificação | PratiKa wander plug - straight - 16 A - 3P + E - 200...250 V AC - IP67 | BT3 | RPT | 140900 | MUREVA | Power Products | PPCFD | GENERAL PURPOSE | 2 - SMALL & MED BUILDING GENERAL PURPOSE | FTC | FTC | PK | PK INDUSTRIAL PLUGS & SOCKETS | PKFTC | 21.9 | EUR | 1 | UN | 3303432009557 | C | 1 | 10 | 7 | 9 | CM | 140 | 140 | G | 630 | CMQ | [12 empty] | 20 | UN | 43303432009555 | 30 | 40 | 30 | CM | 4.487 | 140 | KG | 36 | DMQ | 10 | UN | 23303432009551 | 1.7 | 2.63 | 2.7 | DM | 2 | 140 | KG | 12.072 | DMQ | 1 | UN | 3303432009557 | 1 | 0.7 | 0.9 | DM | 0.14 | 140 | KG | 0.63 | DMQ | 8536699099
NSYS3X6420 | Tabela de Preços de Equipamentos e sistemas de distribuição de energia de Baixa Tensão | 18/05/2026 | Modificação | SPACIAL S3X stainless 304L, Scotch Brite® finish, H600xW400xD200 mm. | EN1 | CUE | 119480 | PanelSeT X WM S3X | Power Products | PPUES | GENERAL PURPOSE | 3 - INDUSTRY GENERAL PURPOSE | UEA | UEA | ST | UE-FLOOR STAND.WALL MOUN. ENCLOSURES, BOXES STAINLESS STEEL. | STUEA | 1026.528 | EUR | 1 | UN | 3606480155215 | A4 | 1 | 21.5 | 61 | 41 | CM | 9.446 | 9.446 | KG | 53771.5 | CMQ | 30 | UN |  | 2010 | 1200 | 1000 | MM | 298.38 | 9.446 | KG | 2412 | DMQ | [12 empty] | 1 | UN |  | 0 | 0 | 0 |  | 9.446 | 9.446 | KG | 0 | DMQ | 1 | UN | 3606480155215 | 610 | 220 | 410 | MM | 9.446 | 9.446 | KG | 55.022 | DMQ | 9403208000
XAPS14331N | Tabela de Preços de Automação e Controlo | 18/05/2026 | Modificação | Estação controlo montagem encastrada resistente ao ve alismo - xap-s -fechadura | AC3 | ACI | 100375 | ENCLOSURES&SAFETY C.S. | Industrial Control | IDSIG | GENERAL PURPOSE | 3 - INDUSTRY GENERAL PURPOSE | CTS | CTS | MP | PUSHBUTTONS | MPCTS | 223.56 | EUR | 1 | UN | 3389110868609 | B | 1 | 6.2 | 11.2 | 11 | CM | 504 | 504 | G | 763.84 | CMQ | [12 empty] | 6 | UN | 43389110868607 | 15 | 40 | 15 | CM | 3.219 | 504 | KG | 9 | DMQ | [12 empty] | 1 | UN | 3389110868609 | 6.2 | 11 | 11.2 | CM | 512 | 504 | G | 763.84 | CMQ | 8537109899
NSYCRN325150P | Tabela de Preços de Equipamentos e sistemas de distribuição de energia de Baixa Tensão | 18/05/2026 | Modificação | Spacial CRN plain door with mount.plate. H300xW250xD150 IP66 IK10 RAL7035.. | EN1 | CUE | 119457 | PanelSeT S WM CRN | Power Products | PPUES | GENERAL PURPOSE | 3 - INDUSTRY GENERAL PURPOSE | UEC | UEC | EC | UE-STEEL WALL MOUNT. ENCLOSURE, CRN, S3D, CM AND CABLE GLAND | ECUEC | 138.3445 | EUR | 1 | UN | 3606480212604 | A4 | 1 | 32 | 17.5 | 26.5 | CM | 4.41 | 4.41 | KG | 14840 | CMQ | 147 | UN |  | 120 | 194 | 100 | CM | 684 | 4.41 | KG | 2328000 | CMQ | [24 empty] | 1 | UN | 3606480212604 | 17 | 32 | 27 | CM | 4.502 | 4.41 | KG | 14688 | CMQ | 9403208000
VW3E2097R300 | Tabela de Preços de Automação e Controlo | 18/05/2026 | Modificação | Incremental master encoder cable for PacDrive LMC Eco controller, UL, 30 m | AC2 | ACI | 138496 | HIGH PERFORMANCE OFFER | Discrete Automation | IDOL2 | PROGRAMABLE | 7 - INDUSTRY PROGRAMMABLE | MOC | MOC | HP | ALTAS PRESTACIONES | HPMOC | 288.16 | EUR | 1 | UN | 3606485292304 | C | 1 | 8.4 | 28.3 | 28.3 | CM | 2.077 | 2.077 | KG | 6727.476 | CMQ | [12 empty] | 2 | UN |  | 15 | 40 | 30 | CM | 4.469 | 2.077 | KG | 18 | DMQ | [12 empty] | 1 | UN | 3606485292304 | 0.84 | 2.83 | 2.83 | DM | 2.077 | 2.077 | KG | 6.727 | DMQ | 8544429090
BMH1403P31F2A | Tabela de Preços de Automação e Controlo | 18/05/2026 | Modificação | Servomotor de Média Inércia com 140mm de Flange - 24 Nm/3000 rpm - Mono-volta - Eixo Chaveado - Com Freio - Conector Angular - IP 65/IP 67 | AC2 | ACI | 132912 | SERVO MOTORS | Discrete Automation | IDMST | PROGRAMABLE | 7 - INDUSTRY PROGRAMMABLE | AAM | AAM | DV | MOTION | DVAAM | 2484.5 | EUR | 1 | UN | 3606485220772 | C | 1 | 26 | 60 | 20 | CM | 18.83 | 18.53 | KG | 31200 | CMQ | [36 empty] | 1 | UN | 3606485220772 | 2.6 | 2 | 6 | DM | 18.83 | 18.53 | KG | 31.2 | DMQ | 8501522089
INS52172 | Tabela de Preços de Equipamentos e sistemas de distribuição de energia de Baixa Tensão | 18/05/2026 | Modificação | Nova Unica System - Caixa de chão S - 3 Módulos - Tomada Corrente + Tomada RJ45 | IS3 | RPT | 181894 | NEW UNICA | Home Solutions | HSCWD | GENERAL PURPOSE | 1 - RESIDENTIAL GENERAL PURPOSE | CLT | CLT | TR | CONNECTED LIVING NSY | TRCLT | 47.2 | EUR | 1 | UN | 3606489938307 | C | 1 | 18 | 17.5 | 12.5 | CM | 990 | 890 | G | 3937.5 | CMQ | 32 | UN | 23606489938301 | 45 | 120 | 80 | CM | 34.944 | 890 | KG | 10080 | CMQ | 8 | UN | 23606489938301 | 30 | 60 | 40 | CM | 8.736 | 890 | KG | 72 | CMQ | [12 empty] | 1 | UN | 3606489938307 | 18 | 17.5 | 12.5 | CM | 990 | 890 | G | 3937.5 | CMQ | 8536699099
LV948007 | Tabela de Preços de Equipamentos e sistemas de distribuição de energia de Baixa Tensão | 18/05/2026 | Modificação | MTZ2 08 N1 - 800 A - 4P Fixo - configurável | BT8 | DBT | 190406 | MTZ2-3 ACTIVE IEC | Power Products | PPACB | CONFIGURABLE | 4 - LARGE BUILDING CONFIGURABLE | ACB | ACB | 06 | MTZ ACTIVE OFFER | 06ACB | 7349.175 | EUR | 1 | UN | 3606486812273 | C | 1 | 2 | 2 | 1 | CM | 10 | 10 | G | 4 | CMQ | [36 empty] | 1 | UN | 3606486812273 | 2 | 2 | 1 | CM | 10 | 10 | G | 4 | CMQ | 8536209090
RSB1A160B7 | Tabela de Preços de Automação e Controlo | 18/05/2026 | Modificação | Relé encaixável 1 NA/NF 16 A 24 V AC | AC3 | ACI | 116769 | ELECTROMECA.RELAY SE | Industrial Control | IDSIG | GENERAL PURPOSE | 3 - INDUSTRY GENERAL PURPOSE | ARO | ARO | RM | ELECTROMECHANICAL RELAYS | RMARO | 9.64 | EUR | 1 | UN | 3389110257366 | B | 10 | 2.1 | 31.1 | 2.5 | CM | 13 | 13 | G | 163.275 | CMQ | [12 empty] | 350 | UN | 23389110257360 | 15 | 40 | 15 | CM | 5.821 | 13 | KG | 9000 | CMQ | 10 | UN | 13389110257363 | 2.1 | 31.1 | 2.5 | CM | 160 | 13 | G | 163.275 | CMQ | 10 | UN | 13389110257363 | 2.1 | 31.1 | 2.5 | CM | 158 | 13 | G | 163.275 | CMQ | 8536419089
ZB4RTA4 | Tabela de Preços de Automação e Controlo | 18/05/2026 | Modificação | Cabeça do transmissor zb4r, tampa vermelha | AC3 | ACI | 100316 | DIAMETER 22 | Industrial Control | IDSIG | GENERAL PURPOSE | 3 - INDUSTRY GENERAL PURPOSE | CTS | CTS | MP | PUSHBUTTONS | MPCTS | 127.55 | EUR | 1 | UN | 3606480334528 | B | 1 | 3.5 | 8.7 | 5.2 | CM | 82 | 82 | G | 158.34 | CMQ | [12 empty] | 25 | UN | 13606480334525 | 15 | 40 | 15 | CM | 2.234 | 82 | KG | 9000 | CMQ | [12 empty] | 1 | UN | 3606480334528 | 0.53 | 0.87 | 0.34 | DM | 0.092 | 82 | KG | 0.157 | DMQ | 8526920090
BMH1402P02A2A | Tabela de Preços de Automação e Controlo | 18/05/2026 | Modificação | servo motor BMH - 18.5 Nm - 4000 rpm - untapped shaft - without brake - IP54 | AC2 | ACI | 132912 | SERVO MOTORS | Discrete Automation | IDMST | PROGRAMABLE | 7 - INDUSTRY PROGRAMMABLE | AAM | AAM | DV | MOTION | DVAAM | 2099.09 | EUR | 1 | UN | 3606485207599 | C | 1 | 20 | 60 | 26 | CM | 12 | 12 | KG | 31200 | CMQ | 12 | UN |  | 75 | 60 | 80 | CM | 152 | 12 | KG | 360000 | CMQ | 1 | UN |  | 30 | 60 | 40 | CM | 13.452 | 12 | KG | 72000 | CMQ | [12 empty] | 1 | UN | 3606485207599 | 20 | 60 | 26 | CM | 12 | 12 | KG | 31200 | CMQ | 8501522089
CCT16364 | Tabela de Preços de Equipamentos e sistemas de distribuição de energia de Baixa Tensão | 18/05/2026 | Modificação | Acti 9 - IH - interruptor horário mecânico - 24 h - sem memória | BT1 | RPT | 191004 | DIN SAE | Power Products | PPCFD | GENERAL PURPOSE | 1 - RESIDENTIAL GENERAL PURPOSE | CLD | CLD | DZ | CONNECTED LIVING TIMER | DZCLD | 80.71 | EUR | 1 | UN | 3606480179570 | A | 1 | 8 | 10 | 6.5 | CM | 145 | 145 | G | 520 | CMQ | [12 empty] | 36 | UN | 43606480179578 | 30 | 40 | 30 | CM | 7.737 | 145 | KG | 36000 | CMQ | [12 empty] | 1 | UN | 3606480179570 | 6.8 | 10.6 | 8 | CM | 201 | 145 | G | 576.64 | CMQ | 9107000090
BMH0702P11A2A | Tabela de Preços de Automação e Controlo | 18/05/2026 | Modificação | Servo motor BMH - 2.5 Nm - 8000 rpm - eixo com chaveta - sem freio - IP54 | AC2 | ACI | 132912 | SERVO MOTORS | Discrete Automation | IDMST | PROGRAMABLE | 7 - INDUSTRY PROGRAMMABLE | AAM | AAM | DV | MOTION | DVAAM | 1064.64 | EUR | 1 | UN | 3606485198965 | C4 | 1 | 11.8 | 37.8 | 17.5 | CM | 2.973 | 2.3 | KG | 7805.7 | CMQ | 24 | UN | 73606485198964 | 77 | 60 | 80 | CM | 79.684 | 2.3 | KG | 369.6 | DMQ | 4 | UN |  | 30 | 60 | 40 | CM | 9.152 | 2.3 | KG | 72000 | CMQ | [12 empty] | 1 | UN | 3606485198965 | 1.1 | 3.9 | 1.9 | DM | 2.966 | 2.3 | KG | 8.151 | DMQ | 8501522089
VW3M5102R150 | Tabela de Preços de Automação e Controlo | 18/05/2026 | Modificação | cabo de alimentação - entre o servomotor e a BSH servodrive - 4 x 2,5 mm² + 2 x 1 mm² - 15 m | AC2 | ACI | 138932 | SERVO MOTOR ACCESS | Discrete Automation | IDMST | PROGRAMABLE | 7 - INDUSTRY PROGRAMMABLE | AAM | AAM | DV | MOTION | DVAAM | 278.62 | EUR | 1 | UN | 3389119207379 | C | 1 | 7.6 | 43.3 | 42.5 | CM | 4.864 | 4.76 | KG | 13985.9 | CMQ | 18 | UN | 73389119207378 | 73.5 | 60 | 80 | CM | 100210 | 4.76 | G | 352.8 | DMQ | 2 | UN |  | 30 | 60 | 40 | CM | 10672 | 4.76 | G | 72 | DMQ | [12 empty] | 1 | UN | 3389119207379 | 70 | 440 | 420 | MM | 4845 | 4.76 | G | 12936 | CMQ | 8544429090
LVS04155 | Tabela de Preços de Equipamentos e sistemas de distribuição de energia de Baixa Tensão | 18/05/2026 | Modificação | Blocos adicionais Saida 2x35mm2 3P | BT6 | DBT | 175684 | LINERGY IEC SYSTEMS | Power Products | PPLVS | GENERAL PURPOSE | 2 - SMALL & MED BUILDING GENERAL PURPOSE | LVE | LVE | L3 | LINERGY | L3LVE | 33.475 | EUR | 1 | UN | 3606481883315 | C | 1 | 6 | 14.5 | 8.3 | CM | 230 | 230 | G | 722.1 | CMQ | 96 | UN |  | 29 | 120 | 80 | CM | 35.5 | 230 | KG | 278400 | CMQ | 12 | UN | 13606481883312 | 15 | 40 | 30 | CM | 3.008 | 230 | KG | 18 | DMQ | [12 empty] | 1 | UN | 3606481883315 | 6 | 14.5 | 8.3 | CM | 230 | 230 | G | 722.1 | CMQ | 8536901000
50168 | Tabela de Preços de Equipamentos e sistemas de distribuição de energia de Baixa Tensão | 18/05/2026 | Modificação | Modulo Vigilohm HRP quirofanos aplicação hospitalar | BT5 | PRO | 106097 | INSULATION MONITORING | Digital Energy | DPLVP | GENERAL PURPOSE | 2 - SMALL & MED BUILDING GENERAL PURPOSE | EMM | EMM | PW | METERS, INSULATION MONITORING & ENERGY SERVERS | PWEMM | 810.87 | EUR | 1 | UN | 3606480217364 | A | 1 | 7.6 | 21.5 | 20.6 | CM | 352.4 | 352.4 | G | 3366.04 | CMQ | [12 empty] | 10 | UN | 43606480217362 | 30 | 60 | 40 | CM | 3.986 | 352.4 | KG | 72000 | CMQ | [12 empty] | 1 | UN | 3606480217364 | 7.5 | 21.5 | 20.5 | CM | 342 | 352.4 | G | 3305.625 | CMQ | 8531807000
LV850064SP | Tabela de Preços de Equipamentos e sistemas de distribuição de energia de Baixa Tensão | 18/05/2026 | Modificação | ULP port module kit - for Masterpact MTZ1 drawout - spare part | BT8 | DBT | 151862 | MASTERPACT MTZ COMM. | Power Products | PPACB | CONFIGURABLE | 4 - LARGE BUILDING CONFIGURABLE | ACB | ACB | PR | AIR CIRCUIT BREAKERS | PRACB | 251.565 | EUR | 1 | UN | 3606480932656 | C | 1 | 10 | 10 | 10 | CM | 90 | 90 | G | 1000 | CMQ | [12 empty] | 32 | UN | 33606480932657 | 30 | 60 | 40 | CM | 3.6 | 90 | KG | 72 | DMQ | [12 empty] | 1 | UN | 3606480932656 | 10 | 10 | 10 | CM | 90 | 90 | G | 1000 | CMQ | 8536699099
NSYTBS885 | Tabela de Preços de Equipamentos e sistemas de distribuição de energia de Baixa Tensão | 18/05/2026 | Modificação | ABS box IP66 IK07 RAL7035 Int.H80W80D65 Ext.H89W89D51 Opaque cover H10 | EN1 | CUE | 130500 | PanelSeT P IB TBS TBP | Power Products | PPUES | GENERAL PURPOSE | 3 - INDUSTRY GENERAL PURPOSE | UEB | UEB | EB | UE - PLS, TBP, TBS, SL INDUSTRIAL BOXES. | EBUEB | 10.302 | EUR | 1 | UN | 3606480165214 | A4 | 5 | 5.4 | 8.9 | 8.9 | CM | 94 | 94 | G | 427.734 | CMQ | 1920 | UN |  | 1370 | 1200 | 800 | MM | 198 | 94 | KG | 1315.2 | DMQ | 160 | UN | 3606480165214 | 400 | 605 | 405 | MM | 16.36 | 94 | KG | 98.01 | DMQ | 30 | UN | 3606480165214 | 98 | 292 | 96 | MM | 2.88 | 94 | KG | 2.747 | DMQ | 5 | UN | 3606480165214 | 98 | 292 | 96 | MM | 0.48 | 94 | KG | 2.747 | DMQ | 3925902000
31104 | Tabela de Preços de Equipamentos e sistemas de distribuição de energia de Baixa Tensão | 18/05/2026 | Modificação | interruptor seccionador Interpact INS250 - 160 A - 3 pólos | BT4 | DBT | 133481 | COMPACT INS-INV SWITCH | Power Products | PPCCB | GENERAL PURPOSE | 2 - SMALL & MED BUILDING GENERAL PURPOSE | CCN | CCN | 02 | NSXM, FUPACT, INS <= 630A | 02CCN | 283.185 | EUR | 1 | UN | 3303430311041 | A | 1 | 17 | 15.9 | 14 | CM | 2 | 2 | KG | 3784.2 | CMQ | [12 empty] | 9 | UN | 43303430311049 | 30 | 60 | 40 | CM | 20.893 | 2 | KG | 72000 | CMQ | [12 empty] | 1 | UN | 3303430311041 | 17 | 15.9 | 14 | CM | 2 | 2 | KG | 3784.2 | CMQ | 8536508000
LP1D80004FD | Tabela de Preços de Automação e Controlo | 18/05/2026 | Modificação | Contactor Tesys D - 4P(4 NA) - AC-1 - <= 440 V 125 A - 110 V CC bobina | BT2 | CUE | 187516 | TESYS DECA CONT. <115A | Power Products | PPCTR | GENERAL PURPOSE | 3 - INDUSTRY GENERAL PURPOSE | TCC | TCC | AC | TESYS CONTROL CONTACTOR | ACTCC | 971.425 | EUR | 1 | UN | 3389110203455 | C | 1 | 11.9 | 22.4 | 16.4 | CM | 2.708 | 2.708 | KG | 4371.584 | CMQ | [12 empty] | 2 | UN | 43389110203453 | 15 | 40 | 30 | CM | 5915 | 2.708 | G | 18 | DMQ | [12 empty] | 1 | UN | 3389110203455 | 205 | 135 | 110 | MM | 2730 | 2.708 | G | 3044.25 | CMQ | 8536490099
LC1SKGC200E7 | Tabela de Preços de Automação e Controlo | 18/05/2026 | Modificação | TeSys SK mini contactor - 2P (2 NO) - AC-3 - 690 V 5 A - 48 V AC coil | BT2 | CUE | 174565 | TESYS MICRA CTR SK | Power Products | PPCTR | GENERAL PURPOSE | 3 - INDUSTRY GENERAL PURPOSE | TCS | TCS | LD | TESYS CONTROL SWITCH | LDTCS | 61.6 | EUR | 1 | UN | 3389110563009 | B | 1 | 3.5 | 7 | 6 | CM | 121 | 120 | G | 147 | CMQ | [12 empty] | 40 | UN | 23389110563003 | 15 | 40 | 15 | CM | 5.003 | 120 | KG | 9000 | CMQ | [12 empty] | 1 | UN | 3389110563009 | 67 | 33 | 59 | MM | 120 | 120 | G | 130449 | MMQ | 8536419089
LC1E0601U5 | Tabela de Preços de Equipamentos e sistemas de distribuição de energia de Baixa Tensão | 18/05/2026 | Modificação | Contactor, Easy TeSys Control, LC1E, 3P (3NO), AC-3/AC-3e, <=440 V, 6 A, bobina de 240 V CA, 50 Hz, contacto auxiliar 1NC | BT2 | CUE | 133672 | EASY TESYS TVS CTR | Power Products | PPCTR | GENERAL PURPOSE | 2 - SMALL & MED BUILDING GENERAL PURPOSE | TEE | TEE | LC | TESYS EASY & SPECIAL | LCTEE | 60.525 | EUR | 1 | UN | 3606480360848 | C | 1 | 5 | 8.6 | 7.5 | CM | 340 | 340 | G | 322.5 | CMQ | [12 empty] | 36 | UN | 43606480360846 | 15 | 40 | 30 | CM | 12.72 | 340 | KG | 18 | DMQ | [12 empty] | 1 | UN | 3606480360848 | 8.31 | 4.82 | 7.4 | CM | 340 | 340 | G | 296.401 | CMQ | 8536490099
NU343354 | Tabela de Preços de Equipamentos e sistemas de distribuição de energia de Baixa Tensão | 18/05/2026 | Modificação | Nova Unica - Tomada Minijack 3,5 mm 1 mód. - Antracite | IS1 | RPT | 191664 | NEW UNICA | Home Solutions | HSSPE | GENERAL PURPOSE | 1 - RESIDENTIAL GENERAL PURPOSE | CLD | CLD | DU | CONNECTED LIVING UNICA | DUCLD | 45.375 | EUR | 1 | UN | 3606489456030 | C | 1 | 3 | 10 | 5 | CM | 21 | 21 | G | 150 | CMQ | 640 | UN | 73606489456039 | 77 | 60 | 80 | CM | 37.908 | 21 | KG | 369600 | CMQ | 20 | UN | 43606489456038 | 15 | 40 | 15 | CM | 754 | 21 | G | 9000 | CMQ | 10 | UN | 13606489456037 | 5.5 | 24.7 | 11.3 | CM | 274 | 21 | G | 1535.105 | CMQ | 1 | UN | 3606489456030 | 3 | 10 | 5 | CM | 21 | 21 | G | 150 | CMQ | 8536699099
C080S3NAFM | Tabela de Preços de Equipamentos e sistemas de distribuição de energia de Baixa Tensão | 18/05/2026 | Modificação | NS800NA 3P 800A Fixo Manual NA | BT8 | DBT | 133346 | COMPACT NS 630B-1600 | Power Products | PPCCB | CONFIGURABLE | 4 - LARGE BUILDING CONFIGURABLE | CCB | CCB | PL | COMPACT NS >= 630A | PLCCB | 3493.455 | EUR | 1 | UN | 3606482100688 | C | 1 | 30 | 60 | 40 | CM | 11.964 | 11.964 | KG | 72000 | CMQ | [12 empty] | 1 | UN | 3606482100688 | 30 | 60 | 40 | CM | 11.964 | 11.964 | KG | 72000 | CMQ | [12 empty] | 1 | UN | 3606482100688 | 30 | 60 | 40 | DM | 12.024 | 11.964 | KG | 72000 | CMQ | 8536508000
NSYDLP76G | Tabela de Preços de Equipamentos e sistemas de distribuição de energia de Baixa Tensão | 18/05/2026 | Modificação | DLP modular dist chassis 76modules(18mm) insulating material for PLA H750xW500 | EN1 | CUE | 120241 | PanelSeT P Accessories | Power Products | PPUES | GENERAL PURPOSE | 3 - INDUSTRY GENERAL PURPOSE | UEA | UEA | PA | UE - FLOOR STANDING ENCLOSURES PLA IN POLYESTER. | PAUEA | 420.431 | EUR | 1 | UN | 3606480773952 | A4 | 1 | 14 | 68 | 42.5 | CM | 4.45 | 4.45 | KG | 40460 | CMQ | 30 | UN |  | 1600 | 1200 | 1000 | MM | 146.5 | 4.45 | KG | 1920 | DMQ | [12 empty] | 1 | UN |  | 0 | 0 | 0 |  | 2.5 | 4.45 | KG | 35.178 | DMQ | 1 | UN | 3606480773952 | 140 | 682 | 421 | MM | 2.5 | 4.45 | KG | 40.197 | DMQ | 8538100000
NSYSDF1610 | Tabela de Preços de Equipamentos e sistemas de distribuição de energia de Baixa Tensão | 18/05/2026 | Modificação | Spacial SD Control desk with console - H1400xW1600xD1045 - IP55 | EN1 | CUE | 119438 | PanelSeT S FS HMI | Power Products | PPUES | GENERAL PURPOSE | 3 - INDUSTRY GENERAL PURPOSE | UEA | UEA | EA | UE - FLOOR STANDING ENCLOSURES, SF, SM, AND SFP, IN STEEL. | EAUEA | 6817.8555 | EUR | 1 | UN | 3606480162985 | C4 | 1 | 152 | 106 | 163 | CM | 150 | 150 | KG | 2626256 | CMQ | 1 | UN |  | 0 | 0 | 0 | MM | 0 | 150 | G | 0 | MMQ | [12 empty] | 1 | UN |  | 0 | 0 | 0 |  | 100 | 150 | KG | 2516.17 | DMQ | 1 | UN | 3606480162985 | 1520 | 1025 | 1615 | MM | 132 | 150 | KG | 2516.17 | DMQ | 9403208000
BSH0551T31A1A | Tabela de Preços de Automação e Controlo | 18/05/2026 | Modificação | AC servo motor BSH - 0.5 N.m - 8000 rpm - keyed shaft - without brake - IP65 | AC2 | ACI | 132912 | SERVO MOTORS | Discrete Automation | IDMST | PROGRAMABLE | 7 - INDUSTRY PROGRAMMABLE | AAM | AAM | DV | MOTION | DVAAM | 889.73 | EUR | 1 | UN | 3389118158535 | C | 1 | 11.5 | 39.5 | 19 | CM | 800 | 800 | G | 8630.75 | CMQ | [12 empty] | 2 | UN |  | 30 | 60 | 40 | CM | 2.752 | 800 | KG | 72000 | CMQ | [12 empty] | 1 | UN | 3389118158535 | 123 | 377 | 128 | MM | 800 | 800 | G | 5935.49 | CMQ | 8501510090
BLRCH050A060B44 | Tabela de Preços de Equipamentos e sistemas de distribuição de energia de Baixa Tensão | 18/05/2026 | Modificação | VarPlus Can HDuty Capacitor - 5/6 kvar - 440 V - 50/60Hz | BTA | PRO | 108145 | PFC COMPONENTS | Digital Energy | DPLVP | CONFIGURABLE | 4 - LARGE BUILDING CONFIGURABLE | APQ | APQ | RB | POWER FACTOR CORRECTION | RBAPQ | 80.11 | EUR | 1 | UN | 3606485255644 | B | 3 | 11 | 28.5 | 12 | CM | 1.048 | 1.048 | KG | 3762 | CMQ | 36 | UN | 73606485255643 | 77 | 60 | 80 | CM | 78.572 | 1.048 | KG | 369.6 | DMQ | 9 | UN | 43606485255642 | 30 | 60 | 40 | CM | 0 | 1.048 | G | 72000 | CMQ | [12 empty] | 1 | UN | 3606485255644 | 11 | 28.5 | 9 | CM | 894 | 1.048 | G | 2821.5 | CMQ | 8532100000
K10B002ACH | Tabela de Preços de Automação e Controlo | 18/05/2026 | Modificação | Comutador de came - 2 pólos - 60° - 10 a - para ø 16 ou 22 mm | AC3 | ACI | 100347 | Rotary CAM switch | Industrial Control | IDSIG | GENERAL PURPOSE | 3 - INDUSTRY GENERAL PURPOSE | CTS | CTS | MP | PUSHBUTTONS | MPCTS | 60.77 | EUR | 1 | UN | 3389110076479 | B | 1 | 4.1 | 10.5 | 4.1 | CM | 54 | 54 | G | 176.505 | CMQ | [12 empty] | 80 | UN | 23389110076473 | 15 | 40 | 30 | CM | 4.711 | 54 | KG | 18 | DMQ | [12 empty] | 1 | UN | 3389110076479 | 4.1 | 10.5 | 4.1 | CM | 55 | 54 | G | 176.505 | CMQ | 8536508000
LC2D12M7 | Tabela de Preços de Automação e Controlo | 18/05/2026 | Modificação | Inversor Tesys D 575VCA 12A IEC | BT2 | CUE | 187516 | TESYS DECA CONT. <115A | Power Products | PPCTR | GENERAL PURPOSE | 3 - INDUSTRY GENERAL PURPOSE | TCC | TCC | AC | TESYS CONTROL CONTACTOR | ACTCC | 193.31 | EUR | 1 | UN | 3389110386097 | B | 1 | 11.3 | 14 | 9.5 | CM | 800 | 800 | G | 1502.9 | CMQ | [12 empty] | 6 | UN | 13389110386094 | 15 | 40 | 30 | CM | 5.125 | 800 | KG | 18 | DMQ | [12 empty] | 1 | UN | 3389110386097 | 1.13 | 1.4 | 0.95 | DM | 0.8 | 800 | KG | 1.503 | DMQ | 8536490099
LA9GQW601 | Tabela de Preços de Automação e Controlo | 18/05/2026 | Modificação | Barra de ligação em estrela para contactor TeSys Giga LC1G115-225 | BT2 | CUE | 187524 | GIGA GL ACC =115 | Power Products | PPCTR | GENERAL PURPOSE | 3 - INDUSTRY GENERAL PURPOSE | TAC | TAC | LB | TESYS ACTIVE & CONTROL | LBTAC | 149.305 | EUR | 1 | UN | 3606485827803 | C | 1 | 1.3 | 10.4 | 6.3 | CM | 193 | 113 | G | 85.176 | CMQ | 128 | UN |  | 45 | 120 | 80 | CM | 35.233 | 113 | KG | 432000 | CMQ | 8 | UN | 13606485827800 | 15 | 40 | 30 | CM | 1.544 | 113 | KG | 18000 | CMQ | [12 empty] | 1 | UN | 3606485827803 | 1.3 | 10.4 | 6.3 | CM | 193 | 113 | G | 85.176 | CMQ | 8536909500
NSYCN20 | Tabela de Preços de Equipamentos e sistemas de distribuição de energia de Baixa Tensão | 18/05/2026 | Modificação | Symmetric C-shaped rails 21x11x10. Length 2000mm. Supply: 20 rails 2m. | EN1 | CUE | 163213 | RAILS & UPRIGHTS | Power Products | PPUES | GENERAL PURPOSE | 3 - INDUSTRY GENERAL PURPOSE | UEC | UEC | EK | UE - TRANSVERSAL ACCESSORIES OF ENCLOSURES. | EKUEC | 22.155 | EUR | 1 | UN | 3606480181085 | A4 | 20 | 6.5 | 201 | 0.7 | CM | 971 | 971 | G | 914.55 | CMQ | 550 | UN | 73606480181084 | 240 | 1200 | 2010 | MM | 581 | 971 | KG | 578.88 | DMQ | [12 empty] | 10 | UN | 13606480181082 | 30 | 2010 | 70 | MM | 10.65 | 971 | KG | 4.221 | DMQ | 10 | UN | 13606480181082 | 30 | 2010 | 70 | MM | 10.65 | 971 | KG | 4.221 | DMQ | 8538100000
NSYPTZ6 | Tabela de Preços de Equipamentos e sistemas de distribuição de energia de Baixa Tensão | 18/05/2026 | Modificação | adaptor plates for vers.PLAZorZT D620mm 1 door mounting NSYPAPL/DPLA/DLP/BRF/BRP | EN1 | CUE | 120241 | PanelSeT P Accessories | Power Products | PPUES | GENERAL PURPOSE | 3 - INDUSTRY GENERAL PURPOSE | UEA | UEA | PA | UE - FLOOR STANDING ENCLOSURES PLA IN POLYESTER. | PAUEA | 178.0625 | EUR | 1 | UN | 3606480663604 | C4 | 1 | 4 | 49 | 9 | CM | 1.76 | 1.76 | KG | 1764 | CMQ | [36 empty] | 1 | UN | 3606480663604 | 80 | 500 | 15 | MM | 1.1 | 1.76 | KG | 0.6 | DMQ | 8538100000
SR2D201BD | Tabela de Preços de Automação e Controlo | 18/05/2026 | Modificação | Relé inteligente compacto zelio logic - 20 e s - 24 v cc – s/ relógio – sem ecrã | AC1 | ACI | 113806 | ZELIO 2 SMART RELAYS | Discrete Automation | IDMST | GENERAL PURPOSE | 3 - INDUSTRY GENERAL PURPOSE | ARO | ARO | RE | ELECTRONIC RELAYS | REARO | 308.89 | EUR | 1 | UN | 3389110549805 | B | 1 | 6.7 | 13.3 | 10 | CM | 325 | 325 | G | 891.1 | CMQ | [12 empty] | 20 | UN | 23389110549809 | 30 | 40 | 30 | CM | 6.95 | 325 | KG | 36 | DMQ | [12 empty] | 1 | UN | 3389110549805 | 68 | 100 | 135 | MM | 312 | 325 | G | 918 | CMQ | 8537109899
NU350954 | Tabela de Preços de Equipamentos e sistemas de distribuição de energia de Baixa Tensão | 18/05/2026 | Modificação | Nova Unica - Interruptor de estores Wiser - Antracite | IS1 | RPT | 191480 | NEW UNICA | Home Solutions | HSCOS | CONFIGURABLE | 4C - CONNECTED LIVING SYSTEM FOR RESIDENTIAL & COMMERCIAL | WYS | WYS | HW | WISER SYSTEM | HWWYS | 116.4 | EUR | 1 | UN | 3606481084804 | A | 1 | 8 | 9.5 | 9.5 | CM | 126 | 126 | G | 722 | CMQ | 144 | UN |  | 77 | 80 | 60 | CM | 37.012 | 126 | KG | 369.6 | DMQ | 9 | UN | 13606481084801 | 15 | 40 | 30 | CM | 1.406 | 126 | KG | 18 | DMQ | [12 empty] | 1 | UN | 3606481084804 | 8 | 9.5 | 9.5 | CM | 126 | 126 | G | 722 | CMQ | 8536508000
C50F4TM400D3 | Tabela de Preços de Equipamentos e sistemas de distribuição de energia de Baixa Tensão | 18/05/2026 | Modificação | NSX500 DC EP 400A 4P TMD | BT4 | DBT | 187739 | COMPACT NSX China Hub | Power Products | PPCCB | GENERAL PURPOSE | 2 - SMALL & MED BUILDING GENERAL PURPOSE | CCN | CCN | 01 | NSX | 01CCN | 4358.21 | EUR | 1 | UN | 3606481988638 | C | 1 | 15 | 30 | 20 | CM | 8.13 | 8.13 | KG | 9000 | CMQ | 8 | UN | 43606481988636 | 750 | 800 | 600 | MM | 74340 | 8.13 | G | 360000000 | MMQ | 1 | UN | 33606481988639 | 300 | 400 | 300 | MM | 8571 | 8.13 | G | 36000000 | MMQ | [12 empty] | 1 | UN | 3606481988638 | 15 | 30 | 20 | CM | 8.13 | 8.13 | KG | 9000 | CMQ | 8536209090
TA1AD4L8004TPE | Tabela de Preços de Equipamentos e sistemas de distribuição de energia de Baixa Tensão | 18/05/2026 | Modificação | TransferPacT Active Automatic, 800A, 400 VAC, 4P, tamanho 1600A | BT4 | DBT | 189630 | TRANSFERPACT SX | Power Products | PPATS | CONFIGURABLE | 4 - LARGE BUILDING CONFIGURABLE | ATS | ATS | AT | ATS – AUTOMATIC TRANSFER SWITCH | ATATS | 8824.075 | EUR | 1 | UN | 3606487140986 | C | 1 | 72 | 80 | 60 | CM | 80.999 | 75 | KG | 345600 | CMQ | [36 empty] | 1 | UN | 3606487140986 | 73.5 | 80 | 60 | CM | 78 | 75 | KG | 352800 | CMQ | 8536508000
9001K2L35LH13 | Tabela de Preços de Automação e Controlo | 18/05/2026 | Modificação | Botão de pressão iluminado azul ø 30 – mola – 24 v – 1 oc | AC3 | ACI | 100301 | DIAMETER 30 | Industrial Control | IDSIG | GENERAL PURPOSE | 3 - INDUSTRY GENERAL PURPOSE | CTS | CTS | MP | PUSHBUTTONS | MPCTS | 170.74 | EUR | 1 | UN | 3389110919974 | C | 1 | 4.826 | 11.43 | 5.842 | CM | 226.796 | 226.796 | G | 322.252 | CMQ | [12 empty] | 14 | UN |  | 15 | 40 | 15 | CM | 3175.144 | 226.796 | G | 9 | DMQ | [12 empty] | 1 | UN | 785901947370 | 4.826 | 11.43 | 5.842 | CM | 226.796 | 226.796 | G | 322.252 | CMQ | 8536501100
LC1K0910P7 | Tabela de Preços de Automação e Controlo | 18/05/2026 | Modificação | Contactor TeSys K - 3P(3 NA) - AC-3 - <= 440 V 9 A - 230 V bobina CA | BT2 | CUE | 187518 | TESYS MICRA CTR | Power Products | PPCTR | GENERAL PURPOSE | 3 - INDUSTRY GENERAL PURPOSE | TCC | TCC | AC | TESYS CONTROL CONTACTOR | ACTCC | 54.545 | EUR | 1 | UN | 3389110364521 | A | 1 | 6.6 | 6.2 | 4.8 | CM | 177 | 177 | G | 196.416 | CMQ | 800 | UN | 73389110364520 | 75 | 60 | 80 | CM | 155.292 | 177 | KG | 360000 | CMQ | 50 | UN | 43389110364529 | 15 | 40 | 30 | CM | 9.206 | 177 | KG | 18000 | CMQ | [12 empty] | 1 | UN | 3389110364521 | 5 | 6.5 | 6 | CM | 179.4 | 177 | G | 195 | CMQ | 8536490099
XB5AW33M5 | Tabela de Preços de Automação e Controlo | 18/05/2026 | Modificação | Botão de pressão iluminado verde ø 22 – mola encastrada - 240 v - 1no+1nc | AC3 | ACI | 100316 | DIAMETER 22 | Industrial Control | IDSIG | GENERAL PURPOSE | 3 - INDUSTRY GENERAL PURPOSE | CTS | CTS | MP | PUSHBUTTONS | MPCTS | 59.46 | EUR | 1 | UN | 3389110904086 | A | 1 | 8.8 | 5.4 | 3.4 | CM | 55 | 55 | G | 161.568 | CMQ | 800 | UN | 73389110904085 | 75 | 80 | 60 | CM | 59.004 | 55 | KG | 360000 | CMQ | 100 | UN | 43389110904084 | 30 | 40 | 30 | CM | 5.971 | 55 | KG | 36000 | CMQ | [12 empty] | 1 | UN | 3389110904086 | 8.8 | 5.4 | 3.4 | CM | 55 | 55 | G | 161.568 | CMQ | 8536508000
BMH0701T32A2A | Tabela de Preços de Automação e Controlo | 18/05/2026 | Modificação | servo motor BMH - 1.4 Nm - 8000 rpm - keyed shaft - without brake - IP65/IP67 | AC2 | ACI | 132912 | SERVO MOTORS | Discrete Automation | IDMST | PROGRAMABLE | 7 - INDUSTRY PROGRAMMABLE | AAM | AAM | DV | MOTION | DVAAM | 1391.03 | EUR | 1 | UN | 3606485194103 | C | 1 | 11.8 | 37.8 | 17.5 | CM | 1.8 | 1.6 | KG | 7805.7 | CMQ | [12 empty] | 4 | UN |  | 30 | 60 | 40 | CM | 8.352 | 1.6 | KG | 72000 | CMQ | [12 empty] | 1 | UN | 3606485194103 | 110 | 400 | 200 | MM | 1800 | 1.6 | G | 8800 | CMQ | 8501510090
MEG5250-0325 | Tabela de Preços de Equipamentos e sistemas de distribuição de energia de Baixa Tensão | 18/05/2026 | Modificação | Centro System M, para regulador de luz rotativo, branco ativo | IS1 | RPT | 181951 | MERTEN SYSTEM M | Home Solutions | HSCWD | GENERAL PURPOSE | 1 - RESIDENTIAL GENERAL PURPOSE | CLD | CLD | 40 | CONNECTED LIVING MERTEN | 40CLD | 8.745 | EUR | 1 | UN | 4042811155490 | C | 1 | 1.6 | 5.8 | 5.7 | CM | 16 | 16 | G | 52.896 | CMQ | [12 empty] | 120 | UN | 34042811155491 | 18.5 | 40 | 30 | CM | 3.19 | 16 | KG | 22200 | CMQ | 5 | UN | 14042811155497 | 7.2 | 12.5 | 7.2 | CM | 116 | 16 | G | 648 | CMQ | 1 | UN | 4042811155490 | 1.7 | 5.6 | 5.6 | CM | 18 | 16 | G | 53.312 | CMQ | 3925901000
NSYCAF223M | Tabela de Preços de Equipamentos e sistemas de distribuição de energia de Baixa Tensão | 18/05/2026 | Modificação | Anti-insect filter for outlet grille or fan cut-out 223x223mm ext dim 268x248mm | EN1 | CUE | 163208 | ClimaSys Ventil Grills | Power Products | PPUES | GENERAL PURPOSE | 3 - INDUSTRY GENERAL PURPOSE | UET | UET | ET | UE - THERMAL MANAGEMENT VENT, REJ. FILTER, CONTROL, RESIST. | ETUET | 23.562 | EUR | 1 | UN | 3606480151729 | C4 | 1 | 0.5 | 40 | 30 | CM | 112 | 112 | G | 600 | CMQ | [24 empty] | 1 | UN |  | 0 | 0 | 0 |  | 0.065 | 112 | KG | 0.332 | DMQ | 1 | UN | 3606480151729 | 5 | 268 | 248 | MM | 0.14 | 112 | KG | 0.332 | DMQ | 5911909990
NSYMM32 | Tabela de Preços de Equipamentos e sistemas de distribuição de energia de Baixa Tensão | 18/05/2026 | Modificação | PLACA DE MONTAGEM 300X200MM | EN1 | CUE | 132400 | WM Mounting Plates | Power Products | PPUES | GENERAL PURPOSE | 3 - INDUSTRY GENERAL PURPOSE | UEC | UEC | EC | UE-STEEL WALL MOUNT. ENCLOSURE, CRN, S3D, CM AND CABLE GLAND | ECUEC | 17.255 | EUR | 1 | UN | 3606480183294 | A4 | 1 | 0.3 | 25 | 15 | CM | 500 | 500 | G | 112.5 | CMQ | 700 | UN |  | 410 | 1200 | 800 | MM | 376 | 500 | KG | 393.6 | DMQ | [12 empty] | 1 | UN |  | 0 | 0 | 0 |  | 0.52 | 500 | KG | 0.224 | DMQ | 1 | UN | 3606480183294 | 280 | 5 | 160 | MM | 0.52 | 500 | KG | 0.224 | DMQ | 8302420090
KTB0000YT1 | Tabela de Preços de Equipamentos e sistemas de distribuição de energia de Baixa Tensão | 18/05/2026 | Modificação | KT BRAID 600MM2 L400 8 | BT9 | PRO | 107254 | CANALIS KT | Power Products | PPLVB | CONFIGURABLE | 4 - LARGE BUILDING CONFIGURABLE | BUS | BUS | B3 | BUSWAY (NOT LIGTHING) | B3BUS | 1344.26 | EUR | 1 | UN | 3606485033525 | C | 1 | 110 | 10 | 60 | CM | 30 | 30 | KG | 66000 | CMQ | [36 empty] | 1 | UN | 3606485033525 | 110 | 60 | 10 | CM | 30 | 30 | KG | 66000 | CMQ | 8536909500
KTB0630CB3 | Tabela de Preços de Equipamentos e sistemas de distribuição de energia de Baixa Tensão | 18/05/2026 | Modificação | KT FIXED TAP OFF 3L PE NS630 | BT9 | PRO | 107254 | CANALIS KT | Power Products | PPLVB | CONFIGURABLE | 4 - LARGE BUILDING CONFIGURABLE | BUS | BUS | B3 | BUSWAY (NOT LIGTHING) | B3BUS | 9003.14 | EUR | 1 | UN | 3606485033532 | C | 1 | 42 | 91 | 35 | CM | 40 | 37 | KG | 133770 | CMQ | [36 empty] | 1 | UN | 3606485033532 | 4.2 | 9.1 | 3.5 | DM | 40 | 37 | KG | 133.77 | DMQ | 8536909500
LV948301 | Tabela de Preços de Equipamentos e sistemas de distribuição de energia de Baixa Tensão | 18/05/2026 | Modificação | MTZ2 25 H2 - 2500 A - 3P extraível - configurável | BT8 | DBT | 190406 | MTZ2-3 ACTIVE IEC | Power Products | PPACB | CONFIGURABLE | 4 - LARGE BUILDING CONFIGURABLE | ACB | ACB | 06 | MTZ ACTIVE OFFER | 06ACB | 16420.525 | EUR | 1 | UN | 3606486813478 | C | 1 | 2 | 2 | 1 | CM | 10 | 10 | G | 4 | CMQ | [36 empty] | 1 | UN | 3606486813478 | 2 | 2 | 1 | CM | 10 | 10 | G | 4 | CMQ | 8536209090
C63V36M500 | Tabela de Preços de Equipamentos e sistemas de distribuição de energia de Baixa Tensão | 18/05/2026 | Modificação | ComPacT DISJUNTOR NSX630HB1 75kA CA 3P 500A 6.3EM | BT4 | DBT | 191790 | COMPACT NSX | Power Products | PPCCB | GENERAL PURPOSE | 2 - SMALL & MED BUILDING GENERAL PURPOSE | CCN | CCN | 01 | NSX | 01CCN | 18281.68 | EUR | 1 | UN | 3606481989086 | C | 1 | 15.2 | 29.2 | 15.2 | CM | 5.81 | 5.81 | KG | 6746.368 | CMQ | [36 empty] | 1 | UN | 3606481989086 | 15.2 | 29.2 | 15.2 | CM | 5.81 | 5.81 | KG | 6746.37 | CMQ | 8536209090
LVS03561 | Tabela de Preços de Equipamentos e sistemas de distribuição de energia de Baixa Tensão | 18/05/2026 | Modificação | Platina P Canalis KT (MTZ-NS) | BT6 | DBT | 187440 | PRISMASET P ACCESS | Power Products | PPLVS | GENERAL PURPOSE | 2 - SMALL & MED BUILDING GENERAL PURPOSE | LVE | LVE | L1 | PRISMASET IP40 | L1LVE | 564.03 | EUR | 1 | UN | 3606481869012 | C | 1 | 5.7 | 37 | 9.5 | CM | 3.65 | 3.65 | KG | 2003.55 | CMQ | 24 | UN |  | 75 | 120 | 80 | CM | 179.568 | 3.65 | KG | 0.72 | MTQ | 3 | UN | 13606481869019 | 30 | 60 | 40 | CM | 11.65 | 3.65 | KG | 72 | DMQ | [12 empty] | 1 | UN | 3606481869012 | 5.7 | 37 | 9.5 | CM | 3.65 | 3.65 | KG | 2003.55 | CMQ | 7326909890
VW3A4556 | Tabela de Preços de Automação e Controlo | 18/05/2026 | Modificação | Indutância linha - 100A - 0,3mH - atv61hd30n4(z)…hd55n4(z) - atv61hd75y…hd90y | AC2 | ACI | 147866 | LINE CHOKES | Drives | IDVSD | CONFIGURABLE | 5 - INDUSTRY CONFIGURABLE | SDS | SDS | VM | ADVANCED DRIVES & HVAC | VMSDS | 1067.05 | EUR | 1 | UN | 3389118066045 | B | 1 | 40 | 46 | 60 | CM | 23 | 23 | KG | 110400 | CMQ | 2 | UN |  | 75 | 80 | 60 | CM | 54.5 | 23 | KG | 360 | DMQ | [24 empty] | 1 | UN | 3389118066045 | 40 | 46 | 60 | CM | 23 | 23 | KG | 110.4 | DMQ | 8504500000
LV848282 | Tabela de Preços de Equipamentos e sistemas de distribuição de energia de Baixa Tensão | 18/05/2026 | Modificação | Circuit breaker Masterpact MTZ2 16L1 - 1600 A - 4P drawout - w/o Micrologic | BT8 | DBT | 145820 | MASTERPACT MTZ2-3 IEC | Power Products | PPACB | CONFIGURABLE | 4 - LARGE BUILDING CONFIGURABLE | ACB | ACB | PR | AIR CIRCUIT BREAKERS | PRACB | 19870.43 | EUR | 1 | UN | 3606480806995 | C | 1 | 33 | 30 | 52 | CM | 51.181 | 36.181 | KG | 51480 | CMQ | [36 empty] | 1 | UN | 3606480806995 | 3.3 | 3 | 5.2 | DM | 51.181 | 36.181 | KG | 51.48 | DMQ | 8536209090
LV833662SP | Tabela de Preços de Equipamentos e sistemas de distribuição de energia de Baixa Tensão | 18/05/2026 | Modificação | XF or MX voltage release, standard, Masterpact MTZ1/2/3, 200/250 VAC 50/60 Hz, 200/250 VDC, spare part | BT8 | DBT | 180968 | MASTERPACT MTZ COILS | Power Products | PPACB | CONFIGURABLE | 4 - LARGE BUILDING CONFIGURABLE | ACB | ACB | PR | AIR CIRCUIT BREAKERS | PRACB | 374.045 | EUR | 1 | UN | 3606480932540 | A | 1 | 3.5 | 8.5 | 6.2 | CM | 166 | 166 | G | 184.45 | CMQ | [12 empty] | 40 | UN | 13606480932547 | 30 | 60 | 40 | CM | 8.941 | 166 | KG | 72 | DMQ | [12 empty] | 1 | UN | 3606480932540 | 3.5 | 8.5 | 6.2 | CM | 203 | 166 | G | 184.45 | CMQ | 8536490099
LC7K1201E7 | Tabela de Preços de Automação e Controlo | 18/05/2026 | Modificação | Contactor TeSys K - 3P(3 NA) - AC-3 - <= 440 V 12 A - 48 V bobina CA | BT2 | CUE | 187518 | TESYS MICRA CTR | Power Products | PPCTR | GENERAL PURPOSE | 3 - INDUSTRY GENERAL PURPOSE | TCC | TCC | AC | TESYS CONTROL CONTACTOR | ACTCC | 111.005 | EUR | 1 | UN | 3389118021310 | A | 1 | 4.8 | 6.6 | 6.2 | CM | 225 | 225 | G | 196.416 | CMQ | [12 empty] | 40 | UN | 43389118021318 | 15 | 40 | 30 | CM | 9.315 | 225 | KG | 18 | DMQ | [12 empty] | 1 | UN | 3389118021310 | 0.48 | 0.66 | 0.62 | DM | 0.225 | 225 | KG | 196.416 | CMQ | 8536419089
ABE7S16E2B1 | Tabela de Preços de Automação e Controlo | 18/05/2026 | Modificação | Base relés estáticos ABE7 - 16 entradas – 24 V CC | AC1 | ACI | 107537 | PREWIRING TELEFAST | Discrete Automation | IDMST | PROGRAMABLE | 7 - INDUSTRY PROGRAMMABLE | AAP | AAP | HI | AUTOMATION PLANT | HIAAP | 644.94 | EUR | 1 | UN | 3389110546248 | C | 1 | 7 | 21 | 8.3 | CM | 438 | 438 | G | 1220.1 | CMQ | [12 empty] | 16 | UN | 43389110546246 | 30 | 40 | 30 | CM | 7.478 | 438 | KG | 36 | DMQ | [12 empty] | 1 | UN | 3389110546248 | 70 | 210 | 83 | MM | 438 | 438 | G | 1220.1 | CMQ | 8536909500
6553014000 | Tabela de Preços de Soluções de Conectividade | 18/05/2026 | Modificação | Optical Smoke Detector (including base UB-6) | GE1 | PRO | 179535 | SENSORS - PLANT ROOM | Digital Energy | DBPRD | GENERAL PURPOSE | 2B- BUILDING MANAGEMENT OFFER GENERAL PURPOSE | FDB | FDB | FD | FIELD DEVICES BMS | FDFDB | 232.36 | EUR | 1 | UN | 3606489657970 | C | 1 | 15.2 | 7.6 | 13 | CM | 240 | 240 | G | 1501.76 | CMQ | [36 empty] | 1 | UN | 3606489657970 | 7 | 13 | 11.2 | CM | 250 | 240 | G | 1019.2 | CMQ | 9032900090
83554 | Tabela de Preços de Equipamentos e sistemas de distribuição de energia de Baixa Tensão | 18/05/2026 | Modificação | PratiKa industrial plug - 16 A - 2P + E - 200...250 V AC - IP67 | BT3 | RPT | 140900 | MUREVA | Power Products | PPCFD | GENERAL PURPOSE | 2 - SMALL & MED BUILDING GENERAL PURPOSE | FTC | FTC | PK | PK INDUSTRIAL PLUGS & SOCKETS | PKFTC | 22.3 | EUR | 1 | UN | 3303430835547 | A | 1 | 10 | 9 | 16 | CM | 248 | 248 | G | 1440 | CMQ | [12 empty] | 12 | UN | 43303430835545 | 30 | 40 | 30 | CM | 3.937 | 248 | KG | 36000 | CMQ | 4 | UN | 23303430835541 | 27 | 21 | 12 | CM | 1.15 | 248 | KG | 6804 | CMQ | 1 | UN | 3303430835547 | 9 | 16 | 10 | CM | 248 | 248 | G | 1440 | CMQ | 8536699099
ZB4BP38 | Tabela de Preços de Automação e Controlo | 18/05/2026 | Modificação | Cabeça de botão de pressão posições verdes de borracha transparente | AC3 | ACI | 100316 | DIAMETER 22 | Industrial Control | IDSIG | GENERAL PURPOSE | 3 - INDUSTRY GENERAL PURPOSE | CTS | CTS | MP | PUSHBUTTONS | MPCTS | 22.08 | EUR | 1 | UN | 3389110888034 | B | 1 | 3.5 | 9.1 | 5.4 | CM | 34 | 34 | G | 171.99 | CMQ | [12 empty] | 150 | UN | 43389110888032 | 30 | 40 | 30 | CM | 5.43 | 34 | KG | 36 | DMQ | 5 | UN | 53389110888039 | 8.8 | 26.5 | 3.4 | CM | 166 | 34 | G | 792.88 | CMQ | 1 | UN | 3389110888034 | 9.1 | 5.4 | 3.5 | CM | 34 | 34 | G | 171.99 | CMQ | 8538909999
LC1DT40F7 | Tabela de Preços de Automação e Controlo | 18/05/2026 | Modificação | Contactor Tesys D - 4P(4 NA) - AC-1 - <= 440 V 40 A - 110 V CA 50/60 Hz bobina | BT2 | CUE | 187516 | TESYS DECA CONT. <115A | Power Products | PPCTR | GENERAL PURPOSE | 3 - INDUSTRY GENERAL PURPOSE | TCC | TCC | AC | TESYS CONTROL CONTACTOR | ACTCC | 171.84 | EUR | 1 | UN | 3389110577693 | A | 1 | 5.5 | 12 | 9.5 | CM | 467 | 467 | G | 627 | CMQ | [12 empty] | 16 | UN | 43389110577691 | 15 | 40 | 30 | CM | 8.005 | 467 | KG | 18000 | CMQ | [12 empty] | 1 | UN | 3389110577693 | 5.5 | 12 | 9.5 | CM | 467 | 467 | G | 627 | CMQ | 8536490099
XBTZGCO3 | Tabela de Preços de Automação e Controlo | 18/05/2026 | Modificação | Harmony XBT - adaptador mecânico para substituição de XBTF034.10 por XBTGT53.0 | AC3 | ACI | 190353 | SE OP ACCESSORIES | Industrial Control | IDHMI | CONFIGURABLE | 5 - INDUSTRY CONFIGURABLE | ABA | ABA | HB | HMI BASIC | HBABA | 197.43 | EUR | 1 | UN | 3595863885675 | B | 1 | 8.2 | 36 | 29.6 | CM | 606 | 606 | G | 8737.92 | CMQ | [12 empty] | 4 | UN | 3595863885675 | 30 | 60 | 40 | CM | 3616 | 606 | G | 72 | DMQ | [12 empty] | 1 | UN | 3595863885675 | 80 | 360 | 295 | MM | 616 | 606 | G | 8496 | CMQ | 7326909890
LVS08593 | Tabela de Preços de Equipamentos e sistemas de distribuição de energia de Baixa Tensão | 18/05/2026 | Modificação | Porta recortada PrismaSeT P IP30 L300 | BT6 | DBT | 175795 | PRISMASET P STRUCT | Power Products | PPLVS | GENERAL PURPOSE | 2 - SMALL & MED BUILDING GENERAL PURPOSE | LVE | LVE | L1 | PRISMASET IP40 | L1LVE | 739.49 | EUR | 1 | UN | 3606481884305 | C | 1 | 7 | 197.5 | 36 | CM | 9.55 | 9.55 | KG | 49770 | CMQ | 30 | UN |  | 85 | 202 | 120 | CM | 306.5 | 9.55 | KG | 2060.4 | DMQ | [24 empty] | 1 | UN | 3606481884305 | 7 | 197.5 | 36 | CM | 9.55 | 9.55 | KG | 49770 | CMQ | 7326909890
BMH1003P26F1A | Tabela de Preços de Automação e Controlo | 18/05/2026 | Modificação | servo motor BMH - 8.4 Nm - 6000 rpm - untapped shaft - with brake - IP65/IP67 | AC2 | ACI | 132912 | SERVO MOTORS | Discrete Automation | IDMST | PROGRAMABLE | 7 - INDUSTRY PROGRAMMABLE | AAM | AAM | DV | MOTION | DVAAM | 1537.86 | EUR | 1 | UN | 3606485196565 | C | 1 | 15.6 | 44.6 | 22.1 | CM | 8.48 | 8.48 | KG | 15376.296 | CMQ | 8 | UN |  | 75 | 60 | 80 | CM | 78.44 | 8.48 | KG | 360000 | CMQ | 2 | UN |  | 30 | 60 | 40 | CM | 17.61 | 8.48 | KG | 72000 | CMQ | [12 empty] | 1 | UN | 3606485196565 | 220 | 400 | 200 | MM | 8450 | 8.48 | G | 17600 | CMQ | 8501522089
ZB5AJ3 | Tabela de Preços de Automação e Controlo | 18/05/2026 | Modificação | Cabeça de interruptor selector - 3 posições - ø 22 - preta | AC3 | ACI | 100316 | DIAMETER 22 | Industrial Control | IDSIG | GENERAL PURPOSE | 3 - INDUSTRY GENERAL PURPOSE | CTS | CTS | MP | PUSHBUTTONS | MPCTS | 20.37 | EUR | 1 | UN | 3389110906011 | B | 1 | 3.2 | 5.2 | 4 | CM | 24 | 24 | G | 66.56 | CMQ | [12 empty] | 100 | UN | 43389110906019 | 15 | 40 | 30 | CM | 2.699 | 24 | KG | 18 | DMQ | [12 empty] | 1 | UN | 3389110906011 | 50 | 54 | 34 | MM | 25 | 24 | G | 91800 | MMQ | 8538909999
VW3M8220 | Tabela de Preços de Automação e Controlo | 18/05/2026 | Modificação | ytech encoder connector for creating Encoder cordsets - set of 5 | AC2 | ACI | 138932 | SERVO MOTOR ACCESS | Discrete Automation | IDMST | PROGRAMABLE | 7 - INDUSTRY PROGRAMMABLE | AAM | AAM | DV | MOTION | DVAAM | 922.61 | EUR | 1 | UN | 3606488242443 | C | 1 | 8.9 | 17.4 | 24.3 | CM | 278 | 278 | G | 3763.098 | CMQ | [36 empty] | 1 | UN | 3606485460192 | 50 | 280 | 160 | MM | 300 | 278 | G | 2240 | CMQ | 8536901000
ZBE1029 | Tabela de Preços de Automação e Controlo | 18/05/2026 | Modificação | Harmony XB4, Single contact block, silver alloy, screw terminals for lug, 1 NC | AC3 | ACI | 100316 | DIAMETER 22 | Industrial Control | IDSIG | GENERAL PURPOSE | 3 - INDUSTRY GENERAL PURPOSE | CTS | CTS | MP | PUSHBUTTONS | MPCTS | 8.28 | EUR | 1 | UN | 3389110177473 | C | 5 | 1 | 3.3 | 2.8 | CM | 9 | 9 | G | 9.24 | CMQ | [12 empty] | 800 | UN | 43389110177471 | 30 | 40 | 30 | CM | 8.704 | 9 | KG | 36 | DMQ | 5 | UN | 13389110177470 | 4.4 | 5.6 | 5.4 | CM | 51 | 9 | G | 133.056 | CMQ | 5 | UN | 13389110177470 | 4.4 | 5.6 | 5.4 | CM | 51 | 9 | G | 133.056 | CMQ | 8536508000
NSYSM18850P | Tabela de Preços de Equipamentos e sistemas de distribuição de energia de Baixa Tensão | 18/05/2026 | Modificação | Armário compacto PanelSeT SM com placa de montagem - 1800x800x500 mm | EN1 | CUE | 119415 | PanelSeT S FS SM | Power Products | PPUES | GENERAL PURPOSE | 3 - INDUSTRY GENERAL PURPOSE | UEA | UEA | EA | UE - FLOOR STANDING ENCLOSURES, SF, SM, AND SFP, IN STEEL. | EAUEA | 2400.165 | EUR | 1 | UN | 3606485120232 | A4 | 1 | 193 | 59 | 85 | CM | 117 | 117 | KG | 967895 | CMQ | 1 | UN |  | 1930 | 590 | 845 | MM | 138 | 117 | KG | 962.2 | DMQ | [12 empty] | 1 | UN |  | 0 | 0 | 0 |  | 129 | 117 | KG | 945.121 | DMQ | 1 | UN | 3606485120232 | 1930 | 590 | 845 | MM | 129 | 117 | KG | 945.121 | DMQ | 9403208000
TM7BAI4VLA | Tabela de Preços de Automação e Controlo | 18/05/2026 | Modificação | Analog I/O expansion block, Modicon TM7, IP67, 4 AI, +/-10 V, M12 connector | AC1 | ACI | 131243 | TM7 I/O | Discrete Automation | IDMST | PROGRAMABLE | 7 - INDUSTRY PROGRAMMABLE | AAM | AAM | A6 | PLC ADVANCED | A6AAM | 694.08 | EUR | 1 | UN | 3595864093123 | C | 0 | 5 | 10.5 | 6 | CM | 216 | 216 | G | 315 | CMQ | [36 empty] | 1 | UN | 3595864093123 | 5 | 10.5 | 6 | CM | 230 | 216 | G | 315 | CMQ | 8536909500
PKY32M724 | Tabela de Preços de Equipamentos e sistemas de distribuição de energia de Baixa Tensão | 18/05/2026 | Modificação | PratiKa wander socket - straight - 32 A - 3P + E - 200...250 V AC - IP67 | BT3 | RPT | 140900 | MUREVA | Power Products | PPCFD | GENERAL PURPOSE | 2 - SMALL & MED BUILDING GENERAL PURPOSE | FTC | FTC | PK | PK INDUSTRIAL PLUGS & SOCKETS | PKFTC | 40.975 | EUR | 1 | UN | 3303432010652 | C | 1 | 10 | 7 | 9 | CM | 170 | 170 | G | 630 | CMQ | [12 empty] | 12 | UN | 43303432010650 | 30 | 40 | 30 | CM | 3.987 | 170 | KG | 36 | DMQ | 6 | UN | 23303432010656 | 1.7 | 2.63 | 2.7 | DM | 1.75 | 170 | KG | 12.072 | DMQ | 1 | UN | 3303432010652 | 1 | 0.7 | 0.9 | DM | 0.17 | 170 | KG | 0.63 | DMQ | 8536699099
SX-DRD-XB | Tabela de Preços de Soluções de Conectividade | 18/05/2026 | Modificação | Security Expert smartcard reader, 13.56MHz/125KHz, wall plate | GE1 | PRO | 189592 | ACCESS CONTROL PRODCTS | Digital Energy | DBPRD | PROGRAMABLE | 6 - CRITICAL & SPECIALIZED BUILDING PROGRAMMABLE | BMS | BMS | HV | BMS CONTROLLERS & SYSTEMS | HVBMS | 371.75 | EUR | 1 | UN | 3606481215178 | C | 1 | 13.4 | 4.2 | 8.2 | CM | 180 | 155.8 | G | 461.496 | CMQ | [36 empty] | 1 | UN | 3606481215178 | 13.4 | 4.2 | 8.2 | CM | 180 | 155.8 | G | 461.496 | CMQ | 8471900000
NU320818 | Tabela de Preços de Equipamentos e sistemas de distribuição de energia de Baixa Tensão | 18/05/2026 | Modificação | Interruptor de estores c/STOP, Unica, 6A, Branco | IS1 | RPT | 181958 | NEW UNICA | Home Solutions | HSCWD | GENERAL PURPOSE | 1 - RESIDENTIAL GENERAL PURPOSE | CLD | CLD | DU | CONNECTED LIVING UNICA | DUCLD | 12.015 | EUR | 1 | UN | 3606489455453 | A | 1 | 4 | 4.5 | 4.5 | CM | 35 | 35 | G | 81 | CMQ | 640 | UN | 73606489455452 | 77 | 60 | 80 | CM | 39.14 | 35 | KG | 369600 | CMQ | 80 | UN | 43606489455451 | 30 | 40 | 30 | CM | 5.367 | 35 | KG | 36000 | CMQ | 10 | UN | 13606489455450 | 8 | 18.5 | 18 | CM | 614 | 35 | G | 2664 | CMQ | 1 | UN | 3606489455453 | 4 | 4.5 | 4.5 | CM | 35 | 35 | G | 81 | CMQ | 8536508000
LVS04267 | Tabela de Preços de Equipamentos e sistemas de distribuição de energia de Baixa Tensão | 18/05/2026 | Modificação | Calha 80x60 Vertical C=2000mm | BT6 | DBT | 176130 | PRISMASET COM.ACCESS | Power Products | PPLVS | GENERAL PURPOSE | 2 - SMALL & MED BUILDING GENERAL PURPOSE | LVE | LVE | L1 | PRISMASET IP40 | L1LVE | 61.36 | EUR | 1 | UN | 3606481866592 | C | 18 | 6.3 | 200 | 8 | CM | 1.4 | 1.4 | KG | 10080 | CMQ | 140 | UN |  | 86 | 202 | 120 | CM | 234 | 1.4 | KG | 2184000 | CMQ | 18 | UN |  | 26 | 202 | 25.5 | CM | 25.867 | 1.4 | KG | 133926 | CMQ | 7 | UN | 23606481866596 | 18 | 202 | 19 | CM | 10.5 | 1.4 | KG | 133926 | CMQ | 1 | UN | 3606481866592 | 6.3 | 200 | 8 | CM | 1.4 | 1.4 | KG | 133926 | CMQ | 3925902000
ATV950D22N4E | Tabela de Preços de Automação e Controlo | 18/05/2026 | Modificação | Variador de velocidade ATV950-22kW-400 / 480V- com frenagem unidade / switch-IP55 | AC2 | ACI | 146895 | ALTIVAR 950 | Drives | IDVSD | CONFIGURABLE | 5 - INDUSTRY CONFIGURABLE | SDS | SDS | VM | ADVANCED DRIVES & HVAC | VMSDS | 5471.77 | EUR | 1 | UN | 3606480884009 | C | 1 | 54 | 80 | 39 | CM | 29.8 | 29.8 | KG | 168480 | CMQ | 1 | UN |  | 75 | 80 | 60 | CM | 38.3 | 29.8 | KG | 360000 | CMQ | [24 empty] | 1 | UN | 3606480884009 | 5.4 | 8 | 3.9 | DM | 29.8 | 29.8 | KG | 168.48 | DMQ | 8504409590
A9R12280 | Tabela de Preços de Equipamentos e sistemas de distribuição de energia de Baixa Tensão | 18/05/2026 | Modificação | Acti9 iID - Interruptor diferencial - 2P - 80A - 100mA - Classe AC | BT1 | RPT | 135006 | ACTI9 | Power Products | PPCFD | GENERAL PURPOSE | 2 - SMALL & MED BUILDING GENERAL PURPOSE | FTD | FTD | DT | ACTI9 PROTECTION DEVICES TERTIARY | DTFTD | 204.755 | EUR | 1 | UN | 3606480089213 | C | 1 | 4 | 9.9 | 8.2 | CM | 212 | 197 | G | 324.72 | CMQ | [12 empty] | 54 | UN | 43606480089211 | 30 | 40 | 30 | CM | 11.953 | 197 | KG | 36000 | CMQ | 6 | UN | 13606480089210 | 92 | 260 | 102 | MM | 1274 | 197 | G | 2439.84 | CMQ | 1 | UN | 3606480089213 | 85 | 96 | 40 | MM | 202 | 197 | G | 326400 | MMQ | 8536209090
METSECT5GJ160 | Tabela de Preços de Equipamentos e sistemas de distribuição de energia de Baixa Tensão | 18/05/2026 | Modificação | Transformador de Corrente Núcleo Aberto - Tipo GJ, p/ barramento - 1600A / 5A | BT7 | DBT | 107955 | CURRENT TRANSFORMERS | Digital Energy | DPLVP | GENERAL PURPOSE | 2 - SMALL & MED BUILDING GENERAL PURPOSE | EMM | EMM | PW | METERS, INSULATION MONITORING & ENERGY SERVERS | PWEMM | 555.785 | EUR | 1 | UN | 3606489608071 | C | 1 | 8.5 | 25 | 19.5 | CM | 3.486 | 3.2 | KG | 4143.75 | CMQ | [12 empty] | 4 | UN | 43606489608079 | 30 | 40 | 30 | CM | 14223 | 3.2 | G | 36 | DMQ | [12 empty] | 1 | UN | 3606489608071 | 243 | 195 | 79 | MM | 3434 | 3.2 | G | 3743.415 | CMQ | 8504318090
LV516506 | Tabela de Preços de Equipamentos e sistemas de distribuição de energia de Baixa Tensão | 18/05/2026 | Modificação | CVS100B ETS 2.2 100A 4P | BT8 | DBT | 174438 | EASYPACT CVS | Power Products | PPCCB | GENERAL PURPOSE | 2 - SMALL & MED BUILDING GENERAL PURPOSE | CVS | CVS | CV | EASYPACT CVS | CVCVS | 704.93 | EUR | 1 | UN | 3606482140899 | C | 1 | 11 | 19 | 13 | CM | 1.767 | 1.54 | KG | 2717 | CMQ | [12 empty] | 4 | UN | 13606482140896 | 15 | 40 | 30 | CM | 8.2 | 1.54 | KG | 18 | DMQ | [12 empty] | 1 | UN | 3606482140899 | 16.1 | 8.6 | 10.5 | CM | 2.05 | 1.54 | KG | 1453.83 | CMQ | 8536209090
BMH1002P01A2A | Tabela de Preços de Automação e Controlo | 18/05/2026 | Modificação | servo motor BMH - 6.2 Nm - 6000 rpm - untapped shaft - without brake - IP54 | AC2 | ACI | 132912 | SERVO MOTORS | Discrete Automation | IDMST | PROGRAMABLE | 7 - INDUSTRY PROGRAMMABLE | AAM | AAM | DV | MOTION | DVAAM | 1349.91 | EUR | 1 | UN | 3606485200408 | C | 1 | 22 | 20 | 40 | CM | 5.22 | 5.22 | KG | 17600 | CMQ | 32 | UN |  | 105 | 120 | 80 | CM | 187.04 | 5.22 | KG | 1008 | CMQ | 1 | UN |  | 30 | 60 | 40 | CM | 6.372 | 5.22 | KG | 72000 | CMQ | [12 empty] | 1 | UN | 3606485200408 | 22 | 20 | 40 | CM | 5.22 | 5.22 | KG | 17600 | CMQ | 8501522089
ZBY2135 | Tabela de Preços de Automação e Controlo | 18/05/2026 | Modificação | Suporte 30 x 40 mm com legendaa 8 x 27 mm - defaut | AC3 | ACI | 100316 | DIAMETER 22 | Industrial Control | IDSIG | GENERAL PURPOSE | 3 - INDUSTRY GENERAL PURPOSE | CTS | CTS | MP | PUSHBUTTONS | MPCTS | 4.29 | EUR | 1 | UN | 3389110093162 | C | 20 | 0.1 | 4 | 3 | CM | 1.1 | 1.1 | G | 1.2 | CMQ | [12 empty] | 600 | UN | 43389110093160 | 15 | 40 | 15 | CM | 890 | 1.1 | G | 9000 | CMQ | 10 | UN | 23389110093166 | 1 | 10 | 10 | CM | 12 | 1.1 | G | 100 | CMQ | 10 | UN | 23389110093166 | 1 | 10 | 10 | CM | 12 | 1.1 | G | 100 | CMQ | 3926909790
NSYEC1261 | Tabela de Preços de Equipamentos e sistemas de distribuição de energia de Baixa Tensão | 18/05/2026 | Modificação | FLANGE COM UMA ENTRADA PARA CABOS 1200X600MM | EN1 | CUE | 119490 | PanelSeT S FS Accessor | Power Products | PPUES | GENERAL PURPOSE | 3 - INDUSTRY GENERAL PURPOSE | UEA | UEA | EA | UE - FLOOR STANDING ENCLOSURES, SF, SM, AND SFP, IN STEEL. | EAUEA | 204.516 | EUR | 1 | UN | 3606485126388 | A4 | 1 | 3 | 52 | 35 | CM | 6.902 | 6.902 | KG | 5460 | CMQ | 40 | UN |  | 480 | 1200 | 1000 | MM | 289.08 | 6.902 | KG | 576 | DMQ | [24 empty] | 1 | UN | 3606485126388 | 520 | 35 | 350 | MM | 6.902 | 6.902 | KG | 6.37 | DMQ | 7326909890
XD2GA8431 | Tabela de Preços de Automação e Controlo | 18/05/2026 | Modificação | Controlador joystick ø22 4-2no instruções por sentido | AC3 | ACI | 100316 | DIAMETER 22 | Industrial Control | IDSIG | GENERAL PURPOSE | 3 - INDUSTRY GENERAL PURPOSE | CTS | CTS | MP | PUSHBUTTONS | MPCTS | 512.99 | EUR | 1 | UN | 3389110607499 | C | 1 | 9.3 | 15.1 | 9.4 | CM | 560 | 560 | G | 1320.042 | CMQ | [12 empty] | 4 | UN |  | 15 | 40 | 30 | CM | 2.735 | 560 | KG | 18000 | CMQ | [12 empty] | 1 | UN | 3389110607499 | 9.5 | 15 | 9.5 | CM | 570 | 560 | G | 1353.75 | CMQ | 8536508000
A9L40300 | Tabela de Preços de Equipamentos e sistemas de distribuição de energia de Baixa Tensão | 18/05/2026 | Modificação | Descarregador de sobretensões iPRD 40 kA 350V 3P | BT1 | RPT | 135006 | ACTI9 | Power Products | PPCFD | GENERAL PURPOSE | 2 - SMALL & MED BUILDING GENERAL PURPOSE | FTI | FTI | 69 | ACTI9 SURGE PROTECTION DEVICES | 69FTI | 447.025 | EUR | 1 | UN | 3606480506390 | C | 1 | 6.4 | 9.3 | 7.8 | CM | 345 | 345 | G | 464.256 | CMQ | [12 empty] | 36 | UN | 43606480506398 | 30 | 40 | 30 | CM | 14.194 | 345 | KG | 36000 | CMQ | 4 | UN | 13606480506397 | 90 | 280 | 100 | MM | 1523 | 345 | G | 2520 | CMQ | 1 | UN | 3606480506390 | 70 | 90 | 80 | MM | 357 | 345 | G | 504 | CMQ | 8536303000
ATS130N2C11LT | Tabela de Preços de Automação e Controlo | 18/05/2026 | Modificação | Arrancador suave para motores assíncronos ATS130 200..480V 105A | AC2 | ACI | 187553 | SOFT STARTER ATS130 | Drives | IDVSD | GENERAL PURPOSE | 3 - INDUSTRY GENERAL PURPOSE | BDS | BDS | VN | BASIC DRIVES & SOFT STARTERS | VNBDS | 1322.16 | EUR | 1 | UN | 3606486007440 | A | 1 | 9.3 | 28 | 27 | CM | 2.548 | 2.548 | KG | 7030.8 | CMQ | [12 empty] | 3 | UN | 13606486007447 | 30 | 40 | 30 | CM | 8.197 | 2.548 | KG | 36 | DMQ | [12 empty] | 1 | UN | 3606486007440 | 9.3 | 28 | 27 | CM | 2.549 | 2.548 | KG | 7030.8 | CMQ | 8537109899
TM3DM8RG | Tabela de Preços de Automação e Controlo | 18/05/2026 | Modificação | Módulo TM3 - 8 E/S do tipo Relé c/ terminais de mola | AC1 | ACI | 140617 | TM3 I/O | Discrete Automation | IDMST | PROGRAMABLE | 7 - INDUSTRY PROGRAMMABLE | AAM | AAM | A6 | PLC ADVANCED | A6AAM | 118.53 | EUR | 1 | UN | 3606480611537 | B | 1 | 7.2 | 10.5 | 12.5 | CM | 215 | 99 | G | 945 | CMQ | [12 empty] | 27 | UN | 43606480611535 | 30 | 60 | 40 | CM | 6821 | 99 | G | 72 | DMQ | [12 empty] | 1 | UN | 3606480611537 | 75 | 125 | 105 | MM | 230 | 99 | G | 984.375 | CMQ | 8538909999
MZ140-24T-5M | Tabela de Preços de Soluções de Conectividade | 18/05/2026 | Modificação | MZ140 Thermal Zone Valve Actuator, 2-Position, Normally Closed, 24Vac, 140N, 5m Cable, IP44 | GE1 | PRO | 191551 | ZONE VALVES AND ACT. | Digital Energy | DBPRD | GENERAL PURPOSE | 2B- BUILDING MANAGEMENT OFFER GENERAL PURPOSE | FDB | FDB | FD | FIELD DEVICES BMS | FDFDB | 73.32 | EUR | 1 | UN | 3606481538727 | C | 1 | 5.5 | 13 | 10 | CM | 200 | 200 | G | 715 | CMQ | [36 empty] | 1 | UN | 3606481538727 | 5.5 | 13 | 10 | CM | 200 | 200 | G | 715 | CMQ | 8481900090
ZB5AW0B12 | Tabela de Preços de Automação e Controlo | 18/05/2026 | Modificação | Corpo/contacto completo e bloco luminoso, Harmony XB5, XB4, branco, com corpo/colar de fixação, LED universal, 24V 1NC | AC3 | ACI | 100316 | DIAMETER 22 | Industrial Control | IDSIG | GENERAL PURPOSE | 3 - INDUSTRY GENERAL PURPOSE | CTS | CTS | MP | PUSHBUTTONS | MPCTS | 31.65 | EUR | 1 | UN | 3389110908350 | B | 1 | 5.7 | 5.4 | 3.4 | CM | 29 | 29 | G | 104.652 | CMQ | [12 empty] | 100 | UN | 43389110908358 | 15 | 40 | 30 | CM | 3.172 | 29 | KG | 18 | DMQ | 5 | UN | 53389110908355 | 5.7 | 26.5 | 3.4 | CM | 156 | 29 | G | 513.57 | CMQ | 1 | UN | 3389110908350 | 3.4 | 5.7 | 5.4 | CM | 31 | 29 | G | 104.65 | CMQ | 8536501100
LC1DT60AV7 | Tabela de Preços de Automação e Controlo | 18/05/2026 | Modificação | Contactor Tesys D - 4P(4 NA) - AC-1 - <= 440 V 60 A - 400 V CA 50/60 Hz bobina | BT2 | CUE | 187516 | TESYS DECA CONT. <115A | Power Products | PPCTR | GENERAL PURPOSE | 3 - INDUSTRY GENERAL PURPOSE | TCC | TCC | AC | TESYS CONTROL CONTACTOR | ACTCC | 371.19 | EUR | 1 | UN | 3389119409339 | C | 1 | 8.1 | 15.3 | 13.8 | CM | 1.06 | 1.06 | KG | 1710.234 | CMQ | 112 | UN | 73389119409338 | 77 | 60 | 80 | CM | 136.964 | 1.06 | KG | 369.6 | DMQ | 7 | UN | 43389119409337 | 15 | 40 | 30 | CM | 8.029 | 1.06 | KG | 18 | DMQ | [12 empty] | 1 | UN | 3389119409339 | 7.9 | 15.3 | 13.8 | CM | 1.085 | 1.06 | KG | 1668.006 | CMQ | 8536490099
XB4BA922 | Tabela de Preços de Automação e Controlo | 18/05/2026 | Modificação | Botão pressão reposição preto ø 22 - encastrado - distân. activação 130..257 mm | AC3 | ACI | 100316 | DIAMETER 22 | Industrial Control | IDSIG | GENERAL PURPOSE | 3 - INDUSTRY GENERAL PURPOSE | CTS | CTS | MP | PUSHBUTTONS | MPCTS | 93.87 | EUR | 1 | UN | 3389110102147 | C | 1 | 22 | 3.5 | 8 | CM | 70 | 70 | G | 616 | CMQ | [36 empty] | 1 | UN | 3389110102147 | 3.5 | 13.5 | 6 | CM | 71 | 70 | G | 283.5 | CMQ | 8538909999
C4042D400 | Tabela de Preços de Equipamentos e sistemas de distribuição de energia de Baixa Tensão | 18/05/2026 | Modificação | ComPacT DISPARADOR NSX400 CA 4P4D 400A 2,3 | BT4 | DBT | 191790 | COMPACT NSX | Power Products | PPCCB | GENERAL PURPOSE | 2 - SMALL & MED BUILDING GENERAL PURPOSE | CCN | CCN | 01 | NSX | 01CCN | 1294.495 | EUR | 1 | UN | 3606482003262 | A | 1 | 14 | 20.5 | 17.5 | CM | 1.733 | 1.733 | KG | 5022.5 | CMQ | 32 | UN |  | 74 | 80 | 60 | CM | 67 | 1.733 | KG | 355.2 | DMQ | 4 | UN | 43606482003260 | 30 | 40 | 30 | CM | 7.556 | 1.733 | KG | 36000 | CMQ | [12 empty] | 1 | UN | 3606482003262 | 14 | 20.5 | 17.5 | CM | 1.77 | 1.733 | KG | 5022.5 | CMQ | 8536309000
R9L16710 | Tabela de Preços de Equipamentos e sistemas de distribuição de energia de Baixa Tensão | 18/05/2026 | Modificação | Descarregador de sobretensões modular - Resi9 -3P+N - 10kA | BT1 | RPT | 137934 | RESI9 | Power Products | PPCFD | GENERAL PURPOSE | 1 - RESIDENTIAL GENERAL PURPOSE | FRV | FRV | R9 | FD RESIDENTIAL - RESI9- VIV | R9FRV | 524.475 | EUR | 1 | UN | 3606480500688 | C | 1 | 8.2 | 15.5 | 12 | CM | 673 | 673 | G | 1525.2 | CMQ | [12 empty] | 14 | UN | 43606480500686 | 30 | 40 | 30 | CM | 10063 | 673 | G | 36 | DMQ | [12 empty] | 1 | UN | 3606480500688 | 82 | 155 | 120 | MM | 684 | 673 | G | 1525.2 | CMQ | 8536301000
LV948187 | Tabela de Preços de Equipamentos e sistemas de distribuição de energia de Baixa Tensão | 18/05/2026 | Modificação | MTZ2 32 H1 - 3200 A - 4PFixo - N Direita | BT8 | DBT | 190406 | MTZ2-3 ACTIVE IEC | Power Products | PPACB | CONFIGURABLE | 4 - LARGE BUILDING CONFIGURABLE | ACB | ACB | 06 | MTZ ACTIVE OFFER | 06ACB | 44305.93 | EUR | 1 | UN | 3606486812952 | C | 1 | 2 | 2 | 1 | CM | 10 | 10 | G | 4 | CMQ | [36 empty] | 1 | UN | 3606486812952 | 2 | 2 | 1 | CM | 10 | 10 | G | 4 | CMQ | 8536209090
LC1G225EHES207N | Tabela de Preços de Automação e Controlo | 18/05/2026 | Modificação | Contator de alta potência, TeSys Giga S207,3P (3NO), AC-3 <= 440V 225A, versão padrão, bobina de banda larga 48-130V AC/DC | BT2 | CUE | 181036 | GIGA GL CTR >=115 | Power Products | PPCTR | GENERAL PURPOSE | 3 - INDUSTRY GENERAL PURPOSE | TCC | TCC | AC | TESYS CONTROL CONTACTOR | ACTCC | 2164.195 | EUR | 1 | UN | 3606482212749 | C | 1 | 26 | 32.5 | 17.5 | CM | 4.8 | 4.8 | KG | 14787.5 | CMQ | 6 | UN | 13606482212746 | 73.5 | 80 | 60 | CM | 43 | 4.8 | KG | 352.8 | DMQ | [24 empty] | 1 | UN | 3606482212749 | 38.7 | 23 | 25.1 | CM | 4.75 | 4.8 | KG | 22341.51 | CMQ | 8536490099
LUFN02 | Tabela de Preços de Automação e Controlo | 18/05/2026 | Modificação | módulo de contactos auxiliares LUF - 2 NF para TeSys U | BT2 | CUE | 187453 | TESYS ULTRA ACCESS. | Power Products | PPCTR | GENERAL PURPOSE | 3 - INDUSTRY GENERAL PURPOSE | TAC | TAC | LB | TESYS ACTIVE & CONTROL | LBTAC | 25.53 | EUR | 1 | UN | 3389110365184 | B | 1 | 9.5 | 4.8 | 3.4 | CM | 45 | 45 | G | 155.04 | CMQ | [12 empty] | 30 | UN | 43389110365182 | 15 | 40 | 15 | CM | 1.559 | 45 | KG | 9000 | CMQ | [12 empty] | 1 | UN | 3389110365184 | 0.95 | 0.48 | 0.34 | DM | 0.048 | 45 | KG | 0.155 | DMQ | 8538909999
A9L40271 | Tabela de Preços de Equipamentos e sistemas de distribuição de energia de Baixa Tensão | 18/05/2026 | Modificação | Descarregador de sobretensões iPRD 40r 800 PV 2P | BT1 | RPT | 135006 | ACTI9 | Power Products | PPCFD | GENERAL PURPOSE | 2 - SMALL & MED BUILDING GENERAL PURPOSE | FTI | FTI | 69 | ACTI9 SURGE PROTECTION DEVICES | 69FTI | 356.51 | EUR | 1 | UN | 3606480506666 | A | 1 | 7.8 | 9.2 | 6.4 | CM | 348 | 348 | G | 459.264 | CMQ | [12 empty] | 36 | UN | 43606480506664 | 30 | 40 | 30 | CM | 13.861 | 348 | KG | 36000 | CMQ | 4 | UN | 13606480506663 | 8.5 | 27.7 | 10.2 | CM | 1.486 | 348 | KG | 2401.59 | CMQ | 1 | UN | 3606480506666 | 7 | 8.5 | 5.4 | CM | 371 | 348 | G | 321.3 | CMQ | 8536303000
LVS03554 | Tabela de Preços de Equipamentos e sistemas de distribuição de energia de Baixa Tensão | 18/05/2026 | Modificação | Placa soporte PrismaSeT P ISFT100 3 polos | BT6 | DBT | 175795 | PRISMASET P STRUCT | Power Products | PPLVS | GENERAL PURPOSE | 2 - SMALL & MED BUILDING GENERAL PURPOSE | LVE | LVE | L1 | PRISMASET IP40 | L1LVE | 569.79 | EUR | 1 | UN | 3606481871268 | C | 0 | 3 | 58 | 15.5 | CM | 2.046 | 2.046 | KG | 2697 | CMQ | 48 | UN | 73606481871267 | 35 | 120 | 80 | CM | 94.72 | 2.046 | KG | 336 | DMQ | 6 | UN | 13606481871265 | 300 | 600 | 400 | MM | 12.53 | 2.046 | KG | 72000000 | MMQ | [12 empty] | 1 | UN | 3606481871268 | 3.5 | 57 | 14.5 | CM | 1.967 | 2.046 | KG | 2892.75 | CMQ | 7326909890
NSYSFN18660 | Tabela de Preços de Equipamentos e sistemas de distribuição de energia de Baixa Tensão | 18/05/2026 | Modificação | Armário elétrico modular de montagem no chão, PanelSeT SFN, aço descarbonizado, 1800x600x600mm, IP55 | EN1 | CUE | 119428 | PanelSeT S FS SFN | Power Products | PPUES | GENERAL PURPOSE | 3 - INDUSTRY GENERAL PURPOSE | UEP | UEP | FS | UE - FLOOR STANDING STEEL SFN ENCLOSURES. | FSUEP | 1996.302 | EUR | 1 | UN | 3606486102763 | C4 | 1 | 193 | 69 | 75 | CM | 78 | 78 | KG | 998775 | CMQ | 1 | UN |  | 195 | 70 | 75 | CM | 78 | 78 | KG | 1.024 | MTQ | [24 empty] | 1 | UN |  | 195 | 70 | 75 | CM | 78 | 78 | KG | 887250 | CMQ | 9403208000
LX1D6U7 | Tabela de Preços de Automação e Controlo | 18/05/2026 | Modificação | Bobina contactor Tesys D - LX1D6 - 240 V CA 50/60 Hz para contactor 80 e 95 A | BT2 | CUE | 188224 | DECA D2 CONTROL WW ACC | Power Products | PPCTR | GENERAL PURPOSE | 3 - INDUSTRY GENERAL PURPOSE | TCC | TCC | AC | TESYS CONTROL CONTACTOR | ACTCC | 89.835 | EUR | 1 | UN | 3389110208863 | B | 1 | 6 | 12.5 | 8.9 | CM | 313 | 313 | G | 667.5 | CMQ | [12 empty] | 16 | UN | 43389110208861 | 30 | 40 | 30 | CM | 5.493 | 313 | KG | 36 | DMQ | [12 empty] | 1 | UN | 3389110208863 | 7 | 16 | 8 | CM | 316 | 313 | G | 896 | CMQ | 8505902999
BMH0702T12F2A | Tabela de Preços de Automação e Controlo | 18/05/2026 | Modificação | servo motor BMH - 2.5 Nm - 8000 rpm - keyed shaft - with brake - IP54 | AC2 | ACI | 132912 | SERVO MOTORS | Discrete Automation | IDMST | PROGRAMABLE | 7 - INDUSTRY PROGRAMMABLE | AAM | AAM | DV | MOTION | DVAAM | 1623.68 | EUR | 1 | UN | 3606485194592 | C | 1 | 12.4 | 19.5 | 39.8 | CM | 3.398 | 3.398 | KG | 9623.64 | CMQ | [12 empty] | 4 | UN |  | 30 | 60 | 40 | CM | 9.952 | 3.398 | KG | 72000 | CMQ | [12 empty] | 1 | UN | 3606485194592 | 110 | 400 | 200 | MM | 2800 | 3.398 | G | 8800 | CMQ | 8501522089
NSY2SP144 | Tabela de Preços de Equipamentos e sistemas de distribuição de energia de Baixa Tensão | 18/05/2026 | Modificação | Spacial SF external fixing side panels - 1400x400 mm | EN1 | CUE | 119490 | PanelSeT S FS Accessor | Power Products | PPUES | GENERAL PURPOSE | 3 - INDUSTRY GENERAL PURPOSE | UEA | UEA | EA | UE - FLOOR STANDING ENCLOSURES, SF, SM, AND SFP, IN STEEL. | EAUEA | 445.7745 | EUR | 1 | UN | 3606485119816 | C4 | 1 | 6.5 | 140 | 39 | CM | 15.5 | 15 | KG | 35490 | CMQ | 36 | UN | 73606485119815 | 935 | 1200 | 2000 | MM | 571 | 15 | KG | 2244 | DMQ | [24 empty] | 1 | UN | 3606485119816 | 65 | 1400 | 375 | MM | 15 | 15 | KG | 34.125 | DMQ | 7326909890
DE1KS217A06 | Tabela de Preços de Automação e Controlo | 18/05/2026 | Modificação | TeSys LG - enclosure for DOL starter - with 2 pushbuttons | BT2 | CUE | 188223 | TESYS EMPTY ENCLOSURE | Power Products | PPCTR | GENERAL PURPOSE | 3 - INDUSTRY GENERAL PURPOSE | TPP | TPP | GM | TESYS POWER & PROTECT | GMTPP | 402.43 | EUR | 1 | UN | 3389110069648 | C | 1 | 23 | 28 | 26 | CM | 1.058 | 1.058 | KG | 16744 | CMQ | 12 | UN | 43389110069646 | 75 | 80 | 60 | CM | 20.92 | 1.058 | KG | 360000 | CMQ | 1 | UN |  | 30 | 40 | 30 | CM | 1522 | 1.058 | G | 36 | DMQ | [12 empty] | 1 | UN | 3389110069648 | 23 | 28 | 26 | CM | 1.058 | 1.058 | KG | 16744 | CMQ | 8538100000
NU121020 | Tabela de Preços de Equipamentos e sistemas de distribuição de energia de Baixa Tensão | 18/05/2026 | Modificação | Nova Unica System - Postos de trabalho - saliente - módulos 2 x 10 - antibacteriano - Branco | IS3 | RPT | 181958 | NEW UNICA | Home Solutions | HSCWD | GENERAL PURPOSE | 1 - RESIDENTIAL GENERAL PURPOSE | CLT | CLT | TR | CONNECTED LIVING NSY | TRCLT | 68.01 | EUR | 1 | UN | 3606489452070 | A | 1 | 8 | 31.5 | 18 | CM | 871 | 871 | G | 4536 | CMQ | 40 | UN |  | 77 | 60 | 80 | CM | 46.26 | 871 | KG | 369600 | CMQ | 10 | UN | 43606489452078 | 30 | 60 | 40 | CM | 9.464 | 871 | KG | 72000 | CMQ | [12 empty] | 1 | UN | 3606489452070 | 8 | 31.5 | 18 | CM | 871 | 871 | G | 4536 | CMQ | 3925901000
LV948232 | Tabela de Preços de Equipamentos e sistemas de distribuição de energia de Baixa Tensão | 18/05/2026 | Modificação | MTZ2 08 H2 - 800 A - 3P extraível - configurável | BT8 | DBT | 190406 | MTZ2-3 ACTIVE IEC | Power Products | PPACB | CONFIGURABLE | 4 - LARGE BUILDING CONFIGURABLE | ACB | ACB | 06 | MTZ ACTIVE OFFER | 06ACB | 6795.61 | EUR | 1 | UN | 3606486813065 | C | 1 | 2 | 2 | 1 | CM | 10 | 10 | G | 4 | CMQ | [36 empty] | 1 | UN | 3606486813065 | 2 | 2 | 1 | CM | 10 | 10 | G | 4 | CMQ | 8536209090
GV2ME32 | Tabela de Preços de Automação e Controlo | 18/05/2026 | Modificação | Disjuntor-motor magnetotérmico GV2ME - 24/32A | BT2 | CUE | 187422 | TESYS DECA FRAME 2 CB | Power Products | PPCTR | GENERAL PURPOSE | 3 - INDUSTRY GENERAL PURPOSE | TPP | TPP | GM | TESYS POWER & PROTECT | GMTPP | 272.865 | EUR | 1 | UN | 3389110343298 | A | 1 | 9.3 | 8.5 | 4.8 | CM | 280 | 280 | G | 379.44 | CMQ | 384 | UN |  | 75 | 60 | 80 | CM | 119.936 | 280 | KG | 360 | DMQ | 24 | UN | 43389110343296 | 15 | 40 | 30 | CM | 7.01 | 280 | KG | 18000 | CMQ | [12 empty] | 1 | UN | 3389110343298 | 4.5 | 9 | 8.5 | CM | 281.3 | 280 | G | 344.25 | CMQ | 8536201090
DF2CN25 | Tabela de Preços de Equipamentos e sistemas de distribuição de energia de Baixa Tensão | 18/05/2026 | Modificação | TeSys porta-fusível - cartucho fusível 10 x 38 mm gG 25 A - s/ indicação | BT4 | DBT | 187474 | TESYS DF ACCESS. IEC | Power Products | PPCTR | GENERAL PURPOSE | 2 - SMALL & MED BUILDING GENERAL PURPOSE | CCN | CCN | 02 | NSXM, FUPACT, INS <= 630A | 02CCN | 4.005 | EUR | 1 | UN | 3389110499483 | C | 10 | 0.9 | 3.7 | 0.9 | CM | 7 | 7 | G | 2.997 | CMQ | [12 empty] | 720 | UN | 43389110499481 | 15 | 40 | 15 | CM | 5.889 | 7 | KG | 9000 | CMQ | 10 | UN | 13389110499480 | 1.5 | 8.2 | 5.5 | CM | 79 | 7 | G | 67.65 | CMQ | 10 | UN | 13389110499480 | 1.5 | 8.2 | 5.5 | CM | 79 | 7 | G | 67.65 | CMQ | 8536105090
K10D004QCH | Tabela de Preços de Automação e Controlo | 18/05/2026 | Modificação | Interruptor passo a passo - 1 pole - 30° - 10 a - para ø 16 ou 22 mm | AC3 | ACI | 100347 | Rotary CAM switch | Industrial Control | IDSIG | GENERAL PURPOSE | 3 - INDUSTRY GENERAL PURPOSE | CTS | CTS | MP | PUSHBUTTONS | MPCTS | 90.43 | EUR | 1 | UN | 3389110076578 | B | 1 | 10.5 | 4.1 | 4.1 | CM | 67 | 67 | G | 176.505 | CMQ | [12 empty] | 65 | UN | 23389110076572 | 15 | 40 | 30 | CM | 4.67 | 67 | KG | 18 | DMQ | [12 empty] | 1 | UN | 3389110076578 | 10.5 | 4.1 | 4.1 | CM | 67 | 67 | G | 176.505 | CMQ | 8536508000
ABL8RPS24050 | Tabela de Preços de Automação e Controlo | 18/05/2026 | Modificação | Fonte de alimentação regulada comutada, 1 ou 2 fases, 100..500 v, 24 v, 5 a | AC1 | ACI | 107530 | MODICON REGUL PS | Discrete Automation | IDMST | GENERAL PURPOSE | 3 - INDUSTRY GENERAL PURPOSE | APS | APS | FI | AUTOMATION POWERSUPLIES OFFER | FIAPS | 284.89 | EUR | 1 | UN | 3389119405614 | A | 1 | 7.8 | 16.5 | 14.5 | CM | 906 | 756 | G | 1866.15 | CMQ | 105 | UN | 73389119405613 | 75 | 80 | 60 | CM | 109.6 | 756 | KG | 360000 | CMQ | [24 empty] | 1 | UN | 3389119405614 | 7.8 | 16.5 | 14.5 | CM | 906 | 756 | G | 1866.15 | CMQ | 8504408390
GV3L80 | Tabela de Preços de Automação e Controlo | 18/05/2026 | Modificação | Motor circuit breaker, TeSys GV3, 3P, 80 A, magnetic, rotary handle, EverLink terminals | BT2 | CUE | 187423 | TESYS DECA FRAME 3 CB | Power Products | PPCTR | GENERAL PURPOSE | 3 - INDUSTRY GENERAL PURPOSE | TPP | TPP | GM | TESYS POWER & PROTECT | GMTPP | 581.94 | EUR | 1 | UN | 3606481304575 | A | 1 | 15.8 | 14.6 | 6.5 | CM | 1.334 | 0.96 | KG | 1499.42 | CMQ | 120 | UN | 73606481304574 | 73.5 | 60 | 80 | CM | 160.08 | 0.96 | KG | 352800 | CMQ | 12 | UN | 43606481304573 | 30 | 40 | 30 | CM | 16.008 | 0.96 | KG | 36000 | CMQ | [12 empty] | 1 | UN | 3606481304575 | 15.8 | 14.6 | 6.5 | CM | 1.334 | 0.96 | KG | 1499.42 | CMQ | 8536209090
ZB6EM3B | Tabela de Preços de Automação e Controlo | 18/05/2026 | Modificação | Corpo para luz piloto - zb6 - led verde incorporado - 230..240 v | AC3 | ACI | 104422 | DIAMETER 16 | Industrial Control | IDSIG | GENERAL PURPOSE | 3 - INDUSTRY GENERAL PURPOSE | CTS | CTS | MP | PUSHBUTTONS | MPCTS | 35.61 | EUR | 1 | UN | 3389110274820 | A | 5 | 0.8 | 5 | 1.5 | CM | 3 | 3 | G | 6 | CMQ | [12 empty] | 200 | UN | 43389110274828 | 15 | 40 | 15 | CM | 880 | 3 | G | 9000 | CMQ | 5 | UN | 13389110274827 | 2 | 6.2 | 3.4 | CM | 18 | 3 | G | 42.16 | CMQ | 5 | UN | 13389110274827 | 2 | 6.2 | 3.4 | CM | 18 | 3 | G | 42.16 | CMQ | 8531807000
A9XPH524 | Tabela de Preços de Equipamentos e sistemas de distribuição de energia de Baixa Tensão | 18/05/2026 | Modificação | Acti9 - comb busbar - 3L+N balanced - 18 mm pitch - 24 modules - 100 A | BT3 | RPT | 140892 | ACTI9 | Power Products | PPCFD | GENERAL PURPOSE | 2 - SMALL & MED BUILDING GENERAL PURPOSE | FTC | FTC | CO | MODULAR ENCLOSURES | COFTC | 57.41 | EUR | 1 | UN | 3606480485107 | C | 1 | 4.28 | 46.6 | 2.2 | CM | 280 | 280 | G | 438.786 | CMQ | [12 empty] | 80 | UN | 43606480485105 | 30 | 60 | 40 | CM | 24.484 | 280 | KG | 72000 | CMQ | 5 | UN | 13606480485104 | 5.5 | 46.5 | 8.5 | CM | 1.487 | 280 | KG | 2173.875 | CMQ | 5 | UN | 13606480485104 | 5.5 | 46.5 | 8.5 | CM | 1.487 | 280 | KG | 2173.875 | CMQ | 8536909500
XVS72BMBP | Tabela de Preços de Automação e Controlo | 18/05/2026 | Modificação | Alarme electrónico pnp preto | AC3 | ACI | 135282 | SIRENE | Industrial Control | IDSIG | GENERAL PURPOSE | 3 - INDUSTRY GENERAL PURPOSE | CTS | CTS | IB | TOWER LIGHTS & BEACONS | IBCTS | 242.28 | EUR | 1 | UN | 3606480032905 | C | 1 | 10.5 | 9.5 | 9.5 | CM | 268 | 180 | G | 947.625 | CMQ | [12 empty] | 12 | UN | 3606480032905 | 30 | 40 | 30 | CM | 3905 | 180 | G | 36 | DMQ | [12 empty] | 1 | UN | 3606480032905 | 150 | 95 | 95 | MM | 266 | 180 | G | 1353.75 | CMQ | 8531807000
LRD325 | Tabela de Preços de Automação e Controlo | 18/05/2026 | Modificação | Relé de proteção térmico Tesys LRD - 17...25 A - classe 10A | BT2 | CUE | 107932 | TESYS DECA GL OLR â‰¤80A | Power Products | PPCTR | GENERAL PURPOSE | 3 - INDUSTRY GENERAL PURPOSE | TPP | TPP | GM | TESYS POWER & PROTECT | GMTPP | 157.33 | EUR | 1 | UN | 3389119215473 | A | 1 | 6 | 14 | 11 | CM | 390 | 390 | G | 924 | CMQ | 208 | UN | 73389119215472 | 75 | 80 | 60 | CM | 96.9 | 390 | KG | 360 | DMQ | 13 | UN | 43389119215471 | 15 | 40 | 30 | CM | 5.424 | 390 | KG | 18000 | CMQ | [12 empty] | 1 | UN | 3389119215473 | 6 | 14 | 11 | CM | 390 | 390 | G | 924 | CMQ | 8536490099
LC1D40A3BD | Tabela de Preços de Automação e Controlo | 18/05/2026 | Modificação | Contactor Tesys D - 3P(3 NA) - AC-3 - <= 440 V 40 A - 24 V CC bobina standard | BT2 | CUE | 187516 | TESYS DECA CONT. <115A | Power Products | PPCTR | GENERAL PURPOSE | 3 - INDUSTRY GENERAL PURPOSE | TCC | TCC | AC | TESYS CONTROL CONTACTOR | ACTCC | 371.225 | EUR | 1 | UN | 3389119408608 | C | 1 | 6.2 | 15.2 | 13.7 | CM | 975 | 975 | G | 1291.088 | CMQ | [12 empty] | 10 | UN | 43389119408606 | 15 | 40 | 30 | CM | 10.27 | 975 | KG | 18 | DMQ | [12 empty] | 1 | UN | 3389119408608 | 62 | 137 | 152 | MM | 1015 | 975 | G | 1291088 | MMQ | 8536419089
AR7721 | Tabela de Preços de Equipamentos e sistemas de distribuição de energia de Baixa Tensão | 18/05/2026 | Modificação | Gestor de Cabo Vertical para NetShelter SX 42U com 600 mm de Largura (Qtd. 2) | ITE | UAI | 132665 | RACKS AND ENCLOSURES | Secure Power | SPRSY | CONFIGURABLE | 4 - LARGE BUILDING CONFIGURABLE | ILB | ILB | IR | OPTIMUM RACKS & ACCESSORIES | IRILB | 283.59 | EUR | 1 | UN | 0731304301035 | C | 1 | 16.3 | 6.4 | 84.8 | CM | 2.59 | 2.59 | KG | 8846.336 | CMQ | [36 empty] | 1 | UN | 731304301035 | 0.6 | 9.8 | 1.6 | DM | 2.6 | 2.59 | KG | 9.408 | DMQ | 8302420090
K1F013U | Tabela de Preços de Automação e Controlo | 18/05/2026 | Modificação | body for changeover switch - 3-pole - 30° - 12 A - for Ø 22 mm | AC3 | ACI | 100347 | Rotary CAM switch | Industrial Control | IDSIG | GENERAL PURPOSE | 3 - INDUSTRY GENERAL PURPOSE | CTS | CTS | MP | PUSHBUTTONS | MPCTS | 70.38 | EUR | 1 | UN | 3389110443837 | C | 1 | 6.5 | 8 | 6.5 | CM | 142.9 | 142.9 | G | 338 | CMQ | [12 empty] | 16 | UN | 43389110443835 | 15 | 40 | 15 | CM | 2.513 | 142.9 | KG | 9 | DMQ | [12 empty] | 1 | UN | 3389110443837 | 65 | 80 | 65 | MM | 143 | 142.9 | G | 338 | CMQ | 8536508000
NSYSDT5 | Tabela de Preços de Equipamentos e sistemas de distribuição de energia de Baixa Tensão | 18/05/2026 | Modificação | Folding support tray - 500 mm enclosure - 30 kg load | EN1 | CUE | 119490 | PanelSeT S FS Accessor | Power Products | PPUES | GENERAL PURPOSE | 3 - INDUSTRY GENERAL PURPOSE | UEA | UEA | EA | UE - FLOOR STANDING ENCLOSURES, SF, SM, AND SFP, IN STEEL. | EAUEA | 384.0885 | EUR | 1 | UN | 3606485131498 | A4 | 1 | 5 | 40.5 | 36 | CM | 2.916 | 2.916 | KG | 7290 | CMQ | 60 | UN |  | 630 | 1200 | 1000 | MM | 185.2 | 2.916 | KG | 756 | DMQ | [24 empty] | 1 | UN | 3606485131498 | 50 | 405 | 365 | MM | 1.5 | 2.916 | KG | 7.391 | DMQ | 7326909890
LVS08344 | Tabela de Preços de Equipamentos e sistemas de distribuição de energia de Baixa Tensão | 18/05/2026 | Modificação | Extensao + Porta G IP55, 15M, L300 | BT6 | DBT | 118897 | PRISMASET G | Power Products | PPLVS | GENERAL PURPOSE | 2 - SMALL & MED BUILDING GENERAL PURPOSE | LVE | LVE | L2 | PRISMASET IP55 | L2LVE | 808.81 | EUR | 1 | UN | 3606481876676 | C | 1 | 10 | 84 | 33.5 | CM | 14.751 | 14.751 | KG | 28140 | CMQ | 4 | UN | 73606481876675 | 37 | 120 | 80 | CM | 60.16 | 14.751 | KG | 355.2 | DMQ | [24 empty] | 1 | UN | 3606481876676 | 11 | 84 | 37 | CM | 15.04 | 14.751 | KG | 34188 | CMQ | 7326909890
NU310654N | Tabela de Preços de Equipamentos e sistemas de distribuição de energia de Baixa Tensão | 18/05/2026 | Modificação | Nova Unica - Botão de pressão 1 mód. - luminoso - 10A - Antracite | IS1 | RPT | 181958 | NEW UNICA | Home Solutions | HSCWD | GENERAL PURPOSE | 1 - RESIDENTIAL GENERAL PURPOSE | CLD | CLD | DU | CONNECTED LIVING UNICA | DUCLD | 21.23 | EUR | 1 | UN | 3606489454937 | C | 1 | 2.5 | 6 | 5 | CM | 18 | 18 | G | 75 | CMQ | 640 | UN |  | 77 | 60 | 80 | CM | 29.348 | 18 | KG | 369600 | CMQ | 40 | UN | 43606489454935 | 15 | 40 | 30 | CM | 1.216 | 18 | KG | 18 | DMQ | 20 | UN | 13606489454934 | 8.5 | 18.5 | 18 | CM | 446 | 18 | G | 2830.5 | CMQ | 1 | UN | 3606489454937 | 2.5 | 6 | 5 | CM | 18 | 18 | G | 75 | CMQ | 8536508000
C12B4TM160B | Tabela de Preços de Equipamentos e sistemas de distribuição de energia de Baixa Tensão | 18/05/2026 | Modificação | ComPacT DISJUNTOR NSXm160B 25kA CA 4P4D 160A TMD PARAFUSO | BT4 | DBT | 181432 | COMPACT NSXM 16-160 | Power Products | PPCCB | GENERAL PURPOSE | 2 - SMALL & MED BUILDING GENERAL PURPOSE | CCN | CCN | 02 | NSXM, FUPACT, INS <= 630A | 02CCN | 977.955 | EUR | 1 | UN | 3606481990556 | C | 1 | 12.2 | 21.2 | 12 | CM | 1.377 | 1.377 | KG | 3103.68 | CMQ | 144 | UN | 73606481990555 | 1500 | 1200 | 800 | MM | 254490 | 1.377 | G | 1440000000 | MMQ | 6 | UN | 43606481990554 | 300 | 400 | 300 | MM | 8.624 | 1.377 | KG | 36000000 | MMQ | [12 empty] | 1 | UN | 3606481990556 | 12.2 | 21.2 | 12 | CM | 1.377 | 1.377 | KG | 3103.68 | CMQ | 8536209090
9001KS88FB | Tabela de Preços de Automação e Controlo | 18/05/2026 | Modificação | Selector operador 30mm t-k | AC3 | ACI | 100301 | DIAMETER 30 | Industrial Control | IDSIG | GENERAL PURPOSE | 3 - INDUSTRY GENERAL PURPOSE | CTS | CTS | MP | PUSHBUTTONS | MPCTS | 67.71 | EUR | 1 | UN | 3389119001373 | C | 1 | 5.4 | 9.9 | 4.6 | CM | 125 | 125 | G | 245.916 | CMQ | [12 empty] | 20 | UN | 10785901959257 | 15 | 40 | 15 | CM | 4.765 | 125 | KG | 9000 | CMQ | [12 empty] | 1 | UN | 785901959250 | 5.4 | 9.9 | 4.6 | CM | 125 | 125 | G | 245.916 | CMQ | 8538909999
GZ1E02 | Tabela de Preços de Equipamentos e sistemas de distribuição de energia de Baixa Tensão | 18/05/2026 | Modificação | Disjuntor motor, Easy TeSys Power, GZ1E, CA-3, 3P, 0,16..0,25 A, disparo magnético térmico | BT2 | CUE | 144051 | EASY TESYS TVS MPCB | Power Products | PPCTR | GENERAL PURPOSE | 2 - SMALL & MED BUILDING GENERAL PURPOSE | TEE | TEE | LC | TESYS EASY & SPECIAL | LCTEE | 91.775 | EUR | 1 | UN | 3606480567780 | B | 1 | 5.4 | 9.3 | 8.8 | CM | 219 | 219 | G | 441.936 | CMQ | 384 | UN | 73606480567789 | 77 | 60 | 80 | CM | 102.18 | 219 | KG | 369.6 | DMQ | 24 | UN | 43606480567788 | 15 | 40 | 30 | CM | 5.643 | 219 | KG | 18 | DMQ | [12 empty] | 1 | UN | 3606480567780 | 0.83 | 0.46 | 0.9 | DM | 0.225 | 219 | KG | 0.344 | DMQ | 8536201090
83121 | Tabela de Preços de Equipamentos e sistemas de distribuição de energia de Baixa Tensão | 18/05/2026 | Modificação | PratiKa industrial socket - 32 A - 3P + N + E - 380...415 V AC - IP44 | BT3 | RPT | 140900 | MUREVA | Power Products | PPCFD | GENERAL PURPOSE | 2 - SMALL & MED BUILDING GENERAL PURPOSE | FTC | FTC | PK | PK INDUSTRIAL PLUGS & SOCKETS | PKFTC | 35.77 | EUR | 1 | UN | 3303430831211 | C | 1 | 10.6 | 20 | 11.6 | CM | 441 | 441 | G | 2459.2 | CMQ | [12 empty] | 6 | UN | 43303430831219 | 30 | 40 | 30 | CM | 3.481 | 441 | KG | 36000 | CMQ | 2 | UN | 23303430831215 | 12 | 27 | 21.5 | CM | 998 | 441 | G | 6966 | CMQ | 1 | UN | 3303430831211 | 11.6 | 20 | 10.6 | CM | 441 | 441 | G | 2459.2 | CMQ | 8536699099
M9F22202 | Tabela de Preços de Equipamentos e sistemas de distribuição de energia de Baixa Tensão | 18/05/2026 | Modificação | Multi9 - C60SP - Disjuntor - 3P - 2A - Curva C- 480Y/277 V - 10 kA - UL 107 | BT1 | RPT | 190621 | MULTI9 | Power Products | PPCFD | GENERAL PURPOSE | 2 - SMALL & MED BUILDING GENERAL PURPOSE | FTD | FTD | D9 | MULTI9 PROTECTION FOR OEM | D9FTD | 97.5 | EUR | 1 | UN | 3606481168443 | A | 1 | 7.5 | 8.5 | 3.6 | CM | 231 | 231 | G | 229.5 | CMQ | [12 empty] | 72 | UN | 43606481168441 | 30 | 40 | 30 | CM | 17.664 | 231 | KG | 36 | DMQ | 6 | UN | 13606481168440 | 0.8 | 2.28 | 0.88 | DM | 1.431 | 231 | KG | 1.605 | DMQ | 1 | UN | 3606481168443 | 7.5 | 8.5 | 3.6 | CM | 231 | 231 | G | 229.5 | CMQ | 8536201090
AR8184 | Tabela de Preços de Equipamentos e sistemas de distribuição de energia de Baixa Tensão | 18/05/2026 | Modificação | Partição do Cabo, 300 mm | ITE | UAI | 132665 | RACKS AND ENCLOSURES | Secure Power | SPRSY | CONFIGURABLE | 4 - LARGE BUILDING CONFIGURABLE | ILB | ILB | IR | OPTIMUM RACKS & ACCESSORIES | IRILB | 77.76 | EUR | 1 | UN | 0731304261674 | C | 1 | 20.8 | 33.4 | 16.5 | CM | 1.8 | 1.8 | KG | 11462.88 | CMQ | [36 empty] | 1 | UN |  | 208.03 | 1 | 1 | MM | 1797.84 | 1.8 | G | 1 | MMQ | 8302420090
ATS490C32Y | Tabela de Preços de Automação e Controlo | 18/05/2026 | Modificação | Soft starter, Altivar Soft Starter ATS490, 320 A, 208 a 690 V CA, alimentação de controle 110 a 230 V CA | AC2 | ACI | 190343 | SOFT STARTER ATS490 | Drives | IDVSD | CONFIGURABLE | 5 - INDUSTRY CONFIGURABLE | SDS | SDS | AP | ADVANCED SOFT STARTERS | APSDS | 6433.72 | EUR | 1 | UN | 3606486948880 | C | 1 | 47.2 | 57.5 | 26 | CM | 25 | 25 | KG | 70564 | CMQ | 3 | UN |  | 61 | 80 | 60 | CM | 93.4 | 25 | KG | 292800 | CMQ | [24 empty] | 1 | UN | 3606486948880 | 50.6 | 48 | 25 | CM | 28.3 | 25 | KG | 60720 | CMQ | 8537109899
ZBVB37 | Tabela de Preços de Automação e Controlo | 18/05/2026 | Modificação | Bloque luminoso con im posiciones led 24v verde | AC3 | ACI | 100316 | DIAMETER 22 | Industrial Control | IDSIG | GENERAL PURPOSE | 3 - INDUSTRY GENERAL PURPOSE | CTS | CTS | MP | PUSHBUTTONS | MPCTS | 19.33 | EUR | 1 | UN | 3389110090376 | B | 5 | 2.2 | 6.6 | 3.3 | CM | 2 | 2 | G | 47.916 | CMQ | [12 empty] | 200 | UN | 43389110090374 | 15 | 40 | 15 | CM | 855 | 2 | G | 9000 | CMQ | 5 | UN | 13389110090373 | 2.2 | 6.6 | 3.3 | CM | 17 | 2 | G | 47.916 | CMQ | 5 | UN | 13389110090373 | 2.2 | 6.6 | 3.3 | CM | 17 | 2 | G | 47.916 | CMQ | 8531807000
ELMSI_MI | Tabela de Preços de Soluções de Conectividade | 18/05/2026 | Modificação | EasyLogic Inserção de tomadas para Metal Panel (inserções Merten) | GE1 | PRO | 181671 | LIVING SPACE ROOM&HMI | Digital Energy | DBPRD | GENERAL PURPOSE | 2B- BUILDING MANAGEMENT OFFER GENERAL PURPOSE | FDB | FDB | FD | FIELD DEVICES BMS | FDFDB | 27.83 | EUR | 1 | UN | 3606487872269 | C | 1 | 1.29 | 8.6 | 8.6 | CM | 121 | 121 | G | 95.408 | CMQ | 864 | UN |  | 14.4 | 120 | 80 | CM | 127.128 | 121 | KG | 138.24 | DMQ | 36 | UN | 13606487872266 | 30 | 40 | 30 | CM | 4.797 | 121 | KG | 36 | DMQ | [12 empty] | 1 | UN | 3606487872269 | 1.29 | 8.6 | 8.6 | CM | 121 | 121 | G | 95.408 | CMQ | 7616999099
BMXART0414H | Tabela de Preços de Automação e Controlo | 18/05/2026 | Modificação | CC,M340,04 EA 15b+sig,Aisl,Temp.TC/RTD | AC1 | ACI | 141165 | MODICON X80 I/O | Discrete Automation | IDPAC | PROGRAMABLE | 7 - INDUSTRY PROGRAMMABLE | AAP | AAP | HI | AUTOMATION PLANT | HIAAP | 966.64 | EUR | 1 | UN | 3595864025582 | C | 1 | 5.5 | 11.8 | 11.5 | CM | 172 | 172 | G | 746.35 | CMQ | [12 empty] | 15 | UN | 23595864025586 | 15 | 40 | 30 | CM | 2.67 | 172 | KG | 18 | DMQ | [12 empty] | 1 | UN | 3595864025582 | 55 | 120 | 110 | MM | 178 | 172 | G | 726 | CMQ | 8538909999
BCH2LH1033CF6C | Tabela de Preços de Automação e Controlo | 18/05/2026 | Modificação | Servo motor BCH - 100mm - 1000W -IP 65 - com chaveta - freio - conector MIL | AC2 | ACI | 132912 | SERVO MOTORS | Discrete Automation | IDMST | PROGRAMABLE | 7 - INDUSTRY PROGRAMMABLE | AAM | AAM | DV | MOTION | DVAAM | 825.24 | EUR | 1 | UN | 3606480734038 | B | 1 | 18.3 | 35.7 | 22.7 | CM | 6.1 | 5.1 | KG | 14830.137 | CMQ | [12 empty] | 1 | UN | 3606480734038 | 30 | 40 | 30 | CM | 6.991 | 5.1 | KG | 36000 | CMQ | [12 empty] | 1 | UN | 3606480734038 | 190 | 363 | 233 | MM | 6278 | 5.1 | G | 16070.01 | CMQ | 8501522089
BRS368H130AAA | Tabela de Preços de Automação e Controlo | 18/05/2026 | Modificação | Motor de passo de 3 fases - 1.70 Nm - eixo Ø8 mm - L=79 mm - sem freio - cabo | AC2 | ACI | 115791 | STEPPER MOTORS | Discrete Automation | IDMST | PROGRAMABLE | 7 - INDUSTRY PROGRAMMABLE | AAM | AAM | DV | MOTION | DVAAM | 191.29 | EUR | 1 | UN | 3606485149431 | A | 1 | 10.5 | 24.5 | 17 | CM | 1.38 | 1.38 | KG | 4373.25 | CMQ | 36 | UN | 73606485149430 | 75 | 80 | 60 | CM | 58.972 | 1.38 | KG | 369.6 | CMQ | 9 | UN |  | 30 | 60 | 40 | CM | 13.87 | 1.38 | KG | 72000 | CMQ | [12 empty] | 1 | UN | 3606485149431 | 10.5 | 24.5 | 17 | CM | 1.38 | 1.38 | KG | 4.373 | CMQ | 8501510090
XB5FK125M5 | Tabela de Preços de Automação e Controlo | 18/05/2026 | Modificação | selector flush luminosous laranja 2 posições fijas 230v um | AC3 | ACI | 100316 | DIAMETER 22 | Industrial Control | IDSIG | GENERAL PURPOSE | 3 - INDUSTRY GENERAL PURPOSE | CTS | CTS | MP | PUSHBUTTONS | MPCTS | 109.35 | EUR | 1 | UN | 3606481360755 | C | 1 | 5.33 | 9.14 | 4.32 | CM | 0.07 | 0.07 | KG | 210.454 | CMQ | [36 empty] | 1 | UN | 3606481360755 | 8.6 | 5.2 | 4.3 | CM | 57 | 0.07 | G | 192.3 | CMQ | 8536508000
TM5ACBM11 | Tabela de Preços de Automação e Controlo | 18/05/2026 | Modificação | Base bus- 24V DC - branco - quantidade 1 | AC1 | ACI | 131240 | TM5 I/O | Discrete Automation | IDMST | PROGRAMABLE | 7 - INDUSTRY PROGRAMMABLE | AAM | AAM | A6 | PLC ADVANCED | A6AAM | 34.75 | EUR | 1 | UN | 3595864075105 | A | 1 | 1.7 | 10.7 | 5.4 | CM | 28 | 8.8 | G | 98.226 | CMQ | [12 empty] | 100 | UN | 33595864075106 | 15 | 40 | 30 | CM | 3.07 | 8.8 | KG | 18000 | CMQ | [12 empty] | 1 | UN | 3595864075105 | 1.7 | 10.7 | 5.4 | CM | 27 | 8.8 | G | 98.226 | CMQ | 8536909500
A9N15655 | Tabela de Preços de Equipamentos e sistemas de distribuição de energia de Baixa Tensão | 18/05/2026 | Modificação | Acti 9 - fuse-disconnector STI - 3 poles - 10 A - for fuse 8.5 x 31.5 mm | BT1 | RPT | 190600 | ACTI9 | Power Products | PPCFD | GENERAL PURPOSE | 2 - SMALL & MED BUILDING GENERAL PURPOSE | FTI | FTI | 0Y | FUSE DISCONNECTOR-STI | 0YFTI | 34.42 | EUR | 1 | UN | 3606480619564 | A | 1 | 5.3 | 8.5 | 7.5 | CM | 167 | 164 | G | 337.875 | CMQ | [12 empty] | 48 | UN | 43606480619562 | 30 | 40 | 30 | CM | 9.127 | 164 | KG | 36000 | CMQ | 4 | UN | 13606480619561 | 8.8 | 22.2 | 9.4 | CM | 720 | 164 | G | 1836.384 | CMQ | 1 | UN | 3606480619564 | 5.4 | 8.5 | 7.5 | CM | 164 | 164 | G | 344.25 | CMQ | 8536105090
EPH4400123 | Tabela de Preços de Equipamentos e sistemas de distribuição de energia de Baixa Tensão | 18/05/2026 | Modificação | Asfora - Tomada RJ45 dupla categoria 5e UTP - Creme | IS1 | RPT | 191631 | ASFORA | Home Solutions | HSSPE | GENERAL PURPOSE | 1 - RESIDENTIAL GENERAL PURPOSE | CLB | CLB | PS | CONNECTED LIVING BASIC | PSCLB | 6.795 | EUR | 1 | UN | 3606480527005 | C | 1 | 4 | 8 | 8 | CM | 72 | 72 | G | 256 | CMQ | 480 | UN |  | 45 | 120 | 80 | CM | 52.32 | 72 | KG | 432000 | CMQ | 120 | UN | 33606480527006 | 30 | 60 | 40 | CM | 10.08 | 72 | KG | 72000 | CMQ | 10 | UN | 13606480527002 | 9.5 | 27.5 | 18.5 | CM | 795 | 72 | G | 4833.125 | CMQ | 1 | UN | 3606480527005 | 4 | 8 | 8 | CM | 72 | 72 | G | 256 | CMQ | 8536699099
BMH1002T32F2A | Tabela de Preços de Automação e Controlo | 18/05/2026 | Modificação | servo motor BMH - 6 Nm - 6000 rpm - keyed shaft - with brake - IP65/IP67 | AC2 | ACI | 132912 | SERVO MOTORS | Discrete Automation | IDMST | PROGRAMABLE | 7 - INDUSTRY PROGRAMMABLE | AAM | AAM | DV | MOTION | DVAAM | 1997.38 | EUR | 1 | UN | 3606485197449 | C | 1 | 15.6 | 44.6 | 22.1 | CM | 6.68 | 6.38 | KG | 15376.296 | CMQ | [12 empty] | 1 | UN |  | 30 | 60 | 40 | CM | 7.832 | 6.38 | KG | 72000 | CMQ | [12 empty] | 1 | UN | 3606485197449 | 220 | 400 | 200 | MM | 6680 | 6.38 | G | 17600 | CMQ | 8501522089
M9F21402 | Tabela de Preços de Equipamentos e sistemas de distribuição de energia de Baixa Tensão | 18/05/2026 | Modificação | Multi9 - Disjuntor C60SP, 4P, 2A, curva B, 10kA (UL1077), 10kA (IEC/EN 60947-2) | BT1 | RPT | 190621 | MULTI9 | Power Products | PPCFD | GENERAL PURPOSE | 2 - SMALL & MED BUILDING GENERAL PURPOSE | FTD | FTD | D9 | MULTI9 PROTECTION FOR OEM | D9FTD | 212.23 | EUR | 1 | UN | 3606481168108 | C | 1 | 7.5 | 8.5 | 7.2 | CM | 462 | 462 | G | 459 | CMQ | [12 empty] | 36 | UN | 43606481168106 | 30 | 40 | 30 | CM | 17.743 | 462 | KG | 36 | DMQ | 3 | UN | 13606481168105 | 0.81 | 2.22 | 0.86 | DM | 1.438 | 462 | KG | 1.546 | DMQ | 1 | UN | 3606481168108 | 0.75 | 0.85 | 0.72 | DM | 0.462 | 462 | KG | 0.459 | DMQ | 8536201090
XALD01 | Tabela de Preços de Automação e Controlo | 18/05/2026 | Modificação | Estação de controlo vazia - xal-d - plástico - 1 abertura | AC3 | ACI | 100364 | CONTROL STATIONS | Industrial Control | IDSIG | GENERAL PURPOSE | 3 - INDUSTRY GENERAL PURPOSE | CTS | CTS | MP | PUSHBUTTONS | MPCTS | 19.66 | EUR | 1 | UN | 3389110114737 | A | 1 | 7.5 | 7 | 7 | CM | 114 | 114 | G | 367.5 | CMQ | 480 | UN |  | 75 | 80 | 60 | CM | 69.404 | 114 | KG | 360 | DMQ | 60 | UN | 43389110114735 | 30 | 40 | 30 | CM | 7.391 | 114 | KG | 36000 | CMQ | [12 empty] | 1 | UN | 3389110114737 | 7 | 7.5 | 7 | CM | 115 | 114 | G | 367.5 | CMQ | 8538100000
NSYTRP23PE | Tabela de Preços de Equipamentos e sistemas de distribuição de energia de Baixa Tensão | 18/05/2026 | Modificação | bornes, Linergy TR, tipo push-in, terra de proteção, 3 pontos, 2,5 mm², verde-amarelo, conjunto de 50 | BT6 | DBT | 108693 | LINERGY MULTISTAND T.B | Power Products | PPLVS | GENERAL PURPOSE | 2 - SMALL & MED BUILDING GENERAL PURPOSE | LVE | LVE | L3 | LINERGY | L3LVE | 9.065 | EUR | 1 | UN | 3606480533198 | C | 50 | 0.7 | 6 | 3.5 | CM | 9 | 9 | G | 14.7 | CMQ | [12 empty] | 200 | UN | 43606480533196 | 15 | 40 | 15 | CM | 2.593 | 9 | KG | 9 | DMQ | 50 | UN | 13606480533195 | 4.5 | 27 | 6.5 | CM | 592 | 9 | G | 789.75 | CMQ | 50 | UN | 13606480533195 | 4.5 | 27 | 6.5 | CM | 592 | 9 | G | 789.75 | CMQ | 8536901000
HMIYP6DM4CTO | Tabela de Preços de Automação e Controlo | 18/05/2026 | Modificação | Memória RAM SO-DIMM de 4 Gb, componente configurável, Harmony P6 | AC3 | ACI | 188057 | SE IPC ACCESSORIES | Industrial Control | IDHMI | PROGRAMABLE | 7 - INDUSTRY PROGRAMMABLE | PCA | PCA | PC | INDUSTRIAL PC'S | PCPCA | 180.64 | EUR | 1 | UN | 3606481977359 | C | 0 | 32.5 | 56.2 | 35.7 | CM | 140 | 10 | G | 65206.05 | CMQ | [36 empty] | 1 | UN | 3606481977359 | 32.5 | 56.2 | 35.7 | CM | 140 | 10 | G | 65206.05 | CMQ | 8473302000
ATS430C41S6 | Tabela de Preços de Automação e Controlo | 18/05/2026 | Modificação | Soft starter, Altivar Soft Starter ATS430, 410 A, 208 a 600 V CA, alimentação de controle 110 a 230 V CA | AC2 | ACI | 190344 | SOFT STARTER ATS430 | Drives | IDVSD | CONFIGURABLE | 5 - INDUSTRY CONFIGURABLE | SDS | SDS | AP | ADVANCED SOFT STARTERS | APSDS | 5823.9 | EUR | 1 | UN | 3606486948729 | C | 1 | 26 | 59 | 47.5 | CM | 23 | 23 | KG | 72865 | CMQ | 3 | UN |  | 61 | 80 | 60 | CM | 96.4 | 23 | KG | 292800 | CMQ | [24 empty] | 1 | UN | 3606486948729 | 50.6 | 48 | 25 | CM | 29.3 | 23 | KG | 60720 | CMQ | 8537109899
MTN4075-6033 | Tabela de Preços de Equipamentos e sistemas de distribuição de energia de Baixa Tensão | 18/05/2026 | Modificação | D-Life - Tampa cega - Sahara | IS1 | RPT | 181950 | MERTEN SYSTEM D | Home Solutions | HSCWD | GENERAL PURPOSE | 1 - RESIDENTIAL GENERAL PURPOSE | CLD | CLD | 40 | CONNECTED LIVING MERTEN | 40CLD | 16.955 | EUR | 1 | UN | 3606480889608 | A | 1 | 3.3 | 7.8 | 7.4 | CM | 44 | 44 | G | 190.476 | CMQ | [12 empty] | 100 | UN | 43606480889606 | 1.85 | 4 | 3 | DM | 4.507 | 44 | KG | 22.2 | DMQ | [12 empty] | 1 | UN | 3606480889608 | 3.3 | 7.8 | 7.4 | CM | 44 | 44 | G | 190.476 | CMQ | 3925901000
ZB6EB3A | Tabela de Preços de Automação e Controlo | 18/05/2026 | Modificação | Corpo para luz piloto - zb6 - led verde incorporado - 12..24 v | AC3 | ACI | 104422 | DIAMETER 16 | Industrial Control | IDSIG | GENERAL PURPOSE | 3 - INDUSTRY GENERAL PURPOSE | CTS | CTS | MP | PUSHBUTTONS | MPCTS | 18.84 | EUR | 1 | UN | 3389110784251 | C | 5 | 0.6 | 4.7 | 1.7 | CM | 2.2 | 2.2 | G | 4.794 | CMQ | [12 empty] | 240 | UN |  | 15 | 40 | 15 | CM | 1.281 | 2.2 | KG | 9000 | CMQ | 5 | UN | 13389110784258 | 8 | 6.4 | 2.1 | CM | 22 | 2.2 | G | 107.52 | CMQ | 5 | UN | 13389110784258 | 8 | 6.4 | 2.1 | CM | 22 | 2.2 | G | 107.52 | CMQ | 8531807000
VW3A7607R07 | Tabela de Preços de Automação e Controlo | 18/05/2026 | Modificação | resistência de travagem - 72 ohm - 400 W - para Lexium - cabo 0,75 m - IP20 | AC2 | ACI | 147864 | BRAKING UNIT | Drives | IDVSD | CONFIGURABLE | 5 - INDUSTRY CONFIGURABLE | SDS | SDS | VM | ADVANCED DRIVES & HVAC | VMSDS | 386.36 | EUR | 1 | UN | 3389119207263 | C | 1 | 3.81 | 39.37 | 12.7 | CM | 1.424 | 1.424 | KG | 1904.996 | CMQ | [12 empty] | 12 | UN | 43389119207261 | 30 | 60 | 40 | CM | 18352 | 1.424 | G | 72 | DMQ | [12 empty] | 1 | UN | 3389119207263 | 55 | 410 | 145 | MM | 1425 | 1.424 | G | 3269.75 | CMQ | 8533290000
LC1D115BD | Tabela de Preços de Automação e Controlo | 18/05/2026 | Modificação | Contactor Tesys D - 3P(3 NA) - AC-3 - <= 440 V 115 A - 24 V CC standard bobina | BT2 | CUE | 188225 | DECA CTR >=115A | Power Products | PPCTR | GENERAL PURPOSE | 3 - INDUSTRY GENERAL PURPOSE | TCC | TCC | AC | TESYS CONTROL CONTACTOR | ACTCC | 774.685 | EUR | 1 | UN | 3389110376463 | A | 1 | 18.8 | 20.8 | 16.9 | CM | 2.496 | 2.496 | KG | 6608.576 | CMQ | 27 | UN | 73389110376462 | 75 | 80 | 60 | CM | 79.798 | 2.496 | KG | 360000 | CMQ | 6 | UN |  | 30 | 60 | 40 | CM | 15.634 | 2.496 | KG | 72 | DMQ | [12 empty] | 1 | UN | 3389110376463 | 22 | 23 | 20 | CM | 2.528 | 2.496 | KG | 10120 | CMQ | 8536419089
NU7002P | Tabela de Preços de Equipamentos e sistemas de distribuição de energia de Baixa Tensão | 18/05/2026 | Modificação | Nova Unica - Chassis Plástico | IS1 | RPT | 181958 | NEW UNICA | Home Solutions | HSCWD | GENERAL PURPOSE | 1 - RESIDENTIAL GENERAL PURPOSE | CLD | CLD | DU | CONNECTED LIVING UNICA | DUCLD | 0.655 | EUR | 1 | UN | 3606489458225 | A | 50 | 0.8 | 7.3 | 7.3 | CM | 10 | 10 | G | 42.632 | CMQ | 3200 | UN | 73606489458224 | 77 | 60 | 80 | CM | 54.124 | 10 | KG | 369.6 | DMQ | 400 | UN | 43606489458223 | 30 | 40 | 30 | CM | 5.703 | 10 | KG | 36 | DMQ | 50 | UN | 13606489458222 | 12.3 | 18.5 | 13 | CM | 575 | 10 | G | 2958.15 | CMQ | 50 | UN | 13606489458222 | 12.3 | 18.5 | 13 | CM | 575 | 10 | G | 2958.15 | CMQ | 3925901000
A9XPC624 | Tabela de Preços de Equipamentos e sistemas de distribuição de energia de Baixa Tensão | 18/05/2026 | Modificação | Acti9 iC40 - Pente de ligação 1P+N - 24 módulos - 80A | BT3 | RPT | 140892 | ACTI9 | Power Products | PPCFD | GENERAL PURPOSE | 2 - SMALL & MED BUILDING GENERAL PURPOSE | FTC | FTC | CO | MODULAR ENCLOSURES | COFTC | 34.195 | EUR | 1 | UN | 3606489443566 | A | 1 | 3.2 | 48.7 | 2.7 | CM | 180 | 180 | G | 420.768 | CMQ | 560 | UN | 73606489443565 | 50 | 120 | 80 | CM | 117 | 180 | KG | 480 | DMQ | [12 empty] | 8 | UN | 13606489443563 | 5.5 | 11 | 52 | CM | 1.5 | 180 | KG | 3146 | CMQ | 1 | UN | 3606489443566 | 2.7 | 48.7 | 3.2 | CM | 180 | 180 | G | 420.768 | CMQ | 8536909500
IMDIM400L | Tabela de Preços de Equipamentos e sistemas de distribuição de energia de Baixa Tensão | 18/05/2026 | Modificação | Vigilohm - IM400L Controlador de isolamento - baixa tensão - 24 - 48 VCA | BT5 | PRO | 106097 | INSULATION MONITORING | Digital Energy | DPLVP | GENERAL PURPOSE | 2 - SMALL & MED BUILDING GENERAL PURPOSE | EMM | EMM | PW | METERS, INSULATION MONITORING & ENERGY SERVERS | PWEMM | 4824.74 | EUR | 1 | UN | 3606489488574 | C | 1 | 14 | 21.5 | 17.5 | CM | 926 | 926 | G | 5267.5 | CMQ | 32 | UN |  | 75 | 60 | 80 | CM | 36.74 | 926 | KG | 360000 | CMQ | 4 | UN | 23606489488578 | 30 | 40 | 30 | CM | 4.345 | 926 | KG | 36 | DMQ | [12 empty] | 1 | UN | 3606489488574 | 13.5 | 21 | 17.5 | CM | 969 | 926 | G | 4961.25 | CMQ | 9030390000
REL52039 | Tabela de Preços de Equipamentos e sistemas de distribuição de energia de Baixa Tensão | 18/05/2026 | Modificação | universal protection relay, PowerLogic P3U20, 4L ringlug, 1U, 10DI/5DO, Uaux: 48-230V, DI: 110-230V, RS-485 | MT1 | MET | 134740 | ADVANCED RELAYS | Digital Energy | DPMVP | CONFIGURABLE | 4B - LARGE BUILDING & ELECTRICAL INTENSIVE | MVA | MVA | FR | MV PROTECTION RELAYS AND FEEDER AUTOMATION | FRMVA | 3030.26 | EUR | 1 | UN | 3606489555498 |  | 1 | 16 | 27.5 | 21.5 | CM | 3.5 | 2.5 | KG | 9460 | CMQ | [12 empty] | 1 | UN |  | 30 | 40 | 30 | CM | 3.941 | 2.5 | KG | 36000 | CMQ | [12 empty] | 1 | UN | 3606489555498 | 16 | 27.5 | 21.5 | CM | 3.5 | 2.5 | KG | 9460 | CMQ | 8537109199
XD2AC2019H2 | Tabela de Preços de Automação e Controlo | 18/05/2026 | Modificação | complete joystick controller - Ø30 - 2 directions - 1 C/O per direction | AC3 | ACI | 100301 | DIAMETER 30 | Industrial Control | IDSIG | GENERAL PURPOSE | 3 - INDUSTRY GENERAL PURPOSE | CTS | CTS | MP | PUSHBUTTONS | MPCTS | 344.13 | EUR | 1 | UN | 3389110606959 | C | 1 | 6.3 | 12.2 | 7.5 | CM | 258 | 258 | G | 576.45 | CMQ | [12 empty] | 20 | UN |  | 15 | 40 | 30 | CM | 5.595 | 258 | KG | 18000 | CMQ | [12 empty] | 1 | UN | 3389110606959 | 5.8 | 12 | 7.3 | CM | 259 | 258 | G | 508.08 | CMQ | 8536508000
XVGM1SMFA | Tabela de Preços de Automação e Controlo | 18/05/2026 | Modificação | Baliza de sinalização monolítica, Harmony fácil XVG, 60mm, vermelho, luz intermitente, sinal sonoro, mont. em tubo de alum. curto e sup. em L, IP40 | AC3 | ACI | 146868 | EASY TOWER LIGHT | Industrial Control | IDSIG | GENERAL PURPOSE | 3 - INDUSTRY GENERAL PURPOSE | CTS | CTS | IB | TOWER LIGHTS & BEACONS | IBCTS | 132.79 | EUR | 1 | UN | 3606480022609 | C | 1 | 13.82 | 41.38 | 8 | CM | 500 | 330 | G | 4574.972 | CMQ | 30 | UN | 23606480022603 | 73.5 | 80 | 60 | CM | 25.66 | 330 | KG | 352800 | CMQ | [24 empty] | 1 | UN | 3606480022609 | 13.82 | 41.38 | 8 | CM | 500 | 330 | G | 4574.972 | CMQ | 8531807000
NSYPLA1573G | Tabela de Preços de Equipamentos e sistemas de distribuição de energia de Baixa Tensão | 18/05/2026 | Modificação | Caixa poliéster vers.PLA completamente selado 1500x750x320 IP65 | EN1 | CUE | 108763 | PanelSeT P FS PLA | Power Products | PPUES | GENERAL PURPOSE | 3 - INDUSTRY GENERAL PURPOSE | UEA | UEA | PA | UE - FLOOR STANDING ENCLOSURES PLA IN POLYESTER. | PAUEA | 1512.5138 | EUR | 1 | UN | 3606480774799 | A4 | 1 | 35.5 | 151 | 78 | CM | 39.6 | 39.6 | KG | 418119 | CMQ | 3 | UN |  | 1640 | 1200 | 1000 | MM | 138.5 | 39.6 | KG | 1968 | DMQ | 1 | UN |  | 0 | 0 | 0 |  | 0 | 39.6 |  | 0 |  | 1 | UN |  | 0 | 0 | 0 |  | 41.5 | 39.6 | KG | 462.384 | DMQ | 1 | UN | 3606480774799 | 1560 | 380 | 780 | MM | 41.5 | 39.6 | KG | 462.384 | DMQ | 9403700000
A9C61210 | Tabela de Preços de Equipamentos e sistemas de distribuição de energia de Baixa Tensão | 18/05/2026 | Modificação | Reflex iC60N Ti24 10 A 2P curva B disjuntor com controlo integrado | BT1 | RPT | 135006 | ACTI9 | Power Products | PPCFD | GENERAL PURPOSE | 2 - SMALL & MED BUILDING GENERAL PURPOSE | FTI | FTI | DI | ACTI9 PROTECTION DEVICES INDUSTRIAL | DIFTI | 648.735 | EUR | 1 | UN | 3606480455438 | C | 1 | 9.1 | 16.5 | 11.1 | CM | 570.9 | 570.9 | G | 1666.665 | CMQ | [12 empty] | 14 | UN | 43606480455436 | 30 | 40 | 30 | CM | 8.316 | 570.9 | KG | 36 | DMQ | [12 empty] | 1 | UN | 3606480455438 | 9.1 | 16.5 | 11.1 | CM | 570.9 | 570.9 | G | 1666.665 | CMQ | 8536201090
VW3A4708 | Tabela de Preços de Automação e Controlo | 18/05/2026 | Modificação | filtro de entrada CEM de 200 A para rádio interferências - variador velocidade | AC2 | ACI | 147865 | FILTERS | Drives | IDVSD | CONFIGURABLE | 5 - INDUSTRY CONFIGURABLE | SDS | SDS | VM | ADVANCED DRIVES & HVAC | VMSDS | 2737.75 | EUR | 1 | UN | 3606480736575 | C | 1 | 28 | 38 | 53 | CM | 18.749 | 9.5 | KG | 56392 | CMQ | 4 | UN | 73606480736574 | 75 | 80 | 60 | CM | 83.496 | 9.5 | KG | 360000 | CMQ | 1 | UN |  | 30 | 60 | 40 | CM | 12252 | 9.5 | G | 72 | DMQ | [12 empty] | 1 | UN | 3606480736575 | 28 | 38 | 53 | CM | 18.749 | 9.5 | KG | 56392 | CMQ | 8548009099
A9F75220 | Tabela de Preços de Equipamentos e sistemas de distribuição de energia de Baixa Tensão | 18/05/2026 | Modificação | Acti9 iC60N - Disjuntor - 2P - 20A - Curva D - 6000A (IEC 60898-1) - 10 kA (IEC 60947-2) | BT1 | RPT | 190600 | ACTI9 | Power Products | PPCFD | GENERAL PURPOSE | 2 - SMALL & MED BUILDING GENERAL PURPOSE | FTD | FTD | DT | ACTI9 PROTECTION DEVICES TERTIARY | DTFTD | 89.785 | EUR | 1 | UN | 3606480081026 | A | 1 | 7.5 | 9.5 | 3.6 | CM | 226 | 226 | G | 256.5 | CMQ | [12 empty] | 66 | UN | 43606480081024 | 30 | 40 | 30 | CM | 15.87 | 226 | KG | 36000 | CMQ | 6 | UN | 13606480081023 | 8 | 22.5 | 9.8 | CM | 1.388 | 226 | KG | 1764 | CMQ | 1 | UN | 3606480081026 | 7.5 | 9.5 | 3.6 | CM | 225 | 226 | G | 256.5 | CMQ | 8536201090
LV847434 | Tabela de Preços de Equipamentos e sistemas de distribuição de energia de Baixa Tensão | 18/05/2026 | Modificação | RES electrical remote reset - 110-130 V AC - for Masterpact MTZ1 - drawout | BT8 | DBT | 145825 | MASTERPACT MTZ AUX. | Power Products | PPACB | CONFIGURABLE | 4 - LARGE BUILDING CONFIGURABLE | ACB | ACB | PR | AIR CIRCUIT BREAKERS | PRACB | 534.73 | EUR | 1 | UN | 3606480813238 | C | 1 | 0.5 | 28 | 8 | CM | 79 | 79 | G | 112 | CMQ | [36 empty] | 1 | UN | 3606480813238 | 0.05 | 2.8 | 0.8 | DM | 0.079 | 79 | KG | 0.112 | DMQ | 8538909999
RXM2AB2BD | Tabela de Preços de Automação e Controlo | 18/05/2026 | Modificação | Ligação de relé miniatura - Harmony rxm - 2 co - 24v cc - led | AC3 | ACI | 116769 | ELECTROMECA.RELAY SE | Industrial Control | IDSIG | GENERAL PURPOSE | 3 - INDUSTRY GENERAL PURPOSE | ARO | ARO | RM | ELECTROMECHANICAL RELAYS | RMARO | 13.57 | EUR | 1 | UN | 3389119403474 | A | 10 | 2 | 4.8 | 2.8 | CM | 37 | 37 | G | 26.88 | CMQ | 3840 | UN |  | 75 | 80 | 60 | CM | 167.5 | 37 | KG | 360 | DMQ | 240 | UN | 43389119403472 | 15 | 40 | 30 | CM | 9.839 | 37 | KG | 18 | DMQ | 10 | UN | 13389119403471 | 3 | 12.1 | 10.5 | CM | 391 | 37 | G | 381.15 | CMQ | 10 | UN | 13389119403471 | 3 | 12.1 | 10.5 | CM | 391 | 37 | G | 381.15 | CMQ | 8536419089
NSYSFND146T | Tabela de Preços de Equipamentos e sistemas de distribuição de energia de Baixa Tensão | 18/05/2026 | Modificação | porta transparente, PanelSeT SFN, para invólucro elétrico H1400 W600mm | EN1 | CUE | 119428 | PanelSeT S FS SFN | Power Products | PPUES | GENERAL PURPOSE | 3 - INDUSTRY GENERAL PURPOSE | UEP | UEP | FS | UE - FLOOR STANDING STEEL SFN ENCLOSURES. | FSUEP | 884.1665 | EUR | 1 | UN | 3606486378267 | C4 | 0 | 6 | 143 | 59 | CM | 14 | 14 | KG | 50622 | CMQ | 32 | UN |  | 107 | 120 | 200 | CM | 479 | 14 | KG | 2568000 | CMQ | [24 empty] | 1 | UN |  | 5.5 | 140 | 59 | CM | 14 | 14 | KG | 45430 | CMQ | 9403991090
METSECT5HP060 | Tabela de Preços de Equipamentos e sistemas de distribuição de energia de Baixa Tensão | 18/05/2026 | Modificação | Transformador de Corrente Núcleo Aberto - Tipo HP, p/ cabo - 0600A / 5A | BT7 | DBT | 107955 | CURRENT TRANSFORMERS | Digital Energy | DPLVP | GENERAL PURPOSE | 2 - SMALL & MED BUILDING GENERAL PURPOSE | EMM | EMM | PW | METERS, INSULATION MONITORING & ENERGY SERVERS | PWEMM | 263.335 | EUR | 1 | UN | 3606489608477 | C | 1 | 8.5 | 14 | 8.5 | CM | 528 | 528 | G | 1011.5 | CMQ | [12 empty] | 12 | UN | 43606489608475 | 15 | 40 | 30 | CM | 6803 | 528 | G | 18 | DMQ | [12 empty] | 1 | UN | 3606489608477 | 121 | 72 | 85 | MM | 529 | 528 | G | 740.52 | CMQ | 8504318090
LVS04736 | Tabela de Preços de Equipamentos e sistemas de distribuição de energia de Baixa Tensão | 18/05/2026 | Modificação | Ligacao Canalis KT MTZ2 3200 4P | BT6 | DBT | 175795 | PRISMASET P STRUCT | Power Products | PPLVS | GENERAL PURPOSE | 2 - SMALL & MED BUILDING GENERAL PURPOSE | LVE | LVE | L1 | PRISMASET IP40 | L1LVE | 8414.775 | EUR | 1 | UN | 3606481868220 | C | 1 | 43 | 61.5 | 41.5 | CM | 64 | 64 | KG | 109746.75 | CMQ | 1 | UN | 3606481868220 | 58 | 80 | 60 | CM | 70 | 64 | KG | 278400 | CMQ | [24 empty] | 1 | UN | 3606481868220 | 43 | 61.5 | 41.5 | CM | 64 | 64 | KG | 109746.75 | CMQ | 8536900100
HMIDM6600TM | Tabela de Preços de Automação e Controlo | 18/05/2026 | Modificação | Ecrã tátil de 12,1”, XGA, 16 milhões de cores, multitátil analógico, USB A/micro-B frontal, Harmony P6 | AC3 | ACI | 188082 | GT6 ADVANCED PANEL | Industrial Control | IDHMI | PROGRAMABLE | 7 - INDUSTRY PROGRAMMABLE | PCA | PCA | PC | INDUSTRIAL PC'S | PCPCA | 1281.77 | EUR | 1 | UN | 3606481808370 | C | 1 | 41 | 41 | 15 | CM | 2.9 | 2.2 | KG | 25215 | CMQ | 28 | UN | 3606481808370 | 1500 | 1200 | 800 | MM | 91200 | 2.2 | G | 1440000000 | MMQ | [24 empty] | 1 | UN | 3606481808370 | 41 | 41 | 15 | CM | 2.9 | 2.2 | KG | 25215 | CMQ | 8529909600
LA4FRCP | Tabela de Preços de Automação e Controlo | 18/05/2026 | Modificação | TeSys F - suppressor module - RC circuit - 127...240 V AC | BT2 | CUE | 187521 | TESYS F COILS | Power Products | PPCTR | GENERAL PURPOSE | 3 - INDUSTRY GENERAL PURPOSE | TCC | TCC | AC | TESYS CONTROL CONTACTOR | ACTCC | 154.18 | EUR | 1 | UN | 3389110273601 | B | 1 | 5.2 | 4.8 | 4.8 | CM | 44 | 44 | G | 119.808 | CMQ | [12 empty] | 70 | UN | 23389110273605 | 15 | 40 | 30 | CM | 3.5 | 44 | KG | 18 | DMQ | [12 empty] | 1 | UN | 3389110273601 | 5.2 | 4.8 | 4.8 | CM | 47 | 44 | G | 119.808 | CMQ | 8536309000
XB5FVCUST01 | Tabela de Preços de Automação e Controlo | 18/05/2026 | Modificação | Flush complete luz piloto 24v branco | AC3 | ACI | 100316 | DIAMETER 22 | Industrial Control | IDSIG | GENERAL PURPOSE | 3 - INDUSTRY GENERAL PURPOSE | CTS | CTS | MP | PUSHBUTTONS | MPCTS | 33.79 | EUR | 1 | UN | 3606481821126 | C | 1 | 86 | 52 | 43 | CM | 42 | 42 | G | 192296 | CMQ | [36 empty] | 1 | UN | 3606481821126 | 86 | 52 | 43 | CM | 42 | 42 | G | 192296 | CMQ | 8536508000
FFS06430246 | Tabela de Preços de Soluções de Conectividade | 18/05/2026 | Modificação | Sounder, 18-980527 | GE1 | PRO | 117115 | FIRE PRODUCTS | Digital Energy | DBPRD | GENERAL PURPOSE | 2B- BUILDING MANAGEMENT OFFER GENERAL PURPOSE | FDF | FDF | FF | FIELD DEVICES FIRE | FFFDF | 22.09 | EUR | 1 | UN | 6430030841696 | C | 1 | 13.8 | 10.6 | 11.6 | CM | 220 | 220 | G | 1696.848 | CMQ | [36 empty] | 1 | UN | 6430030841696 | 9 | 12 | 10 | CM | 210 | 220 | G | 1080 | CMQ | 8531103000
M9F21213 | Tabela de Preços de Equipamentos e sistemas de distribuição de energia de Baixa Tensão | 18/05/2026 | Modificação | Multi9 - Disjuntor C60SP, 2P, 13A, curva B, 10kA (UL1077), 10kA (IEC/EN 60947-2) | BT1 | RPT | 190621 | MULTI9 | Power Products | PPCFD | GENERAL PURPOSE | 2 - SMALL & MED BUILDING GENERAL PURPOSE | FTD | FTD | D9 | MULTI9 PROTECTION FOR OEM | D9FTD | 75.035 | EUR | 1 | UN | 3606481167767 | C | 1 | 7.5 | 8.5 | 3.6 | CM | 223 | 223 | G | 229.5 | CMQ | [12 empty] | 72 | UN | 43606481167765 | 30 | 40 | 30 | CM | 17.203 | 223 | KG | 36 | DMQ | 6 | UN | 13606481167764 | 0.8 | 2.2 | 0.9 | DM | 1.393 | 223 | KG | 1.584 | DMQ | 1 | UN | 3606481167767 | 0.75 | 0.85 | 0.36 | DM | 0.223 | 223 | KG | 0.23 | DMQ | 8536201090
AR3006 | Tabela de Preços de Equipamentos e sistemas de distribuição de energia de Baixa Tensão | 18/05/2026 | Modificação | NETSHELTER SX da APC, Armário de Bastidor de Servidor, 18U, Preto, 925H x 600W x 900D mm | ITE | UAI | 132665 | RACKS AND ENCLOSURES | Secure Power | SPRSY | CONFIGURABLE | 4 - LARGE BUILDING CONFIGURABLE | ILB | ILB | IR | OPTIMUM RACKS & ACCESSORIES | IRILB | 1476.6 | EUR | 1 | UN | 0731304347651 | C | 1 | 106 | 75 | 99.5 | CM | 86 | 86 | KG | 791.025 | DMQ | [36 empty] | 1 | UN |  | 106 | 99.49 | 75 | CM | 86.001 | 86 | KG | 790945.5 | CMQ | 9403208000
A9C20732 | Tabela de Preços de Equipamentos e sistemas de distribuição de energia de Baixa Tensão | 18/05/2026 | Modificação | iCT 25A 2NA 230/240 V 50 Hz | BT1 | RPT | 135006 | ACTI9 | Power Products | PPCFD | GENERAL PURPOSE | 2 - SMALL & MED BUILDING GENERAL PURPOSE | FTI | FTI | DI | ACTI9 PROTECTION DEVICES INDUSTRIAL | DIFTI | 76.805 | EUR | 1 | UN | 3606480088575 | A | 1 | 1.8 | 8.5 | 7 | CM | 115 | 115 | G | 107.1 | CMQ | 1152 | UN | 73606480088574 | 75 | 80 | 60 | CM | 150.5 | 115 | KG | 369600 | CMQ | 144 | UN | 43606480088573 | 30 | 40 | 30 | CM | 17.903 | 115 | KG | 36000 | CMQ | 12 | UN | 13606480088572 | 8 | 23 | 9.5 | CM | 1.451 | 115 | KG | 1748 | CMQ | 1 | UN | 3606480088575 | 1.8 | 8.5 | 7 | CM | 116 | 115 | G | 107.1 | CMQ | 8536490099
R9R35240 | Tabela de Preços de Equipamentos e sistemas de distribuição de energia de Baixa Tensão | 18/05/2026 | Modificação | Interruptor diferencial, Resi9, 2P, 40A, 30mA, Classe A | BT1 | RPT | 137934 | RESI9 | Power Products | PPCFD | GENERAL PURPOSE | 1 - RESIDENTIAL GENERAL PURPOSE | FRV | FRV | R9 | FD RESIDENTIAL - RESI9- VIV | R9FRV | 87.53 | EUR | 1 | UN | 3606481905109 | A | 1 | 8.2 | 9 | 4 | CM | 198 | 198 | G | 295.2 | CMQ | 432 | UN |  | 450 | 800 | 1200 | MM | 88.992 | 198 | KG | 432000000 | MMQ | 54 | UN | 43606481905107 | 30 | 40 | 30 | CM | 11.565 | 198 | KG | 36 | DMQ | [12 empty] | 1 | UN | 3606481905109 | 8.2 | 9 | 4 | CM | 206 | 198 | G | 295.2 | CMQ | 8536201090
ZB2BY2002 | Tabela de Preços de Automação e Controlo | 18/05/2026 | Modificação | 22mm pushbutton plaqueta | AC3 | ACI | 100316 | DIAMETER 22 | Industrial Control | IDSIG | GENERAL PURPOSE | 3 - INDUSTRY GENERAL PURPOSE | CTS | CTS | EM | CONTROL STATIONS | EMCTS | 9.96 | EUR | 1 | UN | 3389110662221 | C | 1 | 1.4 | 3.9 | 2.9 | CM | 2 | 2 | G | 15.834 | CMQ | 8000 | UN |  | 75 | 60 | 80 | CM | 30.4 | 2 | KG | 360000 | CMQ | 250 | UN | 23389110662225 | 15 | 40 | 15 | CM | 700 | 2 | G | 9000 | CMQ | [12 empty] | 1 | UN | 3389110662221 | 1.4 | 3.9 | 2.9 | CM | 2 | 2 | G | 15.834 | CMQ | 3926909790
NSYPF27X | Tabela de Preços de Equipamentos e sistemas de distribuição de energia de Baixa Tensão | 18/05/2026 | Modificação | Stainless stell wall mounting lugs (set of 4 +fixings) for PLS box | EN1 | CUE | 146057 | PanelSeT P IB PLS | Power Products | PPUES | GENERAL PURPOSE | 3 - INDUSTRY GENERAL PURPOSE | UEB | UEB | EB | UE - PLS, TBP, TBS, SL INDUSTRIAL BOXES. | EBUEB | 34.782 | EUR | 1 | UN | 3606480188640 | A4 | 1 | 2 | 8 | 12 | CM | 88 | 88 | G | 192 | CMQ | 1600 | UN |  | 1050 | 1200 | 1000 | MM | 185.8 | 88 | KG | 1260 | DMQ | [12 empty] | 200 | UN |  | 0 | 0 | 0 |  | 0 | 88 | KG | 3.75 | DMQ | 1 | UN | 3606480188640 | 20 | 110 | 80 | MM | 0.085 | 88 | KG | 0.176 | DMQ | 8302419000
BRS3ACWS0774 | Tabela de Preços de Automação e Controlo | 18/05/2026 | Modificação | VRDM31117/50LWB OOIP41 4B DOO OO OOOOOOO | AC2 | ACI | 115791 | STEPPER MOTORS | Discrete Automation | IDMST | PROGRAMABLE | 7 - INDUSTRY PROGRAMMABLE | MOC | MOC | HP | ALTAS PRESTACIONES | HPMOC | 2316.38 | EUR | 1 | UN | 3606485162911 | C | 1 | 18.5 | 58.5 | 18.5 | CM | 16.3 | 16.1 | KG | 20021.625 | CMQ | [36 empty] | 1 | UN | 3606485162911 | 185 | 585 | 185 | MM | 16300 | 16.1 | G | 20021.63 | CMQ | 8501510090
KDG3H | Tabela de Preços de Automação e Controlo | 18/05/2026 | Modificação | operating head 45 x 45 mm - black handle | AC3 | ACI | 100347 | Rotary CAM switch | Industrial Control | IDSIG | GENERAL PURPOSE | 3 - INDUSTRY GENERAL PURPOSE | CTS | CTS | MP | PUSHBUTTONS | MPCTS | 19.6 | EUR | 1 | UN | 3389110980462 | B | 1 | 2.5 | 10 | 9 | CM | 14 | 10 | G | 225 | CMQ | [12 empty] | 50 | UN | 43389110980460 | 15 | 40 | 15 | CM | 0.925 | 10 | KG | 9 | DMQ | [12 empty] | 1 | UN | 3389110980462 | 2.5 | 10 | 9 | CM | 14 | 10 | G | 225 | CMQ | 8538909999
LRD3321 | Tabela de Preços de Automação e Controlo | 18/05/2026 | Modificação | Relé de sobrecarga térmica, TeSys Deca, 12-18A, 1NO+1NC, classe 10A, braçadeira de parafuso, para LC1D80 | BT2 | CUE | 155091 | TESYS D2 OLR SIZE 3-4 | Power Products | PPCTR | GENERAL PURPOSE | 3 - INDUSTRY GENERAL PURPOSE | TPP | TPP | GM | TESYS POWER & PROTECT | GMTPP | 184.52 | EUR | 1 | UN | 3389118060425 | C | 1 | 8 | 8.5 | 12 | CM | 500 | 500 | G | 816 | CMQ | [12 empty] | 12 | UN |  | 15 | 40 | 30 | CM | 6455 | 500 | G | 18 | DMQ | [12 empty] | 1 | UN | 3389118060425 | 80 | 85 | 120 | MM | 500 | 500 | G | 816000 | MMQ | 8536490099
ABE7H16C21 | Tabela de Preços de Automação e Controlo | 18/05/2026 | Modificação | Base passiva ABE7 – 16 entradas ou saídas - Led | AC1 | ACI | 107537 | PREWIRING TELEFAST | Discrete Automation | IDMST | PROGRAMABLE | 7 - INDUSTRY PROGRAMMABLE | AAP | AAP | HI | AUTOMATION PLANT | HIAAP | 163.37 | EUR | 1 | UN | 3389110251166 | C | 1 | 7 | 13.6 | 8.3 | CM | 193 | 193 | G | 790.16 | CMQ | [12 empty] | 32 | UN | 43389110251164 | 30 | 40 | 30 | CM | 6.597 | 193 | KG | 36000 | CMQ | [12 empty] | 1 | UN | 3389110251166 | 7 | 13.6 | 8.3 | CM | 191 | 193 | G | 790.16 | CMQ | 8536909500
A9N18359 | Tabela de Preços de Equipamentos e sistemas de distribuição de energia de Baixa Tensão | 18/05/2026 | Modificação | C120N - disjuntor - 1P - 125A - curva C | BT1 | RPT | 190600 | ACTI9 | Power Products | PPCFD | GENERAL PURPOSE | 2 - SMALL & MED BUILDING GENERAL PURPOSE | FTI | FTI | DI | ACTI9 PROTECTION DEVICES INDUSTRIAL | DIFTI | 212.715 | EUR | 1 | UN | 3606480379338 | C | 1 | 2.5 | 8.5 | 7.5 | CM | 194.7 | 193 | G | 159.375 | CMQ | 576 | UN | 73606480379337 | 50 | 120 | 80 | CM | 130.424 | 193 | KG | 480 | DMQ | 72 | UN | 43606480379336 | 30 | 40 | 30 | CM | 14.659 | 193 | KG | 36000 | CMQ | 12 | UN | 13606480379335 | 8.6 | 33.2 | 9.6 | CM | 2.386 | 193 | KG | 2740.992 | CMQ | 1 | UN | 3606480379338 | 6.8 | 8.7 | 2.7 | CM | 193 | 193 | G | 159732 | MMQ | 8536209090
LC2D50AB7 | Tabela de Preços de Automação e Controlo | 18/05/2026 | Modificação | Inversor Tesys D - 3P(3 NA) - AC-3 - <= 440 V 50 A - 24 V CA bobina | BT2 | CUE | 187516 | TESYS DECA CONT. <115A | Power Products | PPCTR | GENERAL PURPOSE | 3 - INDUSTRY GENERAL PURPOSE | TCC | TCC | AC | TESYS CONTROL CONTACTOR | ACTCC | 714.435 | EUR | 1 | UN | 3389119409544 | C | 1 | 14.5 | 20 | 16 | CM | 106 | 106 | G | 4640 | CMQ | [12 empty] | 4 | UN |  | 30 | 40 | 30 | CM | 8981 | 106 | G | 36 | DMQ | [12 empty] | 1 | UN | 3389119409544 | 140 | 198 | 162 | MM | 2067 | 106 | G | 4490.64 | CMQ | 8536490099
ZBE302 | Tabela de Preços de Automação e Controlo | 18/05/2026 | Modificação | Bloco de contacto, liga de prata, ligação roscada, 1 NC com função de monitorização | AC3 | ACI | 100316 | DIAMETER 22 | Industrial Control | IDSIG | GENERAL PURPOSE | 3 - INDUSTRY GENERAL PURPOSE | CTS | CTS | MP | PUSHBUTTONS | MPCTS | 21.01 | EUR | 1 | UN | 3606482035027 | C | 5 | 1.4 | 4.2 | 3.3 | CM | 13 | 13 | G | 19.404 | CMQ | [12 empty] | 210 | UN | 43606482035025 | 15 | 40 | 15 | CM | 3.348 | 13 | KG | 9000 | CMQ | 5 | UN | 13606482035024 | 4.3 | 5.8 | 5.3 | CM | 71 | 13 | G | 132.182 | CMQ | 1 | UN | 3606482035027 | 1.4 | 4.2 | 3.3 | CM | 13 | 13 | G | 19.404 | CMQ | 8536508000
EZ9F34210 | Tabela de Preços de Equipamentos e sistemas de distribuição de energia de Baixa Tensão | 18/05/2026 | Modificação | Easy9, disjuntor 2P, 10A, curva C, 4500A (IEC/EN 60898-1) | BT1 | RPT | 190615 | EASY9 | Power Products | PPCFD | GENERAL PURPOSE | 1 - RESIDENTIAL GENERAL PURPOSE | FDR | FDR | FA | APARENTA MODULAR EASY9 VIVIENDA / 4,5KA & TYPE AC | FAFDR | 13.14 | EUR | 1 | UN | 3606480586927 | C | 1 | 7.6 | 8.5 | 3.8 | CM | 191 | 191 | G | 245.48 | CMQ | [12 empty] | 72 | UN | 43606480586925 | 30 | 40 | 30 | CM | 16.289 | 191 | KG | 36000 | CMQ | 6 | UN | 13606480586924 | 8.2 | 23 | 8.8 | CM | 1.298 | 191 | KG | 1659.68 | CMQ | 1 | UN | 3606480586927 | 7.3 | 8.5 | 3.6 | CM | 205 | 191 | G | 223.38 | CMQ | 8536201090
LVS08340 | Tabela de Preços de Equipamentos e sistemas de distribuição de energia de Baixa Tensão | 18/05/2026 | Modificação | Porta Transp. G IP55 33M, L850 | BT6 | DBT | 118897 | PRISMASET G | Power Products | PPLVS | GENERAL PURPOSE | 2 - SMALL & MED BUILDING GENERAL PURPOSE | LVE | LVE | L2 | PRISMASET IP55 | L2LVE | 1449.465 | EUR | 1 | UN | 3606481878595 | C | 1 | 8 | 178 | 87 | CM | 31.8 | 31.8 | KG | 123888 | CMQ | 5 | UN |  | 56 | 202 | 120 | CM | 185 | 31.8 | KG | 1357.44 | DMQ | [24 empty] | 1 | UN | 3606481878595 | 8 | 178 | 87 | CM | 31.8 | 31.8 | KG | 123888 | CMQ | 3926909790
LVS08900 | Tabela de Preços de Equipamentos e sistemas de distribuição de energia de Baixa Tensão | 18/05/2026 | Modificação | Placa identificacao quadro PrismaSeT | BT6 | DBT | 176130 | PRISMASET COM.ACCESS | Power Products | PPLVS | GENERAL PURPOSE | 2 - SMALL & MED BUILDING GENERAL PURPOSE | LVE | LVE | L1 | PRISMASET IP40 | L1LVE | 28.2 | EUR | 1 | UN | 3606481871381 | C | 1 | 2.4 | 17.8 | 12.3 | CM | 101 | 101 | G | 525.456 | CMQ | 180 | UN | 73606481871380 | 43.5 | 120 | 80 | CM | 31.297 | 101 | KG | 417.6 | DMQ | 90 | UN | 13606481871388 | 30 | 60 | 40 | CM | 9.706 | 101 | KG | 72 | DMQ | [12 empty] | 1 | UN | 3606481871381 | 2.4 | 17.8 | 12.3 | CM | 101 | 101 | G | 525.456 | CMQ | 3926909790
NSYPFXPLM | Tabela de Preços de Equipamentos e sistemas de distribuição de energia de Baixa Tensão | 18/05/2026 | Modificação | Conjunto de 4 terminais de montagem mural em aço inoxidável para PLM3025 a 108 | EN1 | CUE | 120241 | PanelSeT P Accessories | Power Products | PPUES | GENERAL PURPOSE | 3 - INDUSTRY GENERAL PURPOSE | UEC | UEC | PM | UE - WALL MOUNTING ENCLOSURE PLM IN POLYESTER. | PMUEC | 44.37 | EUR | 1 | UN | 3606480191978 | A4 | 1 | 4 | 8 | 15.5 | CM | 380 | 380 | G | 496 | CMQ | 600 | UN |  | 850 | 1200 | 1000 | MM | 397 | 380 | KG | 1020 | DMQ | 50 | UN |  | 425 | 230 | 320 | MM | 19.2 | 380 | KG | 31.28 | DMQ | 10 | UN |  | 0 | 0 | 0 |  | 0 | 380 |  | 0 |  | 1 | UN | 3606480191978 | 40 | 80 | 155 | MM | 0.384 | 380 | KG | 0.496 | DMQ | 8302419000
ATV650U40N4 | Tabela de Preços de Automação e Controlo | 18/05/2026 | Modificação | Variador de velocidade ATV650 - 4 kW/5 HP - 380...480 V - IP55 | AC2 | ACI | 140437 | ALTIVAR 650 | Drives | IDVSD | CONFIGURABLE | 5 - INDUSTRY CONFIGURABLE | SDS | SDS | VM | ADVANCED DRIVES & HVAC | VMSDS | 1934.6 | EUR | 1 | UN | 3606485410494 | B | 1 | 54 | 80 | 39.2 | CM | 21 | 21 | KG | 169344 | CMQ | 1 | UN |  | 75 | 80 | 60 | CM | 29.5 | 21 | KG | 360000 | CMQ | [24 empty] | 1 | UN | 3606485410494 | 3.95 | 7.85 | 3.8 | DM | 21 | 21 | KG | 117.829 | DMQ | 8504409590
LZ1H6X53BD | Tabela de Preços de Automação e Controlo | 18/05/2026 | Modificação | Arrancador Tesys H 3kW-400V controlo 24VCC Mola | BT2 | CUE | 147717 | TESYS H MOTOR STARTERS | Power Products | PPCTR | GENERAL PURPOSE | 3 - INDUSTRY GENERAL PURPOSE | TAC | TAC | LB | TESYS ACTIVE & CONTROL | LBTAC | 319.91 | EUR | 1 | UN | 3606485421148 | B | 1 | 3.6 | 12 | 11.7 | CM | 225 | 225 | G | 505.44 | CMQ | [12 empty] | 10 | UN | 43606485421146 | 15 | 40 | 15 | CM | 2.584 | 225 | KG | 9 | DMQ | [12 empty] | 1 | UN | 3606485421148 | 0.36 | 1.2 | 1.17 | DM | 0.241 | 225 | KG | 0.505 | DMQ | 8537109899
GVAX385 | Tabela de Preços de Automação e Controlo | 18/05/2026 | Modificação | disparador mínimo de tensão TeSys GVAX - INRS 380/400VCA | BT2 | CUE | 187422 | TESYS DECA FRAME 2 CB | Power Products | PPCTR | GENERAL PURPOSE | 3 - INDUSTRY GENERAL PURPOSE | TPP | TPP | GM | TESYS POWER & PROTECT | GMTPP | 79.505 | EUR | 1 | UN | 3389110346312 | C | 1 | 3.8 | 9.5 | 8.5 | CM | 120 | 120 | G | 306.85 | CMQ | [12 empty] | 42 | UN | 43389110346310 | 15 | 40 | 30 | CM | 5.424 | 120 | KG | 18000 | CMQ | [12 empty] | 1 | UN | 3389110346312 | 8.3 | 9.1 | 3.6 | CM | 129 | 120 | G | 271.908 | CMQ | 8536508000
XV6C21BP | Tabela de Preços de Automação e Controlo | 18/05/2026 | Modificação | Base de alimentação Ø60 mm para XV6, base 24 V CA/CC com adaptador de 3 pinos, com tampa, cinza | AC3 | ACI | 135280 | TOWER LIGHT | Industrial Control | IDSIG | GENERAL PURPOSE | 3 - INDUSTRY GENERAL PURPOSE | CTS | CTS | IB | TOWER LIGHTS & BEACONS | IBCTS | 91.8 | EUR | 1 | UN | 3606487129684 | C | 1 | 13.1 | 7.4 | 7.4 | CM | 127 | 127 | G | 717.356 | CMQ | 240 | UN |  | 75 | 80 | 60 | CM | 43.228 | 127 | KG | 360 | DMQ | 30 | UN | 13606487129681 | 30 | 40 | 30 | CM | 4.341 | 127 | KG | 36 | DMQ | [12 empty] | 1 | UN | 3606487129684 | 13 | 7.25 | 7.25 | CM | 130 | 127 | G | 683.313 | CMQ | 8531900000
METSEDM3110 | Tabela de Preços de Equipamentos e sistemas de distribuição de energia de Baixa Tensão | 18/05/2026 | Modificação | EasyLogic - Medidor de Painel Digital DM3000 - Amperímetro - trifásico | BT7 | DBT | 105417 | MEDIUM METERS | Digital Energy | DPLVP | GENERAL PURPOSE | 2 - SMALL & MED BUILDING GENERAL PURPOSE | EMM | EMM | EY | EASYLOGIC POWER & ENERGY METERS | EYEMM | 101.89 | EUR | 1 | UN | 3606480706707 | A | 1 | 9.6 | 4.35 | 9.6 | CM | 304 | 220 | G | 400.896 | CMQ | [12 empty] | 16 | UN | 43606480706705 | 30 | 40 | 30 | CM | 4.9 | 220 | KG | 0.036 | MTQ | [12 empty] | 1 | UN | 3606480706707 | 86 | 124 | 112 | MM | 310 | 220 | G | 1194368 | MMQ | 9030337000
LA9F702 | Tabela de Preços de Automação e Controlo | 18/05/2026 | Modificação | Tampas de protecção de terminais – para TeSys F – conjunto de 6 | BT2 | CUE | 174568 | TESYS F ACCS >=115A | Power Products | PPCTR | GENERAL PURPOSE | 3 - INDUSTRY GENERAL PURPOSE | TCC | TCC | AC | TESYS CONTROL CONTACTOR | ACTCC | 104.625 | EUR | 1 | UN | 3389110120615 | B | 1 | 6.5 | 18.5 | 12 | CM | 203 | 203 | G | 1443 | CMQ | 128 | UN | 73389110120614 | 75 | 80 | 60 | CM | 40.188 | 203 | KG | 360000 | CMQ | 16 | UN | 43389110120613 | 30 | 40 | 30 | CM | 3.623 | 203 | KG | 36000 | CMQ | [12 empty] | 1 | UN | 3389110120615 | 6.5 | 18.5 | 12 | CM | 203 | 203 | G | 1443 | CMQ | 8538909999
ZB5AW353C0 | Tabela de Preços de Automação e Controlo | 18/05/2026 | Modificação | Cabeça led botão luminosous laranja cor cim | AC3 | ACI | 100316 | DIAMETER 22 | Industrial Control | IDSIG | GENERAL PURPOSE | 3 - INDUSTRY GENERAL PURPOSE | CTS | CTS | MP | PUSHBUTTONS | MPCTS | 20.72 | EUR | 1 | UN | 3606489770068 | C | 1 | 4.2 | 5.2 | 3.3 | CM | 17 | 17 | G | 72.072 | CMQ | 2400 | UN |  | 77 | 60 | 80 | CM | 55.484 | 17 | KG | 369600 | CMQ | 300 | UN |  | 30 | 40 | 30 | CM | 5.1 | 17 | KG | 36000 | CMQ | 5 | UN | 53606489770063 | 4.5 | 26.5 | 3.4 | CM | 86 | 17 | G | 405.45 | CMQ | 1 | UN | 3606489770068 | 4.2 | 5.2 | 3.3 | CM | 17 | 17 | G | 72.072 | CMQ | 8538909999
LVS08487 | Tabela de Preços de Equipamentos e sistemas de distribuição de energia de Baixa Tensão | 18/05/2026 | Modificação | Placa passa cabos P IP55 L650+150 P400 | BT6 | DBT | 175795 | PRISMASET P STRUCT | Power Products | PPLVS | GENERAL PURPOSE | 2 - SMALL & MED BUILDING GENERAL PURPOSE | LVE | LVE | L2 | PRISMASET IP55 | L2LVE | 315.18 | EUR | 1 | UN | 3606481877383 | C | 1 | 5 | 74 | 32 | CM | 4.216 | 4.216 | KG | 11840 | CMQ | 53 | UN |  | 80 | 120 | 80 | CM | 235.5 | 4.216 | KG | 768 | DMQ | [24 empty] | 1 | UN | 3606481877383 | 5 | 74 | 32 | CM | 4.261 | 4.216 | KG | 11840 | CMQ | 7326909890
A9N18352 | Tabela de Preços de Equipamentos e sistemas de distribuição de energia de Baixa Tensão | 18/05/2026 | Modificação | C120N - circuit breaker - 4P - 63A - B curve | BT1 | RPT | 190600 | ACTI9 | Power Products | PPCFD | GENERAL PURPOSE | 2 - SMALL & MED BUILDING GENERAL PURPOSE | FTI | FTI | DI | ACTI9 PROTECTION DEVICES INDUSTRIAL | DIFTI | 504.33 | EUR | 1 | UN | 3606480379260 | C | 1 | 7.5 | 10.8 | 8.8 | CM | 753 | 753 | G | 712.8 | CMQ | [12 empty] | 18 | UN | 43606480379268 | 30 | 40 | 30 | CM | 14.438 | 753 | KG | 36 | DMQ | 3 | UN | 13606480379267 | 87 | 339 | 99 | MM | 2454 | 753 | G | 2919807 | MMQ | 1 | UN | 3606480379260 | 86 | 113 | 98 | MM | 798 | 753 | G | 952364 | MMQ | 8536201090
GV2RT03 | Tabela de Preços de Automação e Controlo | 18/05/2026 | Modificação | Disjuntor-motor magnetotérmico GV2P - 0,25/ 0,40A PCAE | BT2 | CUE | 187422 | TESYS DECA FRAME 2 CB | Power Products | PPCTR | GENERAL PURPOSE | 3 - INDUSTRY GENERAL PURPOSE | TPP | TPP | GM | TESYS POWER & PROTECT | GMTPP | 123.55 | EUR | 1 | UN | 3389110520590 | B | 1 | 9.3 | 8.5 | 4.8 | CM | 226 | 226 | G | 379.44 | CMQ | 384 | UN | 73389110520599 | 77 | 60 | 80 | CM | 105.252 | 226 | KG | 369.6 | DMQ | 24 | UN | 43389110520598 | 15 | 40 | 30 | CM | 5.731 | 226 | KG | 18 | DMQ | [12 empty] | 1 | UN | 3389110520590 | 93 | 85 | 48 | MM | 233 | 226 | G | 379440 | MMQ | 8536201090
BMH1904P31A2A | Tabela de Preços de Automação e Controlo | 18/05/2026 | Modificação | servo motor BMH - 100 Nm - 3000 rpm - keyed shaft - without brake - IP65/IP67 | AC2 | ACI | 132912 | SERVO MOTORS | Discrete Automation | IDMST | PROGRAMABLE | 7 - INDUSTRY PROGRAMMABLE | AAM | AAM | DV | MOTION | DVAAM | 6564.43 | EUR | 1 | UN | 3606481041975 | C | 1 | 40 | 79.5 | 30 | CM | 55.8 | 55.6 | KG | 95400 | CMQ | [36 empty] | 1 | UN | 3606485458854 | 40 | 79.5 | 30 | CM | 55.8 | 55.6 | KG | 95400 | CMQ | 8501523090
C10F3MA100 | Tabela de Preços de Equipamentos e sistemas de distribuição de energia de Baixa Tensão | 18/05/2026 | Modificação | ComPacT DISJUNTOR NSX100F 36kA CA 3P3D 100A MA | BT4 | DBT | 191790 | COMPACT NSX | Power Products | PPCCB | GENERAL PURPOSE | 2 - SMALL & MED BUILDING GENERAL PURPOSE | CCN | CCN | 01 | NSX | 01CCN | 473.89 | EUR | 1 | UN | 3606481997661 | A | 1 | 14.2 | 19.4 | 11.3 | CM | 1.812 | 1.73 | KG | 3112.924 | CMQ | [12 empty] | 7 | UN | 13606481997668 | 30 | 40 | 30 | CM | 13.078 | 1.73 | KG | 36000 | CMQ | [12 empty] | 1 | UN | 3606481997661 | 14.2 | 19.4 | 11.3 | CM | 1.812 | 1.73 | KG | 3112.924 | CMQ | 8536209090
RUMF32F7 | Tabela de Preços de Automação e Controlo | 18/05/2026 | Modificação | Harmony, relé universal encaixável, 10 A, 3 CO, com LED, com botão de teste bloqueável, terminais planos (faston), 120 V AC | AC3 | ACI | 116769 | ELECTROMECA.RELAY SE | Industrial Control | IDSIG | GENERAL PURPOSE | 3 - INDUSTRY GENERAL PURPOSE | ARO | ARO | RM | ELECTROMECHANICAL RELAYS | RMARO | 23.86 | EUR | 1 | UN | 3606480627484 | C | 10 | 3.6 | 6.9 | 3.5 | CM | 85 | 85 | G | 86.94 | CMQ | [12 empty] | 60 | UN | 43606480627482 | 15 | 40 | 30 | CM | 5.939 | 85 | KG | 18 | DMQ | 10 | UN | 13606480627481 | 20 | 13.2 | 3.9 | CM | 914 | 85 | G | 1029.6 | CMQ | 10 | UN | 13606480627481 | 20 | 13.2 | 3.9 | CM | 914 | 85 | G | 1029.6 | CMQ | 8536490099
7211736000 | Tabela de Preços de Soluções de Conectividade | 18/05/2026 | Modificação | VB: 32 mm, 2W, Globe, Rp int, UC, BR, 16 kvs, Glycol 25-50% and Water, Venta, No Steam | GE1 | PRO | 191549 | GLOBE VALVES AND ACT. | Digital Energy | DBPRD | GENERAL PURPOSE | 2B- BUILDING MANAGEMENT OFFER GENERAL PURPOSE | FDB | FDB | FD | FIELD DEVICES BMS | FDFDB | 217.04 | EUR | 1 | UN | 3606489658267 | C | 1 | 12.9 | 7.2 | 18.1 | CM | 1.66 | 1.66 | KG | 1681.128 | CMQ | [12 empty] | 4 | UN |  | 15 | 40 | 30 | CM | 7.067 | 1.66 | KG | 18000 | CMQ | [12 empty] | 1 | UN | 3606489658267 | 7 | 18 | 13.5 | CM | 1.663 | 1.66 | KG | 1701 | CMQ | 8481808190
HMIYP6OSW1021ACTO | Tabela de Preços de Automação e Controlo | 18/05/2026 | Modificação | Sistema operativo Windows 10 IoT Enterprise LTSC 2021 para Atom, componente configurável, Harmony P6 | AC3 | ACI | 188057 | SE IPC ACCESSORIES | Industrial Control | IDHMI | PROGRAMABLE | 7 - INDUSTRY PROGRAMMABLE | PCA | PCA | PC | INDUSTRIAL PC'S | PCPCA | 138.6 | EUR | 1 | UN | 3606486434482 | C | 0 | 6.1 | 11.1 | 14.1 | CM | 100 | 100 | G | 954.711 | CMQ | [36 empty] | 1 | UN | 3606486434482 | 6.1 | 11.1 | 14.1 | CM | 100 | 100 | G | 954.711 | CMQ | 0000000000
A9R14280 | Tabela de Preços de Equipamentos e sistemas de distribuição de energia de Baixa Tensão | 18/05/2026 | Modificação | Acti9 iID - Interruptor diferencial - 2P - 80A - 300mA - Classe AC | BT1 | RPT | 135006 | ACTI9 | Power Products | PPCFD | GENERAL PURPOSE | 2 - SMALL & MED BUILDING GENERAL PURPOSE | FTD | FTD | DT | ACTI9 PROTECTION DEVICES TERTIARY | DTFTD | 218.465 | EUR | 1 | UN | 3606480089220 | C | 1 | 4.3 | 10.3 | 8.6 | CM | 200 | 185 | G | 380.894 | CMQ | 432 | UN | 13606480089227 | 44.4 | 120 | 80 | CM | 101.928 | 185 | KG | 426240 | CMQ | 54 | UN | 43606480089228 | 30 | 40 | 30 | CM | 11.241 | 185 | KG | 36000 | CMQ | [12 empty] | 1 | UN | 3606480089220 | 0.43 | 1.03 | 0.86 | DM | 0.2 | 185 | KG | 0.381 | DMQ | 8536209090
XV4C010 | Tabela de Preços de Automação e Controlo | 18/05/2026 | Modificação | Acessório de montagem para Coluna Luminosa Harmony XV4 Ø40 mm, branco, adaptador de montagem direta | AC3 | ACI | 135280 | TOWER LIGHT | Industrial Control | IDSIG | GENERAL PURPOSE | 3 - INDUSTRY GENERAL PURPOSE | CTS | CTS | IB | TOWER LIGHTS & BEACONS | IBCTS | 34 | EUR | 1 | UN | 3606487130185 | C | 1 | 4.3 | 6.5 | 4.3 | CM | 28 | 28 | G | 120.185 | CMQ | [12 empty] | 96 | UN | 13606487130182 | 15 | 40 | 30 | CM | 2.619 | 28 | KG | 18 | DMQ | [12 empty] | 1 | UN | 3606487130185 | 6.5 | 4.25 | 4.25 | CM | 24 | 28 | G | 117.406 | CMQ | 8531900000
TMC2AQ2V | Tabela de Preços de Automação e Controlo | 18/05/2026 | Modificação | Cartucho m221c 2s analogicas tensão | AC1 | ACI | 140618 | M221 CONTROLLER | Discrete Automation | IDMST | CONFIGURABLE | 5 - INDUSTRY CONFIGURABLE | ABA | ABA | A5 | PLC BASIC | A5ABA | 85.09 | EUR | 1 | UN | 3606480649103 | B | 1 | 3.5 | 4.6 | 7 | CM | 20 | 15 | G | 112.7 | CMQ | 1200 | UN |  | 75 | 80 | 60 | CM | 75 | 15 | KG | 360000 | CMQ | 75 | UN | 13606480649100 | 15 | 40 | 30 | CM | 1.955 | 15 | KG | 18 | DMQ | [12 empty] | 1 | UN | 3606480649103 | 0.35 | 0.7 | 0.46 | DM | 0.02 | 15 | KG | 0.113 | DMQ | 8536909500
A9N18376 | Tabela de Preços de Equipamentos e sistemas de distribuição de energia de Baixa Tensão | 18/05/2026 | Modificação | C120N - disjuntor - 4P - 125A - C curva | BT1 | RPT | 190600 | ACTI9 | Power Products | PPCFD | GENERAL PURPOSE | 2 - SMALL & MED BUILDING GENERAL PURPOSE | FTI | FTI | DI | ACTI9 PROTECTION DEVICES INDUSTRIAL | DIFTI | 655.4 | EUR | 1 | UN | 3606480379475 | A | 1 | 7.6 | 10.6 | 8.6 | CM | 776 | 776 | G | 692.816 | CMQ | 144 | UN |  | 45 | 120 | 80 | CM | 130.96 | 776 | KG | 432000 | CMQ | 18 | UN | 43606480379473 | 30 | 40 | 30 | CM | 14.87 | 776 | KG | 36000 | CMQ | 3 | UN | 13606480379472 | 8.4 | 33.2 | 9.4 | CM | 2.39 | 776 | KG | 2621.472 | CMQ | 1 | UN | 3606480379475 | 7.6 | 10.6 | 8.6 | CM | 776 | 776 | G | 692.816 | CMQ | 8536209090
C254100D3S | Tabela de Preços de Equipamentos e sistemas de distribuição de energia de Baixa Tensão | 18/05/2026 | Modificação | Interruptor NSX250 NA DC EP 100A | BT4 | DBT | 187739 | COMPACT NSX China Hub | Power Products | PPCCB | GENERAL PURPOSE | 2 - SMALL & MED BUILDING GENERAL PURPOSE | CCN | CCN | 01 | NSX | 01CCN | 1283.7 | EUR | 1 | UN | 3606481988652 | C | 1 | 13.5 | 19 | 14.5 | CM | 2.8 | 2.8 | KG | 3719.25 | CMQ | 32 | UN | 43606481988650 | 750 | 800 | 600 | MM | 98900 | 2.8 | G | 360000000 | MMQ | 4 | UN | 33606481988653 | 300 | 400 | 300 | MM | 11641 | 2.8 | G | 36000000 | MMQ | [12 empty] | 1 | UN | 3606481988652 | 13.5 | 19 | 14.5 | CM | 2.8 | 2.8 | KG | 3719.25 | CMQ | 8536508000
C25B6TM160 | Tabela de Preços de Equipamentos e sistemas de distribuição de energia de Baixa Tensão | 18/05/2026 | Modificação | ComPacT DISJUNTOR NSX250B 25kA CA 4P3D 160A TMD | BT4 | DBT | 191790 | COMPACT NSX | Power Products | PPCCB | GENERAL PURPOSE | 2 - SMALL & MED BUILDING GENERAL PURPOSE | CCN | CCN | 01 | NSX | 01CCN | 1720.965 | EUR | 1 | UN | 3606481996428 | C | 1 | 14 | 19 | 15 | CM | 2.5 | 2 | KG | 3990 | CMQ | [12 empty] | 3 | UN | 43606481996426 | 30 | 40 | 30 | CM | 8.106 | 2 | KG | 36000 | CMQ | [12 empty] | 1 | UN | 3606481996428 | 13.5 | 19 | 14.5 | CM | 2.638 | 2 | KG | 3719.25 | CMQ | 8536209090
A9R22440 | Tabela de Preços de Equipamentos e sistemas de distribuição de energia de Baixa Tensão | 18/05/2026 | Modificação | Acti9 iID - Interruptor diferencial - 4P - 40A - 100mA - Classe A | BT1 | RPT | 135006 | ACTI9 | Power Products | PPCFD | GENERAL PURPOSE | 2 - SMALL & MED BUILDING GENERAL PURPOSE | FTD | FTD | DT | ACTI9 PROTECTION DEVICES TERTIARY | DTFTD | 203.495 | EUR | 1 | UN | 3606480090660 | C | 1 | 8 | 10 | 7.5 | CM | 366 | 366 | G | 600 | CMQ | 216 | UN |  | 45 | 120 | 80 | CM | 83.328 | 366 | KG | 432000 | CMQ | 27 | UN | 43606480090668 | 30 | 40 | 30 | CM | 10.416 | 366 | KG | 36 | DMQ | [12 empty] | 1 | UN | 3606480090660 | 8 | 10 | 7.5 | CM | 369 | 366 | G | 600 | CMQ | 8536201090
LC1D65AV7 | Tabela de Preços de Automação e Controlo | 18/05/2026 | Modificação | Contactor Tesys D - 3P(3 NA) - AC-3 - <= 440 V 65 A - 400 V CA 50/60 Hz bobina | BT2 | CUE | 187516 | TESYS DECA CONT. <115A | Power Products | PPCTR | GENERAL PURPOSE | 3 - INDUSTRY GENERAL PURPOSE | TCC | TCC | AC | TESYS CONTROL CONTACTOR | ACTCC | 410.805 | EUR | 1 | UN | 3389119409056 | A | 1 | 6.4 | 15.5 | 13.9 | CM | 902 | 902 | G | 1378.88 | CMQ | [12 empty] | 10 | UN | 43389119409054 | 15 | 40 | 30 | CM | 9.675 | 902 | KG | 18 | DMQ | [12 empty] | 1 | UN | 3389119409056 | 0.63 | 1.52 | 1.37 | DM | 0.922 | 902 | KG | 1.312 | DMQ | 8536490099
NSYPMM1512 | Tabela de Preços de Equipamentos e sistemas de distribuição de energia de Baixa Tensão | 18/05/2026 | Modificação | Platina de montagem metálica para invólucro PLA H1500xW1250mm | EN1 | CUE | 120241 | PanelSeT P Accessories | Power Products | PPUES | GENERAL PURPOSE | 3 - INDUSTRY GENERAL PURPOSE | UEA | UEA | PA | UE - FLOOR STANDING ENCLOSURES PLA IN POLYESTER. | PAUEA | 765.7705 | EUR | 1 | UN | 3606480193941 | A4 | 1 | 2 | 137.5 | 112.5 | CM | 30 | 30 | KG | 30937.5 | CMQ | 30 | UN | 73606480193940 | 600 | 1200 | 2000 | MM | 915 | 30 | KG | 1440 | DMQ | [12 empty] | 1 | UN |  | 0 | 0 | 0 |  | 30 | 30 | KG | 23.391 | DMQ | 1 | UN | 3606480193941 | 15 | 1380 | 1130 | MM | 30 | 30 | KG | 23.391 | DMQ | 7326909890
NSYPLA15123G | Tabela de Preços de Equipamentos e sistemas de distribuição de energia de Baixa Tensão | 18/05/2026 | Modificação | Caixa poliéster vers.PLA completamente selado 1500x1250x320 IP65 | EN1 | CUE | 108763 | PanelSeT P FS PLA | Power Products | PPUES | GENERAL PURPOSE | 3 - INDUSTRY GENERAL PURPOSE | UEA | UEA | PA | UE - FLOOR STANDING ENCLOSURES PLA IN POLYESTER. | PAUEA | 2435.1421 | EUR | 1 | UN | 3606480774713 | A4 | 1 | 34.5 | 150 | 128.5 | CM | 66.4 | 66.4 | KG | 664987.5 | CMQ | 2 | UN |  | 1680 | 1300 | 1000 | MM | 147.8 | 66.4 | KG | 2184 | DMQ | 1 | UN | 3606480774713 | 345 | 1500 | 1285 | MM | 66.4 | 66.4 | KG | 664.988 | DMQ | [12 empty] | 1 | UN | 3606480774713 | 345 | 1500 | 1285 | MM | 66.4 | 66.4 | KG | 739.328 | DMQ | 9403700000
XB5AJ53 | Tabela de Preços de Automação e Controlo | 18/05/2026 | Modificação | Selector 3posições na + na maneta larga | AC3 | ACI | 100316 | DIAMETER 22 | Industrial Control | IDSIG | GENERAL PURPOSE | 3 - INDUSTRY GENERAL PURPOSE | CTS | CTS | MP | PUSHBUTTONS | MPCTS | 50.74 | EUR | 1 | UN | 3389110903539 | C | 1 | 8.8 | 5.4 | 3.4 | CM | 52 | 52 | G | 161.568 | CMQ | [12 empty] | 150 | UN | 43389110903537 | 30 | 40 | 30 | CM | 8.164 | 52 | KG | 36 | DMQ | 5 | UN | 53389110903534 | 8.8 | 26.5 | 3.4 | CM | 260 | 52 | G | 792.88 | CMQ | 1 | UN | 3389110903539 | 3.4 | 8.8 | 5.4 | CM | 52 | 52 | G | 161.57 | CMQ | 8536508000
LC1G3304BEEA | Tabela de Preços de Automação e Controlo | 18/05/2026 | Modificação | Contactor TeSys LC1G 330A 440V 4P AC3 Avançado 24-48V bobina CA-CC | BT2 | CUE | 181036 | GIGA GL CTR >=115 | Power Products | PPCTR | GENERAL PURPOSE | 3 - INDUSTRY GENERAL PURPOSE | TCC | TCC | AC | TESYS CONTROL CONTACTOR | ACTCC | 3956.535 | EUR | 1 | UN | 3606481922571 | C | 1 | 30 | 37 | 26.5 | CM | 11.3 | 8.8 | KG | 29415 | CMQ | 4 | UN | 13606481922578 | 735 | 800 | 600 | MM | 51300 | 8.8 | G | 352800000 | MMQ | [24 empty] | 1 | UN | 3606481922571 | 30.3 | 37 | 25.5 | CM | 10 | 8.8 | KG | 28588.05 | CMQ | 8536419089
AR8125 | Tabela de Preços de Equipamentos e sistemas de distribuição de energia de Baixa Tensão | 18/05/2026 | Modificação | Prateleira ajustável 250lbs 16"-24" de Profundidade, Preta | ITE | UAI | 132665 | RACKS AND ENCLOSURES | Secure Power | SPRSY | CONFIGURABLE | 4 - LARGE BUILDING CONFIGURABLE | ILB | ILB | IR | OPTIMUM RACKS & ACCESSORIES | IRILB | 194.39 | EUR | 1 | UN | 0731304282402 | C | 1 | 64.1 | 64.1 | 7.6 | CM | 7.27 | 7.27 | KG | 31226.956 | CMQ | [36 empty] | 1 | UN | 731304282402 | 64.1 | 64.1 | 7.6 | CM | 7.27 | 7.27 | KG | 31.227 | DMQ | 9403991090
AR8621 | Tabela de Preços de Equipamentos e sistemas de distribuição de energia de Baixa Tensão | 18/05/2026 | Modificação | Gestores de cabo de enganchamento e enrolamento sem ferramentas (Qtd. 10) | ITE | UAI | 132665 | RACKS AND ENCLOSURES | Secure Power | SPRSY | CONFIGURABLE | 4 - LARGE BUILDING CONFIGURABLE | ILB | ILB | IR | OPTIMUM RACKS & ACCESSORIES | IRILB | 68.61 | EUR | 1 | UN | 0731304258650 | C | 1 | 8.18 | 17.95 | 11.837 | CM | 0.16 | 0.16 | KG | 1738.039 | CMQ | [36 empty] | 1 | UN |  | 81.79 | 185 | 110 | MM | 158.9 | 0.16 | G | 1790800 | MMQ | 3926909790
LVS04809 | Tabela de Preços de Equipamentos e sistemas de distribuição de energia de Baixa Tensão | 18/05/2026 | Modificação | Linergy FC tapa-bornes 3P/4P | BT6 | DBT | 175684 | LINERGY IEC SYSTEMS | Power Products | PPLVS | GENERAL PURPOSE | 2 - SMALL & MED BUILDING GENERAL PURPOSE | LVE | LVE | L3 | LINERGY | L3LVE | 34.505 | EUR | 1 | UN | 3606481866950 | C | 1 | 3 | 13.5 | 4.5 | CM | 40 | 40 | G | 182.25 | CMQ | 384 | UN |  | 72 | 120 | 80 | CM | 30 | 40 | KG | 691200 | CMQ | 24 | UN | 13606481866957 | 30 | 40 | 30 | CM | 1.216 | 34 | KG | 36 | CMQ | [12 empty] | 1 | UN | 3606481866950 | 3 | 13.5 | 4.5 | CM | 34 | 34 | G | 182.25 | CMQ | 8547200000
87233 | Tabela de Preços de Equipamentos e sistemas de distribuição de energia de Baixa Tensão | 18/05/2026 | Modificação | MTZ3 40-63 CONNECTORS | BT6 | DBT | 129544 | OKKEN CORE PARTS & KIT | Power Products | PPLVS | GENERAL PURPOSE | 2 - SMALL & MED BUILDING GENERAL PURPOSE | LVE | LVE | L1 | PRISMASET IP40 | L1LVE | 4638.4 | EUR | 1 | UN | 3303430872337 | C | 1 | 14 | 77.5 | 14 | CM | 25.536 | 25.536 | KG | 15190 | CMQ | 5 | UN | 73303430872336 | 50 | 120 | 80 | CM | 139.685 | 25.536 | KG | 480 | DMQ | [24 empty] | 1 | UN | 3303430872337 | 14 | 77.5 | 14 | CM | 25.536 | 25.536 | KG | 15.19 | DMQ | 7419809098
BMH1003P01A2A | Tabela de Preços de Automação e Controlo | 18/05/2026 | Modificação | Servo motor BMH - 8.4 Nm - 6000 rpm - eixo liso- sem freio - IP54 | AC2 | ACI | 132912 | SERVO MOTORS | Discrete Automation | IDMST | PROGRAMABLE | 7 - INDUSTRY PROGRAMMABLE | AAM | AAM | DV | MOTION | DVAAM | 1384.07 | EUR | 1 | UN | 3606485200569 | C | 1 | 15.6 | 44.6 | 22.1 | CM | 7.069 | 6.5 | KG | 15376.296 | CMQ | [12 empty] | 1 | UN |  | 30 | 60 | 40 | CM | 7.952 | 6.5 | KG | 72000 | CMQ | [12 empty] | 1 | UN | 3606485200569 | 220 | 400 | 200 | MM | 6800 | 6.5 | G | 17600 | CMQ | 8501522089
A9Z61240 | Tabela de Preços de Equipamentos e sistemas de distribuição de energia de Baixa Tensão | 18/05/2026 | Modificação | Acti9 iID - Interruptor diferencial - 2P - 40A - 30mA - Classe B-SI | BT1 | RPT | 135006 | ACTI9 | Power Products | PPCFD | GENERAL PURPOSE | 2 - SMALL & MED BUILDING GENERAL PURPOSE | FTD | FTD | DT | ACTI9 PROTECTION DEVICES TERTIARY | DTFTD | 1191.845 | EUR | 1 | UN | 3606489502751 | A | 1 | 8.5 | 10 | 7.5 | CM | 352 | 350 | G | 637.5 | CMQ | [12 empty] | 27 | UN | 43606489502759 | 30 | 40 | 30 | CM | 10.242 | 350 | KG | 36 | DMQ | [12 empty] | 1 | UN | 3606489502751 | 7.5 | 9.9 | 8.5 | CM | 363 | 350 | G | 631.125 | CMQ | 8536201090
XB5DTGM3 | Tabela de Preços de Automação e Controlo | 18/05/2026 | Modificação | Cronômetro montagem paine 60s 240vac | AC3 | ACI | 100316 | DIAMETER 22 | Industrial Control | IDSIG | GENERAL PURPOSE | 3 - INDUSTRY GENERAL PURPOSE | CTS | CTS | MP | PUSHBUTTONS | MPCTS | 119.23 | EUR | 1 | UN | 3606481205513 | B | 1 | 3.2 | 7.5 | 3.2 | CM | 27 | 27 | G | 76.8 | CMQ | [12 empty] | 72 | UN | 43606481205511 | 15 | 40 | 15 | CM | 2.365 | 27 | KG | 9000 | CMQ | [12 empty] | 1 | UN | 3606481205513 | 32 | 75 | 32 | MM | 35 | 27 | G | 76800 | MMQ | 9107000090
LV947122 | Tabela de Preços de Equipamentos e sistemas de distribuição de energia de Baixa Tensão | 18/05/2026 | Modificação | O disjuntor, MasterPacT MTZ1 08L1, com MicroLogic Active, 800A, 130kA/440VAC 50/60Hz (Icu), 3P, fixo | BT8 | DBT | 190405 | MTZ1 ACTIVE IEC | Power Products | PPACB | CONFIGURABLE | 4 - LARGE BUILDING CONFIGURABLE | ACB | ACB | 06 | MTZ ACTIVE OFFER | 06ACB | 9229.615 | EUR | 1 | UN | 3606486811795 | C | 0 | 75 | 80 | 60 | CM | 32.87 | 32.87 | KG | 360000 | CMQ | [36 empty] | 1 | UN | 3606486811795 | 75 | 80 | 60 | CM | 32.87 | 32.87 | KG | 360 | DMQ | 8536209090
VW3E2094R050 | Tabela de Preços de Automação e Controlo | 18/05/2026 | Modificação | Cabo de Encoder - Lexium 52/62 - Conectores RJ45 / M23 - 5 metros | AC2 | ACI | 138496 | HIGH PERFORMANCE OFFER | Discrete Automation | IDOL2 | PROGRAMABLE | 7 - INDUSTRY PROGRAMMABLE | MOC | MOC | HP | ALTAS PRESTACIONES | HPMOC | 148.36 | EUR | 1 | UN | 3606485291772 | C | 1 | 3 | 26 | 27 | CM | 397 | 397 | G | 2106 | CMQ | [12 empty] | 8 | UN | 43606485291770 | 15 | 40 | 30 | CM | 3.337 | 397 | KG | 18 | DMQ | [12 empty] | 1 | UN | 3606485291772 | 30 | 280 | 260 | MM | 390 | 397 | G | 2184 | CMQ | 8544429090
A9F78106 | Tabela de Preços de Equipamentos e sistemas de distribuição de energia de Baixa Tensão | 18/05/2026 | Modificação | Acti9 iC60N - Disjuntor - 1P - 6A - Curva B - 6000A (IEC 60898-1) - 10 kA (IEC 60947-2) | BT1 | RPT | 190600 | ACTI9 | Power Products | PPCFD | GENERAL PURPOSE | 2 - SMALL & MED BUILDING GENERAL PURPOSE | FTD | FTD | DT | ACTI9 PROTECTION DEVICES TERTIARY | DTFTD | 31.86 | EUR | 1 | UN | 3606480092671 | A | 1 | 7.5 | 9.4 | 1.8 | CM | 109 | 109 | G | 126.9 | CMQ | [12 empty] | 132 | UN | 43606480092679 | 30 | 40 | 30 | CM | 15.48 | 109 | KG | 36000 | CMQ | 12 | UN | 13606480092678 | 0.8 | 2.25 | 0.98 | DM | 1.363 | 109 | KG | 1.764 | DMQ | 1 | UN | 3606480092671 | 0.75 | 0.94 | 0.18 | DM | 0.109 | 109 | KG | 0.127 | DMQ | 8536201090
VW3L30010R150 | Tabela de Preços de Automação e Controlo | 18/05/2026 | Modificação | cable for STO safety function - 15m - 1 female connector - M8 | AC2 | ACI | 138936 | INEGRATED ACCESS | Discrete Automation | IDMST | PROGRAMABLE | 7 - INDUSTRY PROGRAMMABLE | AAM | AAM | DV | MOTION | DVAAM | 261.56 | EUR | 1 | UN | 3389118367654 | C | 1 | 10 | 30 | 30 | CM | 1.5 | 1.5 | KG | 9000 | CMQ | [12 empty] | 2 | UN |  | 30 | 60 | 40 | CM | 4152 | 1.5 | G | 72 | DMQ | [12 empty] | 1 | UN | 3389118367654 | 100 | 300 | 300 | MM | 1500 | 1.5 | G | 9 | DMQ | 8544429090
LVS08476 | Tabela de Preços de Equipamentos e sistemas de distribuição de energia de Baixa Tensão | 18/05/2026 | Modificação | Tecto P ventilado IP30 L650 P400 | BT6 | DBT | 175795 | PRISMASET P STRUCT | Power Products | PPLVS | GENERAL PURPOSE | 2 - SMALL & MED BUILDING GENERAL PURPOSE | LVE | LVE | L1 | PRISMASET IP40 | L1LVE | 181.22 | EUR | 1 | UN | 3606481884534 | C | 1 | 4.5 | 81 | 41 | CM | 2.584 | 2.54 | KG | 14944.5 | CMQ | 15 | UN | 73606481884533 | 51 | 120 | 80 | CM | 87.7 | 2.54 | KG | 489.6 | DMQ | [24 empty] | 1 | UN | 3606481884534 | 4.5 | 68 | 42 | CM | 2.54 | 2.54 | KG | 12852 | CMQ | 7326909890
GV4LE115N | Tabela de Preços de Automação e Controlo | 18/05/2026 | Modificação | TeSys GV4 - disjuntor magnético - 115A 3P - com EverLink | BT2 | CUE | 187424 | TESYS DECA FRAME 4 CB | Power Products | PPCTR | GENERAL PURPOSE | 3 - INDUSTRY GENERAL PURPOSE | TPP | TPP | GM | TESYS POWER & PROTECT | GMTPP | 659.715 | EUR | 1 | UN | 3606481309662 | B | 1 | 16.6 | 22 | 10.9 | CM | 1.664 | 1.5 | KG | 3980.68 | CMQ | [12 empty] | 5 | UN | 43606481309660 | 30 | 40 | 30 | CM | 8.45 | 1.5 | KG | 36000 | CMQ | [12 empty] | 1 | UN | 3606481309662 | 11 | 21.2 | 16.5 | CM | 1.69 | 1.5 | KG | 3847.8 | CMQ | 8536209090
SSP1A475M7T | Tabela de Preços de Automação e Controlo | 18/05/2026 | Modificação | Relé de montagem em painel de estado sólido, 75 a, comutação de tensão zero, almofada térmica, entrada 90...280 v ac, saída 48...660 v ac | AC3 | ACI | 116187 | SOLID STATE RELAYS | Industrial Control | IDSIG | GENERAL PURPOSE | 3 - INDUSTRY GENERAL PURPOSE | ARO | ARO | RM | ELECTROMECHANICAL RELAYS | RMARO | 121.2 | EUR | 1 | UN | 3606485442167 | B | 1 | 4 | 6.5 | 4.7 | CM | 101 | 89.2 | G | 122.2 | CMQ | [12 empty] | 30 | UN | 43606485442165 | 15 | 40 | 15 | CM | 3.255 | 89.2 | KG | 9000 | CMQ | [12 empty] | 1 | UN | 3606485442167 | 4 | 6.5 | 4.7 | CM | 101 | 89.2 | G | 122.2 | CMQ | 8536490099
INS44000 | Tabela de Preços de Equipamentos e sistemas de distribuição de energia de Baixa Tensão | 18/05/2026 | Modificação | Nova Unica system - Tomada secretária 2P+T US Branco | IS3 | RPT | 181894 | NEW UNICA | Home Solutions | HSCWD | GENERAL PURPOSE | 1 - RESIDENTIAL GENERAL PURPOSE | CLT | CLT | TR | CONNECTED LIVING NSY | TRCLT | 53.38 | EUR | 1 | UN | 3606489819149 | C | 12 | 12.2 | 13.8 | 13.3 | CM | 478 | 478 | G | 2239.188 | CMQ | 144 | UN | 43606489819147 | 80 | 60 | 80 | CM | 79.06 | 478 | KG | 384000 | CMQ | 12 | UN | 13606489819146 | 30 | 40 | 30 | CM | 5.88 | 478 | KG | 36 | DMQ | [12 empty] | 1 | UN | 3606489819149 | 12 | 13.5 | 13 | CM | 440 | 478 | G | 2106 | CMQ | 8544429090
RXG13F7 | Tabela de Preços de Automação e Controlo | 18/05/2026 | Modificação | Harmony, relé de interface encaixável, 10 A, 1 CO, com LED, 120 V AC | AC3 | ACI | 116769 | ELECTROMECA.RELAY SE | Industrial Control | IDSIG | GENERAL PURPOSE | 3 - INDUSTRY GENERAL PURPOSE | ARO | ARO | RM | ELECTROMECHANICAL RELAYS | RMARO | 13.15 | EUR | 1 | UN | 3606480688799 | C | 10 | 4.1 | 3.1 | 1.4 | CM | 20 | 20 | G | 17.794 | CMQ | [12 empty] | 200 | UN | 43606480688797 | 15 | 40 | 15 | CM | 4.625 | 20 | KG | 9000 | CMQ | 10 | UN | 13606480688796 | 3.5 | 9.3 | 8.6 | CM | 221 | 20 | G | 279.93 | CMQ | 10 | UN | 13606480688796 | 3.5 | 9.3 | 8.6 | CM | 221 | 20 | G | 279.93 | CMQ | 8536490099
AP9505I | Tabela de Preços de Equipamentos e sistemas de distribuição de energia de Baixa Tensão | 18/05/2026 | Modificação | FONTE DE ALIMENTAÇÃO UNIV. 24VCC SAÍDA | ITE | UAI | 188166 | NETBOTZ ACCESSORIES | Secure Power | SPSFT | CONFIGURABLE | 4 - LARGE BUILDING CONFIGURABLE | ISS | ISS | IS | SEC POWER SOFTWARE | ISISS | 154 | EUR | 1 | UN |  | C | 1 | 7.6 | 14 | 23.5 | CM | 0.499 | 0.499 | KG | 2500.4 | CMQ | [36 empty] | 1 | UN | 731304021810 | 0.76 | 1.4 | 2.35 | DM | 0.5 | 0.499 | KG | 2.5 | DMQ | 8504409590
LC1D093F7 | Tabela de Preços de Automação e Controlo | 18/05/2026 | Modificação | Contactor TeSys D - 3P(3 NA) - AC-3 - <= 440 V 9 A - 110 V CA bobina | BT2 | CUE | 187516 | TESYS DECA CONT. <115A | Power Products | PPCTR | GENERAL PURPOSE | 3 - INDUSTRY GENERAL PURPOSE | TCC | TCC | AC | TESYS CONTROL CONTACTOR | ACTCC | 78.26 | EUR | 1 | UN | 3389110802252 | C | 1 | 5.5 | 12.2 | 11 | CM | 382 | 382 | G | 738.1 | CMQ | 240 | UN | 73389110802251 | 77 | 60 | 80 | CM | 104.58 | 382 | KG | 369.6 | DMQ | 15 | UN | 13389110802259 | 15 | 40 | 30 | CM | 6.212 | 382 | KG | 18 | DMQ | [12 empty] | 1 | UN | 3389110802252 | 5.5 | 12.2 | 11 | CM | 381 | 382 | G | 738.1 | CMQ | 8536490099
NSYDPLA155G | Tabela de Preços de Equipamentos e sistemas de distribuição de energia de Baixa Tensão | 18/05/2026 | Modificação | PLA door 1500x500 | EN1 | CUE | 163178 | PanelSeT P Spare parts | Power Products | PPUES | GENERAL PURPOSE | 3 - INDUSTRY GENERAL PURPOSE | UEA | UEA | PA | UE - FLOOR STANDING ENCLOSURES PLA IN POLYESTER. | PAUEA | 1283.678 | EUR | 1 | UN | 3606485422503 | A4 | 1 | 4 | 153 | 56 | CM | 9.99 | 9.99 | KG | 34272 | CMQ | 10 | UN | 73606485422502 | 1200 | 1200 | 2000 | MM | 129.5 | 9.99 | KG | 2880 | DMQ | [24 empty] | 1 | UN | 3606485422503 | 1530 | 100 | 530 | MM | 9.85 | 9.99 | KG | 81.09 | DMQ | 9403991090
LV847292 | Tabela de Preços de Equipamentos e sistemas de distribuição de energia de Baixa Tensão | 18/05/2026 | Modificação | Micrologic 6.0 X control unit - for drawout Masterpact MTZ1 | BT8 | DBT | 145823 | MASTERPACT MTZ CU | Power Products | PPACB | CONFIGURABLE | 4 - LARGE BUILDING CONFIGURABLE | ACB | ACB | PR | AIR CIRCUIT BREAKERS | PRACB | 5318.81 | EUR | 1 | UN | 3606480811272 | C | 1 | 6.8 | 21.5 | 8 | CM | 369 | 323 | G | 1169.6 | CMQ | [36 empty] | 1 | UN | 3606480811272 | 0.68 | 2.15 | 0.8 | DM | 0.369 | 323 | KG | 1.17 | DMQ | 8536309000
LR3D10 | Tabela de Preços de Automação e Controlo | 18/05/2026 | Modificação | Relé de proteção térmico Tesys LRD - 4...6 A - classe 10A | BT2 | CUE | 107932 | TESYS DECA GL OLR â‰¤80A | Power Products | PPCTR | GENERAL PURPOSE | 3 - INDUSTRY GENERAL PURPOSE | TPP | TPP | GM | TESYS POWER & PROTECT | GMTPP | 98.83 | EUR | 1 | UN | 3389110346954 | B | 1 | 4.9 | 8.8 | 7.7 | CM | 139 | 139 | G | 332.024 | CMQ | 384 | UN | 73389110346953 | 77 | 60 | 80 | CM | 70.692 | 139 | KG | 369.6 | DMQ | 24 | UN | 43389110346952 | 15 | 40 | 30 | CM | 3.7 | 139 | KG | 18 | DMQ | [12 empty] | 1 | UN | 3389110346954 | 88 | 49 | 77 | MM | 143 | 139 | G | 332024 | MMQ | 8536490099
TC907-3A4PDPSA-24B | Tabela de Preços de Soluções de Conectividade | 18/05/2026 | Modificação | Termostato, SpaceLogic, FCU, proporcional, Protocolo, 3 Velocidades Auto, Deluxe, 24V, Capacitivo,Bk | GE1 | PRO | 181672 | LIVING SPACE THERMSTAT | Digital Energy | DBPRD | GENERAL PURPOSE | 2B- BUILDING MANAGEMENT OFFER GENERAL PURPOSE | FDB | FDB | FD | FIELD DEVICES BMS | FDFDB | 179.96 | EUR | 1 | UN | 3606486952153 | C | 1 | 12.6 | 5.6 | 10.6 | CM | 200 | 155.2 | G | 747.936 | CMQ | 864 | UN |  | 80 | 120 | 80 | CM | 216.789 | 155.2 | KG | 768000 | CMQ | 36 | UN | 13606486952150 | 29.5 | 38.4 | 28 | CM | 7.991 | 155.2 | KG | 31718.4 | CMQ | [12 empty] | 1 | UN | 3606486952153 | 5.5 | 12.3 | 10.5 | CM | 204.2 | 155.2 | G | 710.325 | CMQ | 9032102090
METSEPMAK | Tabela de Preços de Equipamentos e sistemas de distribuição de energia de Baixa Tensão | 18/05/2026 | Modificação | PowerLogic Adaptador de série para PowerMeter + visor remoto de trás para a frente | BT7 | DBT | 187268 | ADVANCED METERS | Digital Energy | DPLVP | GENERAL PURPOSE | 2 - SMALL & MED BUILDING GENERAL PURPOSE | EMM | EMM | PW | METERS, INSULATION MONITORING & ENERGY SERVERS | PWEMM | 342.615 | EUR | 1 | UN | 3606480752322 | C | 1 | 4 | 33 | 21 | CM | 555 | 350 | G | 2772 | CMQ | [12 empty] | 8 | UN | 43606480752320 | 300 | 400 | 300 | MM | 3800 | 350 | G | 36000000 | MMQ | 1 | UN | 3606480752322 | 40 | 310 | 200 | MM | 400 | 350 | G | 2480000 | MMQ | 1 | UN | 3606480752322 | 40 | 310 | 200 | MM | 400 | 350 | G | 2480 | CMQ | 8302500000
BMXXCAUSBH045 | Tabela de Preços de Automação e Controlo | 18/05/2026 | Modificação | Cabo de ligação para PC para Modicon M340 CPU - L = 4,5 m | AC1 | ACI | 191703 | MODICON M340 ACC | Discrete Automation | IDPAC | PROGRAMABLE | 7 - INDUSTRY PROGRAMMABLE | AAP | AAP | HI | AUTOMATION PLANT | HIAAP | 230.97 | EUR | 1 | UN | 3595863920215 | B | 1 | 4.5 | 17 | 7 | CM | 115 | 115 | G | 535.5 | CMQ | [12 empty] | 100 | UN | 43595863920213 | 30 | 40 | 30 | CM | 11.5 | 115 | KG | 36 | DMQ | [12 empty] | 1 | UN | 3595863920215 | 0.3 | 1.6 | 0.35 | DM | 115 | 115 | G | 0.168 | DMQ | 8544429090
NSYINKR2 | Tabela de Preços de Equipamentos e sistemas de distribuição de energia de Baixa Tensão | 18/05/2026 | Modificação | Cylindrical barrel reinforced keylock | EN1 | CUE | 132520 | DOOR ACCESSORIES | Power Products | PPUES | GENERAL PURPOSE | 3 - INDUSTRY GENERAL PURPOSE | UEA | UEA | EA | UE - FLOOR STANDING ENCLOSURES, SF, SM, AND SFP, IN STEEL. | EAUEA | 213.831 | EUR | 1 | UN | 3606480064968 | A4 | 1 | 2.5 | 8 | 6 | CM | 174 | 174 | G | 120 | CMQ | 500 | UN |  | 480 | 1200 | 1000 | MM | 85 | 174 | KG | 576 | DMQ | [12 empty] | 45 | UN |  | 0 | 0 | 0 |  | 7.65 | 174 | KG | 1.5 | DMQ | 1 | UN | 3606480064968 | 30 | 80 | 80 | MM | 0.17 | 174 | KG | 0.192 | DMQ | 8301600090
BMH1002T07A1A | Tabela de Preços de Automação e Controlo | 18/05/2026 | Modificação | servo motor BMH - 6 Nm - 6000 rpm - untapped shaft - without brake - IP54 | AC2 | ACI | 132912 | SERVO MOTORS | Discrete Automation | IDMST | PROGRAMABLE | 7 - INDUSTRY PROGRAMMABLE | AAM | AAM | DV | MOTION | DVAAM | 1629.87 | EUR | 1 | UN | 3606485197609 | C | 1 | 15.6 | 44.6 | 22.1 | CM | 5.22 | 4.92 | KG | 15376.296 | CMQ | [12 empty] | 1 | UN |  | 30 | 60 | 40 | CM | 6.372 | 4.92 | KG | 72000 | CMQ | [12 empty] | 1 | UN | 3606485197609 | 220 | 400 | 200 | MM | 5220 | 4.92 | G | 17600 | CMQ | 8501522089
ATV950U55N4 | Tabela de Preços de Automação e Controlo | 18/05/2026 | Modificação | Variador de velocidade, ATV950, 5,5kW, 400/480V, com unidade de frenagem, IP55 | AC2 | ACI | 146895 | ALTIVAR 950 | Drives | IDVSD | CONFIGURABLE | 5 - INDUSTRY CONFIGURABLE | SDS | SDS | VM | ADVANCED DRIVES & HVAC | VMSDS | 2626.33 | EUR | 1 | UN | 3606480883781 | B | 1 | 54 | 80 | 39 | CM | 21.2 | 21.2 | KG | 168480 | CMQ | 1 | UN |  | 75 | 80 | 60 | CM | 29.7 | 21.2 | KG | 360000 | CMQ | [24 empty] | 1 | UN | 3606480883781 | 5.4 | 8 | 3.9 | DM | 21.2 | 21.2 | KG | 168.48 | DMQ | 8504409590
MTN6500-0101 | Tabela de Preços de Equipamentos e sistemas de distribuição de energia de Baixa Tensão | 18/05/2026 | Modificação | Calha DIN para spacelogic knx | IS5 | RPT | 182099 | SPACELOGIC KNX | Home Solutions | HSCOS | CONFIGURABLE | 4C - CONNECTED LIVING SYSTEM FOR RESIDENTIAL & COMMERCIAL | KCL | KCL | KN | KNX & C-BUS & LON | KNKCL | 696.08 | EUR | 1 | UN | 3606489917876 | A | 1 | 6 | 9.5 | 7 | CM | 94 | 94 | G | 399 | CMQ | 480 | UN |  | 77 | 60 | 80 | CM | 57.628 | 94 | KG | 369.6 | DMQ | 60 | UN | 13606489917873 | 30 | 40 | 30 | CM | 6.311 | 94 | KG | 36 | DMQ | [12 empty] | 1 | UN | 3606489917876 | 6 | 9.5 | 7 | CM | 93 | 94 | G | 399 | CMQ | 8517620000
A9E15123 | Tabela de Preços de Equipamentos e sistemas de distribuição de energia de Baixa Tensão | 18/05/2026 | Modificação | Interruptor iCMC 2 posições com chave 10A 2P U 415V CA | BT1 | RPT | 190600 | ACTI9 | Power Products | PPCFD | GENERAL PURPOSE | 2 - SMALL & MED BUILDING GENERAL PURPOSE | FTI | FTI | DI | ACTI9 PROTECTION DEVICES INDUSTRIAL | DIFTI | 191.98 | EUR | 1 | UN | 3606480377013 | C | 1 | 4.3 | 8.4 | 7.6 | CM | 89 | 89 | G | 274.512 | CMQ | [12 empty] | 80 | UN | 43606480377011 | 30 | 40 | 30 | CM | 7.607 | 89 | KG | 36000 | CMQ | [12 empty] | 1 | UN | 3606480377013 | 0.43 | 0.84 | 0.76 | DM | 0.089 | 89 | KG | 0.275 | DMQ | 8536508000
AR7589 | Tabela de Preços de Equipamentos e sistemas de distribuição de energia de Baixa Tensão | 18/05/2026 | Modificação | APC NetShelter Cable Management, gestor de cabos vertical, tampas com dobradiças, para NetShelter SX 750mm W 48U, conjunto de 2, 109 x 2184 x 13 mm | ITE | UAI | 132665 | RACKS AND ENCLOSURES | Secure Power | SPRSY | CONFIGURABLE | 4 - LARGE BUILDING CONFIGURABLE | ILB | ILB | IR | OPTIMUM RACKS & ACCESSORIES | IRILB | 220.37 | EUR | 1 | UN | 0731304301011 | C | 1 | 6.4 | 16.2 | 111.1 | CM | 1.97 | 1.97 | KG | 11518.848 | CMQ | [36 empty] | 1 | UN | 731304301011 | 6.4 | 16.2 | 111.1 | CM | 1.97 | 1.97 | KG | 11.519 | DMQ | 8302420090
C16H4TM160 | Tabela de Preços de Equipamentos e sistemas de distribuição de energia de Baixa Tensão | 18/05/2026 | Modificação | ComPacT DISJUNTOR NSX160H 70kA CA 4P4D 160A TMD | BT4 | DBT | 191790 | COMPACT NSX | Power Products | PPCCB | GENERAL PURPOSE | 2 - SMALL & MED BUILDING GENERAL PURPOSE | CCN | CCN | 01 | NSX | 01CCN | 1801.94 | EUR | 1 | UN | 3606481999009 | A | 1 | 14.2 | 19.7 | 14.7 | CM | 2.388 | 2.33 | KG | 4112.178 | CMQ | [12 empty] | 4 | UN | 13606481999006 | 30 | 40 | 30 | CM | 9.716 | 2.33 | KG | 36 | DMQ | [12 empty] | 1 | UN | 3606481999009 | 15 | 19 | 17 | CM | 2.429 | 2.33 | KG | 4845 | CMQ | 8536209090
VW3A7750 | Tabela de Preços de Automação e Controlo | 18/05/2026 | Modificação | braking resistor - 100 ohms - 1.7 kW - IP20 | AC2 | ACI | 147864 | BRAKING UNIT | Drives | IDVSD | CONFIGURABLE | 5 - INDUSTRY CONFIGURABLE | SDS | SDS | VM | ADVANCED DRIVES & HVAC | VMSDS | 497 | EUR | 1 | UN | 3606480802423 | B | 1 | 24.6 | 57.8 | 30.4 | CM | 5.876 | 5 | KG | 43225.152 | CMQ | 4 | UN | 73606480802422 | 75 | 80 | 60 | CM | 32.26 | 5 | KG | 360000 | CMQ | 1 | UN |  | 30 | 60 | 40 | CM | 6.706 | 5 | KG | 72 | DMQ | [12 empty] | 1 | UN | 3606480802423 | 24.6 | 57.8 | 30.4 | CM | 5.876 | 5 | KG | 43225.152 | CMQ | 8533290000
EPH4700171 | Tabela de Preços de Equipamentos e sistemas de distribuição de energia de Baixa Tensão | 18/05/2026 | Modificação | Asfora - Tomada RJ45 categoria 6 UTP - Antracite | IS1 | RPT | 191631 | ASFORA | Home Solutions | HSSPE | GENERAL PURPOSE | 1 - RESIDENTIAL GENERAL PURPOSE | CLB | CLB | PS | CONNECTED LIVING BASIC | PSCLB | 7.095 | EUR | 1 | UN | 3606480729775 | A | 1 | 5 | 16 | 7.1 | CM | 54 | 54 | G | 568 | CMQ | 1920 | UN | 73606480729774 | 128 | 120 | 80 | CM | 156.35 | 54 | KG | 1228800 | CMQ | 120 | UN | 43606480729773 | 30 | 60 | 40 | CM | 9.772 | 54 | KG | 0.072 | MTQ | 10 | UN | 13606480729772 | 9.4 | 27.5 | 18.5 | CM | 710 | 54 | G | 4.782 | DMQ | 1 | UN | 3606480729775 | 5 | 16 | 7.1 | CM | 54 | 54 | G | 568 | CMQ | 8536699099
LC1E1810M5 | Tabela de Preços de Equipamentos e sistemas de distribuição de energia de Baixa Tensão | 18/05/2026 | Modificação | Contactor, Easy TeSys Control, LC1E, 3P (3NO), AC-3/AC-3e, <=440 V, 18 A, bobina de 220 V CA, 50 Hz, contacto auxiliar 1NO | BT2 | CUE | 133672 | EASY TESYS TVS CTR | Power Products | PPCTR | GENERAL PURPOSE | 2 - SMALL & MED BUILDING GENERAL PURPOSE | TEE | TEE | LC | TESYS EASY & SPECIAL | LCTEE | 89.495 | EUR | 1 | UN | 3606480328282 | A | 1 | 8.5 | 7.5 | 5 | CM | 344 | 344 | G | 318.75 | CMQ | 576 | UN |  | 75 | 80 | 60 | CM | 211.044 | 344 | KG | 360 | DMQ | 36 | UN | 43606480328280 | 15 | 40 | 30 | CM | 12.652 | 344 | KG | 18000 | CMQ | [12 empty] | 1 | UN | 3606480328282 | 8.31 | 4.82 | 7.4 | CM | 349 | 344 | G | 296.401 | CMQ | 8536490099
SR3XT61BD | Tabela de Preços de Automação e Controlo | 18/05/2026 | Modificação | Módulo de extensão i/o discreta - 6 i o - 24 v dc - para zelio logic | AC1 | ACI | 113806 | ZELIO 2 SMART RELAYS | Discrete Automation | IDMST | GENERAL PURPOSE | 3 - INDUSTRY GENERAL PURPOSE | ARO | ARO | RE | ELECTRONIC RELAYS | REARO | 125.81 | EUR | 1 | UN | 3389110550078 | B | 1 | 6.1 | 10.9 | 6.5 | CM | 117 | 117 | G | 432.185 | CMQ | [12 empty] | 48 | UN | 23389110550072 | 30 | 40 | 30 | CM | 6.053 | 117 | KG | 36 | DMQ | [12 empty] | 1 | UN | 3389110550078 | 60 | 110 | 65 | MM | 117 | 117 | G | 429 | CMQ | 8538909999
ZD5PA24 | Tabela de Preços de Automação e Controlo | 18/05/2026 | Modificação | cabeça de controlador joystick de 4 sentidos - Ø 22 - ret. p/ mola | AC3 | ACI | 100316 | DIAMETER 22 | Industrial Control | IDSIG | GENERAL PURPOSE | 3 - INDUSTRY GENERAL PURPOSE | CTS | CTS | MP | PUSHBUTTONS | MPCTS | 158.83 | EUR | 1 | UN | 3389110165630 | C | 1 | 3.4 | 9.1 | 5.3 | CM | 34 | 34 | G | 163.982 | CMQ | [12 empty] | 50 | UN | 43389110165638 | 15 | 40 | 30 | CM | 2.21 | 34 | KG | 18000 | CMQ | [12 empty] | 1 | UN | 3389110165630 | 5.2 | 8.8 | 3.4 | CM | 35 | 34 | G | 155.584 | CMQ | 8536508000
XB6EDV3BP | Tabela de Preços de Automação e Controlo | 18/05/2026 | Modificação | rectangular pilot light Ø16 IP65 green - integral LED 24VDCpolarised connector | AC3 | ACI | 104422 | DIAMETER 16 | Industrial Control | IDSIG | GENERAL PURPOSE | 3 - INDUSTRY GENERAL PURPOSE | CTS | CTS | MP | PUSHBUTTONS | MPCTS | 19.44 | EUR | 1 | UN | 3389110630169 | B | 5 | 9 | 10 | 3 | CM | 12 | 12 | G | 270 | CMQ | [12 empty] | 50 | UN | 43389110630167 | 15 | 40 | 15 | CM | 701 | 12 | G | 9000 | CMQ | 5 | UN | 23389110630163 | 9 | 20 | 3 | CM | 60 | 12 | G | 540 | CMQ | 1 | UN | 3389110630169 | 9 | 20 | 3 | CM | 12 | 12 | G | 540 | CMQ | 8531807000
NU326330 | Tabela de Preços de Equipamentos e sistemas de distribuição de energia de Baixa Tensão | 18/05/2026 | Modificação | Nova Unica - Comutador de escada - 16A - Alumínio | IS1 | RPT | 181958 | NEW UNICA | Home Solutions | HSCWD | GENERAL PURPOSE | 1 - RESIDENTIAL GENERAL PURPOSE | CLD | CLD | DU | CONNECTED LIVING UNICA | DUCLD | 11.735 | EUR | 1 | UN | 3606489455781 | C | 1 | 4 | 4.5 | 4.5 | CM | 21 | 21 | G | 81 | CMQ | 640 | UN | 73606489455780 | 77 | 60 | 80 | CM | 30.572 | 21 | KG | 369600 | CMQ | 80 | UN | 43606489455789 | 30 | 40 | 30 | CM | 2.809 | 21 | KG | 36 | DMQ | 10 | UN | 13606489455788 | 8 | 18.5 | 18 | CM | 296 | 21 | G | 2664 | CMQ | 1 | UN | 3606489455781 | 4 | 4.5 | 4.5 | CM | 21 | 21 | G | 81 | CMQ | 8536508000
NTSDDO1602XH | Tabela de Preços de Automação e Controlo | 18/05/2026 | Modificação | Módulo de saída discreta, 16 saídas, 24 V CC, 500 mA, fonte, protegido, 1/2 fios, reforçado, Modicon Edge I/O NTS | AC1 | ACI | 190847 | EDGE I/O NTS | Discrete Automation | IDPAC | PROGRAMABLE | 7 - INDUSTRY PROGRAMMABLE | AAP | AAP | HI | AUTOMATION PLANT | HIAAP | 198.86 | EUR | 1 | UN | 3606486876633 | C | 1 | 4 | 13.7 | 8.3 | CM | 89.25 | 89.25 | G | 454.84 | CMQ | [12 empty] | 8 | UN | 13606486876630 | 15 | 40 | 15 | CM | 1.271 | 89.25 | KG | 9000 | CMQ | [12 empty] | 1 | UN | 3606486876633 | 4 | 13.7 | 8.3 | CM | 89.25 | 89.25 | G | 454.84 | CMQ | 8538909999
A9Z61440 | Tabela de Preços de Equipamentos e sistemas de distribuição de energia de Baixa Tensão | 18/05/2026 | Modificação | Acti9 iID - Interruptor diferencial - 4P - 40A - 30mA - Classe B-SI | BT1 | RPT | 135006 | ACTI9 | Power Products | PPCFD | GENERAL PURPOSE | 2 - SMALL & MED BUILDING GENERAL PURPOSE | FTD | FTD | DT | ACTI9 PROTECTION DEVICES TERTIARY | DTFTD | 1702.62 | EUR | 1 | UN | 3606489502706 | A | 1 | 8.4 | 10 | 7.5 | CM | 452 | 452 | G | 630 | CMQ | [12 empty] | 27 | UN | 43606489502704 | 30 | 40 | 30 | CM | 12.7 | 452 | KG | 36000 | CMQ | [12 empty] | 1 | UN | 3606489502706 | 8.4 | 10 | 7.5 | CM | 452 | 452 | G | 630 | CMQ | 8536201090
C10V32D100 | Tabela de Preços de Equipamentos e sistemas de distribuição de energia de Baixa Tensão | 18/05/2026 | Modificação | ComPacT DISJUNTOR NSX100HB1 75kA CA 3P 100A 2,2 | BT4 | DBT | 191790 | COMPACT NSX | Power Products | PPCCB | GENERAL PURPOSE | 2 - SMALL & MED BUILDING GENERAL PURPOSE | CCN | CCN | 01 | NSX | 01CCN | 3774.685 | EUR | 1 | UN | 3606482001589 | C | 1 | 11 | 19 | 13.7 | CM | 1.843 | 1.843 | KG | 2863.3 | CMQ | [12 empty] | 7 | UN | 13606482001586 | 300 | 400 | 300 | MM | 14841 | 1.843 | G | 36000000 | MMQ | [12 empty] | 1 | UN | 3606482001589 | 12 | 19 | 17 | CM | 1.843 | 1.843 | KG | 3876 | CMQ | 8536209090
C403400S | Tabela de Preços de Equipamentos e sistemas de distribuição de energia de Baixa Tensão | 18/05/2026 | Modificação | ComPacT INTERRUPTOR NSX400NA CA 3P3D 400A | BT4 | DBT | 191790 | COMPACT NSX | Power Products | PPCCB | GENERAL PURPOSE | 2 - SMALL & MED BUILDING GENERAL PURPOSE | CCN | CCN | 01 | NSX | 01CCN | 1724.145 | EUR | 1 | UN | 3606482002876 | C | 1 | 15 | 29 | 15.5 | CM | 5.408 | 5.408 | KG | 6742.5 | CMQ | [12 empty] | 2 | UN | 13606482002873 | 30 | 60 | 40 | CM | 11.576 | 5.408 | KG | 72 | DMQ | [12 empty] | 1 | UN | 3606482002876 | 15 | 29 | 15.5 | CM | 5.408 | 5.408 | KG | 6742.5 | CMQ | 8536508000
C063H3WM | Tabela de Preços de Equipamentos e sistemas de distribuição de energia de Baixa Tensão | 18/05/2026 | Modificação | Bloco Corte NS630bH 3P 630A Extraivel Manual | BT8 | DBT | 133346 | COMPACT NS 630B-1600 | Power Products | PPCCB | CONFIGURABLE | 4 - LARGE BUILDING CONFIGURABLE | CCB | CCB | PL | COMPACT NS >= 630A | PLCCB | 5196.025 | EUR | 1 | UN | 3606482238114 | C | 0 | 2 | 2 | 1 | CM | 10 | 10 | G | 4 | CMQ | [36 empty] | 1 | UN | 3606482238114 | 2 | 2 | 1 | CM | 10 | 10 | G | 4 | CMQ | 8536209090
C16H42D100 | Tabela de Preços de Equipamentos e sistemas de distribuição de energia de Baixa Tensão | 18/05/2026 | Modificação | ComPacT DISJUNTOR NSX160H 70kA CA 4P4D 100A 2,2 | BT4 | DBT | 191790 | COMPACT NSX | Power Products | PPCCB | GENERAL PURPOSE | 2 - SMALL & MED BUILDING GENERAL PURPOSE | CCN | CCN | 01 | NSX | 01CCN | 1612.835 | EUR | 1 | UN | 3606481998842 | C | 1 | 14 | 19 | 15 | CM | 2.83 | 2.33 | KG | 3990 | CMQ | [12 empty] | 1 | UN | 13606481998849 | 300 | 400 | 300 | MM | 2530 | 2.33 | G | 36000000 | MMQ | [12 empty] | 1 | UN | 3606481998842 | 15 | 18 | 18 | CM | 2.53 | 2.33 | KG | 4860 | CMQ | 8536209090
LV848301 | Tabela de Preços de Equipamentos e sistemas de distribuição de energia de Baixa Tensão | 18/05/2026 | Modificação | Circuit breaker Masterpact MTZ2 25H2 - 2500 A - 3P drawout - w/o Micrologic | BT8 | DBT | 145820 | MASTERPACT MTZ2-3 IEC | Power Products | PPACB | CONFIGURABLE | 4 - LARGE BUILDING CONFIGURABLE | ACB | ACB | PR | AIR CIRCUIT BREAKERS | PRACB | 19962.175 | EUR | 1 | UN | 3606480808920 | C | 1 | 30.5 | 37.5 | 29.5 | CM | 48.421 | 48.421 | KG | 33740.625 | CMQ | [36 empty] | 1 | UN | 3606480808920 | 3.05 | 3.75 | 2.95 | DM | 48.421 | 48.421 | KG | 33.741 | DMQ | 8536209090
FFS06715183 | Tabela de Preços de Soluções de Conectividade | 18/05/2026 | Modificação | VAD com sonda básica, BRS-PC-I33, standard | GE1 | PRO | 117115 | FIRE PRODUCTS | Digital Energy | DBPRD | GENERAL PURPOSE | 2B- BUILDING MANAGEMENT OFFER GENERAL PURPOSE | FDF | FDF | FF | FIELD DEVICES FIRE | FFFDF | 197 | EUR | 1 | UN | 6430075471285 | C | 1 | 13 | 6.2 | 12.8 | CM | 300 | 300 | G | 1031.68 | CMQ | [36 empty] | 1 | UN | 6430075471285 | 0 | 0 | 0 | CM | 0 | 300 | G | 0 | CMQ | 8531109590
NSYSD6R | Tabela de Preços de Equipamentos e sistemas de distribuição de energia de Baixa Tensão | 18/05/2026 | Modificação | Spacial SD Compact control desk with rear panel - H1000xW600xD597 - IP55 | EN1 | CUE | 119438 | PanelSeT S FS HMI | Power Products | PPUES | GENERAL PURPOSE | 3 - INDUSTRY GENERAL PURPOSE | UEA | UEA | EA | UE - FLOOR STANDING ENCLOSURES, SF, SM, AND SFP, IN STEEL. | EAUEA | 2274.4125 | EUR | 1 | UN | 3606480154423 | A | 1 | 62 | 107 | 62 | CM | 54 | 54 | KG | 411308 | CMQ | 2 | UN |  | 1260 | 1200 | 1000 | MM | 130 | 54 | KG | 1512000000 | MMQ | [12 empty] | 1 | UN |  | 0 | 0 | 0 |  | 0 | 54 |  | 0 | DMQ | 1 | UN | 3606480154423 | 1145 | 615 | 615 | MM | 43 | 54 | KG | 433.068 | DMQ | 9403208000
A9N61502 | Tabela de Preços de Equipamentos e sistemas de distribuição de energia de Baixa Tensão | 18/05/2026 | Modificação | Disjuntor miniatura - C60H - 1 pólo - 2 A - Curva C | BT1 | RPT | 190600 | ACTI9 | Power Products | PPCFD | GENERAL PURPOSE | 2 - SMALL & MED BUILDING GENERAL PURPOSE | FTI | FTI | DI | ACTI9 PROTECTION DEVICES INDUSTRIAL | DIFTI | 74.995 | EUR | 1 | UN | 3606480424045 | A | 1 | 1.8 | 8.4 | 7 | CM | 114 | 114 | G | 105.84 | CMQ | [12 empty] | 144 | UN | 43606480424043 | 30 | 40 | 30 | CM | 17.503 | 114 | KG | 36000 | CMQ | 12 | UN | 13606480424042 | 0.8 | 2.24 | 0.9 | DM | 1.418 | 114 | KG | 1.613 | DMQ | 1 | UN | 3606480424045 | 0.7 | 0.85 | 0.18 | DM | 0.116 | 114 | KG | 0.107 | DMQ | 8536201090
C256TM200 | Tabela de Preços de Equipamentos e sistemas de distribuição de energia de Baixa Tensão | 18/05/2026 | Modificação | ComPacT DISPARADOR NSX250 CA 4P3D 200A TMD | BT4 | DBT | 191790 | COMPACT NSX | Power Products | PPCCB | GENERAL PURPOSE | 2 - SMALL & MED BUILDING GENERAL PURPOSE | CCN | CCN | 01 | NSX | 01CCN | 858.89 | EUR | 1 | UN | 3606482000032 | C | 1 | 6.5 | 15 | 9.5 | CM | 560 | 560 | G | 926.25 | CMQ | 384 | UN | 73606482000031 | 1500 | 1200 | 800 | MM | 215040 | 560 | G | 1440000000 | MMQ | 23 | UN | 13606482000039 | 30 | 40 | 30 | CM | 13.254 | 560 | KG | 36 | DMQ | [12 empty] | 1 | UN | 3606482000032 | 6.5 | 15 | 9.5 | CM | 560 | 560 | G | 926.25 | CMQ | 8536309000
ZB5AA432 | Tabela de Preços de Automação e Controlo | 18/05/2026 | Modificação | Cabeça botão cápsula vermelha à face para aro de fixação plástico "o" | AC3 | ACI | 100316 | DIAMETER 22 | Industrial Control | IDSIG | GENERAL PURPOSE | 3 - INDUSTRY GENERAL PURPOSE | CTS | CTS | MP | PUSHBUTTONS | MPCTS | 10.23 | EUR | 1 | UN | 3389110904680 | A | 1 | 4.5 | 5.4 | 3.4 | CM | 17 | 17 | G | 82.62 | CMQ | [12 empty] | 300 | UN | 43389110904688 | 30 | 40 | 30 | CM | 5.644 | 17 | KG | 36000 | CMQ | [12 empty] | 1 | UN | 3389110904680 | 4.5 | 5.4 | 3.4 | CM | 17 | 17 | G | 82.62 | CMQ | 8538909999
BSH0553P31A1A | Tabela de Preços de Automação e Controlo | 18/05/2026 | Modificação | AC servo motor BSH - 1.3 N.m - 3000 rpm - keyed shaft - without brake - IP65 | AC2 | ACI | 132912 | SERVO MOTORS | Discrete Automation | IDMST | PROGRAMABLE | 7 - INDUSTRY PROGRAMMABLE | AAM | AAM | DV | MOTION | DVAAM | 951.98 | EUR | 1 | UN | 3389118159365 | C | 1 | 12.3 | 37.7 | 12.8 | CM | 1.4 | 1.4 | KG | 5935.488 | CMQ | [12 empty] | 2 | UN |  | 30 | 60 | 40 | CM | 3.952 | 1.4 | KG | 72000 | CMQ | [12 empty] | 1 | UN | 3389118159365 | 123 | 377 | 128 | MM | 1400 | 1.4 | G | 5935.49 | CMQ | 8501510090
NSYRCK19KIT | Tabela de Preços de Equipamentos e sistemas de distribuição de energia de Baixa Tensão | 18/05/2026 | Modificação | set of 2 Spacial SF central fixing kits | EN1 | CUE | 119490 | PanelSeT S FS Accessor | Power Products | PPUES | GENERAL PURPOSE | 3 - INDUSTRY GENERAL PURPOSE | UEA | UEA | EA | UE - FLOOR STANDING ENCLOSURES, SF, SM, AND SFP, IN STEEL. | EAUEA | 108.882 | EUR | 1 | UN | 3606480066870 | A4 | 1 | 8.5 | 11.5 | 13 | CM | 182 | 182 | G | 1270.75 | CMQ | [36 empty] | 1 | UN | 3606480066870 | 85 | 115 | 130 | MM | 0.182 | 182 | KG | 1.271 | DMQ | 7326909890
BMH1002T12A2A | Tabela de Preços de Automação e Controlo | 18/05/2026 | Modificação | servo motor BMH - 6 Nm - 6000 rpm - keyed shaft - without brake - IP54 | AC2 | ACI | 132912 | SERVO MOTORS | Discrete Automation | IDMST | PROGRAMABLE | 7 - INDUSTRY PROGRAMMABLE | AAM | AAM | DV | MOTION | DVAAM | 1593.53 | EUR | 1 | UN | 3606485197388 | C | 1 | 15.6 | 44.6 | 22.1 | CM | 5.22 | 4.92 | KG | 15376.296 | CMQ | [12 empty] | 1 | UN |  | 30 | 60 | 40 | CM | 6.372 | 4.92 | KG | 72000 | CMQ | [12 empty] | 1 | UN | 3606485197388 | 220 | 400 | 200 | MM | 5220 | 4.92 | G | 17600 | CMQ | 8501522089
MTN6185-0414 | Tabela de Preços de Equipamentos e sistemas de distribuição de energia de Baixa Tensão | 18/05/2026 | Modificação | Botão de pressão Pro M-Elegance antitrópico, temperatura de sensores, modo tátil | IS5 | RPT | 182099 | SPACELOGIC KNX | Home Solutions | HSCOS | CONFIGURABLE | 4C - CONNECTED LIVING SYSTEM FOR RESIDENTIAL & COMMERCIAL | KCL | KCL | KN | KNX & C-BUS & LON | KNKCL | 205.04 | EUR | 1 | UN | 3606481047649 | C | 0 | 5.7 | 7.7 | 7.6 | CM | 98 | 98 | G | 333.564 | CMQ | [12 empty] | 50 | UN | 13606481047646 | 185 | 400 | 300 | CM | 5336 | 98 | G | 22200000 | MMQ | 50 | UN | 13606481047646 | 201 | 407 | 303 | MM | 5336 | 98 | G | 24787.521 | CMQ | 1 | UN | 3606481047649 | 5.7 | 7.7 | 7.6 | CM | 98 | 98 | G | 333.564 | CMQ | 8536501900
ATS430C25S6 | Tabela de Preços de Automação e Controlo | 18/05/2026 | Modificação | Soft starter, Altivar Soft Starter ATS430, 250A, 208 a 600 V CA, alimentação de controle 110 a 230 V CA | AC2 | ACI | 190344 | SOFT STARTER ATS430 | Drives | IDVSD | CONFIGURABLE | 5 - INDUSTRY CONFIGURABLE | SDS | SDS | AP | ADVANCED SOFT STARTERS | APSDS | 4724.82 | EUR | 1 | UN | 3606486948705 | C | 1 | 47.5 | 50.6 | 25 | CM | 26.5 | 26.5 | KG | 60087.5 | CMQ | 3 | UN |  | 61 | 80 | 60 | CM | 87.4 | 26.5 | KG | 292800 | CMQ | [24 empty] | 1 | UN | 3606486948705 | 50.6 | 48 | 25 | CM | 26.3 | 26.5 | KG | 60720 | CMQ | 8537109899
ZBZ32 | Tabela de Preços de Automação e Controlo | 18/05/2026 | Modificação | Suporte 30 x 50 mm para legendaa 18 x 27 mm | AC3 | ACI | 100316 | DIAMETER 22 | Industrial Control | IDSIG | GENERAL PURPOSE | 3 - INDUSTRY GENERAL PURPOSE | CTS | CTS | MP | PUSHBUTTONS | MPCTS | 1.09 | EUR | 1 | UN | 3389110092592 | A | 10 | 0.4 | 4 | 3 | CM | 0.9 | 0.9 | G | 4.8 | CMQ | 19200 | UN |  | 77 | 60 | 80 | CM | 37.78 | 0.9 | KG | 369600 | CMQ | 1200 | UN | 43389110092590 | 15 | 40 | 30 | CM | 1.543 | 0.9 | KG | 18 | DMQ | 10 | UN | 23389110092596 | 1 | 12 | 8 | CM | 11 | 0.9 | G | 96 | CMQ | 1 | UN | 3389110092592 | 0.3 | 4 | 3 | CM | 0.9 | 0.9 | G | 3.6 | CMQ | 3926909790
METSECTLV2030U | Tabela de Preços de Equipamentos e sistemas de distribuição de energia de Baixa Tensão | 18/05/2026 | Modificação | TI Nucleo aberto UL2808 300Ax333mV Pequeno | BT7 | DBT | 107955 | CURRENT TRANSFORMERS | Digital Energy | DPLVP | GENERAL PURPOSE | 2 - SMALL & MED BUILDING GENERAL PURPOSE | EMM | EMM | PW | METERS, INSULATION MONITORING & ENERGY SERVERS | PWEMM | 241.355 | EUR | 1 | UN | 3606481060273 | C | 1 | 10 | 26.5 | 22.5 | CM | 839 | 839 | G | 5962.5 | CMQ | [12 empty] | 6 | UN | 13606481060270 | 30 | 60 | 40 | CM | 5.333 | 839 | KG | 72000 | CMQ | [12 empty] | 1 | UN | 3606481060273 | 10 | 26.5 | 22.5 | CM | 839 | 839 | G | 5962.5 | CMQ | 8504312190
M9F15310 | Tabela de Preços de Equipamentos e sistemas de distribuição de energia de Baixa Tensão | 18/05/2026 | Modificação | Multi9 - Disjuntor C60H, 3P, 10A, curva D, 15kA (IEC/EN 60947-2) | BT1 | RPT | 190621 | MULTI9 | Power Products | PPCFD | GENERAL PURPOSE | 2 - SMALL & MED BUILDING GENERAL PURPOSE | FTD | FTD | D9 | MULTI9 PROTECTION FOR OEM | D9FTD | 233.41 | EUR | 1 | UN | 3606480577734 | C | 1 | 7.5 | 8.5 | 5.4 | CM | 324 | 324 | G | 344.25 | CMQ | [12 empty] | 48 | UN | 43606480577732 | 30 | 40 | 30 | CM | 16.507 | 324 | KG | 36 | DMQ | 4 | UN | 13606480577731 | 0.8 | 2.25 | 0.85 | DM | 1.343 | 324 | KG | 1.53 | DMQ | 1 | UN | 3606480577734 | 0.75 | 0.85 | 0.54 | DM | 0.323 | 324 | KG | 0.344 | DMQ | 8536201090
K50D002UP | Tabela de Preços de Automação e Controlo | 18/05/2026 | Modificação | inversor de came - 2-pólos - 60° - 50 A - montagens com parafusos | AC3 | ACI | 100347 | Rotary CAM switch | Industrial Control | IDSIG | GENERAL PURPOSE | 3 - INDUSTRY GENERAL PURPOSE | CTS | CTS | MP | PUSHBUTTONS | MPCTS | 343.88 | EUR | 1 | UN | 3389110083347 | B | 1 | 11.5 | 7.2 | 7.2 | CM | 283.9 | 283.9 | G | 596.16 | CMQ | [12 empty] | 30 | UN | 23389110083341 | 30 | 40 | 30 | CM | 9.233 | 283.9 | KG | 36 | DMQ | [12 empty] | 1 | UN | 3389110083347 | 115 | 72 | 72 | MM | 284 | 283.9 | G | 596160 | MMQ | 8536508000
LVS04851 | Tabela de Preços de Equipamentos e sistemas de distribuição de energia de Baixa Tensão | 18/05/2026 | Modificação | Compartim.P Lig. Frontal NS1600 V.Fixo | BT6 | DBT | 175795 | PRISMASET P STRUCT | Power Products | PPLVS | GENERAL PURPOSE | 2 - SMALL & MED BUILDING GENERAL PURPOSE | LVE | LVE | L1 | PRISMASET IP40 | L1LVE | 1019.655 | EUR | 1 | UN | 3606481880161 | C | 1 | 4 | 67.5 | 62 | CM | 9.557 | 9.557 | KG | 16740 | CMQ | 20 | UN | 73606481880160 | 86 | 120 | 80 | CM | 203.3 | 9.557 | KG | 825.6 | CMQ | [24 empty] | 1 | UN | 3606481880161 | 4 | 67.5 | 62 | CM | 9.557 | 9.557 | KG | 16740 | CMQ | 7326909890
C25F4TM125 | Tabela de Preços de Equipamentos e sistemas de distribuição de energia de Baixa Tensão | 18/05/2026 | Modificação | ComPacT DISJUNTOR NSX250F 36kA CA 4P4D 125A TMD | BT4 | DBT | 191790 | COMPACT NSX | Power Products | PPCCB | GENERAL PURPOSE | 2 - SMALL & MED BUILDING GENERAL PURPOSE | CCN | CCN | 01 | NSX | 01CCN | 1706.285 | EUR | 1 | UN | 3606481997579 | C | 1 | 14 | 19 | 15 | CM | 2.5 | 2 | KG | 3990 | CMQ | [12 empty] | 3 | UN | 13606481997576 | 300 | 400 | 300 | MM | 7722 | 2 | G | 36000000 | MMQ | [12 empty] | 1 | UN | 3606481997579 | 15 | 18 | 18 | CM | 2.574 | 2 | KG | 4860 | CMQ | 8536209090
C11F4TM040B | Tabela de Preços de Equipamentos e sistemas de distribuição de energia de Baixa Tensão | 18/05/2026 | Modificação | ComPacT DISJUNTOR NSXm100F 36kA CA 4P4D 40A TMD PARAFUSO | BT4 | DBT | 181432 | COMPACT NSXM 16-160 | Power Products | PPCCB | GENERAL PURPOSE | 2 - SMALL & MED BUILDING GENERAL PURPOSE | CCN | CCN | 02 | NSXM, FUPACT, INS <= 630A | 02CCN | 503.96 | EUR | 1 | UN | 3606481991096 | C | 1 | 13 | 22 | 12 | CM | 1.6 | 1.6 | KG | 3432 | CMQ | 144 | UN | 73606481991095 | 1500 | 1200 | 800 | MM | 254490 | 1.6 | G | 1440000000 | MMQ | 6 | UN | 43606481991094 | 300 | 400 | 300 | MM | 10190 | 1.6 | G | 36000000 | MMQ | [12 empty] | 1 | UN | 3606481991096 | 13 | 22 | 12 | CM | 1.6 | 1.6 | KG | 3432 | CMQ | 8536201090
ZB5AW045 | Tabela de Preços de Automação e Controlo | 18/05/2026 | Modificação | corpo bot. cont. ilum. - Ø 22 - lâmpada BA 9s transparente - 1 NA + 1 NF | AC3 | ACI | 100316 | DIAMETER 22 | Industrial Control | IDSIG | GENERAL PURPOSE | 3 - INDUSTRY GENERAL PURPOSE | CTS | CTS | MP | PUSHBUTTONS | MPCTS | 94.17 | EUR | 1 | UN | 3389110909616 | B | 1 | 8.2 | 3.2 | 5.2 | CM | 118 | 118 | G | 136.448 | CMQ | [12 empty] | 55 | UN |  | 15 | 40 | 30 | CM | 6780 | 118 | G | 18 | DMQ | [12 empty] | 1 | UN | 3389110909616 | 8.2 | 3.2 | 5.2 | CM | 118 | 118 | G | 136.448 | CMQ | 8536508000
OVA18051 | Tabela de Preços de Equipamentos e sistemas de distribuição de energia de Baixa Tensão | 18/05/2026 | Modificação | Exiway Power Control Nano - sistema central de bateria - 8 Main cct 160 lum (Max) | IS4 | RPT | 182021 | EXIWAY | Home Solutions | HSSPE | CONFIGURABLE | 4C - CONNECTED LIVING SYSTEM FOR RESIDENTIAL & COMMERCIAL | EML | EML | EL | EMERGENCY LIGHTING | ELEML | 12666.59 | EUR | 1 | UN | 3606480698569 | C | 1 | 50 | 23 | 110 | CM | 166 | 166 | KG | 126500 | CMQ | 1 | UN | 3606480698569 | 68 | 120 | 80 | CM | 166 | 166 | KG | 652.8 | DMQ | [24 empty] | 1 | UN | 3606480698569 | 50 | 23 | 110 | CM | 166 | 166 | KG | 126500 | CMQ | 8504409590
XAPS21431 | Tabela de Preços de Automação e Controlo | 18/05/2026 | Modificação | Superfície resistente ao ve alismo montado monitorização estação - xap-s - fechadura e um botão | AC3 | ACI | 100375 | ENCLOSURES&SAFETY C.S. | Industrial Control | IDSIG | GENERAL PURPOSE | 3 - INDUSTRY GENERAL PURPOSE | CTS | CTS | MP | PUSHBUTTONS | MPCTS | 329.29 | EUR | 1 | UN | 3389110660265 | C | 1 | 8.9 | 15.7 | 9.5 | CM | 1.124 | 1.124 | KG | 1327.435 | CMQ | [12 empty] | 6 | UN | 43389110660263 | 150 | 400 | 300 | MM | 7199 | 1.124 | G | 18000000 | MMQ | [12 empty] | 1 | UN | 3389110660265 | 95 | 157 | 90 | MM | 1145 | 1.124 | G | 1342.35 | CMQ | 8536508000
33640 | Tabela de Preços de Equipamentos e sistemas de distribuição de energia de Baixa Tensão | 18/05/2026 | Modificação | 3 bornes de repartição + 1 tapa-bornes para 4 cabos (240 mm2) - 3P | BT8 | DBT | 181441 | NS 630B-3200 AUX & ACC | Power Products | PPCCB | CONFIGURABLE | 4 - LARGE BUILDING CONFIGURABLE | CCB | CCB | PL | COMPACT NS >= 630A | PLCCB | 680.105 | EUR | 1 | UN |  | C | 1 | 14.5 | 29.5 | 19.1 | CM | 1.746 | 1.746 | KG | 8170.025 | CMQ | 12 | UN |  | 45 | 120 | 80 | CM | 34.678 | 1.723 | KG | 432000 | CMQ | 3 | UN | 40785901000684 | 30 | 60 | 40 | CM | 5.87 | 1.723 | KG | 72000 | CMQ | [12 empty] | 1 | UN | 785901000686 | 14.5 | 29.5 | 19.1 | CM | 1.723 | 1.723 | KG | 8170.025 | CMQ | 8536909500
C10S2TM020 | Tabela de Preços de Equipamentos e sistemas de distribuição de energia de Baixa Tensão | 18/05/2026 | Modificação | ComPacT DISJUNTOR NSX100S 70kA CA-CC 2P 20A TMD | BT4 | DBT | 191790 | COMPACT NSX | Power Products | PPCCB | GENERAL PURPOSE | 2 - SMALL & MED BUILDING GENERAL PURPOSE | CCN | CCN | 01 | NSX | 01CCN | 2343.985 | EUR | 1 | UN | 3606482034310 | C | 1 | 8 | 17.5 | 12.5 | CM | 1.274 | 1.274 | KG | 1750 | CMQ | [12 empty] | 12 | UN | 13606482034317 | 300 | 400 | 300 | MM | 15859 | 1.274 | G | 36000000 | MMQ | [12 empty] | 1 | UN | 3606482034310 | 8 | 18 | 13 | CM | 1.281 | 1.274 | KG | 1872 | CMQ | 8536201090
LVS08122 | Tabela de Preços de Equipamentos e sistemas de distribuição de energia de Baixa Tensão | 18/05/2026 | Modificação | Porta opaca G IP40, 6M, A=330mm | BT6 | DBT | 118897 | PRISMASET G | Power Products | PPLVS | GENERAL PURPOSE | 2 - SMALL & MED BUILDING GENERAL PURPOSE | LVE | LVE | L1 | PRISMASET IP40 | L1LVE | 174.37 | EUR | 1 | UN | 3606481879004 | A | 1 | 7 | 64.5 | 38 | CM | 3.49 | 3.49 | KG | 17157 | CMQ | 24 | UN |  | 71 | 120 | 80 | CM | 95 | 3.49 | KG | 931200 | CMQ | [24 empty] | 1 | UN | 3606481879004 | 7 | 64.5 | 38 | CM | 3.49 | 3.49 | KG | 17157 | CMQ | 9403991090
LV848266 | Tabela de Preços de Equipamentos e sistemas de distribuição de energia de Baixa Tensão | 18/05/2026 | Modificação | Circuit breaker Masterpact MTZ2 12H1 - 1250 A - 4P drawout - w/o Micrologic | BT8 | DBT | 145820 | MASTERPACT MTZ2-3 IEC | Power Products | PPACB | CONFIGURABLE | 4 - LARGE BUILDING CONFIGURABLE | ACB | ACB | PR | AIR CIRCUIT BREAKERS | PRACB | 11198.605 | EUR | 1 | UN | 3606480808777 | C | 1 | 29.5 | 49.5 | 30.5 | CM | 47.654 | 47.654 | KG | 44537.625 | CMQ | [36 empty] | 1 | UN | 3606480808777 | 3.05 | 4.95 | 2.95 | DM | 47.654 | 47.654 | KG | 44.538 | DMQ | 8536209090
VP228E-20BQS | Tabela de Preços de Soluções de Conectividade | 18/05/2026 | Modificação | VB: 20 mm (3/4 in), 2W, PI, G ext, 0.18 to 0.9 m3/h (0.79 to 3.96 gpm), Glycol and Water, PIBCV, No Steam | GE1 | PRO | 191550 | PIBCV VALVE AND ACT. | Digital Energy | DBPRD | GENERAL PURPOSE | 2B- BUILDING MANAGEMENT OFFER GENERAL PURPOSE | FDB | FDB | FD | FIELD DEVICES BMS | FDFDB | 154.27 | EUR | 1 | UN | 7332552014468 | C4 | 1 | 14.2 | 9.8 | 9.4 | CM | 740 | 740 | G | 1308.104 | CMQ | [12 empty] | 4 | UN | 47332552014466 | 15 | 40 | 15 | CM | 3.189 | 740 | KG | 9000 | CMQ | [12 empty] | 1 | UN | 7332552014468 | 10 | 14.5 | 9.4 | CM | 741 | 740 | G | 1363 | CMQ | 8481805990
LC1G4004LSEA | Tabela de Preços de Automação e Controlo | 18/05/2026 | Modificação | Contactor TeSys LC1G 400A 440V 4P AC3 Avançado 200-500V bobina CA-CC | BT2 | CUE | 181036 | GIGA GL CTR >=115 | Power Products | PPCTR | GENERAL PURPOSE | 3 - INDUSTRY GENERAL PURPOSE | TCC | TCC | AC | TESYS CONTROL CONTACTOR | ACTCC | 4273.29 | EUR | 1 | UN | 3606481922786 | C | 1 | 27 | 37 | 32 | CM | 10.941 | 10.941 | KG | 31968 | CMQ | 4 | UN | 3606481922786 | 885 | 800 | 600 | MM | 61924 | 10.941 | G | 424800000 | MMQ | [24 empty] | 1 | UN | 3606481922786 | 27 | 37 | 32 | CM | 10.941 | 10.941 | KG | 31968 | CMQ | 8536490099
SH31401P11F2000 | Tabela de Preços de Automação e Controlo | 18/05/2026 | Modificação | servo motor SH3 140 11,1Nm,chave,simples,freio,90°conn.IP54/IP65,4k RPM | AC2 | ACI | 138496 | HIGH PERFORMANCE OFFER | Discrete Automation | IDOL2 | PROGRAMABLE | 7 - INDUSTRY PROGRAMMABLE | MOC | MOC | HP | ALTAS PRESTACIONES | HPMOC | 2821.82 | EUR | 1 | UN | 3606485297569 | C | 1 | 19.7 | 59.4 | 25.9 | CM | 14.06 | 12.6 | KG | 30307.662 | CMQ | 8 | UN |  | 75 | 60 | 80 | CM | 120.48 | 12.6 | KG | 360000 | CMQ | 1 | UN |  | 30 | 60 | 40 | CM | 15152 | 12.6 | G | 72 | DMQ | [12 empty] | 1 | UN | 3606485297569 | 19.7 | 59.4 | 25.9 | CM | 14.06 | 12.6 | KG | 30307.662 | CMQ | 8501522089
BMH1402P32A1A | Tabela de Preços de Automação e Controlo | 18/05/2026 | Modificação | servo motor BMH - 18.5 Nm - 4000 rpm - keyed shaft - without brake - IP65/IP67 | AC2 | ACI | 132912 | SERVO MOTORS | Discrete Automation | IDMST | PROGRAMABLE | 7 - INDUSTRY PROGRAMMABLE | AAM | AAM | DV | MOTION | DVAAM | 2758.84 | EUR | 1 | UN | 3606485207544 | C | 1 | 26 | 60 | 20 | CM | 12.3 | 12 | KG | 31200 | CMQ | [36 empty] | 1 | UN | 3606485207544 | 2.6 | 2 | 6 | DM | 12.3 | 12 | KG | 31.2 | DMQ | 8501522089
ZALVM1 | Tabela de Preços de Automação e Controlo | 18/05/2026 | Modificação | Bloco luminoso, Harmony XALD, XALK, branco, para cabeça 22mm, LED universal, montagem na parte de trás do invólucro, 24V AC/DC | AC3 | ACI | 100364 | CONTROL STATIONS | Industrial Control | IDSIG | GENERAL PURPOSE | 3 - INDUSTRY GENERAL PURPOSE | CTS | CTS | MP | PUSHBUTTONS | MPCTS | 28.18 | EUR | 1 | UN | 3389110115215 | A | 5 | 1.1 | 4.5 | 3.4 | CM | 10 | 10 | G | 16.83 | CMQ | 6400 | UN |  | 75 | 60 | 80 | CM | 87.552 | 10 | KG | 360000 | CMQ | 400 | UN | 43389110115213 | 15 | 40 | 30 | CM | 4.972 | 10 | KG | 18000 | CMQ | 5 | UN | 13389110115212 | 4.5 | 5.5 | 5.5 | CM | 59 | 10 | G | 136.125 | CMQ | 5 | UN | 13389110115212 | 4.5 | 5.5 | 5.5 | CM | 59 | 10 | G | 136.125 | CMQ | 8536619090
RPM22B7 | Tabela de Preços de Automação e Controlo | 18/05/2026 | Modificação | Ligaçãode relé de potência - Harmony rpm - 2 co - 24v ca - led | AC3 | ACI | 116769 | ELECTROMECA.RELAY SE | Industrial Control | IDSIG | GENERAL PURPOSE | 3 - INDUSTRY GENERAL PURPOSE | ARO | ARO | RM | ELECTROMECHANICAL RELAYS | RMARO | 21.84 | EUR | 1 | UN | 3389119401883 | B | 10 | 2 | 5 | 3 | CM | 37 | 37 | G | 30 | CMQ | [12 empty] | 240 | UN | 43389119401881 | 15 | 40 | 30 | CM | 9.65 | 37 | KG | 18 | DMQ | 10 | UN | 13389119401880 | 3.1 | 12.6 | 10.3 | CM | 408 | 37 | G | 402.318 | CMQ | 10 | UN | 13389119401880 | 3.1 | 12.6 | 10.3 | CM | 408 | 37 | G | 402.318 | CMQ | 8536419089
C11H34V100L | Tabela de Preços de Equipamentos e sistemas de distribuição de energia de Baixa Tensão | 18/05/2026 | Modificação | ComPacT DISJUNTOR NSXm100H 70kA CA 3P 100A 4,1 ELINK | BT4 | DBT | 181432 | COMPACT NSXM 16-160 | Power Products | PPCCB | GENERAL PURPOSE | 2 - SMALL & MED BUILDING GENERAL PURPOSE | CCN | CCN | 02 | NSXM, FUPACT, INS <= 630A | 02CCN | 1708.13 | EUR | 1 | UN | 3606481993021 | C | 1 | 14 | 19 | 15 | CM | 1.708 | 1.708 | KG | 3990 | CMQ | [12 empty] | 4 | UN | 13606481993028 | 30 | 40 | 30 | CM | 7.252 | 1.708 | KG | 36 | DMQ | [12 empty] | 1 | UN | 3606481993021 | 14 | 19 | 15 | CM | 1.708 | 1.708 | KG | 3990 | CMQ | 8536209090
SLPBXC2 | Tabela de Preços de Soluções de Conectividade | 18/05/2026 | Modificação | SpaceLogic SLP Series Air Quality Sensor, CO2, Humidity, Temperature, Room, BACnet MSTP/Modbus, Optimum Black Housing | GE1 | PRO | 117134 | LIVING SPACE SENSORS | Digital Energy | DBPRD | GENERAL PURPOSE | 2B- BUILDING MANAGEMENT OFFER GENERAL PURPOSE | FDB | FDB | FD | FIELD DEVICES BMS | FDFDB | 406.49 | EUR | 1 | UN | 3606481901033 | C | 1 | 4.8 | 14 | 9.67 | CM | 181.82 | 181.82 | G | 649.824 | CMQ | [12 empty] | 33 | UN |  | 30 | 60 | 40 | CM | 14.464 | 181.82 | KG | 72000 | CMQ | [12 empty] | 1 | UN | 3606481901033 | 1 | 1 | 1 | CM | 1 | 181.82 | G | 1 | CMQ | 9027101000
LV847130 | Tabela de Preços de Equipamentos e sistemas de distribuição de energia de Baixa Tensão | 18/05/2026 | Modificação | Circuit breaker Masterpact MTZ1 10H1 - 1000 A - 3P fixed - w/o Micrologic | BT8 | DBT | 145819 | MASTERPACT MTZ1 IEC | Power Products | PPACB | CONFIGURABLE | 4 - LARGE BUILDING CONFIGURABLE | ACB | ACB | PR | AIR CIRCUIT BREAKERS | PRACB | 6376.52 | EUR | 1 | UN | 3606480815041 | C | 1 | 25 | 40 | 40 | CM | 21.506 | 21.49 | KG | 40000 | CMQ | [36 empty] | 1 | UN | 3606480815041 | 2.5 | 4 | 4 | DM | 21.506 | 21.49 | KG | 40 | DMQ | 8536209090
CP-LI-PR-TR-0100 | Tabela de Preços de Soluções de Conectividade | 18/05/2026 | Modificação | Transmissor de pressão CP Faixa de mídia úmida: 0-100 kPa, pressão máx.: 200 kPa | GE1 | PRO | 179535 | SENSORS - PLANT ROOM | Digital Energy | DBPRD | GENERAL PURPOSE | 2B- BUILDING MANAGEMENT OFFER GENERAL PURPOSE | FDB | FDB | FD | FIELD DEVICES BMS | FDFDB | 169.64 | EUR | 1 | UN | 3606482179226 | C | 1 | 18 | 5.2 | 13.8 | CM | 420 | 420 | G | 1291.68 | CMQ | [36 empty] | 1 | UN | 3606482179226 | 18 | 5.2 | 13.8 | CM | 420 | 420 | G | 1291.68 | CMQ | 9026202000
33514 | Tabela de Preços de Equipamentos e sistemas de distribuição de energia de Baixa Tensão | 18/05/2026 | Modificação | disparador Micrologic 7.0A NS fixo | BT8 | DBT | 181460 | NS 630B-3200 TU & ACC | Power Products | PPCCB | CONFIGURABLE | 4 - LARGE BUILDING CONFIGURABLE | CCB | CCB | PL | COMPACT NS >= 630A | PLCCB | 4403.36 | EUR | 1 | UN | 3303430335146 | C | 1 | 8 | 7 | 22 | CM | 328 | 276 | G | 1232 | CMQ | [36 empty] | 1 | UN | 3303430335146 | 8 | 7 | 22 | CM | 328 | 276 | G | 1232 | CMQ | 8536303000
33644 | Tabela de Preços de Equipamentos e sistemas de distribuição de energia de Baixa Tensão | 18/05/2026 | Modificação | placas para cabos COM terminais 3P | BT8 | DBT | 181034 | MASTERPACT NT-NW CONN. | Power Products | PPACB | CONFIGURABLE | 4 - LARGE BUILDING CONFIGURABLE | CCB | CCB | PL | COMPACT NS >= 630A | PLCCB | 468.235 | EUR | 1 | UN | 3303430336440 | C | 1 | 5.7 | 26.5 | 21 | CM | 4.211 | 4.211 | KG | 3172.05 | CMQ | 32 | UN |  | 45 | 120 | 80 | CM | 159 | 4.211 | KG | 432000 | CMQ | 4 | UN | 43303430336448 | 30 | 40 | 30 | CM | 17.415 | 4.211 | KG | 36000 | CMQ | [12 empty] | 1 | UN | 3303430336440 | 5.7 | 26.5 | 21 | CM | 4.21 | 4.211 | KG | 3172.05 | CMQ | 7419809098
LVS08728 | Tabela de Preços de Equipamentos e sistemas de distribuição de energia de Baixa Tensão | 18/05/2026 | Modificação | Pedestral P (4Pilares+2Espelhos) L800 | BT6 | DBT | 187440 | PRISMASET P ACCESS | Power Products | PPLVS | GENERAL PURPOSE | 2 - SMALL & MED BUILDING GENERAL PURPOSE | LVE | LVE | L1 | PRISMASET IP40 | L1LVE | 421.07 | EUR | 1 | UN | 3606481877741 | C | 1 | 8.5 | 78.2 | 13.1 | CM | 4.26 | 3.94 | KG | 8707.57 | CMQ | 72 | UN |  | 81 | 120 | 80 | CM | 310.5 | 3.94 | KG | 777600 | CMQ | [24 empty] | 1 | UN | 3606481877741 | 8.5 | 78.2 | 13.1 | CM | 4.221 | 3.94 | KG | 8707.57 | CMQ | 7326909890
ZB4BV18G1 | Tabela de Preços de Automação e Controlo | 18/05/2026 | Modificação | Montagem completa do corpo/bloco luminoso, Harmony XB4, branco, LED universal, corpo/colar de fixação, 110...120V | AC3 | ACI | 100316 | DIAMETER 22 | Industrial Control | IDSIG | GENERAL PURPOSE | 3 - INDUSTRY GENERAL PURPOSE | CTS | CTS | MP | PUSHBUTTONS | MPCTS | 98.45 | EUR | 1 | UN | 3389110215502 | C | 1 | 5.5 | 5.5 | 3.5 | CM | 55 | 55 | G | 105.875 | CMQ | [12 empty] | 1 | UN | 3389110215502 | 54 | 56 | 34 | MM | 54 | 55 | G | 102816 | MMQ | [12 empty] | 1 | UN | 3389110215502 | 5.4 | 5.6 | 3.4 | CM | 54 | 55 | G | 102.82 | CMQ | 8531807000
LAD9150RFB1 | Tabela de Preços de Automação e Controlo | 18/05/2026 | Modificação | Base de adaptação TeSys DECA Advance a Tesys D 3P D115-150A | BT2 | CUE | 187666 | TESYS KYLIN GL 115-150 | Power Products | PPCTR | GENERAL PURPOSE | 3 - INDUSTRY GENERAL PURPOSE | TCC | TCC | AC | TESYS CONTROL CONTACTOR | ACTCC | 44.375 | EUR | 1 | UN | 3606487159414 | C | 1 | 3 | 19.5 | 17.3 | CM | 201 | 201 | G | 1012.05 | CMQ | [12 empty] | 20 | UN | 13606487159411 | 15 | 40 | 30 | CM | 4.535 | 201 | KG | 18000 | CMQ | [12 empty] | 1 | UN | 3606487159414 | 3 | 19.5 | 17.3 | CM | 201 | 201 | G | 1012.05 | CMQ | 7326909890
VLVAF5L400A40B | Tabela de Preços de Equipamentos e sistemas de distribuição de energia de Baixa Tensão | 18/05/2026 | Modificação | Capacitor Bank VarSet Easy 400K Auto | BTA | PRO | 191882 | MEDIUM PQ | Digital Energy | DPLVP | CONFIGURABLE | 4 - LARGE BUILDING CONFIGURABLE | APQ | APQ | RB | POWER FACTOR CORRECTION | RBAPQ | 13531.625 | EUR | 1 | UN | 3606485444680 | C | 1 | 231 | 120 | 80 | CM | 456.666 | 456.666 | KG | 2217600 | CMQ | 1 | UN |  | 23.1 | 120 | 80 | CM | 456.666 | 456.666 | KG | 221.76 | DMQ | [24 empty] | 1 | UN | 3606485444680 | 23.1 | 120 | 80 | CM | 456.666 | 456.666 | KG | 221.76 | DMQ | 8537109199
ZB5FW143C0 | Tabela de Preços de Automação e Controlo | 18/05/2026 | Modificação | Cabeça vermelha led botão flush luminosous saliente | AC3 | ACI | 100316 | DIAMETER 22 | Industrial Control | IDSIG | GENERAL PURPOSE | 3 - INDUSTRY GENERAL PURPOSE | CTS | CTS | MP | PUSHBUTTONS | MPCTS | 27.32 | EUR | 1 | UN | 3606489754532 | C | 1 | 5.45 | 5.2 | 4.3 | CM | 23 | 23 | G | 121.862 | CMQ | [12 empty] | 40 | UN |  | 15 | 40 | 30 | CM | 1.375 | 23 | KG | 18000 | CMQ | [12 empty] | 1 | UN | 3606489754532 | 5.5 | 5.2 | 4.3 | CM | 23 | 23 | G | 122.98 | CMQ | 8538909999
XVMB2RAGWSB | Tabela de Preços de Automação e Controlo | 18/05/2026 | Modificação | Banco indicador sem buzzer + 3 unidades iluminadas - ø 45 mm - 24 v ac/dc | AC3 | ACI | 135280 | TOWER LIGHT | Industrial Control | IDSIG | GENERAL PURPOSE | 3 - INDUSTRY GENERAL PURPOSE | CTS | CTS | IB | TOWER LIGHTS & BEACONS | IBCTS | 253.49 | EUR | 1 | UN | 3389119052986 | C | 1 | 8.2 | 63.5 | 8.5 | CM | 422 | 241 | G | 4425.95 | CMQ | [36 empty] | 1 | UN | 3389119052986 | 0.78 | 5.04 | 0.85 | DM | 0.435 | 241 | KG | 3.342 | DMQ | 8531807000
NSYFXT6060 | Tabela de Preços de Equipamentos e sistemas de distribuição de energia de Baixa Tensão | 18/05/2026 | Modificação | Fixed tray H30xW482xD490 mm for enclosure of W600xD600 mm - maximum load 150 kg | EN1 | CUE | 119490 | PanelSeT S FS Accessor | Power Products | PPUES | GENERAL PURPOSE | 3 - INDUSTRY GENERAL PURPOSE | UEA | UEA | EA | UE - FLOOR STANDING ENCLOSURES, SF, SM, AND SFP, IN STEEL. | EAUEA | 185.472 | EUR | 1 | UN | 3606480064517 | A4 | 1 | 3.5 | 52 | 49 | CM | 3.588 | 3.588 | KG | 8918 | CMQ | 40 | UN | 73606480064516 | 800 | 1200 | 1000 | MM | 144.4 | 3.588 | KG | 960 | DMQ | [24 empty] | 1 | UN | 3606480064517 | 510 | 30 | 485 | MM | 3.31 | 3.588 | KG | 7.421 | DMQ | 7326909890
LV563550 | Tabela de Preços de Equipamentos e sistemas de distribuição de energia de Baixa Tensão | 18/05/2026 | Modificação | Disjuntor, Easypact CVS630F, 36kA a 415VAC, 500A, unidade de disparo MA, 3P3d | BT8 | DBT | 174438 | EASYPACT CVS | Power Products | PPCCB | GENERAL PURPOSE | 2 - SMALL & MED BUILDING GENERAL PURPOSE | CVS | CVS | CV | EASYPACT CVS | CVCVS | 2350.865 | EUR | 1 | UN | 3606480259326 | C | 1 | 16 | 30 | 24.4 | CM | 6.039 | 6.039 | KG | 11712 | CMQ | [12 empty] | 2 | UN | 13606480259323 | 30 | 40 | 30 | CM | 12.078 | 6.039 | KG | 36 | DMQ | [12 empty] | 1 | UN | 3606480259326 | 16 | 30 | 24.4 | CM | 6.039 | 6.039 | KG | 11.712 | DMQ | 8536209090
METSEHDPM75A12 | Tabela de Preços de Equipamentos e sistemas de distribuição de energia de Baixa Tensão | 18/05/2026 | Modificação | Transformador de corremte de núcleo aberto HDPM6000, 75 A, cabo de 3.66 m | BT7 | DBT | 187268 | ADVANCED METERS | Digital Energy | DPLVP | GENERAL PURPOSE | 2 - SMALL & MED BUILDING GENERAL PURPOSE | EMM | EMM | PW | METERS, INSULATION MONITORING & ENERGY SERVERS | PWEMM | 67.035 | EUR | 1 | UN | 3606481985446 | C | 1 | 6.6 | 17.9 | 25.4 | CM | 416 | 384 | G | 3000.756 | CMQ | [36 empty] | 1 | UN | 3606481985446 | 20.3 | 20.3 | 20.3 | CM | 400 | 384 | G | 8365.427 | CMQ | 8504312990
KDK15F | Tabela de Preços de Soluções de Conectividade | 18/05/2026 | Modificação | KD Series Heating And Cooling Meter, R1 Threaded Brass, 6 m³/h Nominal, Flow Meter | GE1 | PRO | 191951 | FLOW & HEAT METERS | Digital Energy | DBPRD | GENERAL PURPOSE | 2B- BUILDING MANAGEMENT OFFER GENERAL PURPOSE | FDB | FDB | FD | FIELD DEVICES BMS | FDFDB | 942.39 | EUR | 1 | UN | 5706567014973 | C | 1 | 32.4 | 21.8 | 23.2 | CM | 3.4 | 3.4 | KG | 16386.624 | CMQ | [12 empty] | 1 | UN |  | 30 | 40 | 30 | CM | 16.533 | 3.4 | KG | 36000 | CMQ | [12 empty] | 1 | UN | 5706567009832 | 36 | 25 | 26 | CM | 18.4 | 3.4 | KG | 23400 | CMQ | 8538909999
NSYSFNC75ED | Tabela de Preços de Equipamentos e sistemas de distribuição de energia de Baixa Tensão | 18/05/2026 | Modificação | Estrutura inferior e superior, PrismaSeT HD, para invólucro elétrico W700 D500mm, cobertura incluída, RAL9003 | EN1 | CUE | 163210 | PanelSeT S FS ElecDist | Power Products | PPUES | GENERAL PURPOSE | 3 - INDUSTRY GENERAL PURPOSE | UEP | UEP | FS | UE - FLOOR STANDING STEEL SFN ENCLOSURES. | FSUEP | 1072.449 | EUR | 1 | UN | 3606486104224 | C4 | 0 | 14 | 72 | 52.5 | CM | 16.02 | 16.02 | KG | 52920 | CMQ | 16 | UN |  | 118.5 | 120 | 80 | CM | 349 | 16.02 | KG | 1137600 | CMQ | [24 empty] | 1 | UN |  | 12 | 53 | 73 | CM | 20.5 | 16.02 | KG | 46428 | CMQ | 9403991090
NSYMB43 | Tabela de Preços de Equipamentos e sistemas de distribuição de energia de Baixa Tensão | 18/05/2026 | Modificação | Insulating mounting plate for enclosure H400xW300mm made of bakelite | EN1 | CUE | 132400 | WM Mounting Plates | Power Products | PPUES | GENERAL PURPOSE | 3 - INDUSTRY GENERAL PURPOSE | UEC | UEC | PM | UE - WALL MOUNTING ENCLOSURE PLM IN POLYESTER. | PMUEC | 43.656 | EUR | 1 | UN | 3606480182723 | A4 | 1 | 0.5 | 36.5 | 25 | CM | 532 | 532 | G | 456.25 | CMQ | 200 | UN |  | 330 | 1200 | 1000 | MM | 280 | 532 | KG | 396 | DMQ | [12 empty] | 1 | UN |  | 0 | 0 | 0 |  | 0.657 | 532 | KG | 0 |  | 1 | UN | 3606480182723 | 4 | 365 | 250 | MM | 0.657 | 532 | KG | 0.365 | DMQ | 3926909790
XB5AP42 | Tabela de Preços de Automação e Controlo | 18/05/2026 | Modificação | Botão capuchon vermelho de borracha 1nc | AC3 | ACI | 100316 | DIAMETER 22 | Industrial Control | IDSIG | GENERAL PURPOSE | 3 - INDUSTRY GENERAL PURPOSE | CTS | CTS | MP | PUSHBUTTONS | MPCTS | 32.99 | EUR | 1 | UN | 3389110903690 | B | 1 | 8.8 | 5.3 | 3.4 | CM | 40 | 40 | G | 158.576 | CMQ | [12 empty] | 50 | UN | 43389110903698 | 15 | 40 | 30 | CM | 2.405 | 40 | KG | 18 | DMQ | [12 empty] | 1 | UN | 3389110903690 | 8.8 | 5.3 | 3.4 | CM | 40 | 40 | G | 158.576 | CMQ | 8536508000
LC2D12E7 | Tabela de Preços de Automação e Controlo | 18/05/2026 | Modificação | Inversor Tesys D 575VCA 12A IEC | BT2 | CUE | 187516 | TESYS DECA CONT. <115A | Power Products | PPCTR | GENERAL PURPOSE | 3 - INDUSTRY GENERAL PURPOSE | TCC | TCC | AC | TESYS CONTROL CONTACTOR | ACTCC | 186.925 | EUR | 1 | UN | 3389110385731 | A | 1 | 9.3 | 14 | 11.3 | CM | 811 | 811 | G | 1471.26 | CMQ | 96 | UN |  | 75 | 80 | 60 | CM | 94.788 | 811 | KG | 360 | DMQ | 6 | UN | 43389110385739 | 15 | 40 | 30 | CM | 5.357 | 811 | KG | 18 | DMQ | [12 empty] | 1 | UN | 3389110385731 | 11.5 | 14 | 9.5 | CM | 816.9 | 811 | G | 1529.5 | CMQ | 8536490099
BMH1002P12A1A | Tabela de Preços de Automação e Controlo | 18/05/2026 | Modificação | servo motor BMH - 6.2 Nm - 6000 rpm - keyed shaft - without brake - IP54 | AC2 | ACI | 132912 | SERVO MOTORS | Discrete Automation | IDMST | PROGRAMABLE | 7 - INDUSTRY PROGRAMMABLE | AAM | AAM | DV | MOTION | DVAAM | 1623.68 | EUR | 1 | UN | 3606485195889 | C | 1 | 15.6 | 44.6 | 22.1 | CM | 5.22 | 4.92 | KG | 15376.296 | CMQ | [12 empty] | 1 | UN |  | 30 | 60 | 40 | CM | 6.372 | 4.92 | KG | 72000 | CMQ | [12 empty] | 1 | UN | 3606485195889 | 220 | 400 | 200 | MM | 5220 | 4.92 | G | 17600 | CMQ | 8501522089
6552054000 | Tabela de Preços de Soluções de Conectividade | 18/05/2026 | Modificação | Diff Wet Pressure Sensor: SPW114, 0 to 16 bar, P1 Max = 32 bar, P2 Max = 32 bar | GE1 | PRO | 179535 | SENSORS - PLANT ROOM | Digital Energy | DBPRD | GENERAL PURPOSE | 2B- BUILDING MANAGEMENT OFFER GENERAL PURPOSE | FDB | FDB | FD | FIELD DEVICES BMS | FDFDB | 664.03 | EUR | 1 | UN | 7332552012815 | C | 1 | 13.4 | 7.2 | 7.8 | CM | 660 | 660 | G | 752.544 | CMQ | [12 empty] | 8 | UN |  | 15 | 40 | 15 | CM | 5.673 | 660 | KG | 9000 | CMQ | [12 empty] | 1 | UN | 7332552012815 | 7.4 | 13.3 | 8.2 | CM | 685 | 660 | G | 807.044 | CMQ | 9026202000
CCTDD20002 | Tabela de Preços de Equipamentos e sistemas de distribuição de energia de Baixa Tensão | 18/05/2026 | Modificação | STD - SAE - regulador de fluxo luminoso remoto - 400 W | BT1 | RPT | 191004 | DIN SAE | Power Products | PPCFD | GENERAL PURPOSE | 1 - RESIDENTIAL GENERAL PURPOSE | CLD | CLD | DZ | CONNECTED LIVING TIMER | DZCLD | 192.635 | EUR | 1 | UN | 3606480160653 | C | 1 | 8 | 9.7 | 9.7 | CM | 155 | 155 | G | 752.72 | CMQ | 224 | UN |  | 50 | 120 | 80 | CM | 53.544 | 155 | KG | 480000 | CMQ | 24 | UN | 43606480160651 | 3 | 4 | 3 | DM | 4.207 | 155 | KG | 36 | DMQ | [12 empty] | 1 | UN | 3606480160653 | 8 | 9.7 | 9.7 | CM | 155 | 155 | G | 752.72 | CMQ | 8537109899
GS1AH103 | Tabela de Preços de Automação e Controlo | 18/05/2026 | Modificação | Manípulo para comando directo frontal preto GS1 - 32A | BT2 | CUE | 187476 | TESYS GS FUSE SW. ACC. | Power Products | PPCTR | GENERAL PURPOSE | 3 - INDUSTRY GENERAL PURPOSE | TCS | TCS | LD | TESYS CONTROL SWITCH | LDTCS | 35.64 | EUR | 1 | UN | 3389110244038 | B | 1 | 4 | 7 | 6.5 | CM | 44 | 44 | G | 182 | CMQ | [12 empty] | 25 | UN | 43389110244036 | 15 | 40 | 15 | CM | 1.35 | 44 | KG | 9 | DMQ | [12 empty] | 1 | UN | 3389110244038 | 40 | 70 | 65 | MM | 45 | 44 | G | 182 | CMQ | 8538909999
BMXCPS4002 | Tabela de Preços de Automação e Controlo | 18/05/2026 | Modificação | M580,FA 100-240 vCA Redund | AC1 | ACI | 163462 | MODICON X80 PWS | Discrete Automation | IDPAC | PROGRAMABLE | 7 - INDUSTRY PROGRAMMABLE | AAP | AAP | HI | AUTOMATION PLANT | HIAAP | 1006.34 | EUR | 1 | UN | 3606480927560 | C | 1 | 9.8 | 25.3 | 18.3 | CM | 614 | 510 | G | 4537.302 | CMQ | 48 | UN |  | 75 | 80 | 60 | CM | 50 | 510 | KG | 360000 | CMQ | 6 | UN | 43606480927568 | 30 | 40 | 30 | CM | 4.54 | 510 | KG | 36000 | CMQ | [12 empty] | 1 | UN | 3606480927560 | 8.83 | 25.019 | 17.68 | CM | 611 | 510 | G | 3905.826 | CMQ | 8504409590
R9D55640 | Tabela de Preços de Equipamentos e sistemas de distribuição de energia de Baixa Tensão | 18/05/2026 | Modificação | Resi9 - Disjuntor Diferencial 1PN 40A C 6000A 30mA A | BT1 | RPT | 137934 | RESI9 | Power Products | PPCFD | GENERAL PURPOSE | 1 - RESIDENTIAL GENERAL PURPOSE | FRV | FRV | R9 | FD RESIDENTIAL - RESI9- VIV | R9FRV | 435.24 | EUR | 1 | UN | 3606481905437 | C | 1 | 4 | 10 | 8.5 | CM | 216 | 216 | G | 340 | CMQ | 480 | UN |  | 45 | 120 | 80 | CM | 118.864 | 216 | KG | 432000 | CMQ | 60 | UN | 53606481905432 | 30 | 40 | 30 | CM | 13.358 | 216 | KG | 36000 | CMQ | [12 empty] | 1 | UN | 3606481905437 | 4 | 10 | 8.5 | CM | 216 | 216 | G | 340 | CMQ | 8536201090
NSYBBF1U80P | Tabela de Preços de Equipamentos e sistemas de distribuição de energia de Baixa Tensão | 18/05/2026 | Modificação | Actassi - 19" Fixed perforated tray - 1U - depth 1000 mm | EN1 | CUE | 186906 | Actassi S Accessories | Power Products | PPUES | GENERAL PURPOSE | 2 - SMALL & MED BUILDING GENERAL PURPOSE | ISM | ISM | RA | EU R&A | RAISM | 247.38 | EUR | 1 | UN | 3606480172434 | C | 1 | 5 | 81 | 48 | CM | 5.392 | 5.392 | KG | 19440 | CMQ | 30 | UN | 73606480172433 | 8.8 | 12 | 10 | DM | 174.76 | 5.392 | KG | 1056 | DMQ | [24 empty] | 1 | UN | 3606480172434 | 5 | 81 | 48 | CM | 5.392 | 5.392 | KG | 19440 | CMQ | 7326909890
CAD50BD | Tabela de Preços de Automação e Controlo | 18/05/2026 | Modificação | Contactor auxiliar TeSys CAD50 - 5NA 24VCC | BT2 | CUE | 180839 | TESYS DECA CTL RELAY | Power Products | PPCTR | GENERAL PURPOSE | 3 - INDUSTRY GENERAL PURPOSE | TCS | TCS | LD | TESYS CONTROL SWITCH | LDTCS | 120.905 | EUR | 1 | UN | 3389110405583 | A | 1 | 5 | 11.2 | 9.2 | CM | 526 | 526 | G | 515.2 | CMQ | 240 | UN | 73389110405582 | 75 | 60 | 80 | CM | 138.416 | 526 | KG | 360 | DMQ | 15 | UN | 13389110405580 | 15 | 40 | 30 | CM | 8.22 | 526 | KG | 18000 | CMQ | [12 empty] | 1 | UN | 3389110405583 | 5 | 11.5 | 9 | CM | 527 | 526 | G | 517.5 | CMQ | 8536419089
A9N26969 | Tabela de Preços de Equipamentos e sistemas de distribuição de energia de Baixa Tensão | 18/05/2026 | Modificação | BOBINA DE MINIMA TENSAO COM DESLIGAMENTO MNX PARA DISJUNTOR C120 220...240VAC | BT1 | RPT | 135006 | ACTI9 | Power Products | PPCFD | GENERAL PURPOSE | 2 - SMALL & MED BUILDING GENERAL PURPOSE | FTI | FTI | DI | ACTI9 PROTECTION DEVICES INDUSTRIAL | DIFTI | 160.245 | EUR | 1 | UN | 3606480383021 | A | 1 | 2.8 | 9.4 | 8 | CM | 80 | 73 | G | 210.56 | CMQ | [12 empty] | 72 | UN | 43606480383029 | 30 | 40 | 30 | CM | 6.994 | 73 | KG | 36000 | CMQ | 8 | UN | 13606480383028 | 0.86 | 2.65 | 1 | DM | 0.723 | 73 | KG | 2.279 | DMQ | 1 | UN | 3606480383021 | 0.8 | 0.95 | 0.28 | DM | 0.083 | 73 | KG | 0.213 | DMQ | 8536301000
BMH1401P11F1A | Tabela de Preços de Automação e Controlo | 18/05/2026 | Modificação | servo motor BMH - 10.3 Nm - 4000 rpm - keyed shaft - with brake - IP54 | AC2 | ACI | 132912 | SERVO MOTORS | Discrete Automation | IDMST | PROGRAMABLE | 7 - INDUSTRY PROGRAMMABLE | AAM | AAM | DV | MOTION | DVAAM | 2075.64 | EUR | 1 | UN | 3606485201177 | C | 1 | 20 | 59.5 | 26 | CM | 11.12 | 11.12 | KG | 30940 | CMQ | 8 | UN |  | 75 | 60 | 80 | CM | 96.96 | 11.12 | KG | 360000 | CMQ | 1 | UN |  | 30 | 60 | 40 | CM | 11.752 | 11.12 | KG | 72000 | CMQ | [12 empty] | 1 | UN | 3606485201177 | 20 | 59.5 | 26 | CM | 11.12 | 11.12 | KG | 30940 | CMQ | 8501522089
C10B3TM032 | Tabela de Preços de Equipamentos e sistemas de distribuição de energia de Baixa Tensão | 18/05/2026 | Modificação | ComPacT DISJUNTOR NSX100B 25kA CA 3P3D 32A TMD | BT4 | DBT | 191790 | COMPACT NSX | Power Products | PPCCB | GENERAL PURPOSE | 2 - SMALL & MED BUILDING GENERAL PURPOSE | CCN | CCN | 01 | NSX | 01CCN | 431.805 | EUR | 1 | UN | 3606481996152 | C | 1 | 11.5 | 19 | 14 | CM | 1.792 | 1.73 | KG | 3059 | CMQ | [12 empty] | 7 | UN | 13606481996159 | 300 | 400 | 300 | MM | 15156 | 1.73 | G | 36000000 | MMQ | [12 empty] | 1 | UN | 3606481996152 | 15 | 20 | 12 | CM | 1.888 | 1.73 | KG | 3600 | CMQ | 8536201090
ZB4SZ37 | Tabela de Preços de Automação e Controlo | 18/05/2026 | Modificação | round metal black blanking plug for Ø22 mm hole | AC3 | ACI | 100316 | DIAMETER 22 | Industrial Control | IDSIG | GENERAL PURPOSE | 3 - INDUSTRY GENERAL PURPOSE | CTS | CTS | MP | PUSHBUTTONS | MPCTS | 8.12 | EUR | 1 | UN | 3606481140968 | B | 1 | 4.5 | 5.4 | 3.4 | CM | 30 | 30 | G | 82.62 | CMQ | [12 empty] | 300 | UN | 43606481140966 | 30 | 40 | 30 | CM | 9.687 | 30 | KG | 36 | DMQ | 5 | UN | 53606481140963 | 3.4 | 26.6 | 4.5 | CM | 153 | 30 | G | 406.98 | CMQ | 1 | UN | 3606481140968 | 3.4 | 5.4 | 4.5 | CM | 30 | 30 | G | 82.62 | CMQ | 8538909999
ZB4BZ022 | Tabela de Preços de Automação e Controlo | 18/05/2026 | Modificação | Kit de metal de montagem embutida (selector e botão) | AC3 | ACI | 100316 | DIAMETER 22 | Industrial Control | IDSIG | GENERAL PURPOSE | 3 - INDUSTRY GENERAL PURPOSE | CTS | CTS | MP | PUSHBUTTONS | MPCTS | 16.71 | EUR | 1 | UN | 3606485440217 | B | 1 | 4.5 | 5.5 | 5.2 | CM | 33 | 33 | G | 128.7 | CMQ | [12 empty] | 80 | UN | 43606485440215 | 15 | 40 | 30 | CM | 2.889 | 33 | KG | 18 | DMQ | [12 empty] | 1 | UN | 3606485440217 | 0.55 | 0.52 | 0.43 | DM | 0.031 | 33 | KG | 0.123 | DMQ | 8538909999
ZB5AH02 | Tabela de Preços de Automação e Controlo | 18/05/2026 | Modificação | Cabeça botão cápsula preta à face para aro de fixação plástico | AC3 | ACI | 100316 | DIAMETER 22 | Industrial Control | IDSIG | GENERAL PURPOSE | 3 - INDUSTRY GENERAL PURPOSE | CTS | CTS | MP | PUSHBUTTONS | MPCTS | 34.61 | EUR | 1 | UN | 3389110134841 | C | 1 | 5.08 | 6.35 | 5.334 | CM | 18.144 | 18.144 | G | 172.064 | CMQ | [12 empty] | 50 | UN | 43389110134849 | 15 | 40 | 15 | CM | 1.056 | 18.144 | KG | 9000 | CMQ | [12 empty] | 1 | UN | 3389110134841 | 3.4 | 5.4 | 4.9 | CM | 19 | 18.144 | G | 89.964 | CMQ | 8538909999
LC1G400BEEA | Tabela de Preços de Automação e Controlo | 18/05/2026 | Modificação | Contactor TeSys LC1G 400A 440V 3P AC3 Avançado 24-48V bobina CA-CC | BT2 | CUE | 181036 | GIGA GL CTR >=115 | Power Products | PPCTR | GENERAL PURPOSE | 3 - INDUSTRY GENERAL PURPOSE | TCC | TCC | AC | TESYS CONTROL CONTACTOR | ACTCC | 3375.99 | EUR | 1 | UN | 3606481922281 | C | 1 | 30 | 37 | 23 | CM | 9.332 | 9.332 | KG | 25530 | CMQ | 4 | UN | 13606481922288 | 735 | 800 | 600 | MM | 45000 | 9.332 | G | 352800000 | MMQ | [24 empty] | 1 | UN | 3606481922281 | 22.5 | 37 | 31 | CM | 8.944 | 9.332 | KG | 25807.5 | CMQ | 8536419089
LV438329 | Tabela de Preços de Equipamentos e sistemas de distribuição de energia de Baixa Tensão | 18/05/2026 | Modificação | 2 placas ligacao paralelo 3P NSX100/250DC | BT4 | DBT | 191790 | COMPACT NSX | Power Products | PPCCB | GENERAL PURPOSE | 2 - SMALL & MED BUILDING GENERAL PURPOSE | CCN | CCN | 01 | NSX | 01CCN | 563.985 | EUR | 1 | UN | 3606480073243 | C | 1 | 3.5 | 26.5 | 11.5 | CM | 623 | 623 | G | 1066.625 | CMQ | [12 empty] | 20 | UN | 43606480073241 | 30 | 40 | 30 | CM | 12.947 | 623 | KG | 36 | DMQ | [12 empty] | 1 | UN | 3606480073243 | 0.35 | 2.65 | 1.15 | DM | 0.623 | 623 | KG | 1.067 | DMQ | 8536909500
AP7586 | Tabela de Preços de Equipamentos e sistemas de distribuição de energia de Baixa Tensão | 18/05/2026 | Modificação | Extensor de PDU de Bastidor, Básico, 2U, 32A, 230V, (4) IEC 309-32 | ITE | UAI | 132664 | OPTIMUM RACK PDU | Secure Power | SPRSY | CONFIGURABLE | 4 - LARGE BUILDING CONFIGURABLE | ILB | ILB | IR | OPTIMUM RACKS & ACCESSORIES | IRILB | 1150.37 | EUR | 1 | UN | 0731304224198 | C | 1 | 15.2 | 52.1 | 52.1 | CM | 4.99 | 4.99 | KG | 41259.032 | CMQ | [36 empty] | 1 | UN | 731304224198 | 15.2 | 52.1 | 52.1 | CM | 4.99 | 4.99 | KG | 41259.032 | CMQ | 8544429090
C10H6TM063 | Tabela de Preços de Equipamentos e sistemas de distribuição de energia de Baixa Tensão | 18/05/2026 | Modificação | ComPacT DISJUNTOR NSX100H 70kA CA 4P3D 63A TMD | BT4 | DBT | 191790 | COMPACT NSX | Power Products | PPCCB | GENERAL PURPOSE | 2 - SMALL & MED BUILDING GENERAL PURPOSE | CCN | CCN | 01 | NSX | 01CCN | 816.71 | EUR | 1 | UN | 3606481998712 | C | 1 | 14 | 19 | 15 | CM | 2.79 | 2.29 | KG | 3990 | CMQ | [12 empty] | 6 | UN | 13606481998719 | 30 | 40 | 30 | CM | 14.268 | 2.29 | KG | 36000 | CMQ | [12 empty] | 1 | UN | 3606481998712 | 14.5 | 19 | 17 | CM | 2.308 | 2.29 | KG | 4683.5 | CMQ | 8536201090
GV2L14 | Tabela de Preços de Automação e Controlo | 18/05/2026 | Modificação | Disjuntor-motor magnético GV2L 10A 50KA | BT2 | CUE | 187422 | TESYS DECA FRAME 2 CB | Power Products | PPCTR | GENERAL PURPOSE | 3 - INDUSTRY GENERAL PURPOSE | TPP | TPP | GM | TESYS POWER & PROTECT | GMTPP | 167.84 | EUR | 1 | UN | 3389110213270 | A | 1 | 9.3 | 10 | 4.6 | CM | 323 | 323 | G | 427.8 | CMQ | [12 empty] | 20 | UN | 43389110213278 | 15 | 40 | 30 | CM | 6.768 | 323 | KG | 18000 | CMQ | [12 empty] | 1 | UN | 3389110213270 | 9.3 | 10 | 4.6 | CM | 323 | 323 | G | 427.8 | CMQ | 8536201090
LAD22 | Tabela de Preços de Automação e Controlo | 18/05/2026 | Modificação | sheet of labels - blank - 8 x 12mm - for TeSys D | BT2 | CUE | 187515 | TESYS DECA CONTROL ACC | Power Products | PPCTR | GENERAL PURPOSE | 3 - INDUSTRY GENERAL PURPOSE | TCC | TCC | AC | TESYS CONTROL CONTACTOR | ACTCC | 12.49 | EUR | 1 | UN | 3389110468045 | B | 10 | 0.1 | 33.5 | 21 | CM | 27 | 27 | G | 70.35 | CMQ | 3200 | UN | 73389110468044 | 77 | 60 | 80 | CM | 86.4 | 27 | KG | 369.6 | DMQ | 200 | UN | 43389110468043 | 15 | 40 | 30 | CM | 5.75 | 27 | KG | 18000 | CMQ | 10 | UN | 13389110468042 | 0.4 | 35.7 | 25 | CM | 270 | 27 | G | 357 | CMQ | 1 | UN | 3389110468045 | 0.1 | 33.5 | 21 | CM | 27 | 27 | G | 70.35 | CMQ | 4821901000
RSL1PVPU | Tabela de Preços de Automação e Controlo | 18/05/2026 | Modificação | Relé + base de parafuso 230 V AC/DC | AC3 | ACI | 116769 | ELECTROMECA.RELAY SE | Industrial Control | IDSIG | GENERAL PURPOSE | 3 - INDUSTRY GENERAL PURPOSE | ARO | ARO | RM | ELECTROMECHANICAL RELAYS | RMARO | 24.75 | EUR | 1 | UN | 3606480077869 | A | 10 | 0.7 | 7.9 | 9.6 | CM | 28 | 28 | G | 53.088 | CMQ | [12 empty] | 300 | UN | 23606480077863 | 30 | 40 | 30 | CM | 9.822 | 28 | KG | 36000 | CMQ | 10 | UN | 13606480077866 | 7 | 8.5 | 10.3 | CM | 311 | 28 | G | 612.85 | CMQ | 10 | UN | 13606480077866 | 7 | 8.5 | 10.3 | CM | 321 | 28 | G | 612.85 | CMQ | 8536490099
NSYSD12R | Tabela de Preços de Equipamentos e sistemas de distribuição de energia de Baixa Tensão | 18/05/2026 | Modificação | Spacial SD Compact control desk with rear panel - H1000xW1200xD597 - IP55 | EN1 | CUE | 119438 | PanelSeT S FS HMI | Power Products | PPUES | GENERAL PURPOSE | 3 - INDUSTRY GENERAL PURPOSE | UEA | UEA | EA | UE - FLOOR STANDING ENCLOSURES, SF, SM, AND SFP, IN STEEL. | EAUEA | 3253.212 | EUR | 1 | UN | 3606480154386 | A4 | 1 | 130 | 120 | 100 | CM | 113 | 113 | KG | 1560000 | CMQ | [24 empty] | 50 | UN |  | 0 | 0 | 0 |  | 0 | 113 | KG | 848.616 | DMQ | 1 | UN | 3606480154386 | 1145 | 615 | 1210 | MM | 85 | 113 | KG | 852.052 | DMQ | 9403208000
81191 | Tabela de Preços de Equipamentos e sistemas de distribuição de energia de Baixa Tensão | 18/05/2026 | Modificação | PratiKa industrial socket - 125 A - 3P + E - 200...250 V AC - IP67 | BT3 | RPT | 140900 | MUREVA | Power Products | PPCFD | GENERAL PURPOSE | 2 - SMALL & MED BUILDING GENERAL PURPOSE | FTC | FTC | PK | PK INDUSTRIAL PLUGS & SOCKETS | PKFTC | 164.995 | EUR | 1 | UN | 3303430811916 | C | 1 | 11.4 | 34 | 21.3 | CM | 2.135 | 2.135 | KG | 8255.88 | CMQ | [12 empty] | 5 | UN | 43303430811914 | 30 | 40 | 30 | CM | 10.675 | 2.135 | KG | 36000 | CMQ | [12 empty] | 1 | UN | 3303430811916 | 11.4 | 34 | 21.3 | CM | 2.135 | 2.135 | KG | 8255.88 | CMQ | 8536699099
33642 | Tabela de Preços de Equipamentos e sistemas de distribuição de energia de Baixa Tensão | 18/05/2026 | Modificação | ligador vertical 3P (3UNID) | BT8 | DBT | 181034 | MASTERPACT NT-NW CONN. | Power Products | PPACB | CONFIGURABLE | 4 - LARGE BUILDING CONFIGURABLE | CCB | CCB | PL | COMPACT NS >= 630A | PLCCB | 603.385 | EUR | 1 | UN | 3303430336426 | A | 1 | 5.2 | 26.6 | 21.6 | CM | 3.941 | 3.941 | KG | 2987.712 | CMQ | 32 | UN | 73303430336425 | 50 | 120 | 80 | CM | 142.552 | 3.941 | KG | 480 | DMQ | 4 | UN | 43303430336424 | 30 | 40 | 30 | CM | 16.319 | 3.941 | KG | 36000 | CMQ | [12 empty] | 1 | UN | 3303430336426 | 5.2 | 26.6 | 21.6 | CM | 3.958 | 3.941 | KG | 2987.712 | CMQ | 8536909500
33755 | Tabela de Preços de Equipamentos e sistemas de distribuição de energia de Baixa Tensão | 18/05/2026 | Modificação | contacto posição teste (CT) STD baixo nível | BT8 | DBT | 180976 | MASTERPACT NT-NW ACC. | Power Products | PPACB | CONFIGURABLE | 4 - LARGE BUILDING CONFIGURABLE | CCB | CCB | PL | COMPACT NS >= 630A | PLCCB | 150.845 | EUR | 1 | UN | 3303430337553 | C | 1 | 1 | 5 | 5 | CM | 1.012 | 1.012 | KG | 25 | CMQ | [36 empty] | 1 | UN | 3303430337553 | 0.1 | 0.5 | 0.5 | DM | 1.012 | 1.012 | KG | 0.025 | DMQ | 8536508000
C113050LS | Tabela de Preços de Equipamentos e sistemas de distribuição de energia de Baixa Tensão | 18/05/2026 | Modificação | ComPacT INTERRUPTOR NSXm100NA CA 3P 50A ELINK | BT4 | DBT | 181432 | COMPACT NSXM 16-160 | Power Products | PPCCB | GENERAL PURPOSE | 2 - SMALL & MED BUILDING GENERAL PURPOSE | CCN | CCN | 02 | NSXM, FUPACT, INS <= 630A | 02CCN | 312.23 | EUR | 1 | UN | 3606481993168 | C | 1 | 12 | 21 | 9 | CM | 1.19 | 1.19 | KG | 2268 | CMQ | 216 | UN | 73606481993167 | 1500 | 1200 | 800 | MM | 304890 | 1.19 | G | 1440000000 | MMQ | 9 | UN | 43606481993166 | 300 | 400 | 300 | MM | 12290 | 1.19 | G | 36000000 | MMQ | [12 empty] | 1 | UN | 3606481993168 | 9 | 22 | 13 | CM | 1.3 | 1.19 | KG | 2574 | CMQ | 8536508000
XB4BA42 | Tabela de Preços de Automação e Controlo | 18/05/2026 | Modificação | Push button, metal, flush, vermelha, ø22, spring return, unmarked, 1nc | AC3 | ACI | 100316 | DIAMETER 22 | Industrial Control | IDSIG | GENERAL PURPOSE | 3 - INDUSTRY GENERAL PURPOSE | CTS | CTS | MP | PUSHBUTTONS | MPCTS | 26.43 | EUR | 1 | UN | 3389110886962 | A | 1 | 3.5 | 8.5 | 5.5 | CM | 78.9 | 78.9 | G | 163.625 | CMQ | 1200 | UN | 73389110886961 | 75 | 60 | 80 | CM | 106.144 | 78.9 | KG | 360000 | CMQ | 150 | UN | 43389110886960 | 30 | 40 | 30 | CM | 12.268 | 78.9 | KG | 36000 | CMQ | [12 empty] | 1 | UN | 3389110886962 | 3.5 | 8.5 | 5.5 | CM | 78.9 | 78.9 | G | 163.625 | CMQ | 8536508000
KBA40ZFG2 | Tabela de Preços de Equipamentos e sistemas de distribuição de energia de Baixa Tensão | 18/05/2026 | Modificação | Canalis - suporte para calha de cabos para KBA | BT9 | PRO | 106572 | CANALIS KB | Power Products | PPLVB | GENERAL PURPOSE | 2 - SMALL & MED BUILDING GENERAL PURPOSE | LBW | LBW | B1 | LIGHT BUSWAY | B1LBW | 14.83 | EUR | 1 | UN | 3606480000607 | C | 10 | 2 | 9.8 | 3.7 | CM | 25.9 | 25.9 | G | 72.52 | CMQ | 1300 | UN |  | 80 | 120 | 80 | CM | 116 | 25.9 | KG | 768000 | CMQ | 100 | UN | 33606480000608 | 29.5 | 39.5 | 29.5 | CM | 2.924 | 25.9 | KG | 36 | CMQ | 10 | UN | 13606480000604 | 8 | 24 | 15 | CM | 261 | 25.9 | G | 2880 | CMQ | 1 | UN | 3606480000607 | 2 | 9.8 | 3.7 | CM | 25.9 | 25.9 | G | 72.52 | CMQ | 3926909790
NSYSBM20508 | Tabela de Preços de Equipamentos e sistemas de distribuição de energia de Baixa Tensão | 18/05/2026 | Modificação | Metal industrial box plain door H200xW500xD80 IP66 IK10 RAL 7035 | EN1 | CUE | 108733 | PanelSeT S IB SBM | Power Products | PPUES | GENERAL PURPOSE | 3 - INDUSTRY GENERAL PURPOSE | UEB | UEB | ED |  | EDUEB | 204.51 | EUR | 1 | UN | 3606480520082 | C | 1 | 10 | 52.5 | 22 | CM | 3.68 | 3.68 | KG | 11550 | CMQ | 144 | UN |  | 1700 | 1200 | 1000 | MM | 544.08 | 3.68 | KG | 2040 | DMQ | [24 empty] | 1 | UN | 3606480520082 | 525 | 100 | 220 | MM | 3.68 | 3.68 | KG | 11.55 | DMQ | 7326909890
18671 | Tabela de Preços de Equipamentos e sistemas de distribuição de energia de Baixa Tensão | 18/05/2026 | Modificação | Miniature circuit-breaker, Acti9 NG125N, 3P, 125 A, D curve, 25 kA (IEC 60947-2) | BT1 | RPT | 190600 | ACTI9 | Power Products | PPCFD | GENERAL PURPOSE | 2 - SMALL & MED BUILDING GENERAL PURPOSE | FTI | FTI | DI | ACTI9 PROTECTION DEVICES INDUSTRIAL | DIFTI | 583.845 | EUR | 1 | UN | 3303430186717 | B | 1 | 8.2 | 12.8 | 12 | CM | 798 | 798 | G | 1259.52 | CMQ | 144 | UN | 73303430186716 | 50 | 120 | 80 | CM | 133.336 | 798 | KG | 480 | DMQ | 18 | UN | 43303430186715 | 30 | 40 | 30 | CM | 14.627 | 798 | KG | 36 | DMQ | [12 empty] | 1 | UN | 3303430186717 | 0.86 | 1.31 | 1.24 | DM | 0.803 | 798 | KG | 1.397 | DMQ | 8536209090
ATS22C21S6 | Tabela de Preços de Automação e Controlo | 18/05/2026 | Modificação | Partida suave eletrônica ATS22 - 210 A - 200-600 VAC | AC2 | ACI | 129711 | ALTISTART 22 | Drives | IDVSD | CONFIGURABLE | 5 - INDUSTRY CONFIGURABLE | SDS | SDS | AP | ADVANCED SOFT STARTERS | APSDS | 5312.25 | EUR | 1 | UN | 3606480211317 | C | 1 | 37 | 50 | 55 | CM | 24.5 | 24.5 | KG | 101750 | CMQ | 1 | UN |  | 37 | 55 | 50 | CM | 24.5 | 24.5 | KG | 369.6 | CMQ | [24 empty] | 1 | UN | 3606480211317 | 37 | 50 | 55 | CM | 24.5 | 24.5 | KG | 110.4 | CMQ | 8537109899
ATV320U07M2W | Tabela de Preços de Automação e Controlo | 18/05/2026 | Modificação | Variador de velocidade, ATV320, 0.75 kW, 200…240 V, 1 fase, compacto | AC2 | ACI | 146897 | ALTIVAR 320 | Drives | IDVSD | CONFIGURABLE | 5 - INDUSTRY CONFIGURABLE | ADD | ADD | VS | MEDIUM DRIVES | VSADD | 713.01 | EUR | 1 | UN | 3606489548421 | C | 1 | 24 | 45 | 30.5 | CM | 7.381 | 7.381 | KG | 32940 | CMQ | 4 | UN | 73606489467226 | 73.5 | 60 | 80 | CM | 36 | 7.381 | KG | 352.8 | DMQ | [12 empty] | 1 | UN | 3606489548421 | 2.4 | 4.5 | 3.05 | CM | 7.381 | 7.381 | KG | 32.94 | DMQ | 1 | UN | 3606489548421 | 24 | 45 | 30.5 | CM | 7.381 | 7.381 | KG | 32940 | CMQ | 8504409590
SRVL48RMBP2U | Tabela de Preços de Equipamentos e sistemas de distribuição de energia de Baixa Tensão | 18/05/2026 | Modificação | APC Easy UPS Lithium-ion External Battery Pack for 1/2/3kVA SRVL Extended runtime model, 48V 2400Wh, 2U Rackmount | ITH | UAI | 179991 | MEDIUM EASY UPS ONLINE | Secure Power | SPBPP | GENERAL PURPOSE | 2 - SMALL & MED BUILDING GENERAL PURPOSE | ITH | ITH | E1 | EASY UPS 1PH | E1ITH | 2257.5 | EUR | 1 | UN | 0731304436720 | C | 1 | 24 | 60 | 80 | CM | 33.8 | 33.8 | KG | 115.2 | DMQ | [36 empty] | 1 | UN | 731304436720 | 24 | 60 | 80 | CM | 33.8 | 33.8 | KG | 115200 | CMQ | 8507600090
LA5F500803 | Tabela de Preços de Automação e Controlo | 18/05/2026 | Modificação | TeSys F - main contact set - 3P | BT2 | CUE | 174568 | TESYS F ACCS >=115A | Power Products | PPCTR | GENERAL PURPOSE | 3 - INDUSTRY GENERAL PURPOSE | TCC | TCC | AC | TESYS CONTROL CONTACTOR | ACTCC | 2138.78 | EUR | 1 | UN | 3389110226232 | B | 1 | 12 | 26 | 13 | CM | 1.715 | 1.715 | KG | 4056 | CMQ | [12 empty] | 5 | UN | 43389110226230 | 30 | 40 | 30 | CM | 9.015 | 1.715 | KG | 36000 | CMQ | [12 empty] | 1 | UN | 3389110226232 | 12 | 26 | 13 | CM | 1.715 | 1.715 | KG | 4056 | CMQ | 8536909500
ZB5AHCUST09 | Tabela de Preços de Automação e Controlo | 18/05/2026 | Modificação | Cabeça do botão de pressão branca saliente | AC3 | ACI | 100316 | DIAMETER 22 | Industrial Control | IDSIG | GENERAL PURPOSE | 3 - INDUSTRY GENERAL PURPOSE | CTS | CTS | MP | PUSHBUTTONS | MPCTS | 55.19 | EUR | 1 | UN | 3606481821713 | C | 1 | 4.2 | 5.2 | 3.3 | CM | 17 | 17 | G | 72.072 | CMQ | [36 empty] | 1 | UN | 3606481821713 | 4.2 | 5.2 | 3.3 | CM | 17 | 17 | G | 72.072 | CMQ | 8536508000
ZB5AD303 | Tabela de Preços de Automação e Controlo | 18/05/2026 | Modificação | cabeça de interruptor selector - 3 posições - Ø 22 - verde | AC3 | ACI | 100316 | DIAMETER 22 | Industrial Control | IDSIG | GENERAL PURPOSE | 3 - INDUSTRY GENERAL PURPOSE | CTS | CTS | MP | PUSHBUTTONS | MPCTS | 20.56 | EUR | 1 | UN | 3389110905083 | B | 1 | 4.2 | 5.2 | 3.3 | CM | 24 | 24 | G | 72.072 | CMQ | [12 empty] | 100 | UN | 43389110905081 | 15 | 40 | 30 | CM | 2.855 | 24 | KG | 18000 | CMQ | [12 empty] | 1 | UN | 3389110905083 | 45 | 54 | 35 | MM | 24 | 24 | G | 85050 | MMQ | 8538909999
87648 | Tabela de Preços de Equipamentos e sistemas de distribuição de energia de Baixa Tensão | 18/05/2026 | Modificação | set of 50 bushing - diametre 22 mm | BT6 | DBT | 129544 | OKKEN CORE PARTS & KIT | Power Products | PPLVS | GENERAL PURPOSE | 2 - SMALL & MED BUILDING GENERAL PURPOSE | LVE | LVE | L2 | PRISMASET IP55 | L2LVE | 136.27 | EUR | 1 | UN | 3303430876489 | C4 | 1 | 3.5 | 11.5 | 10 | CM | 152 | 152 | G | 402.5 | CMQ | 50 | UN | 73303430876488 | 30 | 120 | 80 | CM | 9.3 | 152 | KG | 288000 | CMQ | 10 | UN | 13303430876486 | 15 | 40 | 30 | CM | 1.86 | 152 | KG | 18000 | CMQ | [12 empty] | 1 | UN | 3303430876489 | 5 | 13 | 10 | CM | 160 | 152 | G | 650 | CMQ | 8538100000
PKF32W413 | Tabela de Preços de Equipamentos e sistemas de distribuição de energia de Baixa Tensão | 18/05/2026 | Modificação | PratiKa socket - screw - angled - 32A - 2P + E - 100...130 V AC - wall | BT3 | RPT | 140900 | MUREVA | Power Products | PPCFD | GENERAL PURPOSE | 2 - SMALL & MED BUILDING GENERAL PURPOSE | FTC | FTC | PK | PK INDUSTRIAL PLUGS & SOCKETS | PKFTC | 35.115 | EUR | 1 | UN | 3303432416270 | C | 1 | 11.9 | 16 | 9 | CM | 553 | 553 | G | 1713.6 | CMQ | [12 empty] | 12 | UN | 43303432416278 | 30 | 40 | 30 | CM | 4113 | 553 | G | 36 | DMQ | 6 | UN | 23303432416274 | 17 | 26.3 | 27 | CM | 3.318 | 553 | KG | 12.072 | DMQ | 1 | UN | 3303432416270 | 11.9 | 16 | 9 | CM | 553 | 553 | G | 1713.6 | CMQ | 8536699099
ATS01N209QN | Tabela de Preços de Automação e Controlo | 18/05/2026 | Modificação | Arrancador suave para motores assíncronos – ATS01 - 9A - 380..415 V - 4 kW | AC2 | ACI | 116694 | ALTISTART 01 | Drives | IDVSD | GENERAL PURPOSE | 3 - INDUSTRY GENERAL PURPOSE | BDS | BDS | VN | BASIC DRIVES & SOFT STARTERS | VNBDS | 308.06 | EUR | 1 | UN | 3389110667233 | A | 1 | 5.3 | 17.3 | 15.2 | CM | 526 | 420 | G | 1393.688 | CMQ | 112 | UN | 73389110667232 | 75 | 80 | 60 | CM | 74.124 | 420 | KG | 360 | DMQ | 14 | UN | 23389110667237 | 30 | 40 | 30 | CM | 8.203 | 420 | KG | 36000 | CMQ | [12 empty] | 1 | UN | 3389110667233 | 5.3 | 17.3 | 15.2 | CM | 535 | 420 | G | 1393.688 | CMQ | 8537109899
C404400D1S | Tabela de Preços de Equipamentos e sistemas de distribuição de energia de Baixa Tensão | 18/05/2026 | Modificação | Interruptor NSX400NA DCPV 4P 400A | BT4 | DBT | 191790 | COMPACT NSX | Power Products | PPCCB | GENERAL PURPOSE | 2 - SMALL & MED BUILDING GENERAL PURPOSE | CCN | CCN | 01 | NSX | 01CCN | 3586.205 | EUR | 1 | UN | 3606482003668 | C | 1 | 15 | 29 | 20 | CM | 7.061 | 5.874 | KG | 8700 | CMQ | [12 empty] | 1 | UN | 3606482003668 | 30 | 40 | 30 | CM | 7.48 | 5.874 | KG | 36000 | CMQ | [12 empty] | 1 | UN | 3606482003668 | 15 | 29 | 20 | CM | 6.577 | 5.874 | KG | 8700 | CMQ | 8536508000
CA4KN40BW3 | Tabela de Preços de Automação e Controlo | 18/05/2026 | Modificação | Contactor auxiliar TeSys CA4K - 4NA 24VCC baixo consumo | BT2 | CUE | 180837 | TESYS MICRA C-RELAY K | Power Products | PPCTR | GENERAL PURPOSE | 3 - INDUSTRY GENERAL PURPOSE | TCS | TCS | LD | TESYS CONTROL SWITCH | LDTCS | 63.385 | EUR | 1 | UN | 3389110485813 | A | 1 | 6.5 | 6.2 | 4.8 | CM | 221 | 221 | G | 193.44 | CMQ | 640 | UN | 73389110485812 | 75 | 80 | 60 | CM | 156.58 | 221 | KG | 360000 | CMQ | 40 | UN | 43389110485811 | 15 | 40 | 30 | CM | 9.21 | 221 | KG | 18000 | CMQ | [12 empty] | 1 | UN | 3389110485813 | 6.5 | 6.2 | 4.8 | CM | 221 | 221 | G | 193.44 | CMQ | 8536419089
GB2CB06 | Tabela de Preços de Automação e Controlo | 18/05/2026 | Modificação | disjuntor TeSys para circuitos de comando - GB2-CB – 1 A - 1 pólo - 1d | BT2 | CUE | 147739 | TESYS GB2 CONT CIRC CB | Power Products | PPCTR | GENERAL PURPOSE | 3 - INDUSTRY GENERAL PURPOSE | TPP | TPP | GM | TESYS POWER & PROTECT | GMTPP | 51.475 | EUR | 1 | UN | 3389110214666 | A | 6 | 1.5 | 7.4 | 6.9 | CM | 50.9 | 50.9 | G | 76.59 | CMQ | [12 empty] | 72 | UN | 43389110214664 | 15 | 40 | 30 | CM | 4.33 | 50.9 | KG | 18000 | CMQ | 6 | UN | 13389110214663 | 9.2 | 10.2 | 10.2 | CM | 332 | 50.9 | G | 957.168 | CMQ | 6 | UN | 13389110214663 | 9.2 | 10.2 | 10.2 | CM | 332 | 50.9 | G | 957.168 | CMQ | 8536201090
BMH1001P36A2A | Tabela de Preços de Automação e Controlo | 18/05/2026 | Modificação | servo motor BMH - 3.3 Nm - 6000 rpm - keyed shaft - without brake - IP65/IP67 | AC2 | ACI | 132912 | SERVO MOTORS | Discrete Automation | IDMST | PROGRAMABLE | 7 - INDUSTRY PROGRAMMABLE | AAM | AAM | DV | MOTION | DVAAM | 1033.53 | EUR | 1 | UN | 3606485195667 | C | 1 | 20 | 40.9 | 22.9 | CM | 4.516 | 4.516 | KG | 18732.2 | CMQ | [12 empty] | 1 | UN |  | 30 | 60 | 40 | CM | 4.792 | 4.516 | KG | 72000 | CMQ | [12 empty] | 1 | UN | 3606485195667 | 220 | 400 | 200 | MM | 3640 | 4.516 | G | 17600 | CMQ | 8501522089
LV864911SP | Tabela de Preços de Equipamentos e sistemas de distribuição de energia de Baixa Tensão | 18/05/2026 | Modificação | Chassis locking - 2 Profalux locks 2 diff keys + adapt kit - for MTZ1 spare part | BT8 | DBT | 180969 | MASTERPACT MTZ ACC. | Power Products | PPACB | CONFIGURABLE | 4 - LARGE BUILDING CONFIGURABLE | ACB | ACB | PR | AIR CIRCUIT BREAKERS | PRACB | 254.665 | EUR | 1 | UN | 3606481187895 | C | 1 | 5.5 | 8 | 6.5 | CM | 300 | 300 | G | 286 | CMQ | [36 empty] | 1 | UN | 3606481187895 | 65 | 80 | 55 | MM | 300 | 300 | G | 286 | CMQ | 8301300000
ZART8L | Tabela de Preços de Automação e Controlo | 18/05/2026 | Modificação | Características básicas - 2 auxiliares botões de pressão leds | AC3 | ACI | 100369 | PENDANT STATIONS | Industrial Control | IDSIG | GENERAL PURPOSE | 3 - INDUSTRY GENERAL PURPOSE | CTS | CTS | EM | CONTROL STATIONS | EMCTS | 1203.43 | EUR | 1 | UN | 3606480610356 | B | 1 | 10.7 | 33.6 | 10.2 | CM | 734 | 734 | G | 3667.104 | CMQ | [12 empty] | 4 | UN | 43606480610354 | 30 | 40 | 30 | CM | 3.565 | 734 | KG | 36 | DMQ | [12 empty] | 1 | UN | 3606480610356 | 10.7 | 33.6 | 10.2 | CM | 734 | 734 | G | 3667.104 | CMQ | 8526920090
ABWRY01010 | Tabela de Preços de Equipamentos e sistemas de distribuição de energia de Baixa Tensão | 18/05/2026 | Modificação | Conjunto de ligação horizontal para invólucro PrismaSeT XL (tipo R), 210mm de profundidade | BT6 | DBT | 188310 | PrismaSeT XL | Power Products | PPCFD | GENERAL PURPOSE | 2 - SMALL & MED BUILDING GENERAL PURPOSE | PXS | PXS | 04 | PRISMASET XL | 04PXS | 18.48 | EUR | 1 | UN | 4015153851450 | C | 1 | 3 | 16.5 | 26 | CM | 420 | 420 | G | 1287 | CMQ | 144 | UN |  | 105 | 120 | 80 | CM | 74.64 | 420 | KG | 1008000 | CMQ | 25 | UN | 14015153851457 | 30 | 40 | 30 | CM | 10.875 | 420 | KG | 36000 | CMQ | [12 empty] | 1 | UN | 4015153851450 | 3 | 16.5 | 26 | CM | 420 | 420 | G | 1287 | CMQ | 7326909890
82927 | Tabela de Preços de Equipamentos e sistemas de distribuição de energia de Baixa Tensão | 18/05/2026 | Modificação | PratiKa industrial socket - 32 A - 2P - 20...25 V DC - IP44 | BT3 | RPT | 140900 | MUREVA | Power Products | PPCFD | GENERAL PURPOSE | 2 - SMALL & MED BUILDING GENERAL PURPOSE | FTC | FTC | PK | PK INDUSTRIAL PLUGS & SOCKETS | PKFTC | 14.945 | EUR | 1 | UN | 3303430829270 | C | 1 | 6.5 | 6.5 | 7 | CM | 432 | 432 | G | 295.75 | CMQ | [12 empty] | 30 | UN | 43303430829278 | 30 | 40 | 30 | CM | 12.96 | 432 | KG | 36000 | CMQ | 10 | UN | 23303430829274 | 100 | 210 | 270 | MM | 4320 | 432 | G | 5670 | CMQ | 1 | UN | 3303430829270 | 6.5 | 6.5 | 7 | CM | 432 | 432 | G | 295.75 | CMQ | 8536699099
GV4PE80N | Tabela de Preços de Automação e Controlo | 18/05/2026 | Modificação | TeSys GV4 - disjuntor magneto-térmico - 80A 3P - com Everlink | BT2 | CUE | 187424 | TESYS DECA FRAME 4 CB | Power Products | PPCTR | GENERAL PURPOSE | 3 - INDUSTRY GENERAL PURPOSE | TPP | TPP | GM | TESYS POWER & PROTECT | GMTPP | 1051.055 | EUR | 1 | UN | 3606481310293 | A | 1 | 16.5 | 22 | 11 | CM | 1.66 | 1.66 | KG | 3993 | CMQ | [12 empty] | 5 | UN | 43606481310291 | 30 | 40 | 30 | CM | 10 | 1.66 | KG | 36000 | CMQ | [12 empty] | 1 | UN | 3606481310293 | 16.5 | 22 | 11 | CM | 1.66 | 1.66 | KG | 3993 | CMQ | 8536209090
VW3M9512 | Tabela de Preços de Automação e Controlo | 18/05/2026 | Modificação | Cable gland, Lexium 32i, glands M16 for fieldbus, 10 pieces | AC2 | ACI | 138936 | INEGRATED ACCESS | Discrete Automation | IDMST | PROGRAMABLE | 7 - INDUSTRY PROGRAMMABLE | AAM | AAM | DV | MOTION | DVAAM | 107.82 | EUR | 1 | UN | 3606480593666 | C | 1 | 2.4 | 9.9 | 13.7 | CM | 68 | 68 | G | 325.512 | CMQ | [12 empty] | 50 | UN | 43606480593664 | 15 | 40 | 30 | CM | 3.855 | 68 | KG | 18 | DMQ | [12 empty] | 1 | UN | 3606480593666 | 0.05 | 1.2 | 1.7 | DM | 0.068 | 68 | KG | 0.102 | DMQ | 3926909790
LRE14 | Tabela de Preços de Equipamentos e sistemas de distribuição de energia de Baixa Tensão | 18/05/2026 | Modificação | Relé de sobrecarga, Easy TeSys Protect, 7-10 A, classe 10 A, para LC1E09-38 | BT2 | CUE | 144050 | EASY TESYS TVS OLR | Power Products | PPCTR | GENERAL PURPOSE | 2 - SMALL & MED BUILDING GENERAL PURPOSE | TEE | TEE | LC | TESYS EASY & SPECIAL | LCTEE | 80.35 | EUR | 1 | UN | 3606480329784 | A | 1 | 5.5 | 8.2 | 8 | CM | 148 | 148 | G | 360.8 | CMQ | [12 empty] | 33 | UN | 43606480329782 | 15 | 40 | 30 | CM | 5.339 | 148 | KG | 18 | DMQ | [12 empty] | 1 | UN | 3606480329784 | 0.54 | 0.82 | 0.82 | DM | 0.148 | 148 | KG | 0.363 | DMQ | 8536490099
XB5ADCUST02 | Tabela de Preços de Automação e Controlo | 18/05/2026 | Modificação | Potenciómetro r4k7 | AC3 | ACI | 100316 | DIAMETER 22 | Industrial Control | IDSIG | GENERAL PURPOSE | 3 - INDUSTRY GENERAL PURPOSE | CTS | CTS | MP | PUSHBUTTONS | MPCTS | 93.95 | EUR | 1 | UN | 3606481820785 | C | 1 | 8.6 | 5.2 | 4.3 | CM | 58 | 58 | G | 192.296 | CMQ | [36 empty] | 1 | UN | 3606481820785 | 8.6 | 5.2 | 4.3 | CM | 58 | 58 | G | 192.296 | CMQ | 8536508000
XB5FVG1 | Tabela de Preços de Automação e Controlo | 18/05/2026 | Modificação | piloto flush luminosous branco 110-120v | AC3 | ACI | 100316 | DIAMETER 22 | Industrial Control | IDSIG | GENERAL PURPOSE | 3 - INDUSTRY GENERAL PURPOSE | CTS | CTS | MP | PUSHBUTTONS | MPCTS | 31.18 | EUR | 1 | UN | 3606481360908 | C | 1 | 8.6 | 4.3 | 5.2 | CM | 42 | 38 | G | 192.296 | CMQ | [36 empty] | 1 | UN | 3606481360908 | 8.6 | 5.2 | 4.3 | CM | 42 | 38 | G | 192.3 | CMQ | 8531807000
C063H42AFM | Tabela de Preços de Equipamentos e sistemas de distribuição de energia de Baixa Tensão | 18/05/2026 | Modificação | NS630bH 70kA 4P 630A Fixo Manual 2.0A | BT8 | DBT | 133346 | COMPACT NS 630B-1600 | Power Products | PPCCB | CONFIGURABLE | 4 - LARGE BUILDING CONFIGURABLE | CCB | CCB | PL | COMPACT NS >= 630A | PLCCB | 8058.15 | EUR | 1 | UN | 3606482100725 | C | 1 | 37 | 30 | 38 | CM | 15.968 | 15.968 | KG | 42180 | CMQ | [36 empty] | 1 | UN | 3606482100725 | 37 | 30 | 38 | CM | 15.968 | 15.968 | KG | 42180 | CMQ | 8536209090
ATV950D45N4E | Tabela de Preços de Automação e Controlo | 18/05/2026 | Modificação | Variador de velocidade ATV950-45kW-400 / 480V- com frenagem unidade / switch-IP55 | AC2 | ACI | 146895 | ALTIVAR 950 | Drives | IDVSD | CONFIGURABLE | 5 - INDUSTRY CONFIGURABLE | SDS | SDS | VM | ADVANCED DRIVES & HVAC | VMSDS | 10029.04 | EUR | 1 | UN | 3606480884030 | C | 1 | 75 | 130 | 60 | CM | 66 | 66 | KG | 585000 | CMQ | 1 | UN |  | 75 | 130 | 60 | CM | 66 | 66 | KG | 296.636 | CMQ | [24 empty] | 1 | UN | 3606480884030 | 75 | 130 | 60 | CM | 66 | 66 | KG | 237.779 | CMQ | 8504409590
LA9G3RA | Tabela de Preços de Automação e Controlo | 18/05/2026 | Modificação | Kit de módulo de comunicação de 3 pólos para TeSys G265-330 | BT2 | CUE | 187524 | GIGA GL ACC =115 | Power Products | PPCTR | GENERAL PURPOSE | 3 - INDUSTRY GENERAL PURPOSE | TAC | TAC | LB | TESYS ACTIVE & CONTROL | LBTAC | 544.98 | EUR | 1 | UN | 3606481916747 | C | 0 | 17 | 30 | 21 | CM | 3.609 | 3 | KG | 10710 | CMQ | 8 | UN |  | 75 | 80 | 60 | CM | 39.8 | 3 | KG | 360000 | CMQ | 1 | UN |  | 30 | 40 | 30 | CM | 3.992 | 3 | KG | 36000 | CMQ | [12 empty] | 1 | UN | 3606481916747 | 17 | 30 | 21 | CM | 3.609 | 3 | KG | 10710 | CMQ | 8536508000
XACA08 | Tabela de Preços de Automação e Controlo | 18/05/2026 | Modificação | Boton pendente vazia p/ circ auxil c/ 8 furos ø 22mm | AC3 | ACI | 100369 | PENDANT STATIONS | Industrial Control | IDSIG | GENERAL PURPOSE | 3 - INDUSTRY GENERAL PURPOSE | CTS | CTS | EM | CONTROL STATIONS | EMCTS | 136.83 | EUR | 1 | UN | 3389110645071 | A | 1 | 9 | 56.7 | 8.5 | CM | 841 | 770 | G | 4337.55 | CMQ | 40 | UN | 73389110645070 | 75 | 80 | 60 | CM | 46.64 | 770 | KG | 360000 | CMQ | [24 empty] | 1 | UN | 3389110645071 | 8.5 | 56.7 | 9 | CM | 841 | 770 | G | 4337.55 | CMQ | 8538100000
NSYSPFX16200 | Tabela de Preços de Equipamentos e sistemas de distribuição de energia de Baixa Tensão | 18/05/2026 | Modificação | Spacial - plain front panel plinth W1600 H200 stainless steel 304L | EN1 | CUE | 191215 | PanelSeT X Accessories | Power Products | PPUES | GENERAL PURPOSE | 3 - INDUSTRY GENERAL PURPOSE | UEA | UEA | ST | UE-FLOOR STAND.WALL MOUN. ENCLOSURES, BOXES STAINLESS STEEL. | STUEA | 2506.65 | EUR | 1 | UN | 3606480626241 | C4 | 1 | 19 | 160.5 | 20.5 | CM | 17.4 | 17.4 | KG | 62514.75 | CMQ | 10 | UN | 73606480626240 | 600 | 1200 | 2100 | MM | 194 | 17.4 | KG | 1512 | DMQ | [12 empty] | 1 | UN |  | 0 | 0 | 0 | MM | 0 | 17.4 | KG | 0 | DMQ | 1 | UN | 3606480626241 | 215 | 1615 | 200 | MM | 17.2 | 17.4 | KG | 69.445 | DMQ | 7326909890
VW3A8306TF10 | Tabela de Preços de Automação e Controlo | 18/05/2026 | Modificação | Cabo de ligação Modbus T para Zelio Logic, 1 x RJ45 macho e 2 x RJ45 fêmea, L = 1 m | AC2 | ACI | 147867 | OTHER OPTIONS | Drives | IDVSD | CONFIGURABLE | 5 - INDUSTRY CONFIGURABLE | ADD | ADD | VS | MEDIUM DRIVES | VSADD | 60.7 | EUR | 1 | UN | 3389110400526 | C | 1 | 3 | 11.5 | 11 | CM | 75 | 75 | G | 379.5 | CMQ | 480 | UN | 73389110400525 | 77 | 60 | 80 | CM | 49.244 | 75 | KG | 369.6 | DMQ | 60 | UN | 43389110400524 | 30 | 40 | 30 | CM | 4.927 | 75 | KG | 36 | DMQ | [12 empty] | 1 | UN | 3389110400526 | 3 | 11.5 | 11 | CM | 75 | 75 | G | 379.5 | CMQ | 8544421000
ZB5FL232 | Tabela de Preços de Automação e Controlo | 18/05/2026 | Modificação | botão flush preto com saída cabeça ma | AC3 | ACI | 100316 | DIAMETER 22 | Industrial Control | IDSIG | GENERAL PURPOSE | 3 - INDUSTRY GENERAL PURPOSE | CTS | CTS | MP | PUSHBUTTONS | MPCTS | 16.82 | EUR | 1 | UN | 3606481361622 | C | 1 | 4.3 | 5.5 | 5.3 | CM | 25 | 25 | G | 125.345 | CMQ | [36 empty] | 1 | UN | 3606481361622 | 5.5 | 5.2 | 4.3 | CM | 25 | 25 | G | 122.98 | CMQ | 8538909999
LVS08235 | Tabela de Preços de Equipamentos e sistemas de distribuição de energia de Baixa Tensão | 18/05/2026 | Modificação | Porta Transp.G IP40, 36M, A=1980mm | BT6 | DBT | 118897 | PRISMASET G | Power Products | PPLVS | GENERAL PURPOSE | 2 - SMALL & MED BUILDING GENERAL PURPOSE | LVE | LVE | L1 | PRISMASET IP40 | L1LVE | 1049.115 | EUR | 1 | UN | 3606481878274 | C | 1 | 7 | 190 | 64 | CM | 14.19 | 14.19 | KG | 85120 | CMQ | 20 | UN |  | 90 | 202 | 120 | CM | 312 | 14.19 | KG | 2181.6 | DMQ | [24 empty] | 1 | UN | 3606481878274 | 7 | 190 | 64 | CM | 14.2 | 14.19 | KG | 85120 | CMQ | 3926909790
VW3A5402 | Tabela de Preços de Automação e Controlo | 18/05/2026 | Modificação | filtro sinusoidal de 15 A - para variador de velocidade | AC2 | ACI | 133011 | SINUS FILTER | Drives | IDVSD | CONFIGURABLE | 5 - INDUSTRY CONFIGURABLE | SDS | SDS | VM | ADVANCED DRIVES & HVAC | VMSDS | 1104.74 | EUR | 1 | UN | 3606480736810 | C | 1 | 26 | 52 | 36 | CM | 18.4 | 13.5 | KG | 48672 | CMQ | 4 | UN | 73606480736819 | 77 | 60 | 80 | CM | 85 | 13.5 | KG | 369.6 | DMQ | [24 empty] | 1 | UN | 3606480736810 | 2.6 | 5.2 | 3.6 | DM | 19.125 | 13.5 | KG | 48.672 | DMQ | 8548009099
VZ219E-20BP07 | Tabela de Preços de Soluções de Conectividade | 18/05/2026 | Modificação | PTPRD_ODA_PHOTO_Integration | GE1 | PRO | 191551 | ZONE VALVES AND ACT. | Digital Energy | DBPRD | GENERAL PURPOSE | 2B- BUILDING MANAGEMENT OFFER GENERAL PURPOSE | FDB | FDB | FD | FIELD DEVICES BMS | FDFDB | 48.88 | EUR | 1 | UN | 3606481820013 | C | 1 | 9.4 | 3.4 | 7 | CM | 160 | 160 | G | 223.72 | CMQ | [36 empty] | 1 | UN | 3606481820013 | 3.3 | 9.7 | 6.6 | CM | 240 | 160 | G | 211.266 | CMQ | 8481809990
NSYGT60 | Tabela de Preços de Equipamentos e sistemas de distribuição de energia de Baixa Tensão | 18/05/2026 | Modificação | Actassi - telescopic slide - set of 2 - depth 800 mm | EN1 | CUE | 186906 | Actassi S Accessories | Power Products | PPUES | GENERAL PURPOSE | 2 - SMALL & MED BUILDING GENERAL PURPOSE | ISM | ISM | RA | EU R&A | RAISM | 331.065 | EUR | 1 | UN | 3606480172526 | C | 1 | 5.5 | 57 | 7.5 | CM | 1.434 | 1.434 | KG | 2351.25 | CMQ | [24 empty] | 1 | UN |  | 0 | 0 | 0 |  | 1.386 | 1.434 | KG | 0 |  | 1 | UN | 3606480172526 | 6.45 | 0.5 | 1.3 | DM | 1.386 | 1.434 | KG | 4.193 | DMQ | 8302420090
A9V14363 | Tabela de Preços de Equipamentos e sistemas de distribuição de energia de Baixa Tensão | 18/05/2026 | Modificação | Acti9 Vigi iC60 - Bloco diferencial - 3P - 63A - 300mA - Classe AC | BT1 | RPT | 135006 | ACTI9 | Power Products | PPCFD | GENERAL PURPOSE | 2 - SMALL & MED BUILDING GENERAL PURPOSE | FTI | FTI | DI | ACTI9 PROTECTION DEVICES INDUSTRIAL | DIFTI | 344.01 | EUR | 1 | UN | 3606480374753 | A | 1 | 8.5 | 14.6 | 12 | CM | 223 | 210 | G | 1489.2 | CMQ | [12 empty] | 15 | UN | 43606480374751 | 30 | 40 | 30 | CM | 3.89 | 210 | KG | 36000 | CMQ | [12 empty] | 1 | UN | 3606480374753 | 8.5 | 14.6 | 12 | CM | 223 | 210 | G | 1489.2 | CMQ | 8536303000
BSH0701P32A2A | Tabela de Preços de Automação e Controlo | 18/05/2026 | Modificação | AC servo motor BSH - 1.4 N.m - 3000 rpm - keyed shaft - without brake - IP65 | AC2 | ACI | 132912 | SERVO MOTORS | Discrete Automation | IDMST | PROGRAMABLE | 7 - INDUSTRY PROGRAMMABLE | AAM | AAM | DV | MOTION | DVAAM | 1717.23 | EUR | 1 | UN | 3389118135833 | C | 1 | 12.3 | 37.7 | 12.8 | CM | 2.1 | 2.1 | KG | 5935.488 | CMQ | [12 empty] | 2 | UN |  | 30 | 60 | 40 | CM | 5.352 | 2.1 | KG | 72000 | CMQ | [12 empty] | 1 | UN | 3389118135833 | 123 | 377 | 128 | MM | 2100 | 2.1 | G | 5935.49 | CMQ | 8501510090
C11B6TM080B | Tabela de Preços de Equipamentos e sistemas de distribuição de energia de Baixa Tensão | 18/05/2026 | Modificação | ComPacT DISJUNTOR NSXm100B 25kA CA 4P3D 80A TMD PARAFUSO | BT4 | DBT | 181432 | COMPACT NSXM 16-160 | Power Products | PPCCB | GENERAL PURPOSE | 2 - SMALL & MED BUILDING GENERAL PURPOSE | CCN | CCN | 02 | NSXM, FUPACT, INS <= 630A | 02CCN | 471.22 | EUR | 1 | UN | 3606481990426 | C | 1 | 13 | 22 | 12 | CM | 1.698 | 1.698 | KG | 3432 | CMQ | 144 | UN | 73606481990425 | 1500 | 1200 | 800 | MM | 254490 | 1.698 | G | 1440000000 | MMQ | 6 | UN | 43606481990424 | 300 | 400 | 300 | MM | 10190 | 1.698 | G | 36000000 | MMQ | [12 empty] | 1 | UN | 3606481990426 | 13 | 22 | 12 | CM | 1.698 | 1.698 | KG | 3432 | CMQ | 8536209090
A9C20162 | Tabela de Preços de Equipamentos e sistemas de distribuição de energia de Baixa Tensão | 18/05/2026 | Modificação | iCT 63A 2NA 24 V 50Hz | BT1 | RPT | 135006 | ACTI9 | Power Products | PPCFD | GENERAL PURPOSE | 2 - SMALL & MED BUILDING GENERAL PURPOSE | FTI | FTI | DI | ACTI9 PROTECTION DEVICES INDUSTRIAL | DIFTI | 295.805 | EUR | 1 | UN | 3606480374807 | B | 1 | 4.2 | 12.2 | 11.4 | CM | 258 | 258 | G | 584.136 | CMQ | [12 empty] | 36 | UN | 43606480374805 | 30 | 40 | 30 | CM | 10.279 | 258 | KG | 36000 | CMQ | 6 | UN | 13606480374804 | 1.15 | 2.5 | 1.25 | DM | 1.632 | 258 | KG | 3.594 | DMQ | 1 | UN | 3606480374807 | 0.42 | 1.22 | 1.14 | DM | 0.259 | 258 | KG | 0.584 | DMQ | 8536419089
ZB5AW363C0 | Tabela de Preços de Automação e Controlo | 18/05/2026 | Modificação | Cabeça led botão luminosous azul cor cim | AC3 | ACI | 100316 | DIAMETER 22 | Industrial Control | IDSIG | GENERAL PURPOSE | 3 - INDUSTRY GENERAL PURPOSE | CTS | CTS | MP | PUSHBUTTONS | MPCTS | 20.72 | EUR | 1 | UN | 3606489770129 | C | 1 | 4.2 | 5.2 | 3.3 | CM | 17 | 17 | G | 72.072 | CMQ | 2400 | UN |  | 77 | 60 | 80 | CM | 55.004 | 17 | KG | 369600 | CMQ | 300 | UN |  | 30 | 40 | 30 | CM | 5.1 | 17 | KG | 36000 | CMQ | 5 | UN | 53606489770124 | 4.5 | 26.5 | 3.4 | CM | 85 | 17 | G | 405.45 | CMQ | 1 | UN | 3606489770129 | 4.2 | 5.2 | 3.3 | CM | 17 | 17 | G | 72.072 | CMQ | 8538909999
LVS04853 | Tabela de Preços de Equipamentos e sistemas de distribuição de energia de Baixa Tensão | 18/05/2026 | Modificação | Comp. P Lig. posterior NS1600 V.Fixo | BT6 | DBT | 175795 | PRISMASET P STRUCT | Power Products | PPLVS | GENERAL PURPOSE | 2 - SMALL & MED BUILDING GENERAL PURPOSE | LVE | LVE | L1 | PRISMASET IP40 | L1LVE | 1042.695 | EUR | 1 | UN | 3606481880185 | C | 1 | 5 | 83.5 | 64 | CM | 8.489 | 8.489 | KG | 26720 | CMQ | 10 | UN |  | 66 | 128 | 84 | CM | 181 | 8.489 | KG | 709.632 | DMQ | [24 empty] | 1 | UN | 3606481880185 | 5 | 83.5 | 64 | CM | 8.489 | 8.489 | KG | 26720 | CMQ | 7326909890
NSYDPLA155HG | Tabela de Preços de Equipamentos e sistemas de distribuição de energia de Baixa Tensão | 18/05/2026 | Modificação | PLA door 1500x500 with handle | EN1 | CUE | 163178 | PanelSeT P Spare parts | Power Products | PPUES | GENERAL PURPOSE | 3 - INDUSTRY GENERAL PURPOSE | UEA | UEA | PA | UE - FLOOR STANDING ENCLOSURES PLA IN POLYESTER. | PAUEA | 1577.2267 | EUR | 1 | UN | 3606485422602 | A4 | 1 | 5 | 157 | 53 | CM | 9.85 | 9.85 | KG | 41605 | CMQ | 10 | UN |  | 1200 | 1200 | 2000 | MM | 129.5 | 9.85 | KG | 2880 | DMQ | [24 empty] | 1 | UN | 3606485422602 | 1530 | 100 | 530 | MM | 9.85 | 9.85 | KG | 81.09 | DMQ | 9403991090
BMXFCW501S | Tabela de Preços de Automação e Controlo | 18/05/2026 | Modificação | M340,Bornero 40P+Precable Apant 1x20 Hil | AC1 | ACI | 141165 | MODICON X80 I/O | Discrete Automation | IDPAC | PROGRAMABLE | 7 - INDUSTRY PROGRAMMABLE | AAP | AAP | HI | AUTOMATION PLANT | HIAAP | 153.45 | EUR | 1 | UN | 3595863920161 | B | 1 | 3 | 26 | 26 | CM | 634 | 634 | G | 2028 | CMQ | [12 empty] | 7 | UN | 43595863920169 | 15 | 40 | 30 | CM | 4.8 | 634 | KG | 18000 | CMQ | [12 empty] | 1 | UN | 3595863920161 | 3 | 26 | 26 | CM | 700 | 634 | G | 2028 | CMQ | 8544429090
EZ9F34350 | Tabela de Preços de Equipamentos e sistemas de distribuição de energia de Baixa Tensão | 18/05/2026 | Modificação | Easy9, disjuntor 3P, 50A, curva C, 4500A (IEC/EN 60898-1) | BT1 | RPT | 190615 | EASY9 | Power Products | PPCFD | GENERAL PURPOSE | 1 - RESIDENTIAL GENERAL PURPOSE | FDR | FDR | FA | APARENTA MODULAR EASY9 VIVIENDA / 4,5KA & TYPE AC | FAFDR | 60.29 | EUR | 1 | UN | 3606480587078 | C | 1 | 7.5 | 8.5 | 5.3 | CM | 371 | 371 | G | 337.875 | CMQ | [12 empty] | 48 | UN | 43606480587076 | 30 | 40 | 30 | CM | 17.808 | 371 | KG | 36000 | CMQ | 4 | UN | 13606480587075 | 8 | 23 | 8.8 | CM | 1.558 | 371 | KG | 1619.2 | CMQ | 1 | UN | 3606480587078 | 7.5 | 8.5 | 5.3 | CM | 371 | 371 | G | 337.875 | CMQ | 8536201090
A9F94304 | Tabela de Preços de Equipamentos e sistemas de distribuição de energia de Baixa Tensão | 18/05/2026 | Modificação | Acti9 iC60L - Disjuntor - 3P - 4A - Curva C - 15000A (IEC 60898-1) - 100 kA (IEC 60947-2) | BT1 | RPT | 190600 | ACTI9 | Power Products | PPCFD | GENERAL PURPOSE | 2 - SMALL & MED BUILDING GENERAL PURPOSE | FTI | FTI | DI | ACTI9 PROTECTION DEVICES INDUSTRIAL | DIFTI | 313.17 | EUR | 1 | UN | 3606480084089 | B | 1 | 7.5 | 9.5 | 5.4 | CM | 333 | 333 | G | 384.75 | CMQ | [12 empty] | 44 | UN | 43606480084087 | 30 | 40 | 30 | CM | 15.623 | 333 | KG | 36000 | CMQ | 4 | UN | 13606480084086 | 80 | 225 | 98 | MM | 1376 | 333 | G | 1764 | CMQ | 1 | UN | 3606480084089 | 7.5 | 9.5 | 5.4 | CM | 333 | 333 | G | 384.75 | CMQ | 8536201090
LUFP7 | Tabela de Preços de Automação e Controlo | 18/05/2026 | Modificação | Gateway de comunicação Profibus DP 1 Fipio SUB-D9 - 1 RJ45 Modbus | BT2 | CUE | 187453 | TESYS ULTRA ACCESS. | Power Products | PPCTR | GENERAL PURPOSE | 3 - INDUSTRY GENERAL PURPOSE | TAC | TAC | LB | TESYS ACTIVE & CONTROL | LBTAC | 2035.99 | EUR | 1 | UN | 3389110109368 | B | 1 | 17.2 | 5.8 | 13.7 | CM | 220 | 220 | G | 1366.712 | CMQ | [12 empty] | 36 | UN | 43389110109366 | 30 | 60 | 40 | CM | 8.689 | 220 | KG | 72 | DMQ | [12 empty] | 1 | UN | 3389110109368 | 17.2 | 5.8 | 13.7 | CM | 220 | 220 | G | 1366.712 | CMQ | 8517620000
CAD32M7 | Tabela de Preços de Automação e Controlo | 18/05/2026 | Modificação | TeSys D control relay - 3 NO + 2 NC - <= 690 V - 220 V AC standard coil | BT2 | CUE | 180839 | TESYS DECA CTL RELAY | Power Products | PPCTR | GENERAL PURPOSE | 3 - INDUSTRY GENERAL PURPOSE | TCS | TCS | LD | TESYS CONTROL SWITCH | LDTCS | 63.935 | EUR | 1 | UN | 3389110401424 | A | 1 | 5.5 | 12 | 9.5 | CM | 360 | 360 | G | 627 | CMQ | 320 | UN |  | 75 | 80 | 60 | CM | 128.4 | 360 | KG | 360000 | CMQ | 20 | UN |  | 15 | 40 | 30 | CM | 7.65 | 360 | KG | 18000 | CMQ | [12 empty] | 1 | UN | 3389110401424 | 5.5 | 12 | 9.5 | CM | 360 | 360 | G | 627 | CMQ | 8536490099
9001KR24BH13 | Tabela de Preços de Automação e Controlo | 18/05/2026 | Modificação | Botão pressão ø 30 – aro metálico – cabeça de cogumelo ø 35 mm - preto - 1 c/o | AC3 | ACI | 100301 | DIAMETER 30 | Industrial Control | IDSIG | GENERAL PURPOSE | 3 - INDUSTRY GENERAL PURPOSE | CTS | CTS | MP | PUSHBUTTONS | MPCTS | 172.72 | EUR | 1 | UN | 3389110913309 | B | 1 | 4.7 | 5.6 | 9.3 | CM | 146 | 146 | G | 244.776 | CMQ | [12 empty] | 24 | UN | 10785901033452 | 15 | 40 | 15 | CM | 3.681 | 146 | KG | 9000 | CMQ | [12 empty] | 1 | UN | 785901033455 | 47 | 56 | 93 | MM | 154 | 146 | G | 244776 | MMQ | 8536508000
ZBAF2934 | Tabela de Preços de Automação e Controlo | 18/05/2026 | Modificação | Top preto com marcação botão flush | AC3 | ACI | 100316 | DIAMETER 22 | Industrial Control | IDSIG | GENERAL PURPOSE | 3 - INDUSTRY GENERAL PURPOSE | CTS | CTS | MP | PUSHBUTTONS | MPCTS | 3.86 | EUR | 1 | UN | 3606481362100 | C | 10 | 1.5 | 2.3 | 2.3 | CM | 2 | 2 | G | 7.935 | CMQ | [24 empty] | 10 | UN | 13606481362107 | 5.5 | 5.2 | 4.3 | CM | 21 | 2 | G | 122.98 | CMQ | 10 | UN | 13606481362107 | 5.5 | 5.2 | 4.3 | CM | 21 | 2 | G | 122.98 | CMQ | 8538909999
NSYPLAT1273G | Tabela de Preços de Equipamentos e sistemas de distribuição de energia de Baixa Tensão | 18/05/2026 | Modificação | Floor standing encl. polyester vers.PLAT open top w/ canopy 1250x750x320 IP44 | EN1 | CUE | 108763 | PanelSeT P FS PLA | Power Products | PPUES | GENERAL PURPOSE | 3 - INDUSTRY GENERAL PURPOSE | UEA | UEA | PA | UE - FLOOR STANDING ENCLOSURES PLA IN POLYESTER. | PAUEA | 1575.904 | EUR | 1 | UN | 3606480775291 | C4 | 1 | 37.5 | 129 | 78 | CM | 35 | 35 | KG | 377325 | CMQ | 3 | UN |  | 1420 | 1200 | 1000 | MM | 124.5 | 35 | KG | 1704 | DMQ | [12 empty] | 1 | UN |  | 0 | 0 | 0 |  | 36 | 35 | KG | 390.26 | DMQ | 1 | UN | 3606480775291 | 380 | 1300 | 790 | MM | 36.5 | 35 | KG | 390.26 | DMQ | 9403700000
OVA18526 | Tabela de Preços de Equipamentos e sistemas de distribuição de energia de Baixa Tensão | 18/05/2026 | Modificação | Exiway Power Control Pico - transparent lockable cover plate | IS4 | RPT | 182021 | EXIWAY | Home Solutions | HSSPE | CONFIGURABLE | 4C - CONNECTED LIVING SYSTEM FOR RESIDENTIAL & COMMERCIAL | EML | EML | EL | EMERGENCY LIGHTING | ELEML | 587.08 | EUR | 1 | UN | 3606480711459 | C | 1 | 150 | 330 | 40 | CM | 550 | 550 | G | 1980000 | CMQ | [12 empty] | 8 | UN |  | 15 | 40 | 15 | CM | 4.777 | 550 | KG | 9000 | CMQ | [12 empty] | 1 | UN | 3606480711459 | 0.3 | 3.5 | 1.4 | DM | 0.569 | 550 | KG | 1.47 | DMQ | 3926909790
LV947053 | Tabela de Preços de Equipamentos e sistemas de distribuição de energia de Baixa Tensão | 18/05/2026 | Modificação | CALIBRADOR 400A MTZ1 MTZ2 N°3 ML+ | BT8 | DBT | 190414 | MTZ ACTIVE CU ACC. | Power Products | PPACB | CONFIGURABLE | 4 - LARGE BUILDING CONFIGURABLE | ACB | ACB | 06 | MTZ ACTIVE OFFER | 06ACB | 166.99 | EUR | 1 | UN | 3606486822357 | C | 1 | 1 | 8 | 5 | CM | 10 | 10 | G | 40 | CMQ | [36 empty] | 1 | UN | 3606486822357 | 1 | 8 | 5 | CM | 10 | 10 | G | 40 | CMQ | 8538909189
ZB4BS42 | Tabela de Preços de Automação e Controlo | 18/05/2026 | Modificação | Cabeça de cogumelo 30mm.preto emergência | AC3 | ACI | 100316 | DIAMETER 22 | Industrial Control | IDSIG | GENERAL PURPOSE | 3 - INDUSTRY GENERAL PURPOSE | CTS | CTS | MP | PUSHBUTTONS | MPCTS | 57.06 | EUR | 1 | UN | 3389110888690 | B | 1 | 4.572 | 8.89 | 5.334 | CM | 72.575 | 72.575 | G | 216.801 | CMQ | [12 empty] | 100 | UN | 43389110888698 | 30 | 40 | 30 | CM | 7.785 | 72.575 | KG | 36 | DMQ | [12 empty] | 1 | UN | 3389110888690 | 0.88 | 0.45 | 0.53 | DM | 0.073 | 72.575 | KG | 0.21 | DMQ | 8538909999
LV431051 | Tabela de Preços de Equipamentos e sistemas de distribuição de energia de Baixa Tensão | 18/05/2026 | Modificação | Extended front rotary handle - red/yellow - for INS250 & INV100…250 | BT4 | DBT | 181422 | COMPACT INS-INV ACC. | Power Products | PPCCB | GENERAL PURPOSE | 2 - SMALL & MED BUILDING GENERAL PURPOSE | CCN | CCN | 02 | NSXM, FUPACT, INS <= 630A | 02CCN | 134.6 | EUR | 1 | UN | 3606480572203 | A | 1 | 9.5 | 48.5 | 10 | CM | 879 | 879 | G | 4607.5 | CMQ | 72 | UN |  | 105 | 120 | 80 | CM | 77.288 | 879 | KG | 1008000 | CMQ | 6 | UN | 43606480572201 | 30 | 60 | 40 | CM | 6.93 | 879 | KG | 72000 | CMQ | [12 empty] | 1 | UN | 3606480572203 | 9.5 | 48.5 | 10 | CM | 879 | 879 | G | 4607.5 | CMQ | 8538909999
LV848608SP | Tabela de Preços de Equipamentos e sistemas de distribuição de energia de Baixa Tensão | 18/05/2026 | Modificação | Cable interlocking kit 2N+1R - for MTZ2/MTZ3/NW fixed/drawout - spare part | BT8 | DBT | 180971 | MASTERPACT MTZ CONNECT | Power Products | PPACB | CONFIGURABLE | 4 - LARGE BUILDING CONFIGURABLE | ACB | ACB | PR | AIR CIRCUIT BREAKERS | PRACB | 4135.965 | EUR | 1 | UN | 3606481173188 | C | 1 | 30 | 40 | 30 | CM | 5.3 | 5.3 | KG | 36000 | CMQ | [12 empty] | 1 | UN | 3606481173270 | 30 | 40 | 30 | CM | 5.3 | 5.3 | KG | 36 | DMQ | [12 empty] | 1 | UN | 3606481173188 | 30 | 40 | 30 | CM | 5.3 | 5.3 | KG | 36000 | CMQ | 8538909999
NU345318 | Tabela de Preços de Equipamentos e sistemas de distribuição de energia de Baixa Tensão | 18/05/2026 | Modificação | Tomada TV/FM intermédia, Unica, Branco | IS1 | RPT | 191664 | NEW UNICA | Home Solutions | HSSPE | GENERAL PURPOSE | 1 - RESIDENTIAL GENERAL PURPOSE | CLD | CLD | DU | CONNECTED LIVING UNICA | DUCLD | 21.81 | EUR | 1 | UN | 3606489467296 | A | 1 | 3.3 | 4.5 | 4.5 | CM | 84 | 84 | G | 66.825 | CMQ | 640 | UN |  | 77 | 60 | 80 | CM | 62.39 | 84 | KG | 369.6 | DMQ | 20 | UN | 43606489467294 | 15 | 40 | 15 | CM | 1.68 | 84 | KG | 0.009 | MTQ | 10 | UN | 13606489467293 | 5.5 | 26 | 14 | CM | 840 | 84 | G | 2002 | CMQ | 1 | UN | 3606489467296 | 3.3 | 4.5 | 4.5 | CM | 84 | 84 | G | 66825 | MMQ | 8536691000
ZB5AG4K | Tabela de Preços de Automação e Controlo | 18/05/2026 | Modificação | Cabeça de comutação selectora ø22 2-posição ficar colocado 4 multichips | AC3 | ACI | 100316 | DIAMETER 22 | Industrial Control | IDSIG | GENERAL PURPOSE | 3 - INDUSTRY GENERAL PURPOSE | CTS | CTS | MP | PUSHBUTTONS | MPCTS | 91.92 | EUR | 1 | UN | 3389110850079 | C | 1 | 5.4 | 3.4 | 8.8 | CM | 51 | 51 | G | 161.568 | CMQ | [36 empty] | 1 | UN | 3389110850079 | 86 | 52 | 33 | MM | 57 | 51 | G | 147576 | MMQ | 8536508000
LC1DWK12V7 | Tabela de Preços de Automação e Controlo | 18/05/2026 | Modificação | Tesys D LC1D.K p/ com. de condensadores- 3P - 60 kVAR - 415 V - 400 V CA bobina | BT2 | CUE | 187513 | DECA D2 CONTROL | Power Products | PPCTR | GENERAL PURPOSE | 3 - INDUSTRY GENERAL PURPOSE | TCC | TCC | AC | TESYS CONTROL CONTACTOR | ACTCC | 781.945 | EUR | 1 | UN | 3389110060720 | C | 1 | 21 | 12 | 11.5 | CM | 1.44 | 1.44 | KG | 2898 | CMQ | [12 empty] | 4 | UN | 43389110060728 | 30 | 40 | 30 | CM | 7.937 | 1.44 | KG | 36 | DMQ | [12 empty] | 1 | UN | 3389110060720 | 21 | 12 | 11.5 | CM | 1.44 | 1.44 | KG | 2898 | CMQ | 8536490099
ZB5AH0583C0 | Tabela de Preços de Automação e Controlo | 18/05/2026 | Modificação | botão luminosous laranja led cabeça para etiqeuta pulsador | AC3 | ACI | 100316 | DIAMETER 22 | Industrial Control | IDSIG | GENERAL PURPOSE | 3 - INDUSTRY GENERAL PURPOSE | CTS | CTS | MP | PUSHBUTTONS | MPCTS | 40.45 | EUR | 1 | UN | 3606489766726 | C | 1 | 8.6 | 5.2 | 3.3 | CM | 54 | 54 | G | 147.576 | CMQ | [36 empty] | 1 | UN | 3606489766726 | 8.6 | 5.2 | 3.3 | CM | 54 | 54 | G | 147.576 | CMQ | 8538909999
LC2D09BNE | Tabela de Preços de Automação e Controlo | 18/05/2026 | Modificação | TeSys D reversing contactor - 3P - <= 440 V - 9 A AC-3 - 24...60 V AC/DC coil | BT2 | CUE | 187516 | TESYS DECA CONT. <115A | Power Products | PPCTR | GENERAL PURPOSE | 3 - INDUSTRY GENERAL PURPOSE | TCC | TCC | AC | TESYS CONTROL CONTACTOR | ACTCC | 343.065 | EUR | 1 | UN | 3606480987847 | B | 1 | 9.5 | 14 | 11.5 | CM | 875 | 783 | G | 1529.5 | CMQ | [12 empty] | 6 | UN | 43606480987845 | 15 | 40 | 30 | CM | 5717 | 783 | G | 18 | DMQ | [12 empty] | 1 | UN | 3606480987847 | 114 | 140 | 93 | MM | 877 | 783 | G | 1484280 | MMQ | 8536419089
33777 | Tabela de Preços de Equipamentos e sistemas de distribuição de energia de Baixa Tensão | 18/05/2026 | Modificação | 2 fechadura RONIS 2 CH.IDEN.( extraível) | BT8 | DBT | 180976 | MASTERPACT NT-NW ACC. | Power Products | PPACB | CONFIGURABLE | 4 - LARGE BUILDING CONFIGURABLE | CCB | CCB | PL | COMPACT NS >= 630A | PLCCB | 737.39 | EUR | 1 | UN | 3303430337775 | C | 1 | 1.5 | 5.3 | 5.3 | CM | 250 | 226 | G | 42.135 | CMQ | [36 empty] | 1 | UN | 3303430337775 | 0.15 | 0.53 | 0.53 | DM | 0.25 | 226 | KG | 0.042 | DMQ | 8301409000
C16N6TM160 | Tabela de Preços de Equipamentos e sistemas de distribuição de energia de Baixa Tensão | 18/05/2026 | Modificação | ComPacT DISJUNTOR NSX160N 50kA CA 4P3D 160A TMD | BT4 | DBT | 191790 | COMPACT NSX | Power Products | PPCCB | GENERAL PURPOSE | 2 - SMALL & MED BUILDING GENERAL PURPOSE | CCN | CCN | 01 | NSX | 01CCN | 1418.075 | EUR | 1 | UN | 3606481997982 | C | 1 | 14 | 19 | 15 | CM | 2.83 | 2.33 | KG | 3990 | CMQ | [12 empty] | 6 | UN | 13606481997989 | 300 | 400 | 300 | MM | 14.481 | 2.33 | KG | 36000000 | MMQ | [12 empty] | 1 | UN | 3606481997982 | 14.5 | 19.5 | 14.5 | CM | 2.34 | 2.33 | KG | 4099.875 | CMQ | 8536209090
ZB5AD28C0 | Tabela de Preços de Automação e Controlo | 18/05/2026 | Modificação | Branco cabeça 2 posições fijas col selector palanca | AC3 | ACI | 100316 | DIAMETER 22 | Industrial Control | IDSIG | GENERAL PURPOSE | 3 - INDUSTRY GENERAL PURPOSE | CTS | CTS | MP | PUSHBUTTONS | MPCTS | 86.65 | EUR | 1 | UN | 3606489763145 | C | 1 | 3.4 | 4.7 | 5.3 | CM | 22 | 22 | G | 84.694 | CMQ | [36 empty] | 1 | UN | 3606489763145 | 4.2 | 5.2 | 3.3 | CM | 22 | 22 | G | 72.072 | CMQ | 8538909999
LX1D6M7 | Tabela de Preços de Automação e Controlo | 18/05/2026 | Modificação | Bobina contactor Tesys D - LX1D6 - 220 V CA 50/60 Hz para contactor 80 e 95 A | BT2 | CUE | 188224 | DECA D2 CONTROL WW ACC | Power Products | PPCTR | GENERAL PURPOSE | 3 - INDUSTRY GENERAL PURPOSE | TCC | TCC | AC | TESYS CONTROL CONTACTOR | ACTCC | 89.835 | EUR | 1 | UN | 3389110233384 | C | 1 | 5.7 | 12.5 | 9.5 | CM | 313 | 313 | G | 676.875 | CMQ | [12 empty] | 16 | UN | 43389110233382 | 15 | 40 | 30 | CM | 5.318 | 313 | KG | 18 | DMQ | [12 empty] | 1 | UN | 3389110233384 | 5.7 | 12.5 | 9.5 | CM | 313 | 313 | G | 676.875 | CMQ | 8505902999
BSH1404P12A2P | Tabela de Preços de Automação e Controlo | 18/05/2026 | Modificação | AC servo motor BSH - 32.1 N.m - 3000 rpm - keyed shaft - without brake - IP50 | AC2 | ACI | 132912 | SERVO MOTORS | Discrete Automation | IDMST | PROGRAMABLE | 7 - INDUSTRY PROGRAMMABLE | AAM | AAM | DV | MOTION | DVAAM | 3388.98 | EUR | 1 | UN | 3389118361522 | C | 1 | 27 | 60.6 | 27 | CM | 18.5 | 18.5 | KG | 44177.4 | CMQ | 4 | UN |  | 77 | 60 | 80 | CM | 83 | 18.5 | KG | 369.6 | DMQ | [24 empty] | 1 | UN | 3389118361522 | 2.7 | 2.7 | 6.06 | DM | 18.5 | 18.5 | KG | 44.177 | DMQ | 8501522089
XVLA235 | Tabela de Preços de Automação e Controlo | 18/05/2026 | Modificação | Luz piloto ø8 - ip40/ip65 - amarelo laranja- led coberto incluído - 24v - rápidoon | AC3 | ACI | 100353 | DIAMETER 8, 10, 12 | Industrial Control | IDSIG | GENERAL PURPOSE | 3 - INDUSTRY GENERAL PURPOSE | CTS | CTS | MP | PUSHBUTTONS | MPCTS | 17.18 | EUR | 1 | UN | 3389110651409 | B | 1 | 1 | 4.2 | 1 | CM | 3 | 3 | G | 4.2 | CMQ | [12 empty] | 100 | UN | 43389110651407 | 15 | 40 | 15 | CM | 484 | 3 | G | 9000 | CMQ | 10 | UN | 53389110651404 | 1.3 | 1.4 | 0.3 | DM | 0.034 | 3 | KG | 0.546 | DMQ | 1 | UN | 3389110651409 | 0.1 | 0.42 | 0.1 | DM | 0.003 | 3 | KG | 0.004 | DMQ | 8531807000
NSYSDR40B | Tabela de Preços de Equipamentos e sistemas de distribuição de energia de Baixa Tensão | 18/05/2026 | Modificação | One symmetric mounting rail 35X15 L400mm type B - Wall mounting - Supply: 20 | EN1 | CUE | 163213 | RAILS & UPRIGHTS | Power Products | PPUES | GENERAL PURPOSE | 3 - INDUSTRY GENERAL PURPOSE | UEC | UEC | EC | UE-STEEL WALL MOUNT. ENCLOSURE, CRN, S3D, CM AND CABLE GLAND | ECUEC | 31.7695 | EUR | 1 | UN | 3606480184369 | C | 20 | 0.75 | 35 | 3.5 | CM | 130 | 130 | G | 91.875 | CMQ | [12 empty] | 40 | UN |  | 15 | 40 | 15 | CM | 5869 | 130 | KG | 9 | DMQ | 10 | UN | 13606480184366 | 45 | 60 | 355 | MM | 1.411 | 130 | KG | 0.959 | DMQ | 10 | UN | 13606480184366 | 45 | 60 | 355 | MM | 1.411 | 130 | KG | 0.959 | DMQ | 7326909890
81697 | Tabela de Preços de Equipamentos e sistemas de distribuição de energia de Baixa Tensão | 18/05/2026 | Modificação | Tomada de montagem em quadro, Mureva PK, reta, 125A, 3P+E, 500V, IP67 | BT3 | RPT | 140900 | MUREVA | Power Products | PPCFD | GENERAL PURPOSE | 2 - SMALL & MED BUILDING GENERAL PURPOSE | FTC | FTC | PK | PK INDUSTRIAL PLUGS & SOCKETS | PKFTC | 138.38 | EUR | 1 | UN | 3303430816973 | C | 1 | 11 | 16.1 | 11 | CM | 1.19 | 1.19 | KG | 1948.1 | CMQ | [12 empty] | 10 | UN | 43303430816971 | 30 | 40 | 30 | CM | 12.613 | 1.19 | KG | 36000 | CMQ | [12 empty] | 1 | UN | 3303430816973 | 1.1 | 1.61 | 1.1 | DM | 1.19 | 1.19 | KG | 1.948 | DMQ | 8536699099
31113 | Tabela de Preços de Equipamentos e sistemas de distribuição de energia de Baixa Tensão | 18/05/2026 | Modificação | interruptor seccionador Interpact INS500 - 500 A - 4 pólos | BT4 | DBT | 133481 | COMPACT INS-INV SWITCH | Power Products | PPCCB | GENERAL PURPOSE | 2 - SMALL & MED BUILDING GENERAL PURPOSE | CCN | CCN | 02 | NSXM, FUPACT, INS <= 630A | 02CCN | 886.625 | EUR | 1 | UN | 3303430311133 | A | 1 | 19 | 22.6 | 19.2 | CM | 5.518 | 4.9 | KG | 8244.48 | CMQ | 16 | UN | 73303430311132 | 80 | 120 | 80 | CM | 100.352 | 4.9 | KG | 768000 | CMQ | 4 | UN | 43303430311131 | 30 | 60 | 40 | CM | 22.838 | 4.9 | KG | 72000 | CMQ | [12 empty] | 1 | UN | 3303430311133 | 1.9 | 2.26 | 1.92 | DM | 5.518 | 4.9 | KG | 8.244 | DMQ | 8536508000
LE1D25F7 | Tabela de Preços de Automação e Controlo | 18/05/2026 | Modificação | discontactor em caixa IP657 TeSys LE1D - 25A - bobina 110 VCA sem relé | BT2 | CUE | 187660 | ENCLOSED DECA EQP | Power Products | PPCTR | GENERAL PURPOSE | 3 - INDUSTRY GENERAL PURPOSE | TCC | TCC | AC | TESYS CONTROL CONTACTOR | ACTCC | 254.615 | EUR | 1 | UN | 3389110578829 | B | 1 | 16.3 | 25.2 | 19.6 | CM | 1.247 | 1.247 | KG | 8050.896 | CMQ | 22 | UN | 73389110578828 | 75 | 60 | 80 | CM | 40.28 | 1.247 | KG | 360 | DMQ | 5 | UN | 43389110578827 | 30 | 60 | 40 | CM | 7.097 | 1.247 | KG | 72 | DMQ | [12 empty] | 1 | UN | 3389110578829 | 196 | 252 | 163 | MM | 1247 | 1.247 | G | 8050.9 | CMQ | 8537109899
LC1K06103P7 | Tabela de Preços de Automação e Controlo | 18/05/2026 | Modificação | Contactor TeSys K - 3P(3 NA) - AC-3 - <= 440 V 6 A - 230 V bobina CA | BT2 | CUE | 187518 | TESYS MICRA CTR | Power Products | PPCTR | GENERAL PURPOSE | 3 - INDUSTRY GENERAL PURPOSE | TCC | TCC | AC | TESYS CONTROL CONTACTOR | ACTCC | 58.92 | EUR | 1 | UN | 3389110241990 | B | 1 | 6.5 | 4.7 | 6 | CM | 182 | 182 | G | 183.3 | CMQ | [12 empty] | 50 | UN | 43389110241998 | 15 | 40 | 30 | CM | 9.655 | 182 | KG | 18000 | CMQ | [12 empty] | 1 | UN | 3389110241990 | 6.5 | 4.7 | 6 | CM | 184 | 182 | G | 183.3 | CMQ | 8536490099
SSD1A320M7C1 | Tabela de Preços de Automação e Controlo | 18/05/2026 | Modificação | relé de estado sólido-calha DIN, 1fase, 48-600Vac saída, 90-280Vac/Vdc controlo, 20A | AC3 | ACI | 116187 | SOLID STATE RELAYS | Industrial Control | IDSIG | GENERAL PURPOSE | 3 - INDUSTRY GENERAL PURPOSE | ARO | ARO | RM | ELECTROMECHANICAL RELAYS | RMARO | 130.52 | EUR | 1 | UN | 3606489807832 | C | 1 | 2.5 | 14 | 9.3 | CM | 322 | 322 | G | 325.5 | CMQ | [12 empty] | 24 | UN | 13606489807839 | 15 | 40 | 30 | CM | 8.186 | 322 | KG | 18 | DMQ | [12 empty] | 1 | UN | 3606489807832 | 2.5 | 14 | 9.3 | CM | 322 | 322 | G | 325.5 | CMQ | 8536490099
NSYSFNV12 | Tabela de Preços de Equipamentos e sistemas de distribuição de energia de Baixa Tensão | 18/05/2026 | Modificação | montantes verticais, PanelSeT SFN, para invólucro elétrico H1200mm, conjunto de 4 | EN1 | CUE | 119428 | PanelSeT S FS SFN | Power Products | PPUES | GENERAL PURPOSE | 3 - INDUSTRY GENERAL PURPOSE | UEP | UEP | FS | UE - FLOOR STANDING STEEL SFN ENCLOSURES. | FSUEP | 473.9035 | EUR | 1 | UN | 3606486103852 | C | 1 | 5 | 113 | 21 | CM | 12 | 12 | KG | 11865 | CMQ | 45 | UN |  | 82.5 | 120 | 100 | CM | 560 | 12 | KG | 990000 | CMQ | [24 empty] | 1 | UN |  | 120 | 13 | 13 | CM | 13.97 | 12 | KG | 20280 | CMQ | 7326909890
NU328318 | Tabela de Preços de Equipamentos e sistemas de distribuição de energia de Baixa Tensão | 18/05/2026 | Modificação | Nova Unica - Interruptor de cartão - luminoso - 10A - Branco | IS1 | RPT | 181958 | NEW UNICA | Home Solutions | HSCWD | GENERAL PURPOSE | 1 - RESIDENTIAL GENERAL PURPOSE | CLD | CLD | DU | CONNECTED LIVING UNICA | DUCLD | 26.98 | EUR | 1 | UN | 3606489455804 | A | 1 | 4 | 4.5 | 4.5 | CM | 36 | 36 | G | 81 | CMQ | 640 | UN | 73606489455803 | 80 | 60 | 80 | CM | 38.892 | 36 | KG | 384000 | CMQ | 80 | UN | 43606489455802 | 30 | 40 | 30 | CM | 3.799 | 36 | KG | 36 | DMQ | 10 | UN | 13606489455801 | 8 | 18.5 | 18 | CM | 450 | 36 | G | 2664 | CMQ | 1 | UN | 3606489455804 | 4 | 4.5 | 4.5 | CM | 36 | 36 | G | 81 | CMQ | 8536508000
HMIZM6RDP10 | Tabela de Preços de Automação e Controlo | 18/05/2026 | Modificação | Cabo de ecrã remoto de 10 m | AC3 | ACI | 190353 | SE OP ACCESSORIES | Industrial Control | IDHMI | CONFIGURABLE | 5 - INDUSTRY CONFIGURABLE | ABA | ABA | HB | HMI BASIC | HBABA | 137.34 | EUR | 1 | UN | 3606481856579 | C | 1 | 6.5 | 25.5 | 25.7 | CM | 1.327 | 1.157 | KG | 4259.78 | CMQ | [12 empty] | 5 | UN | 13606481856576 | 30 | 40 | 30 | CM | 6.635 | 1.157 | KG | 36000 | CMQ | [12 empty] | 1 | UN | 3606481856579 | 6.5 | 25.5 | 25.7 | CM | 1.327 | 1.157 | KG | 4259.775 | CMQ | 8544429090
LC2D12BL | Tabela de Preços de Automação e Controlo | 18/05/2026 | Modificação | Inversor Tesys D 575VCA 12A IEC | BT2 | CUE | 187516 | TESYS DECA CONT. <115A | Power Products | PPCTR | GENERAL PURPOSE | 3 - INDUSTRY GENERAL PURPOSE | TCC | TCC | AC | TESYS CONTROL CONTACTOR | ACTCC | 232.945 | EUR | 1 | UN | 3389110541533 | A | 1 | 14 | 11.5 | 9.5 | CM | 1.153 | 1.153 | KG | 1529.5 | CMQ | 96 | UN | 73389110541532 | 75 | 60 | 80 | CM | 121.04 | 1.153 | KG | 360 | DMQ | 6 | UN | 43389110541531 | 15 | 40 | 30 | CM | 7.267 | 1.153 | KG | 18 | DMQ | [12 empty] | 1 | UN | 3389110541533 | 9.5 | 13.5 | 11.5 | CM | 1.153 | 1.153 | KG | 1474.875 | CMQ | 8536490099
XB4BV61 | Tabela de Preços de Automação e Controlo | 18/05/2026 | Modificação | Piloto luminoso branco s / lamp | AC3 | ACI | 100316 | DIAMETER 22 | Industrial Control | IDSIG | GENERAL PURPOSE | 3 - INDUSTRY GENERAL PURPOSE | CTS | CTS | MP | PUSHBUTTONS | MPCTS | 24.21 | EUR | 1 | UN | 3389110887174 | A | 1 | 8.8 | 5.4 | 3.4 | CM | 75 | 75 | G | 161.568 | CMQ | 1200 | UN |  | 75 | 80 | 60 | CM | 102.22 | 75 | KG | 360000 | CMQ | 150 | UN | 43389110887172 | 30 | 40 | 30 | CM | 11.496 | 75 | KG | 36000 | CMQ | [12 empty] | 1 | UN | 3389110887174 | 8.8 | 5.4 | 3.4 | CM | 73 | 75 | G | 161.568 | CMQ | 8531807000
LV434002 | Tabela de Preços de Equipamentos e sistemas de distribuição de energia de Baixa Tensão | 18/05/2026 | Modificação | Module IFE - Modbus TCP - Ethernet IP & MBSL | BT4 | DBT | 181423 | ENERLINX ACCESSORIES | Power Products | PPACB | GENERAL PURPOSE | 2 - SMALL & MED BUILDING GENERAL PURPOSE | CCN | CCN | 01 | NSX | 01CCN | 1486.11 | EUR | 1 | UN | 3606481283146 | A | 1 | 7.1 | 10.5 | 7.2 | CM | 257.7 | 182.5 | G | 536.76 | CMQ | [12 empty] | 24 | UN | 43606481283144 | 30 | 40 | 30 | CM | 6.723 | 182.5 | KG | 36 | DMQ | [12 empty] | 1 | UN | 3606481283146 | 9 | 12.5 | 9 | CM | 251 | 182.5 | G | 1012.5 | CMQ | 8517620000
ZBYF2367C0 | Tabela de Preços de Automação e Controlo | 18/05/2026 | Modificação | 30x40mm porta-etiqueta flush com etiquetas. "fora | AC3 | ACI | 100316 | DIAMETER 22 | Industrial Control | IDSIG | GENERAL PURPOSE | 3 - INDUSTRY GENERAL PURPOSE | CTS | CTS | MP | PUSHBUTTONS | MPCTS | 5.74 | EUR | 1 | UN | 3606489755294 | C | 1 | 11 | 15 | 0.1 | CM | 3 | 3 | G | 16.5 | CMQ | [36 empty] | 1 | UN | 3606489755294 | 0.1 | 15 | 11 | CM | 3 | 3 | G | 16.5 | CMQ | 3926909790
EPH0400421 | Tabela de Preços de Equipamentos e sistemas de distribuição de energia de Baixa Tensão | 18/05/2026 | Modificação | Asfora - Comutador de escada - 10A - IP44 - Branco | IS1 | RPT | 181806 | ASFORA | Home Solutions | HSCWD | GENERAL PURPOSE | 1 - RESIDENTIAL GENERAL PURPOSE | CLB | CLB | PS | CONNECTED LIVING BASIC | PSCLB | 4.97 | EUR | 1 | UN | 3606480525124 | A | 1 | 4 | 8 | 8 | CM | 87 | 87 | G | 256 | CMQ | 480 | UN |  | 45 | 120 | 80 | CM | 59.856 | 87 | KG | 432000 | CMQ | 120 | UN | 33606480525125 | 30 | 60 | 40 | CM | 11.964 | 87 | KG | 72000 | CMQ | 10 | UN | 13606480525121 | 9.5 | 27.5 | 18.5 | CM | 945 | 87 | G | 4833.125 | CMQ | 1 | UN | 3606480525124 | 4 | 8 | 8 | CM | 87 | 87 | G | 256 | CMQ | 8536508000
NSYMR1410 | Tabela de Preços de Equipamentos e sistemas de distribuição de energia de Baixa Tensão | 18/05/2026 | Modificação | Monobloc perforated plates H1400xW1000mm with universal perforations 11x26mm | EN1 | CUE | 132400 | WM Mounting Plates | Power Products | PPUES | GENERAL PURPOSE | 3 - INDUSTRY GENERAL PURPOSE | UEC | UEC | EC | UE-STEEL WALL MOUNT. ENCLOSURE, CRN, S3D, CM AND CABLE GLAND | ECUEC | 767.543 | EUR | 1 | UN | 3606480310683 | C4 | 1 | 1.5 | 134.5 | 95 | CM | 9 | 9 | KG | 19166.25 | CMQ | 28 | UN |  | 500 | 1200 | 2000 | MM | 255 | 9 | KG | 1584 | DMQ | [12 empty] | 1 | UN |  | 0 | 0 | 0 |  | 8.626 | 9 | KG | 22.865 | DMQ | 1 | UN | 3606480310683 | 1345 | 20 | 850 | MM | 8.626 | 9 | KG | 22.865 | DMQ | 8538100000
7213142000 | Tabela de Preços de Soluções de Conectividade | 18/05/2026 | Modificação | Valve 2Way Flange V231/32/16 | GE1 | PRO | 191549 | GLOBE VALVES AND ACT. | Digital Energy | DBPRD | GENERAL PURPOSE | 2B- BUILDING MANAGEMENT OFFER GENERAL PURPOSE | FDB | FDB | FD | FIELD DEVICES BMS | FDFDB | 433.71 | EUR | 1 | UN | 3606481819772 | C | 1 | 14 | 25.8 | 18.1 | CM | 7.66 | 7.66 | KG | 6537.72 | CMQ | [36 empty] | 1 | UN | 3606481819772 | 14 | 26.5 | 18.5 | CM | 7.65 | 7.66 | KG | 6864 | CMQ | 8481807100
AR3308W2 | Tabela de Preços de Equipamentos e sistemas de distribuição de energia de Baixa Tensão | 18/05/2026 | Modificação | NETSHELTER SX da APC para Bastidor Gen 2, 52U, 2436H x 600W x 1200D mm, Em Branco | ITE | UAI | 132665 | RACKS AND ENCLOSURES | Secure Power | SPRSY | CONFIGURABLE | 4 - LARGE BUILDING CONFIGURABLE | ILB | ILB | IR | OPTIMUM RACKS & ACCESSORIES | IRILB | 4638.89 | EUR | 1 | UN |  | C | 1 | 256.3 | 132.3 | 75.4 | CM | 199.59 | 199.59 | KG | 2556700.146 | CMQ | [36 empty] | 1 | UN | 731304753384 | 256.3 | 132.3 | 75.4 | CM | 199.59 | 199.59 | KG | 2556.7 | DMQ | 9403208000
VW3A1104R10 | Tabela de Preços de Automação e Controlo | 18/05/2026 | Modificação | cabo de 1 m, para ligação de consola gráfica à distância | AC2 | ACI | 147863 | KEYPAD ACCESS. | Drives | IDVSD | CONFIGURABLE | 5 - INDUSTRY CONFIGURABLE | SDS | SDS | VM | ADVANCED DRIVES & HVAC | VMSDS | 23.68 | EUR | 1 | UN | 3389118070257 | A | 1 | 1.7 | 16.5 | 12.5 | CM | 55 | 55 | G | 350.625 | CMQ | 400 | UN |  | 75 | 80 | 60 | CM | 35.232 | 55 | KG | 360000 | CMQ | 50 | UN | 43389118070255 | 30 | 40 | 30 | CM | 3.404 | 55 | KG | 36000 | CMQ | [12 empty] | 1 | UN | 3389118070257 | 1.7 | 16.5 | 12.5 | CM | 55 | 55 | G | 350.625 | CMQ | 8544429090
NU320518 | Tabela de Preços de Equipamentos e sistemas de distribuição de energia de Baixa Tensão | 18/05/2026 | Modificação | Inversor de grupo, Unica, 10A, Branco | IS1 | RPT | 181958 | NEW UNICA | Home Solutions | HSCWD | GENERAL PURPOSE | 1 - RESIDENTIAL GENERAL PURPOSE | CLD | CLD | DU | CONNECTED LIVING UNICA | DUCLD | 14.85 | EUR | 1 | UN | 3606489455170 | A | 1 | 3.5 | 4.5 | 4.5 | CM | 22 | 22 | G | 70.875 | CMQ | 800 | UN | 73606489455179 | 77 | 60 | 80 | CM | 37.432 | 22 | KG | 369600 | CMQ | 200 | UN | 43606489455178 | 30 | 60 | 40 | CM | 7.233 | 22 | KG | 72000 | CMQ | 10 | UN | 13606489455177 | 6 | 18.6 | 18 | CM | 322 | 22 | G | 2008.8 | CMQ | 1 | UN | 3606489455170 | 3.5 | 4.5 | 4.5 | CM | 22 | 22 | G | 70.875 | CMQ | 8536508000
BMH1001T31A2A | Tabela de Preços de Automação e Controlo | 18/05/2026 | Modificação | servo motor BMH - 3.4 Nm - 6000 rpm - keyed shaft - without brake - IP65/IP67 | AC2 | ACI | 132912 | SERVO MOTORS | Discrete Automation | IDMST | PROGRAMABLE | 7 - INDUSTRY PROGRAMMABLE | AAM | AAM | DV | MOTION | DVAAM | 1236.44 | EUR | 1 | UN | 3606485200750 | C | 1 | 15.6 | 44.6 | 22.1 | CM | 3.64 | 3.34 | KG | 15376.296 | CMQ | [12 empty] | 1 | UN |  | 30 | 60 | 40 | CM | 4.792 | 3.34 | KG | 72000 | CMQ | [12 empty] | 1 | UN | 3606485200750 | 220 | 400 | 200 | MM | 3640 | 3.34 | G | 17600 | CMQ | 8501522089
NU343118 | Tabela de Preços de Equipamentos e sistemas de distribuição de energia de Baixa Tensão | 18/05/2026 | Modificação | Nova Unica - Tomada áudio & vídeo 3 RCA 1 mód. - Branco | IS1 | RPT | 191664 | NEW UNICA | Home Solutions | HSSPE | GENERAL PURPOSE | 1 - RESIDENTIAL GENERAL PURPOSE | CLD | CLD | DU | CONNECTED LIVING UNICA | DUCLD | 89.615 | EUR | 1 | UN | 3606489455958 | A | 1 | 2.2 | 4.5 | 3.5 | CM | 22 | 22 | G | 34.65 | CMQ | 640 | UN | 73606489455957 | 77 | 60 | 80 | CM | 27.86 | 22 | KG | 369600 | CMQ | 20 | UN | 43606489455956 | 15 | 40 | 15 | CM | 780 | 22 | G | 9000 | CMQ | 10 | UN | 13606489455955 | 5.5 | 26 | 14 | CM | 285 | 22 | G | 2002 | CMQ | 1 | UN | 3606489455958 | 2.2 | 4.5 | 3.5 | CM | 22 | 22 | G | 34.65 | CMQ | 8536699099
LVS03002 | Tabela de Preços de Equipamentos e sistemas de distribuição de energia de Baixa Tensão | 18/05/2026 | Modificação | Platina apar. Modular regulavel G L600 | BT6 | DBT | 118897 | PRISMASET G | Power Products | PPLVS | GENERAL PURPOSE | 2 - SMALL & MED BUILDING GENERAL PURPOSE | LVE | LVE | L1 | PRISMASET IP40 | L1LVE | 50.205 | EUR | 1 | UN | 3606481875426 | C | 1 | 10.5 | 46.8 | 5.7 | CM | 311 | 311 | G | 2800.98 | CMQ | 300 | UN |  | 104 | 120 | 80 | CM | 107.3 | 311 | KG | 998400 | CMQ | 10 | UN |  | 15.5 | 49 | 31 | CM | 3.51 | 311 | KG | 23544.5 | CMQ | 10 | UN | 13606481875423 | 15.5 | 49 | 31 | CM | 3.53 | 311 | KG | 23544.5 | CMQ | 1 | UN | 3606481875426 | 10.5 | 46.8 | 5.7 | CM | 311 | 311 | G | 2800.98 | CMQ | 7326909890
LV848182SP | Tabela de Preços de Equipamentos e sistemas de distribuição de energia de Baixa Tensão | 18/05/2026 | Modificação | CT neutral or ground fault protection - 4000/6300A - for MTZ2/MTZ3 - spare part | BT8 | DBT | 180975 | MASTERPACT MTZ CU ACC. | Power Products | PPACB | CONFIGURABLE | 4 - LARGE BUILDING CONFIGURABLE | ACB | ACB | PR | AIR CIRCUIT BREAKERS | PRACB | 7337.54 | EUR | 1 | UN | 3606481163073 | C | 1 | 32 | 60 | 42 | CM | 19.867 | 19.867 | KG | 80640 | CMQ | [36 empty] | 1 | UN | 3606481163073 | 0.35 | 0.1 | 0.02 | DM | 19.867 | 19.867 | KG | 0.001 | DMQ | 8504318090
C160N35AFM | Tabela de Preços de Equipamentos e sistemas de distribuição de energia de Baixa Tensão | 18/05/2026 | Modificação | NS1600N 50kA 3P 1600A Fixo Manual 5.0A | BT8 | DBT | 133346 | COMPACT NS 630B-1600 | Power Products | PPCCB | CONFIGURABLE | 4 - LARGE BUILDING CONFIGURABLE | CCB | CCB | PL | COMPACT NS >= 630A | PLCCB | 11213.935 | EUR | 1 | UN | 3606482097810 | C | 1 | 37 | 23 | 39.5 | CM | 12.705 | 12.705 | KG | 33614.5 | CMQ | [12 empty] | 1 | UN | 3606482097810 | 30 | 60 | 40 | CM | 15 | 12.705 | KG | 72000 | CMQ | [12 empty] | 1 | UN | 3606482097810 | 30 | 60 | 40 | CM | 15 | 12.705 | KG | 72000 | CMQ | 8536209090
18712 | Tabela de Preços de Equipamentos e sistemas de distribuição de energia de Baixa Tensão | 18/05/2026 | Modificação | Acti9 - Disjuntor NG125H, 1P, 63A, curva C, 36kA (IEC/EN 60947-2) | BT1 | RPT | 190600 | ACTI9 | Power Products | PPCFD | GENERAL PURPOSE | 2 - SMALL & MED BUILDING GENERAL PURPOSE | FTI | FTI | DI | ACTI9 PROTECTION DEVICES INDUSTRIAL | DIFTI | 156.675 | EUR | 1 | UN | 3303430187127 | C | 1 | 3.2 | 11 | 8.1 | CM | 248 | 240 | G | 285.12 | CMQ | [12 empty] | 72 | UN | 43303430187125 | 30 | 40 | 30 | CM | 19.067 | 240 | KG | 36000 | CMQ | 12 | UN | 13303430187124 | 9.1 | 36 | 12.1 | CM | 3.059 | 240 | KG | 3963.96 | CMQ | 1 | UN | 3303430187127 | 30 | 110 | 83 | MM | 247 | 240 | G | 273900 | MMQ | 8536201090
A9C30315 | Tabela de Preços de Equipamentos e sistemas de distribuição de energia de Baixa Tensão | 18/05/2026 | Modificação | iTLI - 2P - 1NA+1NF - 16A - coil 130 VAC 50/60Hz- 48 VDC | BT1 | RPT | 135006 | ACTI9 | Power Products | PPCFD | GENERAL PURPOSE | 2 - SMALL & MED BUILDING GENERAL PURPOSE | FTI | FTI | DI | ACTI9 PROTECTION DEVICES INDUSTRIAL | DIFTI | 106.225 | EUR | 1 | UN | 3606480091988 | C | 1 | 7 | 8.5 | 1.8 | CM | 113 | 113 | G | 107.1 | CMQ | [12 empty] | 144 | UN | 43606480091986 | 30 | 40 | 30 | CM | 17.717 | 113 | KG | 36000 | CMQ | 12 | UN | 13606480091985 | 0.8 | 2.25 | 0.9 | DM | 1.417 | 113 | KG | 1.62 | DMQ | 1 | UN | 3606480091988 | 0.7 | 0.85 | 0.18 | DM | 0.113 | 113 | KG | 0.107 | DMQ | 8536490099
C253TM250 | Tabela de Preços de Equipamentos e sistemas de distribuição de energia de Baixa Tensão | 18/05/2026 | Modificação | ComPacT DISPARADOR NSX250 CA 3P3D 250A TMD | BT4 | DBT | 191790 | COMPACT NSX | Power Products | PPCCB | GENERAL PURPOSE | 2 - SMALL & MED BUILDING GENERAL PURPOSE | CCN | CCN | 01 | NSX | 01CCN | 750.3 | EUR | 1 | UN | 3606481999610 | C | 1 | 7 | 11.5 | 10 | CM | 453.8 | 453.8 | G | 805 | CMQ | 224 | UN | 73606481999619 | 450 | 1200 | 800 | MM | 116720 | 453.8 | G | 432000000 | MMQ | 28 | UN | 13606481999617 | 30 | 40 | 30 | CM | 13.106 | 453.8 | KG | 36000 | CMQ | [12 empty] | 1 | UN | 3606481999610 | 7 | 11.5 | 10 | CM | 453.8 | 453.8 | G | 805 | CMQ | 8536309000
XB5DTB22 | Tabela de Preços de Automação e Controlo | 18/05/2026 | Modificação | Cronômetro montagem painel 10s 24vdc | AC3 | ACI | 100316 | DIAMETER 22 | Industrial Control | IDSIG | GENERAL PURPOSE | 3 - INDUSTRY GENERAL PURPOSE | CTS | CTS | MP | PUSHBUTTONS | MPCTS | 110.07 | EUR | 1 | UN | 3606481205469 | B | 1 | 2.6 | 7.4 | 3 | CM | 28 | 28 | G | 57.72 | CMQ | [12 empty] | 72 | UN | 43606481205467 | 15 | 40 | 15 | CM | 2.385 | 28 | KG | 9000 | CMQ | [12 empty] | 1 | UN | 3606481205469 | 3.2 | 7.5 | 3.2 | CM | 30 | 28 | G | 76.8 | CMQ | 9107000090
C160H3WM | Tabela de Preços de Equipamentos e sistemas de distribuição de energia de Baixa Tensão | 18/05/2026 | Modificação | Bloco Corte NS1600H 3P 1600 Extraivel Manual | BT8 | DBT | 133346 | COMPACT NS 630B-1600 | Power Products | PPCCB | CONFIGURABLE | 4 - LARGE BUILDING CONFIGURABLE | CCB | CCB | PL | COMPACT NS >= 630A | PLCCB | 9186.635 | EUR | 1 | UN | 3606482238152 | C | 0 | 2 | 2 | 1 | CM | 10 | 10 | G | 4 | CMQ | [36 empty] | 1 | UN | 3606482238152 | 2 | 2 | 1 | CM | 10 | 10 | G | 4 | CMQ | 8536209090
ATS22C48S6 | Tabela de Preços de Automação e Controlo | 18/05/2026 | Modificação | Partida suave eletrônica ATS22 - 480 A - 200-600 VAC | AC2 | ACI | 141120 | SOFT START & DRIVES | IA Software and Services | IDIBS | CONFIGURABLE | 5 - INDUSTRY CONFIGURABLE | SDS | SDS | AP | ADVANCED SOFT STARTERS | APSDS | 8495.76 | EUR | 1 | UN | 3606480211355 | C | 1 | 53 | 60 | 40 | CM | 40 | 40 | KG | 127200 | CMQ | 2 | UN |  | 77 | 60 | 80 | CM | 88.5 | 40 | KG | 369.6 | DMQ | 1 | UN |  | 53 | 60 | 40 | CM | 40 | 40 | KG | 127200 | CMQ | [12 empty] | 1 | UN | 3606480211355 | 53 | 60 | 40 | CM | 40 | 40 | KG | 127200 | CMQ | 8537109899
ATV340D55N4E | Tabela de Preços de Automação e Controlo | 18/05/2026 | Modificação | Variador de velocidade - 55kW- 400V - 3 fases - ATV340 Ethernet | AC2 | ACI | 140438 | ALTIVAR 340 | Drives | IDVSD | CONFIGURABLE | 5 - INDUSTRY CONFIGURABLE | HPD | HPD | VH | HIGH PERFORMANCE DRIVES | VHHPD | 10573.96 | EUR | 1 | UN | 3606480967122 | C | 1 | 60 | 111 | 43 | CM | 73 | 73 | KG | 286380 | CMQ | 1 | UN |  | 60 | 111 | 43 | CM | 73 | 73 | KG | 295680 | CMQ | [24 empty] | 1 | UN | 3606480967122 | 60 | 111 | 43 | CM | 73 | 73 | KG | 286380 | CMQ | 8504409590
ZB5SZCUST01 | Tabela de Preços de Automação e Controlo | 18/05/2026 | Modificação | Capa de cortão ø22 cor cinza personalizável | AC3 | ACI | 100316 | DIAMETER 22 | Industrial Control | IDSIG | GENERAL PURPOSE | 3 - INDUSTRY GENERAL PURPOSE | CTS | CTS | MP | PUSHBUTTONS | MPCTS | 7.24 | EUR | 1 | UN | 3606481822178 | C | 1 | 4.2 | 5.2 | 3.3 | CM | 9 | 9 | G | 72.072 | CMQ | [36 empty] | 1 | UN | 3606481822178 | 4.2 | 5.2 | 3.3 | CM | 9 | 9 | G | 72.072 | CMQ | 8536508000
LRE12 | Tabela de Preços de Equipamentos e sistemas de distribuição de energia de Baixa Tensão | 18/05/2026 | Modificação | Relé de sobrecarga, Easy TeSys Protect, 5,5-8 A, classe 10 A, para LC1E09-38 | BT2 | CUE | 144050 | EASY TESYS TVS OLR | Power Products | PPCTR | GENERAL PURPOSE | 2 - SMALL & MED BUILDING GENERAL PURPOSE | TEE | TEE | LC | TESYS EASY & SPECIAL | LCTEE | 79.535 | EUR | 1 | UN | 3606480329777 | C | 1 | 5.3 | 8.2 | 8 | CM | 146 | 146 | G | 347.68 | CMQ | [12 empty] | 33 | UN | 43606480329775 | 15 | 40 | 30 | CM | 5.188 | 146 | KG | 18000 | CMQ | [12 empty] | 1 | UN | 3606480329777 | 5.3 | 8.2 | 8 | CM | 146 | 146 | G | 347.68 | CMQ | 8536490099
NSYSFN20480 | Tabela de Preços de Equipamentos e sistemas de distribuição de energia de Baixa Tensão | 18/05/2026 | Modificação | Armário elétrico modular de montagem no chão, PanelSeT SFN, aço descarbonizado, 2000x400x800mm, IP55 | EN1 | CUE | 119428 | PanelSeT S FS SFN | Power Products | PPUES | GENERAL PURPOSE | 3 - INDUSTRY GENERAL PURPOSE | UEP | UEP | FS | UE - FLOOR STANDING STEEL SFN ENCLOSURES. | FSUEP | 2182.453 | EUR | 1 | UN | 3606486103128 | C | 1 | 213 | 49 | 85 | CM | 68.4 | 68.4 | KG | 887145 | CMQ | 1 | UN |  | 215 | 50 | 85 | CM | 68.4 | 68.4 | KG | 0.914 | MTQ | [24 empty] | 1 | UN |  | 215 | 50 | 85 | CM | 68.4 | 68.4 | KG | 913750 | CMQ | 9403208000
NSYEC451 | Tabela de Preços de Equipamentos e sistemas de distribuição de energia de Baixa Tensão | 18/05/2026 | Modificação | Spacial SF 1 entry cable gland plate - fixed by clips - 400x500 mm | EN1 | CUE | 119490 | PanelSeT S FS Accessor | Power Products | PPUES | GENERAL PURPOSE | 3 - INDUSTRY GENERAL PURPOSE | UEA | UEA | EA | UE - FLOOR STANDING ENCLOSURES, SF, SM, AND SFP, IN STEEL. | EAUEA | 96.048 | EUR | 1 | UN | 3606485126210 | A4 | 1 | 3 | 35.5 | 18 | CM | 1.492 | 1.492 | KG | 1917 | CMQ | 100 | UN |  | 400 | 1200 | 1000 | MM | 162 | 1.492 | KG | 480 | DMQ | [24 empty] | 1 | UN | 3606485126210 | 20 | 244 | 240 | MM | 1.76 | 1.492 | KG | 1.171 | DMQ | 8538100000
A9F89263 | Tabela de Preços de Equipamentos e sistemas de distribuição de energia de Baixa Tensão | 18/05/2026 | Modificação | Acti9 iC60H - Disjuntor - 2P - 63A - Curva C - 10000A (IEC 60898-1) - 15kA (IEC 60947-2) | BT1 | RPT | 190600 | ACTI9 | Power Products | PPCFD | GENERAL PURPOSE | 2 - SMALL & MED BUILDING GENERAL PURPOSE | FTI | FTI | DI | ACTI9 PROTECTION DEVICES INDUSTRIAL | DIFTI | 216.885 | EUR | 1 | UN | 3606480095092 | C | 1 | 3.6 | 9.4 | 7.3 | CM | 263 | 263 | G | 247.032 | CMQ | [12 empty] | 66 | UN | 43606480095090 | 30 | 40 | 30 | CM | 18.857 | 263 | KG | 36000 | CMQ | 6 | UN | 13606480095099 | 0.8 | 2.25 | 0.98 | DM | 1.663 | 263 | KG | 1.764 | DMQ | 1 | UN | 3606480095092 | 0.75 | 0.95 | 0.36 | DM | 0.269 | 263 | KG | 0.257 | DMQ | 8536201090
NSYS3X101030H | Tabela de Preços de Equipamentos e sistemas de distribuição de energia de Baixa Tensão | 18/05/2026 | Modificação | SPACIAL S3X stainless 316L, Scotch Brite® finish, H1000xW1000xD300 mm. | EN1 | CUE | 119480 | PanelSeT X WM S3X | Power Products | PPUES | GENERAL PURPOSE | 3 - INDUSTRY GENERAL PURPOSE | UEA | UEA | ST | UE-FLOOR STAND.WALL MOUN. ENCLOSURES, BOXES STAINLESS STEEL. | STUEA | 7854.612 | EUR | 1 | UN | 3606480154959 | C4 | 1 | 32 | 101.5 | 101 | CM | 45 | 45 | KG | 328048 | CMQ | 3 | UN |  | 1180 | 1200 | 1000 | MM | 156 | 45 | KG | 1416 | DMQ | [12 empty] | 1 | UN |  | 0 | 0 | 0 |  | 47 | 45 | KG | 0 | DMQ | 1 | UN | 3606480154959 | 1020 | 320 | 1015 | MM | 47 | 45 | KG | 331.296 | DMQ | 9403208000
NSYDLCR64 | Tabela de Preços de Equipamentos e sistemas de distribuição de energia de Baixa Tensão | 18/05/2026 | Modificação | Modular chassis DLCR type for SPACIAL WM steel enclosure, 64 modules, H600xW400 | EN1 | CUE | 132527 | Electrical Distributio | Power Products | PPUES | GENERAL PURPOSE | 3 - INDUSTRY GENERAL PURPOSE | UEC | UEC | EC | UE-STEEL WALL MOUNT. ENCLOSURE, CRN, S3D, CM AND CABLE GLAND | ECUEC | 243.2955 | EUR | 1 | UN | 3606480162671 | A4 | 1 | 5 | 61 | 38 | CM | 3.512 | 3.512 | KG | 11590 | CMQ | 30 | UN |  | 530 | 1200 | 1000 | MM | 118 | 3.512 | KG | 636 | DMQ | [12 empty] | 5 | UN |  | 0 | 0 | 0 |  | 0 | 3.512 |  | 0 |  | 1 | UN | 3606480162671 | 40 | 600 | 370 | MM | 3.38 | 3.512 | KG | 8.88 | DMQ | 8538100000
BMH0702P11F1A | Tabela de Preços de Automação e Controlo | 18/05/2026 | Modificação | servo motor BMH - 2.5 Nm - 8000 rpm - keyed shaft - with brake - IP54 | AC2 | ACI | 132912 | SERVO MOTORS | Discrete Automation | IDMST | PROGRAMABLE | 7 - INDUSTRY PROGRAMMABLE | AAM | AAM | DV | MOTION | DVAAM | 1307.81 | EUR | 1 | UN | 3606485198927 | C | 1 | 11.8 | 37.8 | 17.5 | CM | 2 | 1.8 | KG | 7805.7 | CMQ | [12 empty] | 4 | UN |  | 30 | 60 | 40 | CM | 9.152 | 1.8 | KG | 72000 | CMQ | [12 empty] | 1 | UN | 3606485198927 | 110 | 400 | 200 | MM | 2000 | 1.8 | G | 8800 | CMQ | 8501522089
33910 | Tabela de Preços de Equipamentos e sistemas de distribuição de energia de Baixa Tensão | 18/05/2026 | Modificação | encravamento BARRAS 2 NS fixoS | BT4 | DBT | 180949 | TRANSFERPACT ACC&AUX | Power Products | PPATS | CONFIGURABLE | 4 - LARGE BUILDING CONFIGURABLE | ATS | ATS | AS | TRANSFERPACT NSX-NS ACCESSORIES | ASATS | 1328.33 | EUR | 1 | UN | 3303430339106 | C | 1 | 17.2 | 27.5 | 17.2 | CM | 7.667 | 7.667 | KG | 8135.6 | CMQ | 1 | UN |  | 73.5 | 60 | 80 | CM | 16670 | 7.667 | G | 352.8 | DMQ | [24 empty] | 1 | UN | 3303430339106 | 172 | 275 | 172 | MM | 3670 | 7.667 | G | 8135600 | MMQ | 8538909999
M9F11110 | Tabela de Preços de Equipamentos e sistemas de distribuição de energia de Baixa Tensão | 18/05/2026 | Modificação | Multi9 - C60N - MCB - 1P - 10 A - C Curve - 240 V - 10 kA | BT1 | RPT | 190621 | MULTI9 | Power Products | PPCFD | GENERAL PURPOSE | 2 - SMALL & MED BUILDING GENERAL PURPOSE | FTD | FTD | D9 | MULTI9 PROTECTION FOR OEM | D9FTD | 24.945 | EUR | 1 | UN | 3606480576119 | A | 1 | 7.5 | 8.5 | 1.8 | CM | 102 | 102 | G | 114.75 | CMQ | [12 empty] | 144 | UN | 43606480576117 | 30 | 40 | 30 | CM | 15.738 | 102 | KG | 36 | DMQ | 12 | UN | 13606480576116 | 0.8 | 2.2 | 0.88 | DM | 1.27 | 102 | KG | 1.549 | DMQ | 1 | UN | 3606480576119 | 7.5 | 8.5 | 1.8 | CM | 103 | 102 | G | 114.75 | CMQ | 8536201090
LVS08939 | Tabela de Preços de Equipamentos e sistemas de distribuição de energia de Baixa Tensão | 18/05/2026 | Modificação | lote consignacao punho IP55 PrismaSeT | BT6 | DBT | 118897 | PRISMASET G | Power Products | PPLVS | GENERAL PURPOSE | 2 - SMALL & MED BUILDING GENERAL PURPOSE | LVE | LVE | L2 | PRISMASET IP55 | L2LVE | 70.66 | EUR | 1 | UN | 3606481885487 | C | 1 | 3.5 | 12 | 5.5 | CM | 197 | 197 | G | 231 | CMQ | [12 empty] | 30 | UN | 23606481885481 | 15 | 40 | 30 | CM | 6.139 | 197 | KG | 18 | DMQ | [12 empty] | 1 | UN | 3606481885487 | 3.5 | 12 | 5.5 | CM | 197 | 197 | G | 231 | CMQ | 8301409000
KBB40ED2202TW | Tabela de Preços de Equipamentos e sistemas de distribuição de energia de Baixa Tensão | 18/05/2026 | Modificação | Straight length, Canalis KBB, 40 A, 1 circuit L+N+PE, remote control circuit, 2 tap-off units, 2 m, white | BT9 | PRO | 106572 | CANALIS KB | Power Products | PPLVB | GENERAL PURPOSE | 2 - SMALL & MED BUILDING GENERAL PURPOSE | LBW | LBW | B1 | LIGHT BUSWAY | B1LBW | 460.78 | EUR | 1 | UN | 3606480001390 | C | 1 | 5 | 214 | 5 | CM | 3.6 | 3.6 | KG | 5350 | CMQ | [24 empty] | 6 | UN | 13606480001397 | 13 | 214 | 16 | CM | 22.35 | 3.6 | KG | 44512 | CMQ | 1 | UN | 3606480001390 | 5 | 214 | 5 | CM | 3.6 | 3.6 | KG | 5350 | CMQ | 8536900100
CCT566119 | Tabela de Preços de Equipamentos e sistemas de distribuição de energia de Baixa Tensão | 18/05/2026 | Modificação | Suporte de montagem, ARGUS, para sensor de movimento de exterior, canto interior e exterior, branco | BT3 | RPT | 191482 | OTHER RANGES | Home Solutions | HSCOS | CONFIGURABLE | 4C - CONNECTED LIVING SYSTEM FOR RESIDENTIAL & COMMERCIAL | WYS | WYS | HW | WISER SYSTEM | HWWYS | 9.89 | EUR | 1 | UN | 3606486348109 | C | 1 | 3.55 | 7.78 | 7.78 | CM | 41 | 41 | G | 214.876 | CMQ | [12 empty] | 96 | UN | 13606486348106 | 30 | 40 | 30 | CM | 4.669 | 41 | KG | 36000 | CMQ | [12 empty] | 1 | UN | 3606486348109 | 3.55 | 7.78 | 7.78 | CM | 41 | 41 | G | 214.876 | CMQ | 3926909790
LXD1R7 | Tabela de Preços de Automação e Controlo | 18/05/2026 | Modificação | bobina LXD1 - TeSys D - 440VCA para contactor D09…D38 E DT20…DT40 | BT2 | CUE | 187515 | TESYS DECA CONTROL ACC | Power Products | PPCTR | GENERAL PURPOSE | 3 - INDUSTRY GENERAL PURPOSE | TCC | TCC | AC | TESYS CONTROL CONTACTOR | ACTCC | 35.555 | EUR | 1 | UN | 3389110467932 | C | 1 | 4.5 | 4 | 6.2 | CM | 71 | 71 | G | 111.6 | CMQ | [12 empty] | 100 | UN | 13389110467939 | 15 | 40 | 30 | CM | 7.462 | 71 | KG | 18 | DMQ | [12 empty] | 1 | UN | 3389110467932 | 0.45 | 0.4 | 0.62 | DM | 0.072 | 71 | KG | 0.112 | DMQ | 8505902999
GVSUPS100KRHS | Tabela de Preços de Equipamentos e sistemas de distribuição de energia de Baixa Tensão | 18/05/2026 | Modificação | Galaxy VS UPS 100kW 400V with N+1 power module for external batteries, Start-up 5x8 | ITE | UAI | 180471 | GALAXY VS 3PH UPS | Secure Power | SP3PH | CONFIGURABLE | 4 - LARGE BUILDING CONFIGURABLE | IT3 | IT3 | I3 | OPTIMUM UPS 3PH | I3IT3 | 37755.1 | EUR | 1 | UN |  | C | 1 | 168 | 64 | 99 | CM | 315 | 315 | KG | 1.064 | MTQ | [36 empty] | 1 | UN | 731304418320 | 168 | 64 | 99 | CM | 315 | 315 | KG | 1064448 | CMQ | 8504409590
LVS03801 | Tabela de Preços de Equipamentos e sistemas de distribuição de energia de Baixa Tensão | 18/05/2026 | Modificação | Espelho G/P opaco 1M | BT6 | DBT | 176130 | PRISMASET COM.ACCESS | Power Products | PPLVS | GENERAL PURPOSE | 2 - SMALL & MED BUILDING GENERAL PURPOSE | LVE | LVE | L1 | PRISMASET IP40 | L1LVE | 27.375 | EUR | 1 | UN | 3606481872739 | C | 1 | 3 | 51 | 5.5 | CM | 302 | 302 | G | 841.5 | CMQ | 960 | UN |  | 96 | 120 | 80 | CM | 312 | 302 | KG | 921.6 | DMQ | 16 | UN | 13606481872736 | 17 | 53 | 13 | CM | 5.005 | 302 | KG | 11713 | CMQ | [12 empty] | 1 | UN | 3606481872739 | 3 | 51 | 5.5 | CM | 303 | 302 | G | 841.5 | CMQ | 7326909890
AR4017IA | Tabela de Preços de Equipamentos e sistemas de distribuição de energia de Baixa Tensão | 18/05/2026 | Modificação | NetShelter Soundproof da APC, 17U, Armário de Bastidor de Servidor, 230V, Maple | ITE | UAI | 132665 | RACKS AND ENCLOSURES | Secure Power | SPRSY | CONFIGURABLE | 4 - LARGE BUILDING CONFIGURABLE | ILB | ILB | IR | OPTIMUM RACKS & ACCESSORIES | IRILB | 4004.72 | EUR | 1 | UN | 0731304621744 | C | 1 | 1.02 | 80 | 1.18 | CM | 213 | 213 | KG | 96.288 | CMQ | [36 empty] | 1 | UN | 731304621744 | 112 | 120 | 82 | CM | 188 | 213 | KG | 1102080 | CMQ | 9403208000
C25H44V250 | Tabela de Preços de Equipamentos e sistemas de distribuição de energia de Baixa Tensão | 18/05/2026 | Modificação | ComPacT DISJUNTOR NSX250H 70kA CA 4P4D 250A 4,2 | BT4 | DBT | 191790 | COMPACT NSX | Power Products | PPCCB | GENERAL PURPOSE | 2 - SMALL & MED BUILDING GENERAL PURPOSE | CCN | CCN | 01 | NSX | 01CCN | 3987.05 | EUR | 1 | UN | 3606481993793 | C | 1 | 14 | 19 | 15 | CM | 2.5 | 2 | KG | 3990 | CMQ | [12 empty] | 4 | UN | 13606481993790 | 30 | 40 | 30 | CM | 11.224 | 2 | KG | 36 | DMQ | [12 empty] | 1 | UN | 3606481993793 | 12 | 14 | 16 | CM | 2.806 | 2 | KG | 2688 | CMQ | 8536209090
HRCPDG42R | Tabela de Preços de Soluções de Conectividade | 18/05/2026 | Modificação | Hotel Room Controller w/Display 42 I/O | GE1 | PRO | 186969 | ROOM CONTROLLERS | Digital Energy | DBPRD | GENERAL PURPOSE | 2B- BUILDING MANAGEMENT OFFER GENERAL PURPOSE | FDB | FDB | FD | FIELD DEVICES BMS | FDFDB | 1020.66 | EUR | 1 | UN | 3606481155542 | C4 | 1 | 9 | 18.5 | 13.5 | CM | 510 | 380 | G | 2247.75 | CMQ | 240 | UN |  | 90 | 120 | 80 | CM | 147.72 | 380 | KG | 864000 | CMQ | 6 | UN | 43606481155540 | 15 | 40 | 30 | CM | 3.393 | 380 | KG | 18000 | CMQ | [12 empty] | 1 | UN | 3606481155542 | 9 | 18.5 | 13.5 | CM | 510 | 380 | G | 2247.75 | CMQ | 8537109199
LV965306 | Tabela de Preços de Equipamentos e sistemas de distribuição de energia de Baixa Tensão | 18/05/2026 | Modificação | Micrologic Active 6.0A | BT8 | DBT | 190407 | MTZ ACTIVE CU | Power Products | PPACB | CONFIGURABLE | 4 - LARGE BUILDING CONFIGURABLE | ACB | ACB | 06 | MTZ ACTIVE OFFER | 06ACB | 2803.46 | EUR | 1 | UN | 3606487091707 | C | 1 | 2 | 2 | 1 | CM | 10 | 10 | G | 4 | CMQ | [36 empty] | 1 | UN | 3606487091707 | 2 | 2 | 1 | CM | 10 | 10 | G | 4 | CMQ | 8537109899
LV947147 | Tabela de Preços de Equipamentos e sistemas de distribuição de energia de Baixa Tensão | 18/05/2026 | Modificação | MTZ1 12 H2 - 1250 A - 4P Fixo - configurável | BT8 | DBT | 190405 | MTZ1 ACTIVE IEC | Power Products | PPACB | CONFIGURABLE | 4 - LARGE BUILDING CONFIGURABLE | ACB | ACB | 06 | MTZ ACTIVE OFFER | 06ACB | 8755.025 | EUR | 1 | UN | 3606486811931 | C | 1 | 2 | 2 | 1 | CM | 10 | 10 | G | 4 | CMQ | [36 empty] | 1 | UN | 3606486811931 | 2 | 2 | 1 | CM | 10 | 10 | G | 4 | CMQ | 8536209090
EZ9F56140 | Tabela de Preços de Equipamentos e sistemas de distribuição de energia de Baixa Tensão | 18/05/2026 | Modificação | Easy9, disjuntor 1P, 40A, curva C, 6000A (IEC/EN 60898-1) | BT1 | RPT | 190615 | EASY9 | Power Products | PPCFD | GENERAL PURPOSE | 1 - RESIDENTIAL GENERAL PURPOSE | FDR | FDR | FB | APARENTA MODULAR EASY9 TERCIARIO / 6KA & TYPE A | FBFDR | 10.15 | EUR | 1 | UN | 3606480587689 | C | 1 | 7.5 | 8.5 | 1.8 | CM | 119 | 119 | G | 114.75 | CMQ | 1152 | UN | 73606480587688 | 80 | 60 | 80 | CM | 145.088 | 119 | KG | 384000 | CMQ | 144 | UN | 43606480587687 | 30 | 40 | 30 | CM | 18.586 | 119 | KG | 36 | CMQ | 12 | UN | 13606480587686 | 8 | 2.5 | 9 | CM | 1.494 | 119 | KG | 1.601 | CMQ | 1 | UN | 3606480587689 | 7.5 | 8.5 | 1.8 | CM | 119 | 119 | G | 114.75 | CMQ | 8536201090
BMH0702T22F2A | Tabela de Preços de Automação e Controlo | 18/05/2026 | Modificação | servo motor BMH - 2.5 Nm - 8000 rpm - untapped shaft - with brake - IP65/IP67 | AC2 | ACI | 132912 | SERVO MOTORS | Discrete Automation | IDMST | PROGRAMABLE | 7 - INDUSTRY PROGRAMMABLE | AAM | AAM | DV | MOTION | DVAAM | 1628.8 | EUR | 1 | UN | 3606485194608 | C | 1 | 11.8 | 37.8 | 17.5 | CM | 2.8 | 2.2 | KG | 7805.7 | CMQ | [12 empty] | 4 | UN |  | 30 | 60 | 40 | CM | 9.952 | 2.2 | KG | 72000 | CMQ | [12 empty] | 1 | UN | 3606485194608 | 110 | 400 | 200 | MM | 2800 | 2.2 | G | 8800 | CMQ | 8501522089
LC1D25FE7 | Tabela de Preços de Automação e Controlo | 18/05/2026 | Modificação | Contactor Tesys D - 3P(3 NA) - AC-3 - <= 440 V 25 A - 115 V CA bobina | BT2 | CUE | 187516 | TESYS DECA CONT. <115A | Power Products | PPCTR | GENERAL PURPOSE | 3 - INDUSTRY GENERAL PURPOSE | TCC | TCC | AC | TESYS CONTROL CONTACTOR | ACTCC | 139.535 | EUR | 1 | UN | 3389110349702 | B | 1 | 11.2 | 5 | 9.2 | CM | 413 | 413 | G | 515.2 | CMQ | 320 | UN | 73389110349701 | 77 | 60 | 80 | CM | 147.94 | 413 | KG | 369.6 | DMQ | 20 | UN | 43389110349700 | 15 | 40 | 30 | CM | 8.855 | 413 | KG | 18 | DMQ | [12 empty] | 1 | UN | 3389110349702 | 0.52 | 1.08 | 0.92 | DM | 0.42 | 413 | KG | 0.517 | DMQ | 8536490099
LV948196 | Tabela de Preços de Equipamentos e sistemas de distribuição de energia de Baixa Tensão | 18/05/2026 | Modificação | MTZ3 63 H1 - 6300 A - 4PFixo - N Direita | BT8 | DBT | 190406 | MTZ2-3 ACTIVE IEC | Power Products | PPACB | CONFIGURABLE | 4 - LARGE BUILDING CONFIGURABLE | ACB | ACB | 06 | MTZ ACTIVE OFFER | 06ACB | 144143.79 | EUR | 1 | UN | 3606486812990 | C | 1 | 2 | 2 | 1 | CM | 10 | 10 | G | 4 | CMQ | [36 empty] | 1 | UN | 3606486812990 | 2 | 2 | 1 | CM | 10 | 10 | G | 4 | CMQ | 8536209090
K1A001A | Tabela de Preços de Automação e Controlo | 18/05/2026 | Modificação | Corpo para interruptor- 1 pole - 45° - 12 a - para Ø 22 mm | AC3 | ACI | 100347 | Rotary CAM switch | Industrial Control | IDSIG | GENERAL PURPOSE | 3 - INDUSTRY GENERAL PURPOSE | CTS | CTS | MP | PUSHBUTTONS | MPCTS | 24.01 | EUR | 1 | UN | 3389110442922 | B | 1 | 6.5 | 7.8 | 6.7 | CM | 90 | 90 | G | 339.69 | CMQ | [12 empty] | 16 | UN | 43389110442920 | 15 | 40 | 15 | CM | 1.665 | 90 | KG | 9 | DMQ | [12 empty] | 1 | UN | 3389110442922 | 0.78 | 0.65 | 0.67 | DM | 0.09 | 90 | KG | 0.34 | DMQ | 8536508000
ATV930D55N4 | Tabela de Preços de Automação e Controlo | 18/05/2026 | Modificação | Variador de velocidade, ATV930, 55kW, 400/480V, com unidade de frenagem, IP21 | AC2 | ACI | 142787 | ALTIVAR 930 | Drives | IDVSD | CONFIGURABLE | 5 - INDUSTRY CONFIGURABLE | SDS | SDS | VM | ADVANCED DRIVES & HVAC | VMSDS | 8336.61 | EUR | 1 | UN | 3606480883392 | B | 1 | 59 | 110 | 42 | CM | 63.5 | 63.5 | KG | 272580 | CMQ | 1 | UN |  | 60 | 110 | 43 | CM | 72 | 63.5 | KG | 585000 | CMQ | [24 empty] | 1 | UN | 3606480883392 | 59 | 110 | 42 | CM | 63.5 | 63.5 | KG | 272580 | CMQ | 8504409590
A9N61501 | Tabela de Preços de Equipamentos e sistemas de distribuição de energia de Baixa Tensão | 18/05/2026 | Modificação | miniature circuit breaker - C60H - 1 pole - 1 A - C curve | BT1 | RPT | 190600 | ACTI9 | Power Products | PPCFD | GENERAL PURPOSE | 2 - SMALL & MED BUILDING GENERAL PURPOSE | FTI | FTI | DI | ACTI9 PROTECTION DEVICES INDUSTRIAL | DIFTI | 78.725 | EUR | 1 | UN | 3606480424038 | A | 1 | 1.7 | 8.2 | 7.1 | CM | 112 | 112 | G | 98.974 | CMQ | [12 empty] | 144 | UN | 43606480424036 | 30 | 40 | 30 | CM | 18.019 | 112 | KG | 36000 | CMQ | 12 | UN | 13606480424035 | 0.8 | 2.22 | 0.9 | DM | 1.461 | 112 | KG | 1.598 | DMQ | 1 | UN | 3606480424038 | 0.7 | 0.85 | 0.18 | DM | 0.117 | 112 | KG | 0.107 | DMQ | 8536201090
VT2437 | Tabela de Preços de Soluções de Conectividade | 18/05/2026 | Modificação | VALVE 2POS 2W 25MM RP KVS 6.9 | GE1 | PRO | 191551 | ZONE VALVES AND ACT. | Digital Energy | DBPRD | GENERAL PURPOSE | 2B- BUILDING MANAGEMENT OFFER GENERAL PURPOSE | FDB | FDB | FD | FIELD DEVICES BMS | FDFDB | 88.91 | EUR | 1 | UN |  | C | 1 | 8.382 | 13.97 | 11.938 | CM | 571.526 | 560 | G | 1397.898 | CMQ | [12 empty] | 5 | UN |  | 15 | 40 | 15 | CM | 3085 | 560 | G | 9 | DMQ | [12 empty] | 1 | UN | 711426630879 | 7 | 13.5 | 11 | CM | 572 | 560 | G | 1039.5 | CMQ | 8481809990
NSYPLA774G | Tabela de Preços de Equipamentos e sistemas de distribuição de energia de Baixa Tensão | 18/05/2026 | Modificação | Floor standing enclosure polyester vers.PLA completely sealed 750x750x420 IP65 | EN1 | CUE | 108763 | PanelSeT P FS PLA | Power Products | PPUES | GENERAL PURPOSE | 3 - INDUSTRY GENERAL PURPOSE | UEA | UEA | PA | UE - FLOOR STANDING ENCLOSURES PLA IN POLYESTER. | PAUEA | 1085.469 | EUR | 1 | UN | 3606480775130 | C4 | 1 | 44.5 | 78 | 76 | CM | 23.6 | 23.6 | KG | 263796 | CMQ | 4 | UN |  | 1660 | 1200 | 1000 | MM | 109.12 | 23.6 | KG | 1992 | DMQ | [12 empty] | 1 | UN |  | 0 | 0 | 0 |  | 23.53 | 23.6 | KG | 284.544 | DMQ | 1 | UN | 3606480775130 | 760 | 480 | 780 | MM | 23.53 | 23.6 | KG | 284.544 | DMQ | 9403700000
VP225R15BQSNT | Tabela de Preços de Soluções de Conectividade | 18/05/2026 | Modificação | Válvula independente de pressão, VP225R, DN15 (Rp 1/2), 35 a 525 litros/hora, sem tampões TP | GE1 | PRO | 191550 | PIBCV VALVE AND ACT. | Digital Energy | DBPRD | GENERAL PURPOSE | 2B- BUILDING MANAGEMENT OFFER GENERAL PURPOSE | FDB | FDB | FD | FIELD DEVICES BMS | FDFDB | 81.51 | EUR | 1 | UN | 3606487243878 |  | 0 | 5 | 9.2 | 13 | CM | 329 | 329 | G | 598 | CMQ | [24 empty] | 20 | UN | 13606487243875 | 193 | 278 | 251 | CM | 9.88 | 329 | KG | 13467.154 | DMQ | 1 | UN | 3606487243878 | 5 | 9.2 | 13 | CM | 329 | 329 | G | 598 | CMQ | 8481809990
BMH0701P06F1A | Tabela de Preços de Automação e Controlo | 18/05/2026 | Modificação | servo motor BMH - 1.2 Nm - 8000 rpm - untapped shaft - with brake - IP54 | AC2 | ACI | 132912 | SERVO MOTORS | Discrete Automation | IDMST | PROGRAMABLE | 7 - INDUSTRY PROGRAMMABLE | AAM | AAM | DV | MOTION | DVAAM | 971.21 | EUR | 1 | UN | 3606485193250 | C | 1 | 11.8 | 37.8 | 17.5 | CM | 2.8 | 2.6 | KG | 7805.7 | CMQ | [12 empty] | 4 | UN |  | 30 | 60 | 40 | CM | 12.352 | 2.6 | KG | 72000 | CMQ | [12 empty] | 1 | UN | 3606485193250 | 110 | 400 | 200 | MM | 2800 | 2.6 | G | 8800 | CMQ | 8501510090
A9P42610 | Tabela de Preços de Equipamentos e sistemas de distribuição de energia de Baixa Tensão | 18/05/2026 | Modificação | Acti9 iC40 - Disjuntor - 1P+N - 10A - Curva B - 4500A (IEC 60898-1) - 6 kA (IEC 60947-2) | BT1 | RPT | 190600 | ACTI9 | Power Products | PPCFD | GENERAL PURPOSE | 2 - SMALL & MED BUILDING GENERAL PURPOSE | FTD | FTD | DT | ACTI9 PROTECTION DEVICES TERTIARY | DTFTD | 51.935 | EUR | 1 | UN | 3606481324269 | A | 1 | 9.4 | 9.4 | 9.4 | CM | 115 | 115 | G | 830.584 | CMQ | [12 empty] | 132 | UN | 43606481324267 | 30 | 40 | 30 | CM | 16.65 | 115 | KG | 36000 | CMQ | 12 | UN | 13606481324266 | 0.8 | 2.25 | 0.98 | DM | 1.45 | 115 | KG | 1.764 | DMQ | 1 | UN | 3606481324269 | 9.4 | 9.4 | 9.4 | CM | 115 | 115 | G | 830.584 | CMQ | 8536201090
EZ9F34206 | Tabela de Preços de Equipamentos e sistemas de distribuição de energia de Baixa Tensão | 18/05/2026 | Modificação | Easy9, disjuntor 2P, 6A, curva C, 4500A (IEC/EN 60898-1) | BT1 | RPT | 190615 | EASY9 | Power Products | PPCFD | GENERAL PURPOSE | 1 - RESIDENTIAL GENERAL PURPOSE | FDR | FDR | FA | APARENTA MODULAR EASY9 VIVIENDA / 4,5KA & TYPE AC | FAFDR | 13.14 | EUR | 1 | UN | 3606480586910 | C | 1 | 7.7 | 8.5 | 3.7 | CM | 195 | 195 | G | 242.165 | CMQ | 576 | UN |  | 75 | 80 | 60 | CM | 153.016 | 195 | KG | 360000 | CMQ | 72 | UN | 43606480586918 | 30 | 40 | 30 | CM | 15.166 | 195 | KG | 36000 | CMQ | 6 | UN | 13606480586917 | 8 | 22.8 | 8.8 | CM | 1.216 | 195 | KG | 1605.12 | CMQ | 1 | UN | 3606480586910 | 7.5 | 8.5 | 3.6 | CM | 202 | 195 | G | 229.5 | CMQ | 8536201090
A9DF3632 | Tabela de Preços de Equipamentos e sistemas de distribuição de energia de Baixa Tensão | 18/05/2026 | Modificação | Acti9 iCV40N - disjuntor diferencial - 1P+N - 32 A - C - 6000A - 30mA - A-SI | BT1 | RPT | 135006 | ACTI9 | Power Products | PPCFD | GENERAL PURPOSE | 2 - SMALL & MED BUILDING GENERAL PURPOSE | FTD | FTD | DT | ACTI9 PROTECTION DEVICES TERTIARY | DTFTD | 211.42 | EUR | 1 | UN | 3606489444426 | A | 1 | 4 | 10 | 8 | CM | 219 | 204 | G | 320 | CMQ | 432 | UN | 13606489444423 | 44.4 | 120 | 80 | CM | 110.136 | 204 | KG | 426240 | CMQ | 54 | UN | 43606489444424 | 30 | 40 | 30 | CM | 12.267 | 204 | KG | 36000 | CMQ | [12 empty] | 1 | UN | 3606489444426 | 4 | 10 | 8.2 | CM | 219 | 204 | G | 328 | CMQ | 8536201090
LC1DT40BD | Tabela de Preços de Automação e Controlo | 18/05/2026 | Modificação | Contactor Tesys D - 4P(4 NA) - AC-1 - <= 440 V 40 A - 24 V CC bobina standard | BT2 | CUE | 187516 | TESYS DECA CONT. <115A | Power Products | PPCTR | GENERAL PURPOSE | 3 - INDUSTRY GENERAL PURPOSE | TCC | TCC | AC | TESYS CONTROL CONTACTOR | ACTCC | 266.48 | EUR | 1 | UN | 3389110247855 | A | 1 | 5.5 | 12 | 9.5 | CM | 637 | 637 | G | 627 | CMQ | [12 empty] | 16 | UN | 43389110247853 | 15 | 40 | 30 | CM | 10.807 | 637 | KG | 18 | DMQ | [12 empty] | 1 | UN | 3389110247855 | 0.55 | 1.2 | 0.98 | DM | 0.647 | 637 | KG | 0.647 | DMQ | 8536419089
WADVEAA-AA-01 | Tabela de Preços de Equipamentos e sistemas de distribuição de energia de Baixa Tensão | 18/05/2026 | Modificação | 1 Yr Advantage EcoStruxure Asset Advisor Srvc for (1) 3P UPS 10 to 40kVA, Batt Frame, PDU or Acces. | ITS | OTR | 140989 | ASSET ADV SP&C | Secure Power | SPIBS | CONFIGURABLE | 4 - LARGE BUILDING CONFIGURABLE | ISS | ISS | IS | SEC POWER SOFTWARE | ISISS | 172.5 | EUR | 1 | UN | 3606487715788 | C | 0 | 0.01 | 0.01 | 0.01 | CM | 1 | 1 | G | 0 | MTQ
RE22R2HMR | Tabela de Preços de Automação e Controlo | 18/05/2026 | Modificação | O tempo de intervalo relé - 0,05s ... 300h - 24 ... 240v ac / dc - 2c / o | AC3 | ACI | 100037 | TIMERS | Industrial Control | IDSIG | GENERAL PURPOSE | 3 - INDUSTRY GENERAL PURPOSE | ARO | ARO | RE | ELECTRONIC RELAYS | REARO | 124.41 | EUR | 1 | UN | 3606480792489 | B | 1 | 3 | 10 | 8.8 | CM | 114 | 105 | G | 264 | CMQ | 640 | UN | 73606480792488 | 50 | 60 | 80 | CM | 86.18 | 105 | KG | 240 | DMQ | 40 | UN | 43606480792487 | 15 | 40 | 30 | CM | 4.975 | 105 | KG | 18 | DMQ | [12 empty] | 1 | UN | 3606480792489 | 0.26 | 0.95 | 0.82 | DM | 0.113 | 105 | KG | 0.203 | DMQ | 8536490099
A9XPK715 | Tabela de Preços de Equipamentos e sistemas de distribuição de energia de Baixa Tensão | 18/05/2026 | Modificação | Bloco Repartidor vertical VDIS 160 A 66 saídas com cabo incluído | BT3 | RPT | 129494 | OTHER OPT ENCLOSURE | Power Products | PPCFD | GENERAL PURPOSE | 2 - SMALL & MED BUILDING GENERAL PURPOSE | FTC | FTC | CO | MODULAR ENCLOSURES | COFTC | 604.765 | EUR | 1 | UN | 3606482158689 | A | 1 | 5.5 | 73 | 9.5 | CM | 2.956 | 2.956 | KG | 3814.25 | CMQ | 54 | UN | 13606482158686 | 75 | 80 | 60 | CM | 171.5 | 2.956 | KG | 360 | DMQ | [24 empty] | 1 | UN | 3606482158689 | 5.5 | 73 | 9.5 | CM | 2.956 | 2.956 | KG | 3814.25 | CMQ | 8544429090
BMH1001P12F1A | Tabela de Preços de Automação e Controlo | 18/05/2026 | Modificação | servo motor BMH - 3.3 Nm - 6000 rpm - keyed shaft - with brake - IP54 | AC2 | ACI | 132912 | SERVO MOTORS | Discrete Automation | IDMST | PROGRAMABLE | 7 - INDUSTRY PROGRAMMABLE | AAM | AAM | DV | MOTION | DVAAM | 1735.78 | EUR | 1 | UN | 3606485195452 | C | 1 | 15.6 | 44.6 | 22.1 | CM | 5.1 | 4.8 | KG | 15376.296 | CMQ | [12 empty] | 1 | UN |  | 30 | 60 | 40 | CM | 6.252 | 4.8 | KG | 72000 | CMQ | [12 empty] | 1 | UN | 3606485195452 | 220 | 400 | 200 | MM | 5100 | 4.8 | G | 17600 | CMQ | 8501522089
SXWSWECLX00002 | Tabela de Preços de Soluções de Conectividade | 18/05/2026 | Modificação | Enterprise Central - 2 para Linux | GE1 | PRO | 117135 | ECOSTRUXURE BLDG OPRTN | Digital Energy | DBPRD | PROGRAMABLE | 6 - CRITICAL & SPECIALIZED BUILDING PROGRAMMABLE | BMS | BMS | HV | BMS CONTROLLERS & SYSTEMS | HVBMS | 9332.67 | EUR | 1 | UN | 3606487131106 | C | 1 | 0 | 0 | 0 | CM | 0.01 | 0.01 | G | 0 | CMQ | [36 empty] | 1 | UN | 3606487131106 | 0 | 0 | 0 | CM | 0.01 | 0.01 | G | 0 | CMQ | 0000000000
56290 | Tabela de Preços de Equipamentos e sistemas de distribuição de energia de Baixa Tensão | 18/05/2026 | Modificação | residual current monitoring relay, Vigirex RH99P, 30mA to 30A, 12 to 24VAC 50/60Hz, 12 to 48VDC, automatic reset | BT4 | DBT | 133480 | VIGIREX RELAYS | Power Products | PPCCB | GENERAL PURPOSE | 2 - SMALL & MED BUILDING GENERAL PURPOSE | CCN | CCN | 01 | NSX | 01CCN | 991.4 | EUR | 1 | UN | 3303430562900 | C | 1 | 7.2 | 7.2 | 7.8 | CM | 259 | 259 | G | 404.352 | CMQ | [12 empty] | 36 | UN |  | 30 | 40 | 30 | CM | 11.765 | 259 | KG | 36000 | CMQ | [12 empty] | 1 | UN | 3303430562900 | 0.9 | 0.8 | 0.9 | DM | 0.307 | 259 | KG | 0.648 | DMQ | 8536419089
NSYPMA105 | Tabela de Preços de Equipamentos e sistemas de distribuição de energia de Baixa Tensão | 18/05/2026 | Modificação | Platina de montagem isolante de poliéster para invólucro PLA H1000xW500mm | EN1 | CUE | 120241 | PanelSeT P Accessories | Power Products | PPUES | GENERAL PURPOSE | 3 - INDUSTRY GENERAL PURPOSE | UEA | UEA | PA | UE - FLOOR STANDING ENCLOSURES PLA IN POLYESTER. | PAUEA | 142.3483 | EUR | 1 | UN | 3606480194016 | A4 | 1 | 0.5 | 88 | 37.5 | CM | 2.77 | 2.77 | KG | 1650 | CMQ | 50 | UN |  | 500 | 1200 | 800 | MM | 161.5 | 2.77 | KG | 480 | DMQ | [12 empty] | 1 | UN |  | 0 | 0 | 0 |  | 2.99 | 2.77 | KG | 1.65 | DMQ | 1 | UN | 3606480194016 | 5 | 880 | 375 | MM | 2.99 | 2.77 | KG | 1.65 | DMQ | 8547200000
NSYFPLS2727G | Tabela de Preços de Equipamentos e sistemas de distribuição de energia de Baixa Tensão | 18/05/2026 | Modificação | Polyester rear part of PLS box 27x27x13.5cm | EN1 | CUE | 146057 | PanelSeT P IB PLS | Power Products | PPUES | GENERAL PURPOSE | 3 - INDUSTRY GENERAL PURPOSE | UEB | UEB | EB | UE - PLS, TBP, TBS, SL INDUSTRIAL BOXES. | EBUEB | 77.01 | EUR | 1 | UN | 3606480773983 | A4 | 1 | 14 | 27 | 27 | CM | 1.184 | 1.184 | KG | 10206 | CMQ | 168 | UN |  | 1800 | 1200 | 1000 | MM | 201.6 | 1.184 | KG | 2160000000 | DMQ | [12 empty] | 28 | UN |  | 1000 | 545 | 555 | MM | 37 | 1.184 | KG | 302.475 | DMQ | 1 | UN | 3606480773983 | 140 | 275 | 275 | MM | 1.2 | 1.184 | KG | 10.588 | DMQ | 8538100000
ZBYF2CUST02 | Tabela de Preços de Automação e Controlo | 18/05/2026 | Modificação | Lenda placa 40 x 50 mm for flush mount | AC3 | ACI | 100316 | DIAMETER 22 | Industrial Control | IDSIG | GENERAL PURPOSE | 3 - INDUSTRY GENERAL PURPOSE | CTS | CTS | MP | PUSHBUTTONS | MPCTS | 6.26 | EUR | 1 | UN | 3606481822208 | C | 1 | 0.1 | 15 | 11 | CM | 3 | 3 | G | 16.5 | CMQ | [36 empty] | 1 | UN | 3606481822208 | 0.1 | 15 | 11 | CM | 3 | 3 | G | 16.5 | CMQ | 8536508000
9112115032 | Tabela de Preços de Soluções de Conectividade | 18/05/2026 | Modificação | 2 x DN 32 Weld End Connections with Fibre Gaskets, G 1.1/2 to valve, 42.4mm Weld | GE1 | PRO | 191550 | PIBCV VALVE AND ACT. | Digital Energy | DBPRD | GENERAL PURPOSE | 2B- BUILDING MANAGEMENT OFFER GENERAL PURPOSE | FDB | FDB | FD | FIELD DEVICES BMS | FDFDB | 58.76 | EUR | 1 | UN | 7332552015175 | C | 1 | 6.6 | 5.9 | 10.6 | CM | 400 | 400 | G | 412.764 | CMQ | [36 empty] | 1 | UN | 7332552015175 | 12 | 17 | 4.5 | CM | 436 | 400 | G | 918 | CMQ | 7412200000
LA4DT4U | Tabela de Preços de Automação e Controlo | 18/05/2026 | Modificação | Módulo temp. eletrónico “série” - ao trabalho - 25...500 s - 24...250 V CC/CA | BT2 | CUE | 188224 | DECA D2 CONTROL WW ACC | Power Products | PPCTR | GENERAL PURPOSE | 3 - INDUSTRY GENERAL PURPOSE | TCC | TCC | AC | TESYS CONTROL CONTACTOR | ACTCC | 113.52 | EUR | 1 | UN | 3389110192780 | B | 1 | 4.064 | 5.08 | 4.826 | CM | 45.36 | 45.36 | G | 99.633 | CMQ | [12 empty] | 70 | UN | 43389110192788 | 15 | 40 | 30 | CM | 3955 | 45.36 | G | 18 | DMQ | [12 empty] | 1 | UN | 3389110192780 | 50 | 40 | 48 | MM | 50 | 45.36 | G | 96 | CMQ | 8536490099
A9A26476 | Tabela de Preços de Equipamentos e sistemas de distribuição de energia de Baixa Tensão | 18/05/2026 | Modificação | Acti9 - Disparo por emissão de corrente - iMX - 100...415V AC | BT1 | RPT | 135006 | ACTI9 | Power Products | PPCFD | GENERAL PURPOSE | 2 - SMALL & MED BUILDING GENERAL PURPOSE | FTI | FTI | DI | ACTI9 PROTECTION DEVICES INDUSTRIAL | DIFTI | 82.39 | EUR | 1 | UN | 3606480087950 | A | 1 | 8 | 9.4 | 2.8 | CM | 72 | 72 | G | 210.56 | CMQ | [12 empty] | 72 | UN | 43606480087958 | 30 | 40 | 30 | CM | 6.202 | 72 | KG | 36000 | CMQ | 8 | UN | 13606480087957 | 8.7 | 26.7 | 10 | CM | 635 | 72 | G | 2322.9 | CMQ | 1 | UN | 3606480087950 | 7.8 | 9.3 | 3 | CM | 71 | 72 | G | 217.62 | CMQ | 8536301000
NSYS3HF6420P | Tabela de Preços de Equipamentos e sistemas de distribuição de energia de Baixa Tensão | 18/05/2026 | Modificação | Spacial S3HF H600xW400xD200 EMC-immunity IP55 RAL7035 | EN1 | CUE | 141862 | PanelSeT S WMApplicati | Power Products | PPUES | GENERAL PURPOSE | 3 - INDUSTRY GENERAL PURPOSE | UEC | UEC | EC | UE-STEEL WALL MOUNT. ENCLOSURE, CRN, S3D, CM AND CABLE GLAND | ECUEC | 1499.561 | EUR | 1 | UN | 3606480212819 | A4 | 1 | 61.5 | 22 | 41 | CM | 15 | 15 | KG | 55473 | CMQ | 25 | UN | 73606480212818 | 1820 | 1200 | 1000 | MM | 380 | 15 | KG | 2184 | DMQ | [12 empty] | 1 | UN |  | 0 | 0 | 0 |  | 13.8 | 15 | KG | 56.149 | DMQ | 1 | UN | 3606480212819 | 220 | 613 | 408 | MM | 13.8 | 15 | KG | 55.023 | DMQ | 9403208000
LV432593 | Tabela de Preços de Equipamentos e sistemas de distribuição de energia de Baixa Tensão | 18/05/2026 | Modificação | 1 tapa bornes longo 3P (NSX400/630) | BT4 | DBT | 191790 | COMPACT NSX | Power Products | PPCCB | GENERAL PURPOSE | 2 - SMALL & MED BUILDING GENERAL PURPOSE | CCN | CCN | 01 | NSX | 01CCN | 77.76 | EUR | 1 | UN | 3606480019951 | A | 1 | 10 | 17 | 11 | CM | 251.8 | 251.8 | G | 1870 | CMQ | 80 | UN | 73606480019950 | 50 | 120 | 80 | CM | 34.144 | 251.8 | KG | 480 | CMQ | 10 | UN | 43606480019959 | 30 | 40 | 30 | CM | 2.918 | 251.8 | KG | 36 | CMQ | [12 empty] | 1 | UN | 3606480019951 | 10 | 17 | 11 | CM | 251.8 | 251.8 | G | 1870 | CMQ | 8547200000
EZ9S16491 | Tabela de Preços de Equipamentos e sistemas de distribuição de energia de Baixa Tensão | 18/05/2026 | Modificação | Easy9 - Interruptor 4P 100A | BT1 | RPT | 190615 | EASY9 | Power Products | PPCFD | GENERAL PURPOSE | 1 - RESIDENTIAL GENERAL PURPOSE | FDR | FDR | FA | APARENTA MODULAR EASY9 VIVIENDA / 4,5KA & TYPE AC | FAFDR | 54.2 | EUR | 1 | UN | 3606480581229 | C | 1 | 7.75 | 8.55 | 7.21 | CM | 365 | 346 | G | 477.753 | CMQ | 576 | UN | 73606480581228 | 50 | 120 | 80 | CM | 226 | 346 | KG | 480000 | CMQ | 36 | UN | 23606480581223 | 30 | 40 | 30 | CM | 13.14 | 346 | KG | 36000 | CMQ | 3 | UN | 13606480581226 | 8.2 | 22.3 | 8.8 | CM | 1.09 | 346 | KG | 1609.168 | CMQ | 1 | UN | 3606480581229 | 7.8 | 8.6 | 7.2 | CM | 365 | 346 | G | 483 | CMQ | 8536508000
NU351454 | Tabela de Preços de Equipamentos e sistemas de distribuição de energia de Baixa Tensão | 18/05/2026 | Modificação | Regulador de luz rotativo, Unica, Antracite | IS1 | RPT | 181958 | NEW UNICA | Home Solutions | HSCWD | GENERAL PURPOSE | 1 - RESIDENTIAL GENERAL PURPOSE | CLD | CLD | DU | CONNECTED LIVING UNICA | DUCLD | 169.32 | EUR | 1 | UN | 3606485445649 | A | 1 | 7.7 | 9.5 | 9.5 | CM | 107 | 107 | G | 694.925 | CMQ | 128 | UN |  | 77 | 60 | 80 | CM | 30.452 | 107 | KG | 369600 | CMQ | 4 | UN | 43606485445647 | 15 | 40 | 15 | CM | 652 | 107 | G | 9 | DMQ | [12 empty] | 1 | UN | 3606485445649 | 7.7 | 9.5 | 9.5 | CM | 111 | 107 | G | 694.925 | CMQ | 8536508000
NSYSFN22460 | Tabela de Preços de Equipamentos e sistemas de distribuição de energia de Baixa Tensão | 18/05/2026 | Modificação | Armário elétrico modular de montagem no chão, PanelSeT SFN, aço descarbonizado, 2200x400x600mm, IP55 | EN1 | CUE | 119428 | PanelSeT S FS SFN | Power Products | PPUES | GENERAL PURPOSE | 3 - INDUSTRY GENERAL PURPOSE | UEP | UEP | FS | UE - FLOOR STANDING STEEL SFN ENCLOSURES. | FSUEP | 2172.4045 | EUR | 1 | UN | 3606486103692 | C4 | 1 | 233 | 49 | 75 | CM | 70.8 | 70.8 | KG | 856275 | CMQ | 1 | UN |  | 235 | 50 | 75 | CM | 70.8 | 70.8 | KG | 0.881 | MTQ | [24 empty] | 1 | UN |  | 235 | 50 | 75 | CM | 70.8 | 70.8 | KG | 763750 | CMQ | 9403208000
29378 | Tabela de Preços de Equipamentos e sistemas de distribuição de energia de Baixa Tensão | 18/05/2026 | Modificação | Automatismo - UA - 220...240 V | BT4 | DBT | 180949 | TRANSFERPACT ACC&AUX | Power Products | PPATS | CONFIGURABLE | 4 - LARGE BUILDING CONFIGURABLE | ATS | ATS | AS | TRANSFERPACT NSX-NS ACCESSORIES | ASATS | 908.73 | EUR | 1 | UN | 3303430293781 | A | 1 | 15.6 | 18 | 15.6 | CM | 1.586 | 1.586 | KG | 4380.48 | CMQ | [12 empty] | 6 | UN | 43303430293789 | 30 | 60 | 40 | CM | 10.282 | 1.586 | KG | 72000 | CMQ | [12 empty] | 1 | UN | 3303430293781 | 15.5 | 18 | 16 | CM | 1.586 | 1.586 | KG | 4464 | CMQ | 8537109899
A9F85350 | Tabela de Preços de Equipamentos e sistemas de distribuição de energia de Baixa Tensão | 18/05/2026 | Modificação | Acti9 iC60H - Disjuntor - 3P - 50A - Curva D - 10000A (IEC 60898-1) - 15 kA (IEC 60947-2) | BT1 | RPT | 190600 | ACTI9 | Power Products | PPCFD | GENERAL PURPOSE | 2 - SMALL & MED BUILDING GENERAL PURPOSE | FTI | FTI | DI | ACTI9 PROTECTION DEVICES INDUSTRIAL | DIFTI | 327.57 | EUR | 1 | UN | 3606480083273 | A | 1 | 5.5 | 9.5 | 7.5 | CM | 402 | 375 | G | 391.875 | CMQ | [12 empty] | 44 | UN | 43606480083271 | 30 | 40 | 30 | CM | 18.923 | 375 | KG | 36000 | CMQ | 4 | UN | 13606480083270 | 0.8 | 2.25 | 0.98 | DM | 1.676 | 375 | KG | 1.764 | DMQ | 1 | UN | 3606480083273 | 0.75 | 0.95 | 0.54 | DM | 0.403 | 375 | KG | 0.385 | DMQ | 8536201090
VF299W-250CN | Tabela de Preços de Soluções de Conectividade | 18/05/2026 | Modificação | VF299W 2-Way Low Pressure Butterfly Valve, DN250, Wafer Flanged, Nylon Disc, Kvs 4670 m³/h, Max ∆P 350 kPa. | GE1 | PRO | 191548 | BUTTERFLY VLVE AND ACT | Digital Energy | DBPRD | GENERAL PURPOSE | 2B- BUILDING MANAGEMENT OFFER GENERAL PURPOSE | FDB | FDB | FD | FIELD DEVICES BMS | FDFDB | 1022.36 | EUR | 1 | UN |  | C | 1 | 34 | 52 | 16.5 | CM | 22 | 22 | KG | 29172 | CMQ | [36 empty] | 1 | UN | 634558526738 | 34 | 52 | 16.5 | CM | 22 | 22 | KG | 29172 | CMQ | 8481808590
PCSP300D5IP54 | Tabela de Preços de Equipamentos e sistemas de distribuição de energia de Baixa Tensão | 18/05/2026 | Modificação | Filtro ativo de harmónicas - 300 A 380..480 V CA - invólucro IP54 | BTA | PRO | 136398 | ACTIVE PQ EQUIPMENT | Digital Energy | DPLVP | CONFIGURABLE | 4 - LARGE BUILDING CONFIGURABLE | APQ | APQ | RB | POWER FACTOR CORRECTION | RBAPQ | 98818.2 | EUR | 1 | UN | 3606480851148 | C | 1 | 226 | 106 | 120 | CM | 527 | 527 | KG | 2874720 | CMQ | 1 | UN |  | 226 | 106 | 120 | CM | 527 | 527 | KG | 2874720 | CMQ | [24 empty] | 1 | UN | 3606480851148 | 226 | 106 | 120 | CM | 527 | 527 | KG | 3014640 | CMQ | 8543709099
ZBY9430M | Tabela de Preços de Automação e Controlo | 18/05/2026 | Modificação | Marked legenda ø60 for emergência gency stop - parada de emergência gencia/logo iso13850 | AC3 | ACI | 100316 | DIAMETER 22 | Industrial Control | IDSIG | GENERAL PURPOSE | 3 - INDUSTRY GENERAL PURPOSE | CTS | CTS | MP | PUSHBUTTONS | MPCTS | 11.29 | EUR | 1 | UN | 3606481202116 | B | 10 | 1 | 3 | 6 | CM | 0.9 | 0.9 | G | 18 | CMQ | [12 empty] | 250 | UN | 43606481202114 | 15 | 40 | 15 | CM | 700 | 0.9 | G | 9 | DMQ | 10 | UN | 23606481202110 | 1 | 6 | 6 | CM | 19 | 0.9 | G | 36 | CMQ | 10 | UN | 23606481202110 | 1 | 6 | 6 | CM | 19 | 0.9 | G | 36 | CMQ | 3926909790
NSYTSA2422SE | Tabela de Preços de Equipamentos e sistemas de distribuição de energia de Baixa Tensão | 18/05/2026 | Modificação | Cable passage IP65 w/o connectors, 22 entries. | EN1 | CUE | 132514 | CABLE MANAGEMENT | Power Products | PPUES | GENERAL PURPOSE | 3 - INDUSTRY GENERAL PURPOSE | UEC | UEC | EK | UE - TRANSVERSAL ACCESSORIES OF ENCLOSURES. | EKUEC | 384.09 | EUR | 1 | UN | 3606480168222 | C4 | 1 | 3.5 | 16.5 | 8 | CM | 162 | 162 | G | 462 | CMQ | 10 | UN |  | 210 | 300 | 405 | MM | 1.62 | 162 | KG | 25.515 | DMQ | 10 | UN |  | 210 | 300 | 405 | MM | 1.62 | 162 | KG | 25.515 | DMQ | [12 empty] | 1 | UN | 3606480168222 | 40 | 170 | 80 | MM | 0.16 | 162 | KG | 0.544 | DMQ | 7326909890
ZB4BJ7 | Tabela de Preços de Automação e Controlo | 18/05/2026 | Modificação | Cabeça de interruptor selector - 3 posições - ø 22 - preta | AC3 | ACI | 100316 | DIAMETER 22 | Industrial Control | IDSIG | GENERAL PURPOSE | 3 - INDUSTRY GENERAL PURPOSE | CTS | CTS | MP | PUSHBUTTONS | MPCTS | 31.33 | EUR | 1 | UN | 3389110889109 | B | 1 | 5 | 5 | 3.5 | CM | 45 | 45 | G | 87.5 | CMQ | 2000 | UN | 73389110889108 | 77 | 60 | 80 | CM | 104.204 | 45 | KG | 369600 | CMQ | 250 | UN | 43389110889107 | 30 | 40 | 30 | CM | 11.769 | 45 | KG | 36 | DMQ | 5 | UN | 53389110889104 | 5 | 26.5 | 3.5 | CM | 225 | 45 | G | 463.75 | CMQ | 1 | UN | 3389110889109 | 3.5 | 5 | 5 | CM | 45 | 45 | G | 87.5 | CMQ | 8538909999
NSYTPLSC2736AG | Tabela de Preços de Equipamentos e sistemas de distribuição de energia de Baixa Tensão | 18/05/2026 | Modificação | Opaque polycarbonate cover 27x36x9.5cm | EN1 | CUE | 146057 | PanelSeT P IB PLS | Power Products | PPUES | GENERAL PURPOSE | 3 - INDUSTRY GENERAL PURPOSE | UEB | UEB | EB | UE - PLS, TBP, TBS, SL INDUSTRIAL BOXES. | EBUEB | 77.724 | EUR | 1 | UN | 3606480777516 | A4 | 1 | 9.5 | 36 | 27 | CM | 588 | 588 | G | 9234 | CMQ | 112 | UN |  | 0 | 0 | 0 | MM | 90000 | 588 | G | 1800 | DMQ | [12 empty] | 28 | UN |  | 0 | 0 | 0 |  | 19.88 | 588 | KG | 0 |  | 1 | UN | 3606480777516 | 110 | 290 | 380 | MM | 0.58 | 588 | KG | 12.122 | DMQ | 3925908000
PKS51B | Tabela de Preços de Equipamentos e sistemas de distribuição de energia de Baixa Tensão | 18/05/2026 | Modificação | PratiKa socket - blue - 2P + E - 10/16 A - 250 V - German - IP54 - flush - back | BT3 | RPT | 140900 | MUREVA | Power Products | PPCFD | GENERAL PURPOSE | 2 - SMALL & MED BUILDING GENERAL PURPOSE | FTC | FTC | PK | PK INDUSTRIAL PLUGS & SOCKETS | PKFTC | 8.695 | EUR | 1 | UN | 3303432319816 | A | 1 | 4.3 | 6.3 | 5.1 | CM | 45 | 45 | G | 138.159 | CMQ | [12 empty] | 120 | UN | 43303432319814 | 30 | 40 | 30 | CM | 6.217 | 45 | KG | 36 | DMQ | 40 | UN | 23303432319810 | 14.4 | 29 | 19.2 | CM | 1.91 | 45 | KG | 8017.92 | CMQ | 1 | UN | 3303432319816 | 4.3 | 6.3 | 5.1 | CM | 45 | 45 | G | 138.159 | CMQ | 8536699099
NSYSDT8 | Tabela de Preços de Equipamentos e sistemas de distribuição de energia de Baixa Tensão | 18/05/2026 | Modificação | Folding support tray - 800 mm enclosure - 30 kg load | EN1 | CUE | 119490 | PanelSeT S FS Accessor | Power Products | PPUES | GENERAL PURPOSE | 3 - INDUSTRY GENERAL PURPOSE | UEA | UEA | EA | UE - FLOOR STANDING ENCLOSURES, SF, SM, AND SFP, IN STEEL. | EAUEA | 489.0375 | EUR | 1 | UN | 3606485131511 | A4 | 1 | 4.5 | 66.5 | 37 | CM | 4.422 | 1.6 | KG | 11072.25 | CMQ | 60 | UN | 73606485131510 | 900 | 1200 | 1000 | MM | 320.4 | 1.6 | KG | 396 | DMQ | [24 empty] | 1 | UN | 3606485131511 | 50 | 660 | 365 | MM | 1.6 | 1.6 | KG | 12.045 | DMQ | 7326909890
TA10D2L0403TPE | Tabela de Preços de Equipamentos e sistemas de distribuição de energia de Baixa Tensão | 18/05/2026 | Modificação | TransferPacT Active Automatic, 40A, 230VAC, 2P, LCD, tamanho de 100A | BT4 | DBT | 189630 | TRANSFERPACT SX | Power Products | PPATS | CONFIGURABLE | 4 - LARGE BUILDING CONFIGURABLE | ATS | ATS | AT | ATS – AUTOMATIC TRANSFER SWITCH | ATATS | 2220.46 | EUR | 1 | UN | 3606481065469 | C | 1 | 13.6 | 36.7 | 21.1 | CM | 3.2 | 3 | KG | 10531.432 | CMQ | [12 empty] | 1 | UN | 3606481065469 | 300 | 400 | 300 | MM | 3641 | 3 | G | 36000000 | MMQ | [12 empty] | 1 | UN | 3606481065469 | 13.6 | 36.7 | 21.1 | CM | 3.2 | 3 | KG | 10531.432 | CMQ | 8536508000
GV2AF5 | Tabela de Preços de Automação e Controlo | 18/05/2026 | Modificação | Power link acc GV2 ATV32 | BT2 | CUE | 187422 | TESYS DECA FRAME 2 CB | Power Products | PPCTR | GENERAL PURPOSE | 3 - INDUSTRY GENERAL PURPOSE | TPP | TPP | GM | TESYS POWER & PROTECT | GMTPP | 12.585 | EUR | 1 | UN | 3606481309389 | B | 1 | 4.5 | 7.5 | 4.5 | CM | 18 | 16 | G | 151.875 | CMQ | [12 empty] | 140 | UN | 43606481309387 | 30 | 40 | 30 | CM | 3.645 | 16 | KG | 36 | DMQ | 10 | UN | 13606481309386 | 9.5 | 15.4 | 10 | CM | 224 | 16 | G | 1463 | CMQ | 10 | UN | 13606481309386 | 9.5 | 15.4 | 10 | CM | 224 | 16 | G | 1463 | CMQ | 8536699099
LVS07944 | Tabela de Preços de Equipamentos e sistemas de distribuição de energia de Baixa Tensão | 18/05/2026 | Modificação | Canhao 2433A (2 chaves) | BT6 | DBT | 176130 | PRISMASET COM.ACCESS | Power Products | PPLVS | GENERAL PURPOSE | 2 - SMALL & MED BUILDING GENERAL PURPOSE | LVE | LVE | L1 | PRISMASET IP40 | L1LVE | 41.94 | EUR | 1 | UN | 3606481885050 | C | 1 | 2 | 6 | 2 | CM | 44 | 44 | G | 24 | CMQ | [12 empty] | 200 | UN | 13606481885057 | 15 | 40 | 30 | CM | 9.118 | 44 | KG | 18 | DMQ | [12 empty] | 1 | UN | 3606481885050 | 2 | 6 | 2 | CM | 44 | 44 | G | 24 | CMQ | 8301409000
XB6DW1B1B | Tabela de Preços de Automação e Controlo | 18/05/2026 | Modificação | Complete illuminated push button, Harmony XB6, white rectang flush illum pushbutton Ø 16 spring return 1 NO 12...24 V | AC3 | ACI | 104422 | DIAMETER 16 | Industrial Control | IDSIG | GENERAL PURPOSE | 3 - INDUSTRY GENERAL PURPOSE | CTS | CTS | MP | PUSHBUTTONS | MPCTS | 49.58 | EUR | 1 | UN | 3389110763720 | C | 1 | 2.5 | 8 | 8 | CM | 15 | 15 | G | 160 | CMQ | [12 empty] | 75 | UN | 53389110763725 | 15 | 40 | 30 | CM | 1.936 | 15 | KG | 18000 | CMQ | [12 empty] | 1 | UN | 3389110763720 | 4.5 | 6.1 | 5.5 | CM | 21 | 15 | G | 150.975 | CMQ | 8536508000
LXM28AUA5M3X | Tabela de Preços de Automação e Controlo | 18/05/2026 | Modificação | servo drive - Lexium 28 - monofásico e trifásico 200...230 V - 50 W | AC2 | ACI | 129679 | SERVO DRIVES | Discrete Automation | IDMST | PROGRAMABLE | 7 - INDUSTRY PROGRAMMABLE | AAM | AAM | DV | MOTION | DVAAM | 597.59 | EUR | 1 | UN | 3606480711756 | B | 1 | 7.5 | 23.7 | 23 | CM | 1.26 | 1.26 | KG | 4088.25 | CMQ | [12 empty] | 5 | UN | 43606480711754 | 30 | 40 | 30 | CM | 6902 | 1.26 | G | 36 | DMQ | [12 empty] | 1 | UN | 3606480711756 | 80 | 240 | 230 | MM | 1283 | 1.26 | G | 4416000 | MMQ | 8537109199
FFS06710607 | Tabela de Preços de Soluções de Conectividade | 18/05/2026 | Modificação | Detetor de múltiplos critérios, Esmi 2251CTLE-W85, fumo, calor, infravermelhos, CO | GE1 | PRO | 117115 | FIRE PRODUCTS | Digital Energy | DBPRD | GENERAL PURPOSE | 2B- BUILDING MANAGEMENT OFFER GENERAL PURPOSE | FDF | FDF | FF | FIELD DEVICES FIRE | FFFDF | 223.8 | EUR | 1 | UN | 6430030845014 | C | 1 | 10.4 | 6.4 | 10.6 | CM | 140 | 140 | G | 705.536 | CMQ | [36 empty] | 1 | UN | 6430030845014 | 6 | 11 | 11 | CM | 160 | 140 | G | 726 | CMQ | 8531109590
VW3A47803 | Tabela de Preços de Automação e Controlo | 18/05/2026 | Modificação | Placa EMC - 15 kW ... 22 kW | AC2 | ACI | 147867 | OTHER OPTIONS | Drives | IDVSD | CONFIGURABLE | 5 - INDUSTRY CONFIGURABLE | ADD | ADD | VS | MEDIUM DRIVES | VSADD | 91.37 | EUR | 1 | UN | 3606480736469 | C | 0 | 7.3 | 23.5 | 17.5 | CM | 556 | 535 | G | 3002.125 | CMQ | [12 empty] | 16 | UN | 13606480736466 | 30 | 60 | 40 | CM | 9.263 | 535 | KG | 72 | DMQ | [12 empty] | 1 | UN | 3606480736469 | 7.37 | 23.37 | 17.53 | CM | 0.54 | 535 | KG | 3019.313 | CMQ | 7326909890
ATV320U02M2WS | Tabela de Preços de Automação e Controlo | 18/05/2026 | Modificação | Variador de velocidade, ATV320, 0.18 kW, 200…240 V, 1 fase, compacto | AC2 | ACI | 146897 | ALTIVAR 320 | Drives | IDVSD | CONFIGURABLE | 5 - INDUSTRY CONFIGURABLE | ADD | ADD | VS | MEDIUM DRIVES | VSADD | 624.2 | EUR | 1 | UN | 3606489548568 | C | 1 | 23.4 | 44.8 | 31.2 | CM | 7.334 | 7.334 | KG | 32707.584 | CMQ | [12 empty] | 1 | UN |  | 30 | 60 | 40 | CM | 8.166 | 7.334 | KG | 72000 | CMQ | [12 empty] | 1 | UN | 3606489548568 | 23.4 | 44.8 | 31.2 | CM | 7.334 | 7.334 | KG | 32707.58 | CMQ | 8504409590
ABLM1A24004 | Tabela de Preços de Automação e Controlo | 18/05/2026 | Modificação | Fonte de alimentação regulada, 100-240V AC, 24V 0.4 A, monofásico, Modular | AC1 | ACI | 107530 | MODICON REGUL PS | Discrete Automation | IDMST | GENERAL PURPOSE | 3 - INDUSTRY GENERAL PURPOSE | APS | APS | FI | AUTOMATION POWERSUPLIES OFFER | FIAPS | 90.26 | EUR | 1 | UN | 3606481500106 | A | 1 | 3 | 14 | 9.5 | CM | 113 | 113 | G | 399 | CMQ | 448 | UN |  | 75 | 80 | 60 | CM | 61.84 | 113 | KG | 360000 | CMQ | 28 | UN | 13606481500103 | 15 | 40 | 30 | CM | 3.365 | 113 | KG | 18000 | CMQ | [12 empty] | 1 | UN | 3606481500106 | 3 | 14 | 9 | CM | 111 | 113 | G | 378 | CMQ | 8504409590
XB5AW33B5 | Tabela de Preços de Automação e Controlo | 18/05/2026 | Modificação | Botão de pressão iluminado verde ø 22 – mola encastrada - 24 v - 1no+1nc | AC3 | ACI | 100316 | DIAMETER 22 | Industrial Control | IDSIG | GENERAL PURPOSE | 3 - INDUSTRY GENERAL PURPOSE | CTS | CTS | MP | PUSHBUTTONS | MPCTS | 43.97 | EUR | 1 | UN | 3389110904062 | A | 1 | 3.5 | 8.5 | 5.5 | CM | 55.6 | 55.35 | G | 163.625 | CMQ | 800 | UN | 73389110904061 | 75 | 60 | 80 | CM | 56.024 | 55.35 | KG | 360000 | CMQ | 100 | UN | 43389110904060 | 30 | 40 | 30 | CM | 6.003 | 55.35 | KG | 36000 | CMQ | [12 empty] | 1 | UN | 3389110904062 | 3.5 | 8.5 | 5.5 | CM | 55.6 | 55.35 | G | 163.625 | CMQ | 8536508000
9001K3L35LRRH13 | Tabela de Preços de Automação e Controlo | 18/05/2026 | Modificação | Botão de pressão iluminado vermelho ø 30 – mola encastrada – 24 v – 1 oc | AC3 | ACI | 100301 | DIAMETER 30 | Industrial Control | IDSIG | GENERAL PURPOSE | 3 - INDUSTRY GENERAL PURPOSE | CTS | CTS | MP | PUSHBUTTONS | MPCTS | 213.62 | EUR | 1 | UN | 3389110930535 | C | 1 | 5.999 | 11.3 | 5.001 | CM | 226.8 | 175 | G | 339.011 | CMQ | [12 empty] | 14 | UN |  | 15 | 40 | 15 | CM | 2.969 | 175 | KG | 9000 | CMQ | [12 empty] | 1 | UN | 785901557999 | 60 | 50 | 113 | MM | 200 | 175 | G | 339 | CMQ | 8536501100
ATV930C25N4C | Tabela de Preços de Automação e Controlo | 18/05/2026 | Modificação | Variador de velocidade, ATV930, 250kW, 400/480V, sem unidade de frenagem, IP00 | AC2 | ACI | 142787 | ALTIVAR 930 | Drives | IDVSD | CONFIGURABLE | 5 - INDUSTRY CONFIGURABLE | SDS | SDS | VM | ADVANCED DRIVES & HVAC | VMSDS | 30261.78 | EUR | 1 | UN | 3606481154767 | C | 1 | 64 | 140 | 77 | CM | 252 | 252 | KG | 689920 | CMQ | 1 | UN | 73606481154766 | 64 | 140 | 77 | CM | 252 | 252 | KG | 672000 | CMQ | [24 empty] | 1 | UN | 3606481154767 | 64 | 140 | 77 | CM | 252 | 252 | KG | 689920 | CMQ | 8504409590
VW3S5101R100 | Tabela de Preços de Automação e Controlo | 18/05/2026 | Modificação | power cable 4x1.5mm² - between stepper drive SD3 and 3-phase motor- shielded 10m | AC2 | ACI | 138933 | STEPPER ACCESSORIES | Discrete Automation | IDMST | PROGRAMABLE | 7 - INDUSTRY PROGRAMMABLE | AAM | AAM | DV | MOTION | DVAAM | 260.48 | EUR | 1 | UN | 3389119224437 | C | 1 | 4 | 39 | 35 | CM | 1.794 | 1.794 | KG | 5460 | CMQ | 45 | UN | 73389119224436 | 73.5 | 60 | 80 | CM | 92740 | 1.794 | G | 352.8 | DMQ | 3 | UN |  | 30 | 60 | 40 | CM | 5972 | 1.794 | G | 72 | DMQ | [12 empty] | 1 | UN | 3389119224437 | 60 | 270 | 270 | MM | 1772 | 1.794 | G | 4374 | CMQ | 8544429090
A9F95203 | Tabela de Preços de Equipamentos e sistemas de distribuição de energia de Baixa Tensão | 18/05/2026 | Modificação | Acti9 iC60L - Disjuntor - 2P - 3A - Curva K - 15000A (IEC 60898-1) - 100 kA (IEC 60947-2) | BT1 | RPT | 190600 | ACTI9 | Power Products | PPCFD | GENERAL PURPOSE | 2 - SMALL & MED BUILDING GENERAL PURPOSE | FTI | FTI | DI | ACTI9 PROTECTION DEVICES INDUSTRIAL | DIFTI | 269.695 | EUR | 1 | UN | 3606480084867 | C | 1 | 7.1 | 9.4 | 3.5 | CM | 225 | 225 | G | 233.59 | CMQ | [12 empty] | 24 | UN | 43606480084865 | 15 | 40 | 30 | CM | 6.687 | 225 | KG | 18000 | CMQ | 6 | UN | 13606480084864 | 8.1 | 22.5 | 10.1 | CM | 1.399 | 225 | KG | 1840.725 | CMQ | 1 | UN | 3606480084867 | 3.5 | 9.4 | 7.1 | CM | 226 | 225 | G | 233.59 | CMQ | 8536201090
NSYSUCR65200 | Tabela de Preços de Equipamentos e sistemas de distribuição de energia de Baixa Tensão | 18/05/2026 | Modificação | Spacial SF/SM universal cross rails - 65 mm | EN1 | CUE | 119490 | PanelSeT S FS Accessor | Power Products | PPUES | GENERAL PURPOSE | 3 - INDUSTRY GENERAL PURPOSE | UEA | UEA | EA | UE - FLOOR STANDING ENCLOSURES, SF, SM, AND SFP, IN STEEL. | EAUEA | 282.6585 | EUR | 1 | UN | 3606485133485 | C4 | 1 | 6 | 191 | 7 | CM | 4.67 | 4.67 | KG | 8022 | CMQ | 50 | UN |  | 350 | 1200 | 2000 | MM | 325 | 4.67 | KG | 840 | DMQ | [12 empty] | 1 | UN |  | 0 | 0 | 0 |  | 5.37 | 4.67 | KG | 0 | DMQ | 1 | UN | 3606485133485 | 1920 | 60 | 70 | MM | 5.37 | 4.67 | KG | 8.064 | DMQ | 8302420090
NTSDDO1602 | Tabela de Preços de Automação e Controlo | 18/05/2026 | Modificação | Módulo de saída discreta, 16 saídas, 24V CC, 500mA, fonte, protegido, 1 fio, Modicon Edge I/O NTS | AC1 | ACI | 190856 | EDGE I/O NTS | Discrete Automation | IDMST | PROGRAMABLE | 7 - INDUSTRY PROGRAMMABLE | AAP | AAP | HI | AUTOMATION PLANT | HIAAP | 188.23 | EUR | 1 | UN | 3606486876596 | C | 1 | 2.5 | 11.6 | 8.3 | CM | 50.4 | 50.4 | G | 240.7 | CMQ | [12 empty] | 16 | UN | 13606486876593 | 15 | 40 | 15 | CM | 1.006 | 50.4 | KG | 9000 | CMQ | [12 empty] | 1 | UN | 3606486876596 | 2.5 | 11.6 | 8.3 | CM | 50.4 | 50.4 | G | 240.7 | CMQ | 8538909999
AP8888 | Tabela de Preços de Equipamentos e sistemas de distribuição de energia de Baixa Tensão | 18/05/2026 | Modificação | PDU de Bastidor 2G, Com Medição, Zero U, 23,0kW, 240V, 30 C13 12 C19 | ITE | UAI | 132664 | OPTIMUM RACK PDU | Secure Power | SPRSY | CONFIGURABLE | 4 - LARGE BUILDING CONFIGURABLE | ILB | ILB | IR | OPTIMUM RACKS & ACCESSORIES | IRILB | 3224.68 | EUR | 1 | UN | 0731304289944 | C | 1 | 214.9 | 22.1 | 11.2 | CM | 14.05 | 14.05 | KG | 53192.048 | CMQ | [36 empty] | 1 | UN | 731304289944 | 214.9 | 22.1 | 11.2 | CM | 14.05 | 14.05 | KG | 53192.048 | CMQ | 8537109899
PKX32M733 | Tabela de Preços de Equipamentos e sistemas de distribuição de energia de Baixa Tensão | 18/05/2026 | Modificação | PratiKa wander plug - straight - 32 A - 2P + E - 380...415 V AC - IP67 | BT3 | RPT | 140900 | MUREVA | Power Products | PPCFD | GENERAL PURPOSE | 2 - SMALL & MED BUILDING GENERAL PURPOSE | FTC | FTC | PK | PK INDUSTRIAL PLUGS & SOCKETS | PKFTC | 28.9 | EUR | 1 | UN | 3303432009724 | C | 1 | 10 | 7 | 9 | CM | 440 | 440 | G | 630 | CMQ | [12 empty] | 12 | UN | 43303432009722 | 30 | 40 | 30 | CM | 5280 | 440 | G | 36 | DMQ | 6 | UN | 23303432009728 | 170 | 263 | 270 | MM | 2640 | 440 | G | 12071.7 | CMQ | 1 | UN | 3303432009724 | 10 | 7 | 9 | CM | 440 | 440 | G | 630 | CMQ | 8536699099
LVS04215 | Tabela de Preços de Equipamentos e sistemas de distribuição de energia de Baixa Tensão | 18/05/2026 | Modificação | Linergy TB 4 Blocos PE, 3x16mm2 | BT6 | DBT | 143941 | LINERGY IEC TERM BLOCK | Power Products | PPLVS | GENERAL PURPOSE | 2 - SMALL & MED BUILDING GENERAL PURPOSE | LVE | LVE | L3 | LINERGY | L3LVE | 113.3 | EUR | 1 | UN | 3606481872500 | C | 1 | 4.8 | 10 | 8 | CM | 194 | 194 | G | 384 | CMQ | 816 | UN |  | 57 | 120 | 80 | CM | 173.84 | 194 | KG | 547200 | CMQ | 12 | UN | 13606481872507 | 10 | 29.5 | 16 | CM | 2.328 | 194 | KG | 4720 | CMQ | [12 empty] | 1 | UN | 3606481872500 | 4.8 | 10 | 8 | CM | 194 | 194 | G | 384 | CMQ | 8536901000
VLVAW1N03529AA | Tabela de Preços de Equipamentos e sistemas de distribuição de energia de Baixa Tensão | 18/05/2026 | Modificação | Banco de Condensadores VarSet Auto 069kvar com entrada BAT xxB 400V 50Hz | BTA | PRO | 136396 | PFC EQUIPMENT | Digital Energy | DPLVP | CONFIGURABLE | 4 - LARGE BUILDING CONFIGURABLE | APQ | APQ | RB | POWER FACTOR CORRECTION | RBAPQ | 4397.79 | EUR | 1 | UN | 3606480594441 | C | 1 | 87 | 120 | 80 | CM | 47 | 47 | KG | 835200 | CMQ | 1 | UN |  | 87 | 120 | 80 | CM | 47 | 47 | KG | 835.2 | DMQ | [24 empty] | 1 | UN | 3606480594441 | 87 | 120 | 80 | CM | 47 | 47 | KG | 835.2 | DMQ | 8537109199
XB4FVG3 | Tabela de Preços de Automação e Controlo | 18/05/2026 | Modificação | piloto flush luminosous verde 110-120v | AC3 | ACI | 100316 | DIAMETER 22 | Industrial Control | IDSIG | GENERAL PURPOSE | 3 - INDUSTRY GENERAL PURPOSE | CTS | CTS | MP | PUSHBUTTONS | MPCTS | 38.91 | EUR | 1 | UN | 3606489580544 | C | 1 | 5.3 | 8.6 | 4.5 | CM | 110 | 110 | G | 205.11 | CMQ | [12 empty] | 40 | UN | 23606489581927 | 15 | 40 | 30 | CM | 4.715 | 110 | KG | 18 | DMQ | 5 | UN | 13606489580541 | 195.2 | 21.5 | 8.6 | CM | 560 | 110 | G | 36092.48 | CMQ | 1 | UN | 3606489580544 | 4.5 | 8.6 | 5.3 | CM | 110 | 110 | G | 205.11 | CMQ | 8531807000
BMH0703P02A2A | Tabela de Preços de Automação e Controlo | 18/05/2026 | Modificação | servo motor BMH - 3.4 Nm - 8000 rpm - untapped shaft - without brake - IP54 | AC2 | ACI | 132912 | SERVO MOTORS | Discrete Automation | IDMST | PROGRAMABLE | 7 - INDUSTRY PROGRAMMABLE | AAM | AAM | DV | MOTION | DVAAM | 1365.88 | EUR | 1 | UN | 3606485199276 | C | 1 | 11.8 | 37.8 | 17.5 | CM | 2.2 | 2 | KG | 7805.7 | CMQ | [12 empty] | 4 | UN |  | 30 | 60 | 40 | CM | 9.952 | 2 | KG | 72000 | CMQ | [12 empty] | 1 | UN | 3606485199276 | 110 | 400 | 200 | MM | 2200 | 2 | G | 8800 | CMQ | 8501522089
9001KA5 | Tabela de Preços de Automação e Controlo | 18/05/2026 | Modificação | Bloco contacto c/ term. protegidos - 9001k - 1 nc abertura tardia - liga prata | AC3 | ACI | 100301 | DIAMETER 30 | Industrial Control | IDSIG | GENERAL PURPOSE | 3 - INDUSTRY GENERAL PURPOSE | CTS | CTS | MP | PUSHBUTTONS | MPCTS | 15.29 | EUR | 1 | UN | 3389110918496 | C | 1 | 2.54 | 4.318 | 3.556 | CM | 22.68 | 22.68 | G | 39.001 | CMQ | [12 empty] | 100 | UN | 43389110918494 | 15 | 40 | 15 | CM | 2.425 | 22.68 | KG | 9000 | CMQ | [12 empty] | 1 | UN | 785901880103 | 2.54 | 4.318 | 3.556 | CM | 22.68 | 22.68 | G | 39.001 | CMQ | 8536508000
AR8444 | Tabela de Preços de Equipamentos e sistemas de distribuição de energia de Baixa Tensão | 18/05/2026 | Modificação | Bobinas para Organizador Vertical de Fibras, Qtd. (4) | ITE | UAI | 132665 | RACKS AND ENCLOSURES | Secure Power | SPRSY | CONFIGURABLE | 4 - LARGE BUILDING CONFIGURABLE | ILB | ILB | IR | OPTIMUM RACKS & ACCESSORIES | IRILB | 83.19 | EUR | 1 | UN | 0731304256335 | C | 1 | 26 | 15.2 | 18.4 | CM | 0.6 | 0.6 | KG | 7271.68 | CMQ | 60 | UN |  | 800 | 1200 | 1000 | MM | 47620 | 0.6 | G | 960 | DMQ | [24 empty] | 1 | UN |  | 260.35 | 262 | 187 | MM | 599.28 | 0.6 | G | 7594070 | MMQ | 3926909790
EPH4700123 | Tabela de Preços de Equipamentos e sistemas de distribuição de energia de Baixa Tensão | 18/05/2026 | Modificação | Asfora - Tomada RJ45 categoria 6 UTP - Creme | IS1 | RPT | 191631 | ASFORA | Home Solutions | HSSPE | GENERAL PURPOSE | 1 - RESIDENTIAL GENERAL PURPOSE | CLB | CLB | PS | CONNECTED LIVING BASIC | PSCLB | 6.825 | EUR | 1 | UN | 3606480527029 | C | 1 | 5 | 16 | 11 | CM | 66 | 66 | G | 880 | CMQ | 1920 | UN |  | 128 | 120 | 80 | CM | 177.42 | 66 | KG | 1228800 | CMQ | 120 | UN | 43606480527027 | 30 | 60 | 40 | CM | 10.339 | 66 | KG | 0.072 | MTQ | 10 | UN | 13606480527026 | 9.4 | 27.5 | 18.5 | CM | 799000 | 66 | G | 4.782 | DMQ | 1 | UN | 3606480527029 | 5 | 16 | 11 | CM | 66 | 66 | G | 880 | CMQ | 8536699099
MTN4030-6537 | Tabela de Preços de Equipamentos e sistemas de distribuição de energia de Baixa Tensão | 18/05/2026 | Modificação | D-Life - Quadro 3 elementos - Branco Mate | IS1 | RPT | 181950 | MERTEN SYSTEM D | Home Solutions | HSCWD | GENERAL PURPOSE | 1 - RESIDENTIAL GENERAL PURPOSE | CLD | CLD | 40 | CONNECTED LIVING MERTEN | 40CLD | 24.355 | EUR | 1 | UN | 3606482163911 | A | 1 | 1.3 | 23.2 | 8.4 | CM | 38 | 38 | G | 253.344 | CMQ | [12 empty] | 64 | UN | 23606482163915 | 31 | 40.9 | 33.8 | CM | 3.92 | 38 | KG | 42855.02 | CMQ | 2 | UN | 13606482163918 | 2.7 | 24.6 | 9.9 | CM | 110 | 38 | G | 657.558 | CMQ | 1 | UN | 3606482163911 | 1.3 | 23.2 | 8.4 | CM | 38 | 38 | G | 253.344 | CMQ | 3925901000
ENN05090 | Tabela de Preços de Equipamentos e sistemas de distribuição de energia de Baixa Tensão | 18/05/2026 | Modificação | Mureva BOX - junction box - knock-out 8xM12/16+4xM20/25+2xM25/32 - 175x150x80 mm | IS3 | RPT | 181888 | MUREVA | Home Solutions | HSCWD | GENERAL PURPOSE | 1 - RESIDENTIAL GENERAL PURPOSE | CLR | CLR | RS | CONNECTED LIVING - RESIDENTIAL | RSCLR | 23.945 | EUR | 1 | UN | 3295150050907 | C | 10 | 9 | 19 | 16.5 | CM | 401 | 401 | G | 2821.5 | CMQ | 700 | UN |  | 22 | 12 | 10 | DM | 308.5 | 401 | KG | 2640 | DMQ | 28 | UN |  | 4.05 | 6 | 4 | DM | 11.78 | 401 | KG | 97.2 | DMQ | [12 empty] | 1 | UN | 3295150050907 | 9 | 19 | 16.5 | CM | 401 | 401 | G | 2821.5 | CMQ | 8536909500
M9F42110 | Tabela de Preços de Equipamentos e sistemas de distribuição de energia de Baixa Tensão | 18/05/2026 | Modificação | Multi 9 - C60BP - MCB - 1P - 10 A - C Curve - 277 V - 10 kA - UL 489 | BT1 | RPT | 190621 | MULTI9 | Power Products | PPCFD | GENERAL PURPOSE | 2 - SMALL & MED BUILDING GENERAL PURPOSE | FTD | FTD | D9 | MULTI9 PROTECTION FOR OEM | D9FTD | 167.425 | EUR | 1 | UN | 3606481169600 | A | 1 | 1.8 | 10.3 | 7.2 | CM | 119 | 119 | G | 133.488 | CMQ | [12 empty] | 108 | UN | 43606481169608 | 30 | 40 | 30 | CM | 13.7 | 119 | KG | 36 | DMQ | 12 | UN | 13606481169607 | 0.82 | 2.2 | 1.1 | DM | 1.476 | 119 | KG | 1.984 | DMQ | 1 | UN | 3606481169600 | 1.8 | 10.3 | 7.2 | CM | 119 | 119 | G | 133.488 | CMQ | 8536201090
NSYSICR9080 | Tabela de Preços de Equipamentos e sistemas de distribuição de energia de Baixa Tensão | 18/05/2026 | Modificação | Spacial SF/SM integrated cross rails - H90 mm W800 mm | EN1 | CUE | 119490 | PanelSeT S FS Accessor | Power Products | PPUES | GENERAL PURPOSE | 3 - INDUSTRY GENERAL PURPOSE | UEA | UEA | EA | UE - FLOOR STANDING ENCLOSURES, SF, SM, AND SFP, IN STEEL. | EAUEA | 280.5885 | EUR | 1 | UN | 3606481327833 | C | 1 | 5 | 74 | 10 | CM | 1.74 | 1.74 | KG | 3700 | CMQ | 120 | UN |  | 1200 | 1200 | 1000 | MM | 273.5 | 1.74 | KG | 1440 | DMQ | [24 empty] | 1 | UN | 3606481327833 | 95 | 715 | 60 | MM | 2.095 | 1.74 | KG | 4.076 | DMQ | 7326909890
C11F3TM040B | Tabela de Preços de Equipamentos e sistemas de distribuição de energia de Baixa Tensão | 18/05/2026 | Modificação | ComPacT DISJUNTOR NSXm100F 36kA CA 3P 40A TMD PARAFUSO | BT4 | DBT | 181432 | COMPACT NSXM 16-160 | Power Products | PPCCB | GENERAL PURPOSE | 2 - SMALL & MED BUILDING GENERAL PURPOSE | CCN | CCN | 02 | NSXM, FUPACT, INS <= 630A | 02CCN | 355.235 | EUR | 1 | UN | 3606481990891 | C | 1 | 8.1 | 8 | 13.7 | CM | 1.155 | 1.155 | KG | 887.76 | CMQ | 216 | UN | 73606481990890 | 1500 | 1200 | 800 | MM | 304890 | 1.155 | G | 1440000000 | MMQ | 9 | UN | 43606481990899 | 300 | 400 | 300 | MM | 12290 | 1.155 | G | 36000000 | MMQ | [12 empty] | 1 | UN | 3606481990891 | 94 | 214 | 123 | CM | 1.155 | 1.155 | KG | 2474268 | CMQ | 8536201090
ATV930U75Y6 | Tabela de Preços de Automação e Controlo | 18/05/2026 | Modificação | Variador de velocidade, ATV930, 7,5kW / 10HP, 500V / 690V, IP00 | AC2 | ACI | 142787 | ALTIVAR 930 | Drives | IDVSD | CONFIGURABLE | 5 - INDUSTRY CONFIGURABLE | SDS | SDS | VM | ADVANCED DRIVES & HVAC | VMSDS | 3068.09 | EUR | 1 | UN | 3606481325280 | C | 1 | 54 | 80 | 40 | CM | 42 | 42 | KG | 172800 | CMQ | 1 | UN |  | 54 | 80 | 40 | CM | 42 | 42 | KG | 172800 | CMQ | [24 empty] | 1 | UN | 3606481325280 | 54 | 80 | 40 | CM | 42 | 42 | KG | 172800 | CMQ | 8504409590
LV848115 | Tabela de Preços de Equipamentos e sistemas de distribuição de energia de Baixa Tensão | 18/05/2026 | Modificação | Circuit breaker Masterpact MTZ3 50H1 - 5000 A - 4P fixed - w/o Micrologic | BT8 | DBT | 145820 | MASTERPACT MTZ2-3 IEC | Power Products | PPACB | CONFIGURABLE | 4 - LARGE BUILDING CONFIGURABLE | ACB | ACB | PR | AIR CIRCUIT BREAKERS | PRACB | 67280.6 | EUR | 1 | UN | 3606480824012 | C | 1 | 60 | 120 | 50 | CM | 145.131 | 62.131 | KG | 360000 | CMQ | [36 empty] | 1 | UN | 3606480824012 | 6 | 12 | 5 | DM | 145.131 | 62.131 | KG | 360 | DMQ | 8536209090
NSYPLA2074TG | Tabela de Preços de Equipamentos e sistemas de distribuição de energia de Baixa Tensão | 18/05/2026 | Modificação | Floor standing encl. polyester vers.PLA compl.sealed 2000x750x420 IP65 glazed | EN1 | CUE | 108763 | PanelSeT P FS PLA | Power Products | PPUES | GENERAL PURPOSE | 3 - INDUSTRY GENERAL PURPOSE | UEA | UEA | PA | UE - FLOOR STANDING ENCLOSURES PLA IN POLYESTER. | PAUEA | 4140.411 | EUR | 1 | UN | 3606485435435 | C4 | 1 | 212 | 50 | 80 | CM | 65 | 65 | KG | 848000 | CMQ | 1 | UN | 3606485435435 | 2034 | 490 | 790 | MM | 88 | 65 | KG | 787.361 | DMQ | [24 empty] | 1 | UN | 3606485435435 | 2020 | 480 | 780 | MM | 81 | 65 | KG | 756.288 | DMQ | 9403700000
CAD323E7 | Tabela de Preços de Automação e Controlo | 18/05/2026 | Modificação | Contactor auxiliar TeSys CAD323 - 3NA+2NF 48VCA com terminais de mola | BT2 | CUE | 180839 | TESYS DECA CTL RELAY | Power Products | PPCTR | GENERAL PURPOSE | 3 - INDUSTRY GENERAL PURPOSE | TCS | TCS | LD | TESYS CONTROL SWITCH | LDTCS | 83.685 | EUR | 1 | UN | 3389110819540 | C | 1 | 5.3 | 12.3 | 10.7 | CM | 383 | 383 | G | 697.533 | CMQ | 240 | UN | 73389110819549 | 77 | 60 | 80 | CM | 108.66 | 383 | KG | 369.6 | DMQ | 15 | UN | 43389110819548 | 15 | 40 | 30 | CM | 6.26 | 383 | KG | 18 | DMQ | [12 empty] | 1 | UN | 3389110819540 | 5.5 | 10.5 | 11 | CM | 390 | 383 | G | 635.25 | CMQ | 8536419089
NSYPLAZ1274G | Tabela de Preços de Equipamentos e sistemas de distribuição de energia de Baixa Tensão | 18/05/2026 | Modificação | Caixa poliéster vers.PLAZ c/rodapé fundo aberto 1250x750x420 IP54 | EN1 | CUE | 108763 | PanelSeT P FS PLA | Power Products | PPUES | GENERAL PURPOSE | 3 - INDUSTRY GENERAL PURPOSE | UEA | UEA | PA | UE - FLOOR STANDING ENCLOSURES PLA IN POLYESTER. | PAUEA | 1750.7105 | EUR | 1 | UN | 3606480775703 | C | 1 | 48 | 132 | 79 | CM | 38.5 | 38.5 | KG | 500544 | CMQ | 2 | UN |  | 1465 | 1200 | 1000 | MM | 93 | 38.5 | KG | 1758 | DMQ | [12 empty] | 1 | UN |  | 0 | 0 | 0 |  | 39 | 38.5 | KG | 500.544 | DMQ | 1 | UN | 3606480775703 | 480 | 1320 | 790 | MM | 39 | 38.5 | KG | 500.544 | DMQ | 9403700000
C10B6TM032 | Tabela de Preços de Equipamentos e sistemas de distribuição de energia de Baixa Tensão | 18/05/2026 | Modificação | ComPacT DISJUNTOR NSX100B 25kA CA 4P3D 32A TMD | BT4 | DBT | 191790 | COMPACT NSX | Power Products | PPCCB | GENERAL PURPOSE | 2 - SMALL & MED BUILDING GENERAL PURPOSE | CCN | CCN | 01 | NSX | 01CCN | 515.97 | EUR | 1 | UN | 3606481996312 | C | 1 | 14 | 19 | 15 | CM | 2.79 | 2.29 | KG | 3990 | CMQ | [12 empty] | 6 | UN | 13606481996319 | 300 | 400 | 300 | MM | 14540 | 2.29 | G | 36000000 | MMQ | [12 empty] | 1 | UN | 3606481996312 | 15 | 18 | 18 | CM | 2.356 | 2.29 | KG | 4860 | CMQ | 8536201090
ZB5FW383C0 | Tabela de Preços de Automação e Controlo | 18/05/2026 | Modificação | Cabeça botão flush luminosous amarelo led cor cim | AC3 | ACI | 100316 | DIAMETER 22 | Industrial Control | IDSIG | GENERAL PURPOSE | 3 - INDUSTRY GENERAL PURPOSE | CTS | CTS | MP | PUSHBUTTONS | MPCTS | 21.96 | EUR | 1 | UN | 3606489754716 | C | 1 | 5.45 | 5.2 | 4.3 | CM | 23 | 23 | G | 121.862 | CMQ | [12 empty] | 40 | UN |  | 15 | 40 | 30 | CM | 1.375 | 23 | KG | 18000 | CMQ | [12 empty] | 1 | UN | 3606489754716 | 5.5 | 5.2 | 4.3 | CM | 23 | 23 | G | 122.98 | CMQ | 8538909999
LV533301 | Tabela de Preços de Equipamentos e sistemas de distribuição de energia de Baixa Tensão | 18/05/2026 | Modificação | circuit breaker Compact NS1250H Ext - 1250 A - 3P - fixed - without trip unit | BT8 | DBT | 133346 | COMPACT NS 630B-1600 | Power Products | PPCCB | CONFIGURABLE | 4 - LARGE BUILDING CONFIGURABLE | CCB | CCB | PL | COMPACT NS >= 630A | PLCCB | 9787.94 | EUR | 1 | UN | 3606489703875 | C | 1 | 5.5 | 10.5 | 8 | CM | 410 | 410 | G | 462 | CMQ | [48 empty] | 8536209090
LVS03462 | Tabela de Preços de Equipamentos e sistemas de distribuição de energia de Baixa Tensão | 18/05/2026 | Modificação | Platina P NSX630 HZ. Chassis 3P/4P | BT6 | DBT | 175795 | PRISMASET P STRUCT | Power Products | PPLVS | GENERAL PURPOSE | 2 - SMALL & MED BUILDING GENERAL PURPOSE | LVE | LVE | L1 | PRISMASET IP40 | L1LVE | 300.015 | EUR | 1 | UN | 3606481874436 | C | 1 | 4 | 58 | 30 | CM | 3.477 | 3.477 | KG | 6960 | CMQ | 48 | UN | 73606481874435 | 105 | 120 | 80 | CM | 170.64 | 3.477 | KG | 1008 | DMQ | 4 | UN | 13606481874433 | 30 | 60 | 40 | CM | 14.7 | 3.477 | KG | 72000 | CMQ | [12 empty] | 1 | UN | 3606481874436 | 4 | 58 | 30 | CM | 3.477 | 3.477 | KG | 6960 | CMQ | 7326909890
NSYAEDLSD | Tabela de Preços de Equipamentos e sistemas de distribuição de energia de Baixa Tensão | 18/05/2026 | Modificação | SLOTTED INSERT FOR WM ENCLOSURES | EN1 | CUE | 163172 | INTERNAL COMPON.+OLD | Power Products | PPUES | GENERAL PURPOSE | 3 - INDUSTRY GENERAL PURPOSE | UEC | UEC | EC | UE-STEEL WALL MOUNT. ENCLOSURE, CRN, S3D, CM AND CABLE GLAND | ECUEC | 21.924 | EUR | 1 | UN | 3606480323072 | A4 | 1 | 10.16 | 1.27 | 7.62 | CM | 45.359 | 45.359 | G | 98.322 | CMQ | [12 empty] | 200 | UN |  | 20 | 130 | 60 | MM | 9.4 | 45.359 | KG | 0.156 | DMQ | 200 | UN |  | 20 | 130 | 60 | MM | 9.4 | 45.359 | KG | 31.2 | DMQ | 1 | UN | 3606480323072 | 20 | 130 | 60 | MM | 0.047 | 45.359 | KG | 0.156 | DMQ | 8301600090
SSD1A345BDC2 | Tabela de Preços de Automação e Controlo | 18/05/2026 | Modificação | relé de estado sólido-calha DIN, 1fase, 48-600Vac saída, 4-32Vdc controlo, 45A | AC3 | ACI | 116187 | SOLID STATE RELAYS | Industrial Control | IDSIG | GENERAL PURPOSE | 3 - INDUSTRY GENERAL PURPOSE | ARO | ARO | RM | ELECTROMECHANICAL RELAYS | RMARO | 177.98 | EUR | 1 | UN | 3606489808013 | C | 1 | 5.5 | 15 | 12 | CM | 557 | 557 | G | 990 | CMQ | [12 empty] | 10 | UN | 13606489808010 | 15 | 40 | 30 | CM | 6 | 557 | KG | 18 | DMQ | [12 empty] | 1 | UN | 3606489808013 | 11.15 | 4.5 | 15.44 | CM | 560 | 557 | G | 774.702 | CMQ | 8536419089
C12N34V160L | Tabela de Preços de Equipamentos e sistemas de distribuição de energia de Baixa Tensão | 18/05/2026 | Modificação | ComPacT DISJUNTOR NSXm160N 50kA CA 3P 160A 4,1 ELINK | BT4 | DBT | 181432 | COMPACT NSXM 16-160 | Power Products | PPCCB | GENERAL PURPOSE | 2 - SMALL & MED BUILDING GENERAL PURPOSE | CCN | CCN | 02 | NSXM, FUPACT, INS <= 630A | 02CCN | 2163.33 | EUR | 1 | UN | 3606481992871 | C | 1 | 14 | 19 | 16 | CM | 1.7 | 1.7 | KG | 4256 | CMQ | [12 empty] | 4 | UN | 13606481992878 | 30 | 40 | 30 | CM | 7.2 | 1.7 | KG | 36 | DMQ | [12 empty] | 1 | UN | 3606481992871 | 14 | 19 | 16 | CM | 1.7 | 1.7 | KG | 4256 | CMQ | 8536209090
GS2AH550 | Tabela de Preços de Automação e Controlo | 18/05/2026 | Modificação | Manípulo para comando exterior frontal preto TeSys GS2 - 630-800A | BT2 | CUE | 187476 | TESYS GS FUSE SW. ACC. | Power Products | PPCTR | GENERAL PURPOSE | 3 - INDUSTRY GENERAL PURPOSE | TCS | TCS | LD | TESYS CONTROL SWITCH | LDTCS | 100.995 | EUR | 1 | UN | 3389119411592 | B | 1 | 6 | 27 | 10 | CM | 266 | 266 | G | 1620 | CMQ | [12 empty] | 10 | UN | 43389119411590 | 15 | 40 | 30 | CM | 2.95 | 266 | KG | 18 | DMQ | [12 empty] | 1 | UN | 3389119411592 | 0.6 | 2.7 | 1 | DM | 0.271 | 266 | KG | 1.62 | DMQ | 3926909790
AB3RV162U | Tabela de Preços de Equipamentos e sistemas de distribuição de energia de Baixa Tensão | 18/05/2026 | Modificação | TERMINAL BLOCK | EN1 | CUE | 108693 | LINERGY MULTISTAND T.B | Power Products | PPLVS | GENERAL PURPOSE | 2 - SMALL & MED BUILDING GENERAL PURPOSE | LVE | LVE | L3 | LINERGY | L3LVE | 34.71 | EUR | 1 | UN | 3389110588002 | C4 | 10 | 13.5 | 7.75 | 12.7 | CM | 91 | 91 | G | 1328.738 | CMQ | 640 | UN | 73389110588001 | 75 | 80 | 60 | CM | 74.468 | 91 | KG | 360000 | CMQ | 40 | UN | 43389110588000 | 15 | 40 | 30 | CM | 3.97 | 91 | KG | 18000 | CMQ | 10 | UN | 13389110588009 | 13.5 | 15.5 | 12.7 | CM | 917 | 91 | G | 2657.475 | CMQ | 10 | UN | 13389110588009 | 13.5 | 15.5 | 12.7 | CM | 917 | 91 | G | 2657.475 | CMQ | 8536901000
RE22R1ACMR | Tabela de Preços de Automação e Controlo | 18/05/2026 | Modificação | Harmony, Modular timing relay, 8 A, 1 CO, 0.05 s…300 h, dual function, 24...240 V AC/DC | AC3 | ACI | 100037 | TIMERS | Industrial Control | IDSIG | GENERAL PURPOSE | 3 - INDUSTRY GENERAL PURPOSE | ARO | ARO | RE | ELECTRONIC RELAYS | REARO | 121.13 | EUR | 1 | UN | 3606480792403 | C | 2 | 2.6 | 9.5 | 8.2 | CM | 100 | 90 | G | 202.54 | CMQ | [12 empty] | 40 | UN | 43606480792401 | 15 | 40 | 30 | CM | 4.455 | 90 | KG | 18 | DMQ | [12 empty] | 1 | UN | 3606480792403 | 0.26 | 0.95 | 0.82 | DM | 0.1 | 90 | KG | 0.203 | DMQ | 8536490099
LV839472 | Tabela de Preços de Equipamentos e sistemas de distribuição de energia de Baixa Tensão | 18/05/2026 | Modificação | Chassis terminal blocks for 4 OF contacts - MTZ2/3 | BT8 | DBT | 145825 | MASTERPACT MTZ AUX. | Power Products | PPACB | CONFIGURABLE | 4 - LARGE BUILDING CONFIGURABLE | ACB | ACB | PR | AIR CIRCUIT BREAKERS | PRACB | 81.48 | EUR | 1 | UN | 3606489602833 | C | 1 | 0.1 | 0.1 | 0.1 | CM | 10 | 10 | G | 0.001 | CMQ | [36 empty] | 1 | UN | 3606489602833 | 1 | 1 | 1 | MM | 10 | 10 | G | 0.001 | CMQ | 8536901000
A9MEM3235 | Tabela de Preços de Equipamentos e sistemas de distribuição de energia de Baixa Tensão | 18/05/2026 | Modificação | Contador de energia iEM3235 3F x/5A Mbus 1E/S digital Multitarifa MID | BT7 | DBT | 191812 | DIN RAIL METERS | Digital Energy | DPLVP | GENERAL PURPOSE | 2 - SMALL & MED BUILDING GENERAL PURPOSE | EMM | EMM | PW | METERS, INSULATION MONITORING & ENERGY SERVERS | PWEMM | 632.105 | EUR | 1 | UN | 3606480616501 | A | 1 | 8.8 | 10.5 | 9.4 | CM | 358 | 274 | G | 868.56 | CMQ | 480 | UN |  | 80 | 120 | 80 | CM | 198.096 | 274 | KG | 768000 | CMQ | 30 | UN | 43606480616509 | 30 | 40 | 30 | CM | 11.317 | 274 | KG | 36000 | CMQ | [12 empty] | 1 | UN | 3606480616501 | 8 | 10.5 | 9.5 | CM | 373 | 274 | G | 798 | CMQ | 9028301900
ATV340D15N4 | Tabela de Preços de Automação e Controlo | 18/05/2026 | Modificação | Variador de velocidade - 15kW- 400V - 3 fases - ATV340 | AC2 | ACI | 140438 | ALTIVAR 340 | Drives | IDVSD | CONFIGURABLE | 5 - INDUSTRY CONFIGURABLE | HPD | HPD | VH | HIGH PERFORMANCE DRIVES | VHHPD | 3582.47 | EUR | 1 | UN | 3606480966958 | B | 1 | 34 | 56 | 30.5 | CM | 11.14 | 9.5 | KG | 58072 | CMQ | 2 | UN | 73606480966957 | 73.5 | 60 | 80 | CM | 35.28 | 9.5 | KG | 352.8 | DMQ | [24 empty] | 1 | UN | 3606480966958 | 34 | 56 | 30.5 | CM | 11.14 | 9.5 | KG | 58072 | CMQ | 8504409590
TA10D4L0504TPE | Tabela de Preços de Equipamentos e sistemas de distribuição de energia de Baixa Tensão | 18/05/2026 | Modificação | TransferPacT Active Automatic, 50A, 400VAC, 4P, LCD, tamanho de 100A | BT4 | DBT | 189630 | TRANSFERPACT SX | Power Products | PPATS | CONFIGURABLE | 4 - LARGE BUILDING CONFIGURABLE | ATS | ATS | AT | ATS – AUTOMATIC TRANSFER SWITCH | ATATS | 2764.595 | EUR | 1 | UN | 3606481065599 | C | 1 | 30 | 40 | 30 | CM | 4.914 | 3.3 | KG | 36000 | CMQ | [12 empty] | 1 | UN | 3606481065599 | 30 | 40 | 30 | CM | 4.914 | 3.3 | KG | 36000 | CMQ | [12 empty] | 1 | UN | 3606481065599 | 30 | 40 | 30 | CM | 4.914 | 3.3 | KG | 36000 | CMQ | 8536508000
NSYSBM404012 | Tabela de Preços de Equipamentos e sistemas de distribuição de energia de Baixa Tensão | 18/05/2026 | Modificação | Porta simples de caixa industrial metálica H400xW400xD120 IP66 IK10 RAL 7035 | EN1 | CUE | 108733 | PanelSeT S IB SBM | Power Products | PPUES | GENERAL PURPOSE | 3 - INDUSTRY GENERAL PURPOSE | UEB | UEB | ED |  | EDUEB | 214.2 | EUR | 1 | UN | 3606480520259 | C4 | 1 | 14.5 | 43 | 43 | CM | 5.364 | 5.364 | KG | 26810.5 | CMQ | 48 | UN |  | 1420 | 1200 | 1000 | MM | 269 | 5.364 | KG | 1704 | DMQ | [24 empty] | 1 | UN | 3606480520259 | 430 | 145 | 430 | MM | 5.364 | 5.364 | KG | 26.811 | DMQ | 9403208000
TM241C40R | Tabela de Preços de Automação e Controlo | 18/05/2026 | Modificação | Controlador M241 40 ES Relé | AC1 | ACI | 138604 | M241 CONTROLLER | Discrete Automation | IDMST | PROGRAMABLE | 7 - INDUSTRY PROGRAMMABLE | AAM | AAM | A6 | PLC ADVANCED | A6AAM | 520.32 | EUR | 1 | UN | 3606480648823 | B | 1 | 11.3 | 23.1 | 13.2 | CM | 932 | 932 | G | 3445.596 | CMQ | [12 empty] | 6 | UN | 43606480648821 | 30 | 40 | 30 | CM | 6.085 | 932 | KG | 36000 | CMQ | [12 empty] | 1 | UN | 3606480648823 | 12.8 | 22.6 | 11.5 | CM | 933 | 932 | G | 3326.72 | CMQ | 8537109199
XB5FK124B5C0 | Tabela de Preços de Automação e Controlo | 18/05/2026 | Modificação | selector flush luminosous vermelho 2 posições fijas 24vac / dc | AC3 | ACI | 100316 | DIAMETER 22 | Industrial Control | IDSIG | GENERAL PURPOSE | 3 - INDUSTRY GENERAL PURPOSE | CTS | CTS | MP | PUSHBUTTONS | MPCTS | 110.75 | EUR | 1 | UN | 3606489760779 | C | 1 | 8.6 | 5.2 | 4.3 | CM | 57 | 57 | G | 192.296 | CMQ | [12 empty] | 40 | UN |  | 15 | 40 | 30 | CM | 2.595 | 57 | KG | 18000 | CMQ | [12 empty] | 1 | UN | 3606489760779 | 8.6 | 5.2 | 4.3 | CM | 57 | 57 | G | 192.296 | CMQ | 8536508000
R9F64410 | Tabela de Preços de Equipamentos e sistemas de distribuição de energia de Baixa Tensão | 18/05/2026 | Modificação | Disjuntor, Resi9, 4P, 10A, Curva C, 3000A (IEC 60898-1) | BT1 | RPT | 190625 | RESI9 | Power Products | PPCFD | GENERAL PURPOSE | 1 - RESIDENTIAL GENERAL PURPOSE | FRV | FRV | R9 | FD RESIDENTIAL - RESI9- VIV | R9FRV | 99.76 | EUR | 1 | UN | 3606480477928 | C | 3 | 7.1 | 8.5 | 7.4 | CM | 422 | 422 | G | 446.59 | CMQ | [12 empty] | 36 | UN | 43606480477926 | 30 | 40 | 30 | CM | 16.135 | 422 | KG | 36 | DMQ | 3 | UN | 13606480477925 | 0.84 | 2.28 | 0.9 | DM | 1.304 | 422 | KG | 1.724 | DMQ | 1 | UN | 3606480477928 | 0.75 | 0.85 | 0.72 | DM | 0.43 | 422 | KG | 0.459 | DMQ | 8536201090
A9R44463 | Tabela de Preços de Equipamentos e sistemas de distribuição de energia de Baixa Tensão | 18/05/2026 | Modificação | Acti9 iID - Interruptor diferencial - 4P - 63A - 300mA - Classe AC | BT1 | RPT | 135006 | ACTI9 | Power Products | PPCFD | GENERAL PURPOSE | 2 - SMALL & MED BUILDING GENERAL PURPOSE | FTD | FTD | DT | ACTI9 PROTECTION DEVICES TERTIARY | DTFTD | 163.595 | EUR | 1 | UN | 3606480089114 | A | 1 | 8.5 | 10 | 7.6 | CM | 357 | 357 | G | 646 | CMQ | 216 | UN |  | 45 | 120 | 80 | CM | 82.52 | 357 | KG | 432000 | CMQ | 27 | UN | 43606480089112 | 30 | 40 | 30 | CM | 10.315 | 357 | KG | 36000 | CMQ | [12 empty] | 1 | UN | 3606480089114 | 8.5 | 10 | 7.6 | CM | 360 | 357 | G | 646 | CMQ | 8536201090
MEG4572-6036 | Tabela de Preços de Equipamentos e sistemas de distribuição de energia de Baixa Tensão | 18/05/2026 | Modificação | Centro System M, para 2 tomadas de dados, de aço | IS1 | RPT | 191657 | MERTEN SYSTEM D | Home Solutions | HSSPE | GENERAL PURPOSE | 1 - RESIDENTIAL GENERAL PURPOSE | CLD | CLD | 40 | CONNECTED LIVING MERTEN | 40CLD | 18.02 | EUR | 1 | UN | 4042811197698 | C | 1 | 2.2 | 7 | 7 | CM | 14 | 14 | G | 107.8 | CMQ | [12 empty] | 120 | UN | 34042811197699 | 18.5 | 40 | 30 | CM | 3.19 | 14 | KG | 22200 | CMQ | 5 | UN | 14042811197695 | 7.5 | 12.5 | 7.6 | CM | 118 | 14 | G | 712.5 | CMQ | 1 | UN | 4042811197698 | 2.2 | 7 | 7 | CM | 14 | 14 | G | 107.8 | CMQ | 3925901000
ZBYF6101 | Tabela de Preços de Automação e Controlo | 18/05/2026 | Modificação | Cabeças para rótulo flush titular 30x50mm | AC3 | ACI | 100316 | DIAMETER 22 | Industrial Control | IDSIG | GENERAL PURPOSE | 3 - INDUSTRY GENERAL PURPOSE | CTS | CTS | MP | PUSHBUTTONS | MPCTS | 5.41 | EUR | 1 | UN | 3606481340658 | C | 10 | 3 | 3.33 | 7.5 | CM | 3.9 | 3.9 | G | 74.925 | CMQ | [12 empty] | 800 | UN | 43606481340656 | 15 | 40 | 30 | CM | 3.297 | 3.9 | KG | 18000 | CMQ | 10 | UN | 13606481340655 | 3 | 10 | 7.5 | CM | 37 | 3.9 | G | 225 | CMQ | 1 | UN | 3606481340658 | 3 | 10 | 7.5 | CM | 3.7 | 3.9 | G | 225 | CMQ | 3925908000
C063N460FM | Tabela de Preços de Equipamentos e sistemas de distribuição de energia de Baixa Tensão | 18/05/2026 | Modificação | NS630bN 50kA 4P 630A Fixo Manual 6.0 | BT8 | DBT | 133346 | COMPACT NS 630B-1600 | Power Products | PPCCB | CONFIGURABLE | 4 - LARGE BUILDING CONFIGURABLE | CCB | CCB | PL | COMPACT NS >= 630A | PLCCB | 9251.61 | EUR | 1 | UN | 3606482097674 | C | 1 | 37 | 30 | 38 | CM | 15.894 | 15.894 | KG | 42180 | CMQ | [36 empty] | 1 | UN | 3606482097674 | 37 | 30 | 38 | CM | 15.894 | 15.894 | KG | 42180 | CMQ | 8536209090
56505 | Tabela de Preços de Equipamentos e sistemas de distribuição de energia de Baixa Tensão | 18/05/2026 | Modificação | residual current protection relay, Vigirex RH197P, 30 mA to 30 A, 24 VDC to 130 VDC, 48 VAC 50/60 Hz, alarm 50% IDn | BT4 | DBT | 133480 | VIGIREX RELAYS | Power Products | PPCCB | GENERAL PURPOSE | 2 - SMALL & MED BUILDING GENERAL PURPOSE | CCN | CCN | 01 | NSX | 01CCN | 1171.02 | EUR | 1 | UN | 3303430565055 | C | 1 | 10 | 9 | 8.5 | CM | 261 | 261 | G | 765 | CMQ | [12 empty] | 24 | UN | 43303430565053 | 30 | 40 | 30 | CM | 6.751 | 261 | KG | 36000 | CMQ | [12 empty] | 1 | UN | 3303430565055 | 8.5 | 10 | 9 | CM | 261 | 261 | G | 765 | CMQ | 8536490099
M9F10463 | Tabela de Preços de Equipamentos e sistemas de distribuição de energia de Baixa Tensão | 18/05/2026 | Modificação | Multi9 - Disjuntor C60N, 4P, 63A, curva B, 10kA (IEC/EN 60947-2) | BT1 | RPT | 190621 | MULTI9 | Power Products | PPCFD | GENERAL PURPOSE | 2 - SMALL & MED BUILDING GENERAL PURPOSE | FTD | FTD | D9 | MULTI9 PROTECTION FOR OEM | D9FTD | 221.585 | EUR | 1 | UN | 3606480929243 | C | 1 | 7.5 | 8.5 | 7.2 | CM | 490 | 490 | G | 459 | CMQ | [12 empty] | 36 | UN | 43606480929241 | 30 | 40 | 30 | CM | 18.657 | 490 | KG | 36 | DMQ | 3 | UN | 13606480929240 | 8 | 22.5 | 8.8 | CM | 1.51 | 490 | KG | 1584 | CMQ | 1 | UN | 3606480929243 | 7.2 | 8.5 | 7.5 | CM | 490 | 490 | G | 459 | CMQ | 8536201090
LV432533 | Tabela de Preços de Equipamentos e sistemas de distribuição de energia de Baixa Tensão | 18/05/2026 | Modificação | parte móvel do chassis para disjuntor 3P/4P (NSX400/630) | BT4 | DBT | 191790 | COMPACT NSX | Power Products | PPCCB | GENERAL PURPOSE | 2 - SMALL & MED BUILDING GENERAL PURPOSE | CCN | CCN | 01 | NSX | 01CCN | 167.685 | EUR | 1 | UN | 3606480021442 | A | 1 | 7 | 30.5 | 21.5 | CM | 936 | 908 | G | 4590.25 | CMQ | [12 empty] | 10 | UN | 43606480021440 | 30 | 60 | 40 | CM | 9.988 | 908 | KG | 72000 | CMQ | [12 empty] | 1 | UN | 3606480021442 | 7 | 30.5 | 21.5 | CM | 936 | 908 | G | 4590.25 | CMQ | 8538909999
BMXP341000H | Tabela de Preços de Automação e Controlo | 18/05/2026 | Modificação | CC,M340,CPU,Serie,USB,512D,128A | AC1 | ACI | 120660 | MODICON M340 CPU | Discrete Automation | IDPAC | PROGRAMABLE | 7 - INDUSTRY PROGRAMMABLE | AAP | AAP | HI | AUTOMATION PLANT | HIAAP | 811.05 | EUR | 1 | UN | 3595864024479 | C | 1 | 5.5 | 12 | 11 | CM | 247 | 247 | G | 726 | CMQ | [12 empty] | 15 | UN | 23595864024473 | 15 | 40 | 30 | CM | 3.705 | 247 | KG | 18 | DMQ | [12 empty] | 1 | UN | 3595864024479 | 0.55 | 1.2 | 1.1 | DM | 0.247 | 247 | KG | 0.726 | DMQ | 8537109199
LC1E1801F5 | Tabela de Preços de Equipamentos e sistemas de distribuição de energia de Baixa Tensão | 18/05/2026 | Modificação | Contactor, Easy TeSys Control, LC1E, 3P (3NO), AC-3/AC-3e, <=440 V, 18 A, bobina de 110 V CA, 50 Hz, contacto auxiliar 1NC | BT2 | CUE | 133672 | EASY TESYS TVS CTR | Power Products | PPCTR | GENERAL PURPOSE | 2 - SMALL & MED BUILDING GENERAL PURPOSE | TEE | TEE | LC | TESYS EASY & SPECIAL | LCTEE | 85.675 | EUR | 1 | UN | 3606480328145 | C | 1 | 8.31 | 4.82 | 7.4 | CM | 349 | 349 | G | 296.401 | CMQ | [12 empty] | 36 | UN | 43606480328143 | 15 | 40 | 30 | CM | 12972 | 349 | G | 18 | DMQ | [12 empty] | 1 | UN | 3606480328145 | 8.31 | 4.82 | 7.4 | CM | 349 | 349 | G | 296.401 | CMQ | 8536490099
A9GSB692 | Tabela de Preços de Equipamentos e sistemas de distribuição de energia de Baixa Tensão | 18/05/2026 | Modificação | Porta Fusível SBI - 1P+N - 125A - 22 x 58mm | BT1 | RPT | 190600 | ACTI9 | Power Products | PPCFD | GENERAL PURPOSE | 2 - SMALL & MED BUILDING GENERAL PURPOSE | FTI | FTI | 0Y | FUSE DISCONNECTOR-STI | 0YFTI | 131.685 | EUR | 1 | UN | 3606482201309 | C | 1 | 7.2 | 12.9 | 7.8 | CM | 386 | 386 | G | 724.464 | CMQ | [12 empty] | 27 | UN | 43606482201307 | 30 | 40 | 30 | CM | 11.882 | 386 | KG | 36000 | CMQ | 3 | UN | 13606482201306 | 8.5 | 22.9 | 13.4 | CM | 1.269 | 386 | KG | 2608.31 | CMQ | 1 | UN | 3606482201309 | 7.2 | 12.9 | 7.8 | CM | 388 | 386 | G | 724.464 | CMQ | 8536109090
LVS03734 | Tabela de Preços de Equipamentos e sistemas de distribuição de energia de Baixa Tensão | 18/05/2026 | Modificação | Espelho P ISFL 185mm L800 | BT6 | DBT | 175795 | PRISMASET P STRUCT | Power Products | PPLVS | GENERAL PURPOSE | 2 - SMALL & MED BUILDING GENERAL PURPOSE | LVE | LVE | L1 | PRISMASET IP40 | L1LVE | 12109.87 | EUR | 1 | UN | 3606481932877 | C | 1 | 3.5 | 11 | 7.5 | CM | 484 | 484 | G | 288.75 | CMQ | [12 empty] | 15 | UN | 13606481932874 | 15 | 40 | 30 | CM | 7.515 | 484 | KG | 18 | DMQ | [12 empty] | 1 | UN | 3606481932877 | 3.5 | 11 | 7.5 | CM | 484 | 484 | G | 288.75 | CMQ | 8538909999
A9R41225 | Tabela de Preços de Equipamentos e sistemas de distribuição de energia de Baixa Tensão | 18/05/2026 | Modificação | Acti9 iID - Interruptor diferencial - 2P - 25A - 30mA - Classe AC | BT1 | RPT | 135006 | ACTI9 | Power Products | PPCFD | GENERAL PURPOSE | 2 - SMALL & MED BUILDING GENERAL PURPOSE | FTD | FTD | DT | ACTI9 PROTECTION DEVICES TERTIARY | DTFTD | 121.92 | EUR | 1 | UN | 3606480089008 | A | 1 | 8.3 | 10 | 4 | CM | 209 | 195 | G | 332 | CMQ | 432 | UN |  | 44.4 | 120 | 80 | CM | 106.248 | 195 | KG | 426240 | CMQ | 54 | UN | 43606480089006 | 30 | 40 | 30 | CM | 11.783 | 195 | KG | 36000 | CMQ | [12 empty] | 1 | UN | 3606480089008 | 8.3 | 10 | 4 | CM | 210 | 195 | G | 332 | CMQ | 8536201090
SL03925 | Tabela de Preços de Equipamentos e sistemas de distribuição de energia de Baixa Tensão | 18/05/2026 | Modificação | junction boxPilote IP55 300x220x120 grommet | EN1 | CUE | 181888 | MUREVA | Home Solutions | HSCWD | GENERAL PURPOSE | 3 - INDUSTRY GENERAL PURPOSE | UEB | UEB | ES | UE - SIGMA SAFETY TERMINALS AND PLASTIC SL JUNCTION BOXES. | ESUEB | 121.36 | EUR | 1 | UN | 3295150039254 | C | 1 | 13 | 31 | 23 | CM | 975 | 975 | G | 9269 | CMQ | 48 | UN | 73295150039253 | 0 | 0 | 0 | MM | 46.8 | 975 | KG | 0 | DMQ | 6 | UN | 43295150039252 | 0 | 0 | 0 | MM | 0 | 975 | KG | 0 | DMQ | [12 empty] | 1 | UN | 3295150039254 | 130 | 310 | 230 | MM | 0.975 | 975 | KG | 9.269 | DMQ | 3926909790
NSYZZ2103G | Tabela de Preços de Equipamentos e sistemas de distribuição de energia de Baixa Tensão | 18/05/2026 | Modificação | Pedestal de poliéster com vidro reforçado para invólucro PLAZ(T)103 de abertura frontal IP44-IK10 RAL7035 | EN1 | CUE | 120241 | PanelSeT P Accessories | Power Products | PPUES | GENERAL PURPOSE | 3 - INDUSTRY GENERAL PURPOSE | UEA | UEA | PA | UE - FLOOR STANDING ENCLOSURES PLA IN POLYESTER. | PAUEA | 1177.9597 | EUR | 1 | UN | 3606480778025 | A4 | 1 | 10 | 103 | 43 | CM | 8.072 | 8.072 | KG | 44290 | CMQ | 20 | UN |  | 1020 | 1200 | 1000 | MM | 178 | 8.072 | KG | 1224 | DMQ | [24 empty] | 1 | UN | 3606480778025 | 90 | 1040 | 460 | MM | 8.3 | 8.072 | KG | 43.056 | DMQ | 3925901000
VW3A8306R10 | Tabela de Preços de Automação e Controlo | 18/05/2026 | Modificação | cabo de ligação série Modbus, com 2 RJ45 - 1 m | AC2 | ACI | 147867 | OTHER OPTIONS | Drives | IDVSD | CONFIGURABLE | 5 - INDUSTRY CONFIGURABLE | ADD | ADD | VS | MEDIUM DRIVES | VSADD | 18.22 | EUR | 1 | UN | 3389110250831 | A | 1 | 1.6 | 12 | 12 | CM | 51 | 51 | G | 230.4 | CMQ | 480 | UN |  | 77 | 60 | 80 | CM | 38.684 | 51 | KG | 369600 | CMQ | 60 | UN | 43389110250839 | 30 | 40 | 30 | CM | 3.72 | 51 | KG | 36000 | CMQ | [12 empty] | 1 | UN | 3389110250831 | 1.6 | 12 | 12 | CM | 51 | 51 | G | 230.4 | CMQ | 8544429090
C40R31M320 | Tabela de Preços de Equipamentos e sistemas de distribuição de energia de Baixa Tensão | 18/05/2026 | Modificação | ComPacT DISJUNTOR NSX400R 200kA CA 3P 320A 1.3M | BT4 | DBT | 191790 | COMPACT NSX | Power Products | PPCCB | GENERAL PURPOSE | 2 - SMALL & MED BUILDING GENERAL PURPOSE | CCN | CCN | 01 | NSX | 01CCN | 9661.315 | EUR | 1 | UN | 3606481988836 | C | 1 | 15.5 | 29.5 | 16.2 | CM | 5.776 | 5.776 | KG | 7407.45 | CMQ | [12 empty] | 2 | UN | 13606481988833 | 300 | 600 | 400 | MM | 12255 | 5.776 | G | 72000000 | MMQ | [12 empty] | 1 | UN | 3606481988836 | 15.5 | 29.5 | 16.2 | CM | 5.776 | 5.776 | KG | 7407.45 | CMQ | 8536209090
LC1G115LSEA | Tabela de Preços de Automação e Controlo | 18/05/2026 | Modificação | Contactor TeSys LC1G 115A 440V 3P AC3 Avançado 200-500V bobina CA-CC | BT2 | CUE | 181036 | GIGA GL CTR >=115 | Power Products | PPCTR | GENERAL PURPOSE | 3 - INDUSTRY GENERAL PURPOSE | TCC | TCC | AC | TESYS CONTROL CONTACTOR | ACTCC | 1257.36 | EUR | 1 | UN | 3606481922427 | C | 1 | 26.5 | 32 | 17.5 | CM | 5.048 | 5.048 | KG | 14840 | CMQ | 8 | UN | 43606481922425 | 885 | 800 | 600 | MM | 64860 | 5.048 | G | 424800000 | MMQ | [24 empty] | 1 | UN | 3606481922427 | 20.9 | 34 | 20.3 | CM | 5.42 | 5.048 | KG | 14425.18 | CMQ | 8536490099
81495 | Tabela de Preços de Equipamentos e sistemas de distribuição de energia de Baixa Tensão | 18/05/2026 | Modificação | Tomada Wander PratiKa - reta - 125 A - 3P + N + E - 380...415 V AC - IP67 | BT3 | RPT | 140900 | MUREVA | Power Products | PPCFD | GENERAL PURPOSE | 2 - SMALL & MED BUILDING GENERAL PURPOSE | FTC | FTC | PK | PK INDUSTRIAL PLUGS & SOCKETS | PKFTC | 149.145 | EUR | 1 | UN | 3303430814955 | A | 1 | 12.5 | 32.6 | 12.5 | CM | 1.773 | 1.72 | KG | 5093.75 | CMQ | [12 empty] | 5 | UN | 43303430814953 | 30 | 40 | 30 | CM | 9.353 | 1.72 | KG | 36000 | CMQ | [12 empty] | 1 | UN | 3303430814955 | 12.5 | 36.1 | 12.5 | CM | 1.773 | 1.72 | KG | 5960.83 | CMQ | 8536699099
ZBZ33CUST01 | Tabela de Preços de Automação e Controlo | 18/05/2026 | Modificação | Porta etiquetas | AC3 | ACI | 100316 | DIAMETER 22 | Industrial Control | IDSIG | GENERAL PURPOSE | 3 - INDUSTRY GENERAL PURPOSE | CTS | CTS | MP | PUSHBUTTONS | MPCTS | 5.14 | EUR | 1 | UN | 3606481822390 | C | 1 | 0.1 | 0.1 | 0.1 | CM | 0.001 | 0.001 | KG | 0.001 | CMQ | [36 empty] | 1 | UN | 3606481822390 | 0.1 | 0.1 | 0.1 | CM | 0.001 | 0.001 | KG | 0.001 | CMQ | 3926909790
NSYPLSC3672AG | Tabela de Preços de Equipamentos e sistemas de distribuição de energia de Baixa Tensão | 18/05/2026 | Modificação | PLS box, polyester rear, opaque PC cover IP66 36x72x23cm | EN1 | CUE | 146057 | PanelSeT P IB PLS | Power Products | PPUES | GENERAL PURPOSE | 3 - INDUSTRY GENERAL PURPOSE | UEB | UEB | EB | UE - PLS, TBP, TBS, SL INDUSTRIAL BOXES. | EBUEB | 442.782 | EUR | 1 | UN | 3606480777196 | A4 | 1 | 26 | 37.5 | 73.5 | CM | 5.398 | 5.398 | KG | 71662.5 | CMQ | 20 | UN |  | 1660 | 1200 | 1000 | MM | 126 | 5.398 | KG | 1992 | DMQ | [12 empty] | 1 | UN |  | 0 | 0 | 0 |  | 5.6 | 5.398 | KG | 70.3 | DMQ | 1 | UN | 3606480777196 | 250 | 380 | 740 | MM | 5.6 | 5.398 | KG | 70.3 | DMQ | 9403700000
NSYCTL500DLP2 | Tabela de Preços de Equipamentos e sistemas de distribuição de energia de Baixa Tensão | 18/05/2026 | Modificação | Plain front panel insulating material for DLP in PLA enclosure W500mm H248mm | EN1 | CUE | 132527 | Electrical Distributio | Power Products | PPUES | GENERAL PURPOSE | 3 - INDUSTRY GENERAL PURPOSE | UEA | UEA | PA | UE - FLOOR STANDING ENCLOSURES PLA IN POLYESTER. | PAUEA | 157.6107 | EUR | 1 | UN | 3606481313430 | C4 | 2 | 2.25 | 45 | 31 | CM | 1.007 | 1.007 | KG | 3138.75 | CMQ | [36 empty] | 2 | UN | 3606481313430 | 4.5 | 45 | 31 | CM | 1.6 | 1.007 | KG | 6277.5 | CMQ | 7326909890
587093 | Tabela de Preços de Equipamentos e sistemas de distribuição de energia de Baixa Tensão | 18/05/2026 | Modificação | mecanismo de sinal de luz LED, cor única, branco | IS1 | RPT | 181949 | MERTEN INSERTS | Home Solutions | HSCWD | GENERAL PURPOSE | 1 - RESIDENTIAL GENERAL PURPOSE | CLD | CLD | 40 | CONNECTED LIVING MERTEN | 40CLD | 148.76 | EUR | 1 | UN | 4042811068905 | C | 1 | 5.4 | 7.7 | 7.7 | CM | 72 | 72 | G | 320.166 | CMQ | [12 empty] | 50 | UN |  | 18.5 | 40 | 30 | CM | 3.504 | 72 | KG | 22200 | CMQ | [12 empty] | 1 | UN |  | 89 | 76 | 76 | MM | 103 | 72 | G | 0.514 | DMQ | 8531807000
BSH1003P31A1A | Tabela de Preços de Automação e Controlo | 18/05/2026 | Modificação | AC servo motor BSH - 7.8 N.m - 2500 rpm - keyed shaft - without brake - IP65 | AC2 | ACI | 132912 | SERVO MOTORS | Discrete Automation | IDMST | PROGRAMABLE | 7 - INDUSTRY PROGRAMMABLE | AAM | AAM | DV | MOTION | DVAAM | 1390.73 | EUR | 1 | UN | 3389118140196 | C | 1 | 19.7 | 22.3 | 40.5 | CM | 8.194 | 8.194 | KG | 17792.055 | CMQ | 36 | UN |  | 73.5 | 60 | 80 | CM | 270 | 8.194 | KG | 352.8 | DMQ | [24 empty] | 1 | UN | 3389118140196 | 1.54 | 1.63 | 4.07 | DM | 7.5 | 8.194 | KG | 10.217 | DMQ | 8501522089
NSYDLA234G | Tabela de Preços de Equipamentos e sistemas de distribuição de energia de Baixa Tensão | 18/05/2026 | Modificação | Chassis de distribuição modular com 234 módulos. f/ NSYPLM108,NSYS3D108,NSYCRN108,NSYS3X108 | EN1 | CUE | 132527 | Electrical Distributio | Power Products | PPUES | GENERAL PURPOSE | 3 - INDUSTRY GENERAL PURPOSE | UEC | UEC | PM | UE - WALL MOUNTING ENCLOSURE PLM IN POLYESTER. | PMUEC | 512.958 | EUR | 1 | UN | 3606480773815 | A4 | 1 | 15 | 99 | 77.5 | CM | 12.2 | 12.2 | KG | 115087.5 | CMQ | 7 | UN |  | 1150 | 1200 | 1000 | MM | 99 | 12.2 | KG | 1380 | DMQ | 1 | UN |  | 0 | 0 | 0 |  | 0 | 12.2 |  | 0 |  | 1 | UN |  | 0 | 0 | 0 |  | 12.28 | 12.2 | KG | 107.8 | DMQ | 1 | UN | 3606480773815 | 1000 | 140 | 770 | MM | 12.28 | 12.2 | KG | 107.8 | DMQ | 9403208000
FFS06723707 | Tabela de Preços de Soluções de Conectividade | 18/05/2026 | Modificação | Ponto de chamada manual IS convencional, ECC201N9 | GE1 | PRO | 117115 | FIRE PRODUCTS | Digital Energy | DBPRD | GENERAL PURPOSE | 2B- BUILDING MANAGEMENT OFFER GENERAL PURPOSE | FDF | FDF | FF | FIELD DEVICES FIRE | FFFDF | 876.1 | EUR | 1 | UN | 6430043854270 | C | 1 | 17.2 | 11.4 | 11.4 | CM | 900 | 900 | G | 2235.312 | CMQ | [36 empty] | 1 | UN | 6430043854270 | 17 | 11 | 11 | CM | 800 | 900 | G | 2057 | CMQ | 8538909999
A9N18346 | Tabela de Preços de Equipamentos e sistemas de distribuição de energia de Baixa Tensão | 18/05/2026 | Modificação | C120N - circuit breaker - 2P - 100A - B curve | BT1 | RPT | 190600 | ACTI9 | Power Products | PPCFD | GENERAL PURPOSE | 2 - SMALL & MED BUILDING GENERAL PURPOSE | FTI | FTI | DI | ACTI9 PROTECTION DEVICES INDUSTRIAL | DIFTI | 325.315 | EUR | 1 | UN | 3606480379208 | C | 1 | 6.8 | 8.6 | 5.3 | CM | 385 | 385 | G | 309.944 | CMQ | [12 empty] | 36 | UN | 43606480379206 | 30 | 40 | 30 | CM | 14.779 | 385 | KG | 36000 | CMQ | 6 | UN | 13606480379205 | 0.86 | 3.34 | 0.96 | DM | 2.382 | 385 | KG | 2.758 | DMQ | 1 | UN | 3606480379208 | 6.8 | 8.6 | 5.3 | CM | 385 | 385 | G | 309.944 | CMQ | 8536209090
LV948254 | Tabela de Preços de Equipamentos e sistemas de distribuição de energia de Baixa Tensão | 18/05/2026 | Modificação | O disjuntor, MasterPacT MTZ2 10L1, com MicroLogic Active, 1000A, 150kA/440VAC 50/60Hz (Icu), 4P, saída | BT8 | DBT | 190406 | MTZ2-3 ACTIVE IEC | Power Products | PPACB | CONFIGURABLE | 4 - LARGE BUILDING CONFIGURABLE | ACB | ACB | 06 | MTZ ACTIVE OFFER | 06ACB | 18297.46 | EUR | 1 | UN | 3606486813195 | C | 0 | 75 | 80 | 60 | CM | 85.63 | 85.63 | KG | 360000 | CMQ | [36 empty] | 1 | UN | 3606486813195 | 75 | 80 | 60 | CM | 85.63 | 85.63 | KG | 360 | DMQ | 8536209090
LC1D32EHE | Tabela de Preços de Automação e Controlo | 18/05/2026 | Modificação | TeSys D contactor 3P 32A AC-3 up to 440V coil 48-130V AC/DC | BT2 | CUE | 187516 | TESYS DECA CONT. <115A | Power Products | PPCTR | GENERAL PURPOSE | 3 - INDUSTRY GENERAL PURPOSE | TCC | TCC | AC | TESYS CONTROL CONTACTOR | ACTCC | 284.49 | EUR | 1 | UN | 3606480987762 | B | 1 | 5.3 | 12 | 9.4 | CM | 458 | 458 | G | 597.84 | CMQ | [12 empty] | 15 | UN | 43606480987760 | 15 | 40 | 30 | CM | 7385 | 458 | G | 18 | DMQ | [12 empty] | 1 | UN | 3606480987762 | 53 | 120 | 94 | MM | 462 | 458 | G | 597840 | MMQ | 8536490099
NSYSFD18102D | Tabela de Preços de Equipamentos e sistemas de distribuição de energia de Baixa Tensão | 18/05/2026 | Modificação | Spacial SF double plain doors - 1800x1000 mm | EN1 | CUE | 119428 | PanelSeT S FS SFN | Power Products | PPUES | GENERAL PURPOSE | 3 - INDUSTRY GENERAL PURPOSE | UEA | UEA | EA | UE - FLOOR STANDING ENCLOSURES, SF, SM, AND SFP, IN STEEL. | EAUEA | 1180.107 | EUR | 1 | UN | 3606480067587 | C4 | 1 | 10 | 181 | 55 | CM | 37.6 | 37.6 | KG | 99550 | CMQ | 16 | UN | 73606480067586 | 915 | 1200 | 2000 | MM | 621.6 | 37.6 | KG | 2196 | DMQ | [24 empty] | 1 | UN | 3606480067587 | 95 | 1800 | 540 | MM | 37.6 | 37.6 | KG | 92.34 | DMQ | 9403991090
NSYPHDZT2074 | Tabela de Preços de Equipamentos e sistemas de distribuição de energia de Baixa Tensão | 18/05/2026 | Modificação | Thalassa PHD outdoor heavy duty-enclosure H2093 W750 D420 IP55 anti-posting door | EN1 | CUE | 143966 | PanelSeT P FS PHD | Power Products | PPUES | GENERAL PURPOSE | 3 - INDUSTRY GENERAL PURPOSE | UEA | UEA | PA | UE - FLOOR STANDING ENCLOSURES PLA IN POLYESTER. | PAUEA | 7390.9165 | EUR | 1 | UN | 3606480663574 | C4 | 1 | 222 | 49 | 80 | CM | 72.2 | 72.2 | KG | 870240 | CMQ | 1 | UN | 3606480663574 | 2160 | 500 | 800 | MM | 100 | 72.2 | KG | 864 | DMQ | [24 empty] | 1 | UN | 3606480663574 | 2020 | 480 | 780 | MM | 92 | 72.2 | KG | 756.288 | DMQ | 8538100000
EPDU2116M | Tabela de Preços de Equipamentos e sistemas de distribuição de energia de Baixa Tensão | 18/05/2026 | Modificação | Easy PDU com Medição ZeroU 16A 230V 18C13 3C19 IEC309 | ITE | UAI | 180911 | MEDIUM RACK PDU | Secure Power | SPRSY | GENERAL PURPOSE | 2 - SMALL & MED BUILDING GENERAL PURPOSE | ISM | ISM | ER | EASY RACKS & ACCESSORIES | ERISM | 1700 | EUR | 1 | UN |  |  | 0 | 6.8 | 156 | 26 | CM | 4.05 | 4.05 | KG | 27580.8 | CMQ | [38 empty] | 731304761204 | [9 empty] | 8537109899
ZB4BHCUST04 | Tabela de Preços de Automação e Controlo | 18/05/2026 | Modificação | Cabeça de botão LED branca personalizada | AC3 | ACI | 100316 | DIAMETER 22 | Industrial Control | IDSIG | GENERAL PURPOSE | 3 - INDUSTRY GENERAL PURPOSE | CTS | CTS | MP | PUSHBUTTONS | MPCTS | 52.86 | EUR | 1 | UN | 3606481821287 | C | 1 | 4.5 | 5.4 | 3.4 | CM | 30 | 30 | G | 82620 | MMQ | [36 empty] | 1 | UN | 3606481821287 | 45 | 54 | 34 | CM | 30 | 30 | G | 82620 | CMQ | 8536508000
TR25D3R2502TPE | Tabela de Preços de Equipamentos e sistemas de distribuição de energia de Baixa Tensão | 18/05/2026 | Modificação | TransferPacT Remote, 250A, 230V, 3P, tamanho 250A | BT4 | DBT | 189630 | TRANSFERPACT SX | Power Products | PPATS | CONFIGURABLE | 4 - LARGE BUILDING CONFIGURABLE | ATS | ATS | AT | ATS – AUTOMATIC TRANSFER SWITCH | ATATS | 4526.375 | EUR | 1 | UN | 3606485952826 | C | 1 | 73.5 | 80 | 60 | CM | 25.95 | 12.95 | KG | 352800 | CMQ | 1 | UN |  | 73.5 | 80 | 60 | CM | 26 | 12.95 | KG | 352800 | CMQ | [24 empty] | 1 | UN | 3606485952826 | 73.5 | 80 | 60 | DM | 25.95 | 12.95 | KG | 352.8 | DMQ | 8536508000
ZB5AJ8C0 | Tabela de Preços de Automação e Controlo | 18/05/2026 | Modificação | Cabeça selector preta maneta larga 3 posições retorno | AC3 | ACI | 100316 | DIAMETER 22 | Industrial Control | IDSIG | GENERAL PURPOSE | 3 - INDUSTRY GENERAL PURPOSE | CTS | CTS | MP | PUSHBUTTONS | MPCTS | 31.58 | EUR | 1 | UN | 3606489767167 | C | 1 | 4.2 | 5.2 | 3.3 | CM | 24 | 24 | G | 72.072 | CMQ | [36 empty] | 1 | UN | 3606489767167 | 4.2 | 5.2 | 3.3 | CM | 24 | 24 | G | 72.072 | CMQ | 8538909999
NSYBP188 | Tabela de Preços de Equipamentos e sistemas de distribuição de energia de Baixa Tensão | 18/05/2026 | Modificação | Spacial SF rear panel external fixing - 1800x800 mm | EN1 | CUE | 119428 | PanelSeT S FS SFN | Power Products | PPUES | GENERAL PURPOSE | 3 - INDUSTRY GENERAL PURPOSE | UEA | UEA | EA | UE - FLOOR STANDING ENCLOSURES, SF, SM, AND SFP, IN STEEL. | EAUEA | 431.6985 | EUR | 1 | UN | 3606485119212 | C4 | 1 | 4 | 180 | 78.5 | CM | 20 | 20 | KG | 56520 | CMQ | 20 | UN | 73606485119211 | 855 | 1200 | 2000 | MM | 411 | 20 | KG | 2052 | DMQ | [24 empty] | 1 | UN | 3606485119212 | 35 | 1800 | 775 | MM | 19 | 20 | KG | 48.825 | DMQ | 7326909890
LTMR27DFM | Tabela de Preços de Automação e Controlo | 18/05/2026 | Modificação | Controlador LTMR TeSys T DeviceNet 1,35-27A 100-240VCA | BT2 | CUE | 180774 | TESYS T MOTOR MGT SYS | Power Products | PPCTR | GENERAL PURPOSE | 3 - INDUSTRY GENERAL PURPOSE | TAP | TAP | EQ | TESYS ACTIVE & PROTECT | EQTAP | 1203.395 | EUR | 1 | UN | 3389119404778 | B | 1 | 7.4 | 13.6 | 10 | CM | 520 | 520 | G | 1006.4 | CMQ | [12 empty] | 10 | UN | 13389119404775 | 15 | 40 | 30 | CM | 5.517 | 520 | KG | 18 | DMQ | [12 empty] | 1 | UN | 3389119404778 | 7.4 | 13.6 | 10 | CM | 526 | 520 | G | 1006.4 | CMQ | 8537109199
A9N61658 | Tabela de Preços de Equipamentos e sistemas de distribuição de energia de Baixa Tensão | 18/05/2026 | Modificação | Acti9 - Disjuntor C60PV-DC, 2P, 13A, curva B, 1,5kA (IEC/EN 60947-2) | BT1 | RPT | 190600 | ACTI9 | Power Products | PPCFD | GENERAL PURPOSE | 2 - SMALL & MED BUILDING GENERAL PURPOSE | FTI | FTI | DI | ACTI9 PROTECTION DEVICES INDUSTRIAL | DIFTI | 224.58 | EUR | 1 | UN | 3606480504075 | C | 1 | 8.5 | 13.5 | 7.5 | CM | 523 | 523 | G | 860.625 | CMQ | 240 | UN |  | 15 | 60 | 80 | CM | 150 | 523 | KG | 72000 | CMQ | 30 | UN | 43606480504073 | 30 | 40 | 30 | CM | 16.417 | 523 | KG | 36000 | CMQ | [12 empty] | 1 | UN | 3606480504075 | 8 | 13.6 | 7.5 | CM | 572 | 523 | G | 816 | CMQ | 8536201090
LVR14125A40T | Tabela de Preços de Equipamentos e sistemas de distribuição de energia de Baixa Tensão | 18/05/2026 | Modificação | Anti Harmonic detuned reactor 12.5kvar 135Hz (2.7) 14% 50Hz 400V | BTA | PRO | 108145 | PFC COMPONENTS | Digital Energy | DPLVP | CONFIGURABLE | 4 - LARGE BUILDING CONFIGURABLE | APQ | APQ | RB | POWER FACTOR CORRECTION | RBAPQ | 458.61 | EUR | 1 | UN | 3606480541551 | C | 1 | 24.5 | 30.5 | 29 | CM | 13.8 | 13.8 | KG | 21670.25 | CMQ | 12 | UN |  | 80 | 120 | 80 | CM | 177.672 | 13.8 | KG | 768 | DMQ | [24 empty] | 1 | UN | 3606480541551 | 2.45 | 3.05 | 2.9 | DM | 13.806 | 13.8 | KG | 21.67 | DMQ | 8504500000
BSH0553T12F2A | Tabela de Preços de Automação e Controlo | 18/05/2026 | Modificação | AC servo motor BSH - 1.3 N.m - 3000 rpm - keyed shaft - with brake - IP50 | AC2 | ACI | 132912 | SERVO MOTORS | Discrete Automation | IDMST | PROGRAMABLE | 7 - INDUSTRY PROGRAMMABLE | AAM | AAM | DV | MOTION | DVAAM | 1873.66 | EUR | 1 | UN | 3389118159730 | C | 1 | 11 | 39.5 | 19 | CM | 2.438 | 2.438 | KG | 8255.5 | CMQ | [12 empty] | 4 | UN |  | 30 | 60 | 40 | CM | 10.389 | 2.438 | KG | 72 | DMQ | [12 empty] | 1 | UN | 3389118159730 | 110 | 390 | 185 | MM | 2447 | 2.438 | G | 7936500 | MMQ | 8501510090
NSYSFNDTRIM3ED | Tabela de Preços de Equipamentos e sistemas de distribuição de energia de Baixa Tensão | 18/05/2026 | Modificação | PanelSet 2 guarnições metálicas para a parte inferior da porta SFN 300mm RAL9003 | EN1 | CUE | 163181 | PanelSeT S FS SparePt | Power Products | PPUES | GENERAL PURPOSE | 3 - INDUSTRY GENERAL PURPOSE | UEP | UEP | FS | UE - FLOOR STANDING STEEL SFN ENCLOSURES. | FSUEP | 82.5195 | EUR | 1 | UN | 3606487616351 | C | 1 | 10 | 40 | 25 | CM | 500 | 500 | G | 10000 | CMQ | [36 empty] | 1 | UN |  | 0 | 0 | 0 | MM | 1 | 500 | KG | 1 | DMQ | 8302420090
ZBY2304C0 | Tabela de Preços de Automação e Controlo | 18/05/2026 | Modificação | Porta-etiqueta 30x40mm com etiquetas. "stop" co | AC3 | ACI | 100316 | DIAMETER 22 | Industrial Control | IDSIG | GENERAL PURPOSE | 3 - INDUSTRY GENERAL PURPOSE | CTS | CTS | MP | PUSHBUTTONS | MPCTS | 5.74 | EUR | 1 | UN | 3606489754952 | C | 1 | 11 | 15 | 0.1 | CM | 5 | 5 | G | 16.5 | CMQ | [24 empty] | 10 | UN | 13606489754959 | 0.1 | 15 | 10 | CM | 50 | 5 | G | 15 | CMQ | 1 | UN | 3606489754952 | 11 | 15 | 0.1 | CM | 5 | 5 | G | 16.5 | CMQ | 3926909790
VZ308C-15BP04 | Tabela de Preços de Soluções de Conectividade | 18/05/2026 | Modificação | Zone Valve, 15mm, 3-Way, Compression, Brass, 1kvs | GE1 | PRO | 191551 | ZONE VALVES AND ACT. | Digital Energy | DBPRD | GENERAL PURPOSE | 2B- BUILDING MANAGEMENT OFFER GENERAL PURPOSE | FDB | FDB | FD | FIELD DEVICES BMS | FDFDB | 52.25 | EUR | 1 | UN | 3606489661069 | C | 1 | 3.3 | 9.7 | 6.6 | CM | 230 | 230 | G | 211.266 | CMQ | [36 empty] | 1 | UN | 3606489661069 | 3.3 | 9.7 | 6.6 | CM | 230 | 230 | G | 211.266 | CMQ | 8481809990
LV948194 | Tabela de Preços de Equipamentos e sistemas de distribuição de energia de Baixa Tensão | 18/05/2026 | Modificação | MTZ3 40 H1 - 4000 A - 4PFixo - N Direita | BT8 | DBT | 190406 | MTZ2-3 ACTIVE IEC | Power Products | PPACB | CONFIGURABLE | 4 - LARGE BUILDING CONFIGURABLE | ACB | ACB | 06 | MTZ ACTIVE OFFER | 06ACB | 80426.88 | EUR | 1 | UN | 3606486812976 | C | 1 | 2 | 2 | 1 | CM | 10 | 10 | G | 4 | CMQ | [36 empty] | 1 | UN | 3606486812976 | 2 | 2 | 1 | CM | 10 | 10 | G | 4 | CMQ | 8536209090
RM35TM50MW | Tabela de Preços de Automação e Controlo | 18/05/2026 | Modificação | Relé controlo temperatura e da tensão do motor - rm35-t - 24..240 v ca/cc - 2 no | AC3 | ACI | 104947 | CONTROL RELAYS | Industrial Control | IDSIG | GENERAL PURPOSE | 3 - INDUSTRY GENERAL PURPOSE | ARO | ARO | RE | ELECTRONIC RELAYS | REARO | 248.53 | EUR | 1 | UN | 3389119405287 | A | 1 | 4.3 | 9.5 | 7.8 | CM | 127 | 127 | G | 318.63 | CMQ | [12 empty] | 48 | UN | 43389119405285 | 30 | 40 | 30 | CM | 6.918 | 127 | KG | 36000 | CMQ | [12 empty] | 1 | UN | 3389119405287 | 4.5 | 9.6 | 7.8 | CM | 131 | 127 | G | 336.96 | CMQ | 8536490099
XB6ECF8B1P | Tabela de Preços de Automação e Controlo | 18/05/2026 | Modificação | Illuminated monolithic push button, Harmony XB6E, square orange pushbutton Ø 16 flush pushtorelease 24 VDCpolarised 1CO | AC3 | ACI | 104422 | DIAMETER 16 | Industrial Control | IDSIG | GENERAL PURPOSE | 3 - INDUSTRY GENERAL PURPOSE | CTS | CTS | MP | PUSHBUTTONS | MPCTS | 32.7 | EUR | 1 | UN | 3389110629262 | C | 5 | 1.7 | 3 | 1.7 | CM | 8 | 8 | G | 8.67 | CMQ | [12 empty] | 50 | UN | 43389110629260 | 15 | 40 | 15 | CM | 715 | 8 | G | 9 | DMQ | 5 | UN | 13389110629269 | 72 | 187 | 28 | MM | 49 | 8 | G | 376992 | MMQ | 5 | UN | 13389110629269 | 72 | 187 | 28 | MM | 49 | 8 | G | 376992 | MMQ | 8536501100
A9R11291 | Tabela de Preços de Equipamentos e sistemas de distribuição de energia de Baixa Tensão | 18/05/2026 | Modificação | Acti9 iID - Interruptor diferencial - 2P - 100A - 30mA - Classe AC | BT1 | RPT | 135006 | ACTI9 | Power Products | PPCFD | GENERAL PURPOSE | 2 - SMALL & MED BUILDING GENERAL PURPOSE | FTD | FTD | DT | ACTI9 PROTECTION DEVICES TERTIARY | DTFTD | 296.115 | EUR | 1 | UN | 3606480089244 | B | 1 | 8.2 | 10 | 4 | CM | 235 | 235 | G | 328 | CMQ | [12 empty] | 54 | UN | 43606480089242 | 30 | 40 | 30 | CM | 13.258 | 235 | KG | 36000 | CMQ | 6 | UN | 13606480089241 | 0.92 | 2.6 | 1.05 | DM | 1.419 | 235 | KG | 2.512 | DMQ | 1 | UN | 3606480089244 | 0.82 | 1 | 0.4 | DM | 0.216 | 235 | KG | 0.328 | DMQ | 8536209090
A9MEM2055 | Tabela de Preços de Equipamentos e sistemas de distribuição de energia de Baixa Tensão | 18/05/2026 | Modificação | Contador de energia iEM2055 1F 230V 45A ModBus MID | BT7 | DBT | 191812 | DIN RAIL METERS | Digital Energy | DPLVP | GENERAL PURPOSE | 2 - SMALL & MED BUILDING GENERAL PURPOSE | EMM | EMM | PW | METERS, INSULATION MONITORING & ENERGY SERVERS | PWEMM | 204.22 | EUR | 1 | UN | 3606489566548 | B | 1 | 6.6 | 10 | 2 | CM | 88.9 | 88.9 | G | 132 | CMQ | [12 empty] | 60 | UN | 43606489566546 | 30 | 40 | 30 | CM | 5.8 | 88.9 | KG | 36000 | CMQ | 10 | UN | 13606489566545 | 7.8 | 22 | 10.8 | CM | 951 | 88.9 | G | 1853.28 | CMQ | 1 | UN | 3606489566548 | 6.6 | 10 | 2 | CM | 89 | 88.9 | G | 132 | CMQ | 9028301100
SRT1500RMXLI-NC | Tabela de Preços de Equipamentos e sistemas de distribuição de energia de Baixa Tensão | 18/05/2026 | Modificação | APC Smart-UPS On-Line, 1500VA/1500W, montagem em bastidor 2U, 230V, 6x tomadas C13 IEC, placa de rede, autonomia alargada, com kit de calhas | ITH | UAI | 132634 | SMART-UPS ON-LINE | Secure Power | SPBPP | GENERAL PURPOSE | 2 - SMALL & MED BUILDING GENERAL PURPOSE | ITH | ITH | I1 | OPTIMUM UPS 1PH | I1ITH | 2677.94 | EUR | 1 | UN | 0731304340294 | C | 1 | 24.5 | 59.5 | 69 | CM | 32.58 | 32.58 | KG | 100584.75 | CMQ | [36 empty] | 1 | UN | 731304340294 | 24.5 | 59.5 | 69 | CM | 32.58 | 32.58 | KG | 100584.75 | CMQ | 8504409590
LC1D115F7 | Tabela de Preços de Automação e Controlo | 18/05/2026 | Modificação | Contactor Tesys D - 3P(3 NA) - AC-3 - <= 440 V 115 A - 110 V CA 50/60 Hz bob | BT2 | CUE | 188225 | DECA CTR >=115A | Power Products | PPCTR | GENERAL PURPOSE | 3 - INDUSTRY GENERAL PURPOSE | TCC | TCC | AC | TESYS CONTROL CONTACTOR | ACTCC | 789.33 | EUR | 1 | UN | 3389110377088 | A | 1 | 19.5 | 21.5 | 17.5 | CM | 2.495 | 2.495 | KG | 7336.875 | CMQ | 27 | UN | 73389110377087 | 75 | 80 | 60 | CM | 80.311 | 2.495 | KG | 360000 | CMQ | [24 empty] | 1 | UN | 3389110377088 | 19.5 | 21.5 | 17.5 | CM | 2.495 | 2.495 | KG | 7336.875 | CMQ | 8536490099
FAS-06 | Tabela de Preços de Soluções de Conectividade | 18/05/2026 | Modificação | Fascia for SE8300 room controller - dark brown wood finish | GE1 | PRO | 187012 | IN ROOM CONTROLLERS | Digital Energy | DBPRD | GENERAL PURPOSE | 2B- BUILDING MANAGEMENT OFFER GENERAL PURPOSE | FDB | FDB | FD | FIELD DEVICES BMS | FDFDB | 23.95 | EUR | 1 | UN | 3606489420956 | C | 1 | 11.2 | 1 | 7.8 | CM | 20 | 20 | G | 87.36 | CMQ | [36 empty] | 1 | UN | 3606489420956 | 5 | 15 | 12 | CM | 120 | 20 | G | 900 | CMQ | 9032900090
MTN6941-0001 | Tabela de Preços de Equipamentos e sistemas de distribuição de energia de Baixa Tensão | 18/05/2026 | Modificação | Cabo ligador 0.3 m curto para modulos de spacelogic knx | IS5 | RPT | 182099 | SPACELOGIC KNX | Home Solutions | HSCOS | CONFIGURABLE | 4C - CONNECTED LIVING SYSTEM FOR RESIDENTIAL & COMMERCIAL | KCL | KCL | KN | KNX & C-BUS & LON | KNKCL | 35.86 | EUR | 1 | UN | 3606481817013 | C | 1 | 2.5 | 13 | 10 | CM | 14 | 14 | G | 325 | CMQ | [12 empty] | 72 | UN | 23606481817017 | 30 | 40 | 30 | CM | 2.616 | 14 | KG | 36 | DMQ | 2 | UN | 13606481817010 | 2.5 | 14 | 12 | CM | 61 | 14 | G | 420 | CMQ | 1 | UN | 3606481817013 | 2 | 13 | 11.5 | CM | 14 | 14 | G | 299 | CMQ | 8544429090
XPSUVN31AP | Tabela de Preços de Automação e Controlo | 18/05/2026 | Modificação | Safety module, Harmony Safety Automation, Zero speed monitoring with time delay, 48-240 V AC/DC, screw | AC4 | ACI | 188010 | WIRED SE SAFETY MODULE | Discrete Automation | IDMST | CONFIGURABLE | 5 - INDUSTRY CONFIGURABLE | ABA | ABA | AX | SAFETY LOGICAL CONTROL | AXABA | 478.56 | EUR | 1 | UN | 3606482034068 | A | 0 | 6.5 | 15.5 | 13.5 | CM | 272 | 272 | G | 1360.125 | CMQ | 128 | UN |  | 80 | 80 | 60 | CM | 51.2 | 272 | KG | 384000 | CMQ | 16 | UN | 43606482034066 | 30 | 40 | 30 | CM | 5.075 | 272 | KG | 36000 | CMQ | [12 empty] | 1 | UN | 3606482034068 | 6.5 | 15.5 | 13.5 | CM | 272 | 272 | G | 1360.125 | CMQ | 8536490099
NSYTRV22AR | Tabela de Preços de Equipamentos e sistemas de distribuição de energia de Baixa Tensão | 18/05/2026 | Modificação | BORNE PASS 2,5MM2 LAR 1P 1X1 | BT6 | DBT | 108693 | LINERGY MULTISTAND T.B | Power Products | PPLVS | GENERAL PURPOSE | 2 - SMALL & MED BUILDING GENERAL PURPOSE | LVE | LVE | L3 | LINERGY | L3LVE | 1.44 | EUR | 1 | UN | 3606480531811 | C | 50 | 5 | 4.22 | 7 | CM | 7 | 7 | G | 147.7 | CMQ | [12 empty] | 1350 | UN | 43606480531819 | 30 | 40 | 30 | CM | 11.729 | 7 | KG | 36 | DMQ | 50 | UN | 13606480531818 | 5 | 25.3 | 7 | CM | 408 | 7 | G | 885.5 | CMQ | 50 | UN | 13606480531818 | 5 | 25.3 | 7 | CM | 408 | 7 | G | 885.5 | CMQ | 8536901000
LVS04508 | Tabela de Preços de Equipamentos e sistemas de distribuição de energia de Baixa Tensão | 18/05/2026 | Modificação | Linergy LGYE Barra 2500A, C=1625mm | BT6 | DBT | 175684 | LINERGY IEC SYSTEMS | Power Products | PPLVS | GENERAL PURPOSE | 2 - SMALL & MED BUILDING GENERAL PURPOSE | LVE | LVE | L3 | LINERGY | L3LVE | 680.625 | EUR | 1 | UN | 3606481870377 | A | 1 | 4.5 | 177.5 | 10.8 | CM | 8.741 | 8.741 | KG | 8626.5 | CMQ | 24 | UN |  | 15 | 202 | 120 | CM | 231 | 8.741 | KG | 363600 | CMQ | [24 empty] | 1 | UN | 3606481870377 | 4.5 | 177.5 | 10.8 | CM | 8.741 | 8.741 | KG | 8626.5 | CMQ | 8536909500
NSYRSF85L | Tabela de Preços de Equipamentos e sistemas de distribuição de energia de Baixa Tensão | 18/05/2026 | Modificação | Spacial SF Standard enlarged roof W800 x D500 mm | EN1 | CUE | 163181 | PanelSeT S FS SparePt | Power Products | PPUES | GENERAL PURPOSE | 3 - INDUSTRY GENERAL PURPOSE | UEA | UEA | EA | UE - FLOOR STANDING ENCLOSURES, SF, SM, AND SFP, IN STEEL. | EAUEA | 555.588 | EUR | 1 | UN | 3606481136671 | C4 | 1 | 4 | 82 | 61 | CM | 6.048 | 6.048 | KG | 20008 | CMQ | 8 | UN | 73606481136670 | 35 | 120 | 80 | CM | 62 | 6.048 | KG | 336 | DMQ | [24 empty] | 1 | UN | 3606481136671 | 45 | 610 | 820 | MM | 5.23 | 6.048 | KG | 22.509 | DMQ | 8538100000
GS1DD4 | Tabela de Preços de Automação e Controlo | 18/05/2026 | Modificação | Interruptores-seccionadores porta-fusíveis TeSys GS - 3P+neutro 10X38 32A | BT2 | CUE | 180780 | TESYS GS FUSE SWITCH | Power Products | PPCTR | GENERAL PURPOSE | 3 - INDUSTRY GENERAL PURPOSE | TCS | TCS | LD | TESYS CONTROL SWITCH | LDTCS | 276.07 | EUR | 1 | UN | 3389110120110 | B | 1 | 9 | 11.5 | 10.5 | CM | 490 | 490 | G | 1086.75 | CMQ | [12 empty] | 18 | UN | 43389110120118 | 30 | 40 | 30 | CM | 9.551 | 490 | KG | 36 | DMQ | [12 empty] | 1 | UN | 3389110120110 | 0.9 | 1.15 | 1.05 | DM | 0.491 | 490 | KG | 1.087 | DMQ | 8536508000
CAD32FD | Tabela de Preços de Automação e Controlo | 18/05/2026 | Modificação | Contactor auxiliar TeSys CAD323 - 3NA+2NF 110VCC | BT2 | CUE | 180839 | TESYS DECA CTL RELAY | Power Products | PPCTR | GENERAL PURPOSE | 3 - INDUSTRY GENERAL PURPOSE | TCS | TCS | LD | TESYS CONTROL SWITCH | LDTCS | 122.485 | EUR | 1 | UN | 3389110404203 | A | 1 | 5 | 11.2 | 9.2 | CM | 513 | 513 | G | 515.2 | CMQ | 240 | UN | 73389110404202 | 77 | 60 | 80 | CM | 132.1 | 513 | KG | 369.6 | DMQ | 15 | UN | 43389110404201 | 15 | 40 | 30 | CM | 8.255 | 513 | KG | 18 | DMQ | [12 empty] | 1 | UN | 3389110404203 | 5 | 11.2 | 9.2 | CM | 515 | 513 | G | 515.2 | CMQ | 8536490099
ZB4BZ62 | Tabela de Preços de Automação e Controlo | 18/05/2026 | Modificação | Obturador de protecção c/ cadeiado para unidades ø 22 mm - preto | AC3 | ACI | 100316 | DIAMETER 22 | Industrial Control | IDSIG | GENERAL PURPOSE | 3 - INDUSTRY GENERAL PURPOSE | CTS | CTS | MP | PUSHBUTTONS | MPCTS | 60.43 | EUR | 1 | UN | 3389110069723 | B | 1 | 3.4 | 5.4 | 4.7 | CM | 97 | 97 | G | 86.292 | CMQ | [12 empty] | 100 | UN | 43389110069721 | 15 | 40 | 30 | CM | 9.919 | 97 | KG | 18 | DMQ | [12 empty] | 1 | UN | 3389110069723 | 3.4 | 5.4 | 4.7 | CM | 96 | 97 | G | 86.292 | CMQ | 8538909999
C104TM032 | Tabela de Preços de Equipamentos e sistemas de distribuição de energia de Baixa Tensão | 18/05/2026 | Modificação | ComPacT DISPARADOR NSX100 CA 4P4D 32A TMD | BT4 | DBT | 191790 | COMPACT NSX | Power Products | PPCCB | GENERAL PURPOSE | 2 - SMALL & MED BUILDING GENERAL PURPOSE | CCN | CCN | 01 | NSX | 01CCN | 193.475 | EUR | 1 | UN | 3606482000193 | C | 1 | 6.5 | 15 | 9.5 | CM | 548 | 548 | G | 926.25 | CMQ | [12 empty] | 23 | UN | 13606482000190 | 30 | 40 | 30 | CM | 12.892 | 548 | KG | 36 | DMQ | [12 empty] | 1 | UN | 3606482000193 | 6.5 | 15 | 9.5 | CM | 548 | 548 | G | 926.25 | CMQ | 8536303000
NSYEC8102 | Tabela de Preços de Equipamentos e sistemas de distribuição de energia de Baixa Tensão | 18/05/2026 | Modificação | Spacial SF 2 entries cable gland plate - fixed by clips - 800x1000 mm | EN1 | CUE | 119490 | PanelSeT S FS Accessor | Power Products | PPUES | GENERAL PURPOSE | 3 - INDUSTRY GENERAL PURPOSE | UEA | UEA | EA | UE - FLOOR STANDING ENCLOSURES, SF, SM, AND SFP, IN STEEL. | EAUEA | 197.2296 | EUR | 1 | UN | 3606480064166 | C4 | 1 | 3 | 65 | 34.5 | CM | 9.446 | 9.446 | KG | 6727.5 | CMQ | 30 | UN |  | 430 | 1200 | 1000 | MM | 296 | 9.446 | KG | 516 | DMQ | [12 empty] | 1 | UN |  | 0 | 0 | 0 | MM | 8.6 | 9.446 | KG | 0 | DMQ | 1 | UN | 3606480064166 | 24 | 644 | 340 | MM | 8.6 | 9.446 | KG | 5.255 | DMQ | 7326909890
ZB6AA4 | Tabela de Preços de Automação e Controlo | 18/05/2026 | Modificação | cabeça de botão de pressão - Ø 16 - vermelha | AC3 | ACI | 104422 | DIAMETER 16 | Industrial Control | IDSIG | GENERAL PURPOSE | 3 - INDUSTRY GENERAL PURPOSE | CTS | CTS | MP | PUSHBUTTONS | MPCTS | 12.45 | EUR | 1 | UN | 3389110775402 | B | 1 | 4.5 | 6 | 55 | CM | 16 | 16 | G | 1485 | CMQ | [12 empty] | 60 | UN | 43389110775400 | 15 | 40 | 15 | CM | 0.765 | 16 | KG | 9 | DMQ | [12 empty] | 1 | UN | 3389110775402 | 0.23 | 0.5 | 0.3 | DM | 0.009 | 16 | KG | 0.035 | DMQ | 8538909999
PKY16M423 | Tabela de Preços de Equipamentos e sistemas de distribuição de energia de Baixa Tensão | 18/05/2026 | Modificação | PratiKa wander socket - straight - 16 A - 2P + E - 200...250 V AC - IP44 | BT3 | RPT | 140900 | MUREVA | Power Products | PPCFD | GENERAL PURPOSE | 2 - SMALL & MED BUILDING GENERAL PURPOSE | FTC | FTC | PK | PK INDUSTRIAL PLUGS & SOCKETS | PKFTC | 11.02 | EUR | 1 | UN | 3303432010133 | A | 1 | 5 | 14.5 | 7 | CM | 151.2 | 151.2 | G | 507.5 | CMQ | [12 empty] | 30 | UN | 43303432010131 | 30 | 40 | 30 | CM | 4.936 | 151.2 | KG | 36000 | CMQ | 10 | UN | 23303432010137 | 12 | 27 | 26 | CM | 1.618 | 151.2 | KG | 8424 | CMQ | 1 | UN | 3303432010133 | 5 | 14.5 | 7 | CM | 151.2 | 151.2 | G | 507.5 | CMQ | 8536699099
ZBY4101 | Tabela de Preços de Automação e Controlo | 18/05/2026 | Modificação | Suporte 30 x 40 mm com legendaa 8 x 27 mm | AC3 | ACI | 100316 | DIAMETER 22 | Industrial Control | IDSIG | GENERAL PURPOSE | 3 - INDUSTRY GENERAL PURPOSE | CTS | CTS | MP | PUSHBUTTONS | MPCTS | 2.05 | EUR | 1 | UN | 3389110092639 | A | 10 | 1.5 | 3.33 | 5 | CM | 1.1 | 1.1 | G | 24.975 | CMQ | [12 empty] | 400 | UN | 43389110092637 | 15 | 40 | 15 | CM | 659 | 1.1 | G | 9000 | CMQ | 10 | UN | 23389110092633 | 1.5 | 11 | 8 | CM | 12 | 1.1 | G | 132 | CMQ | 10 | UN | 23389110092633 | 1.5 | 11 | 8 | CM | 12 | 1.1 | G | 132 | CMQ | 3925908000
MZX4651 | Tabela de Preços de Soluções de Conectividade | 18/05/2026 | Modificação | 3 PORT 2' BRONZE VALVE | GE1 | PRO | 191549 | GLOBE VALVES AND ACT. | Digital Energy | DBPRD | GENERAL PURPOSE | 2B- BUILDING MANAGEMENT OFFER GENERAL PURPOSE | FDB | FDB | FD | FIELD DEVICES BMS | FDFDB | 536.55 | EUR | 1 | UN | 3606489660567 | C4 | 1 | 25.2 | 12.8 | 15.6 | CM | 3.58 | 3.58 | KG | 5031.936 | CMQ | [12 empty] | 2 | UN |  | 15 | 40 | 30 | CM | 7455 | 3.58 | G | 18 | DMQ | [12 empty] | 1 | UN | 3606489660567 | 12 | 14 | 14 | CM | 3.5 | 3.58 | KG | 2352 | CMQ | 8481807390
NSYCSH206 | Tabela de Preços de Equipamentos e sistemas de distribuição de energia de Baixa Tensão | 18/05/2026 | Modificação | Spacial SF/SM single chassis coupling set - 288 modules of 18 mm - 2000x600 mm | EN1 | CUE | 132527 | Electrical Distributio | Power Products | PPUES | GENERAL PURPOSE | 3 - INDUSTRY GENERAL PURPOSE | UEA | UEA | EA | UE - FLOOR STANDING ENCLOSURES, SF, SM, AND SFP, IN STEEL. | EAUEA | 483.6555 | EUR | 1 | UN | 3606480063817 | A4 | 1 | 206.5 | 5.5 | 12 | CM | 7.92 | 7.92 | KG | 13629 | CMQ | 18 | UN |  | 440 | 1200 | 2000 | MM | 305.8 | 7.92 | KG | 1056 | DMQ | [24 empty] | 1 | UN | 3606480063817 | 65 | 2055 | 125 | MM | 9 | 7.92 | KG | 16.697 | DMQ | 8538100000
ZBYLEG501001 | Tabela de Preços de Automação e Controlo | 18/05/2026 | Modificação | Painel inscrição 500x100 molde 1 | AC3 | ACI | 100316 | DIAMETER 22 | Industrial Control | IDSIG | GENERAL PURPOSE | 3 - INDUSTRY GENERAL PURPOSE | CTS | CTS | MP | PUSHBUTTONS | MPCTS | 174.95 | EUR | 1 | UN | 3606489755843 | C | 1 | 0.5 | 53 | 43 | CM | 55 | 55 | G | 1139.5 | CMQ | [36 empty] | 1 | UN | 3606489755843 | 0.5 | 53 | 43 | CM | 235 | 55 | G | 1139.5 | CMQ | 3926909790
LV836704 | Tabela de Preços de Equipamentos e sistemas de distribuição de energia de Baixa Tensão | 18/05/2026 | Modificação | MN Diagnostic undervoltage release - 380/480 V AC - for MTZ fixed | BT8 | DBT | 180968 | MASTERPACT MTZ COILS | Power Products | PPACB | CONFIGURABLE | 4 - LARGE BUILDING CONFIGURABLE | ACB | ACB | PR | AIR CIRCUIT BREAKERS | PRACB | 557.555 | EUR | 1 | UN | 3606481176783 | C | 1 | 3 | 8.2 | 6 | CM | 172 | 162 | G | 147.6 | CMQ | [36 empty] | 1 | UN | 3606481176783 | 30 | 82 | 60 | MM | 172 | 162 | G | 147600 | MMQ | 8536508000
15336 | Tabela de Preços de Equipamentos e sistemas de distribuição de energia de Baixa Tensão | 18/05/2026 | Modificação | Acti 9 - IH - interruptor horário mecânico - 24 h - memória 100 h | BT1 | RPT | 191004 | DIN SAE | Power Products | PPCFD | GENERAL PURPOSE | 1 - RESIDENTIAL GENERAL PURPOSE | CLD | CLD | DZ | CONNECTED LIVING TIMER | DZCLD | 76.285 | EUR | 1 | UN | 3303430153368 | A | 1 | 2.4 | 10 | 6.8 | CM | 87 | 87 | G | 163.2 | CMQ | 1600 | UN |  | 75 | 120 | 80 | CM | 146.192 | 87 | KG | 720000 | CMQ | 100 | UN | 53303430153363 | 30 | 40 | 30 | CM | 9.35 | 87 | KG | 36000 | CMQ | [12 empty] | 1 | UN | 3303430153368 | 2.4 | 10 | 6.8 | CM | 89 | 87 | G | 163.2 | CMQ | 9107000090
C080S4WM | Tabela de Preços de Equipamentos e sistemas de distribuição de energia de Baixa Tensão | 18/05/2026 | Modificação | Bloco Corte NS800NA 4P 800 Extraivel Manual | BT8 | DBT | 133346 | COMPACT NS 630B-1600 | Power Products | PPCCB | CONFIGURABLE | 4 - LARGE BUILDING CONFIGURABLE | CCB | CCB | PL | COMPACT NS >= 630A | PLCCB | 4044.425 | EUR | 1 | UN | 3606482238565 | C | 0 | 2 | 2 | 1 | CM | 10 | 10 | G | 4 | CMQ | [36 empty] | 1 | UN | 3606482238565 | 2 | 2 | 1 | CM | 10 | 10 | G | 4 | CMQ | 8536508000
LP1K090043BD | Tabela de Preços de Automação e Controlo | 18/05/2026 | Modificação | Contactor TeSys K - 4P(4 NA) - AC-1 - <= 440 V 20 A - 24 V bobina CC | BT2 | CUE | 187518 | TESYS MICRA CTR | Power Products | PPCTR | GENERAL PURPOSE | 3 - INDUSTRY GENERAL PURPOSE | TCC | TCC | AC | TESYS CONTROL CONTACTOR | ACTCC | 75.02 | EUR | 1 | UN | 3389118020214 | C | 1 | 4.9 | 6.8 | 6.1 | CM | 224 | 224 | G | 203.252 | CMQ | [36 empty] | 1 | UN | 3389118020214 | 65 | 48 | 62 | MM | 221 | 224 | G | 193440 | MMQ | 8536419089
NSYCRN64150 | Tabela de Preços de Equipamentos e sistemas de distribuição de energia de Baixa Tensão | 18/05/2026 | Modificação | CAIXA DE SOBREPOR METALICA 600X400X150MM | EN1 | CUE | 119457 | PanelSeT S WM CRN | Power Products | PPUES | GENERAL PURPOSE | 3 - INDUSTRY GENERAL PURPOSE | UEC | UEC | EC | UE-STEEL WALL MOUNT. ENCLOSURE, CRN, S3D, CM AND CABLE GLAND | ECUEC | 232.7395 | EUR | 1 | UN | 3606480212192 | A4 | 1 | 62 | 16.5 | 41 | CM | 9 | 8.45 | KG | 41943 | CMQ | 44 | UN | 73606480212191 | 1820 | 1200 | 1000 | MM | 379.632 | 8.45 | KG | 2184 | DMQ | [12 empty] | 1 | UN |  | 0 | 0 | 0 |  | 8.628 | 8.45 | KG | 44.268 | DMQ | 1 | UN | 3606480212192 | 620 | 170 | 420 | MM | 8.45 | 8.45 | KG | 44.268 | DMQ | 9403208000
ZB6AD22 | Tabela de Preços de Automação e Controlo | 18/05/2026 | Modificação | Cabeça de interruptor selector - 2 posições - ø 16 - preta | AC3 | ACI | 104422 | DIAMETER 16 | Industrial Control | IDSIG | GENERAL PURPOSE | 3 - INDUSTRY GENERAL PURPOSE | CTS | CTS | MP | PUSHBUTTONS | MPCTS | 17.78 | EUR | 1 | UN | 3389110776744 | C | 1 | 2.5 | 7 | 4 | CM | 10 | 10 | G | 70 | CMQ | [12 empty] | 60 | UN | 43389110776742 | 15 | 40 | 15 | CM | 771 | 10 | G | 9000 | CMQ | [12 empty] | 1 | UN | 3389110776744 | 2.5 | 7 | 4 | CM | 10 | 10 | G | 70 | CMQ | 8538909999
NU306718AS | Tabela de Preços de Equipamentos e sistemas de distribuição de energia de Baixa Tensão | 18/05/2026 | Modificação | Nova Unica - Tomada 2x2P+T com obturadores e luz ind. - 16A - Branco | IS1 | RPT | 181958 | NEW UNICA | Home Solutions | HSCWD | GENERAL PURPOSE | 1 - RESIDENTIAL GENERAL PURPOSE | CLT | CLT | TR | CONNECTED LIVING NSY | TRCLT | 18.705 | EUR | 1 | UN | 3606489454388 | A | 1 | 4.8 | 9.3 | 4.7 | CM | 79 | 79 | G | 209.808 | CMQ | 360 | UN |  | 80 | 60 | 80 | CM | 42.028 | 79 | KG | 384 | DMQ | 90 | UN | 43606489454386 | 30 | 60 | 40 | CM | 9.11 | 79 | KG | 72 | CMQ | 10 | UN | 13606489454385 | 8.4 | 28.5 | 22.5 | CM | 928 | 79 | G | 5386.5 | CMQ | 1 | UN | 3606489454388 | 4.8 | 9.3 | 4.7 | CM | 79 | 79 | G | 209.808 | CMQ | 8536699099
OVA48607 | Tabela de Preços de Equipamentos e sistemas de distribuição de energia de Baixa Tensão | 18/05/2026 | Modificação | Sinalética Saída SmartExit DiCube IP40 M/NM, 3h, 32m | IS4 | RPT | 182021 | EXIWAY | Home Solutions | HSSPE | CONFIGURABLE | 4C - CONNECTED LIVING SYSTEM FOR RESIDENTIAL & COMMERCIAL | EML | EML | EL | EMERGENCY LIGHTING | ELEML | 263.16 | EUR | 1 | UN | 3606481179760 | C | 1 | 4.5 | 33 | 22 | CM | 906 | 700 | G | 3267 | CMQ | [12 empty] | 5 | UN | 43606481179768 | 30 | 40 | 30 | CM | 4.951 | 700 | KG | 36000 | CMQ | [12 empty] | 1 | UN | 3606481179760 | 4.5 | 33 | 22 | CM | 900 | 700 | G | 3267 | CMQ | 9405612090
LUCD1XB | Tabela de Preços de Automação e Controlo | 18/05/2026 | Modificação | unidade de controlo evolutiva LUCD - classe 20 - 0.35...1.4 A - 24 V CA | BT2 | CUE | 187457 | TESYS ULTRA CTRL UNITS | Power Products | PPCTR | GENERAL PURPOSE | 3 - INDUSTRY GENERAL PURPOSE | TAP | TAP | EQ | TESYS ACTIVE & PROTECT | EQTAP | 145.145 | EUR | 1 | UN | 3389110368499 | C | 1 | 10.5 | 8.5 | 5.5 | CM | 140 | 140 | G | 490.875 | CMQ | [36 empty] | 1 | UN | 3389110368499 | 105 | 85 | 55 | MM | 140 | 140 | G | 490875 | MMQ | 8536301000
A9D55425 | Tabela de Preços de Equipamentos e sistemas de distribuição de energia de Baixa Tensão | 18/05/2026 | Modificação | Acti9 iC60 RCBO - 4P - 25 A - C Curve - 6000A/6kA - 300 mA - AC type | BT1 | RPT | 135006 | ACTI9 | Power Products | PPCFD | GENERAL PURPOSE | 2 - SMALL & MED BUILDING GENERAL PURPOSE | FTD | FTD | DT | ACTI9 PROTECTION DEVICES TERTIARY | DTFTD | 584.495 | EUR | 1 | UN | 3606481157782 | A | 1 | 8.8 | 9.8 | 8 | CM | 450 | 450 | G | 689.92 | CMQ | [12 empty] | 18 | UN | 43606481157780 | 30 | 40 | 30 | CM | 9.311 | 450 | KG | 36000 | CMQ | 3 | UN | 13606481157789 | 10 | 25 | 11 | CM | 1.433 | 450 | KG | 2750 | CMQ | 1 | UN | 3606481157782 | 8.8 | 9.8 | 8 | CM | 454 | 450 | G | 689.92 | CMQ | 8536201090
9121054000 | Tabela de Preços de Soluções de Conectividade | 18/05/2026 | Modificação | Pocket STP 250mm Stainl.steel | GE1 | PRO | 179535 | SENSORS - PLANT ROOM | Digital Energy | DBPRD | GENERAL PURPOSE | 2B- BUILDING MANAGEMENT OFFER GENERAL PURPOSE | FDB | FDB | FD | FIELD DEVICES BMS | FDFDB | 31.83 | EUR | 1 | UN | 7332552013010 | C | 1 | 2.7 | 2.6 | 27 | CM | 120 | 120 | G | 189.54 | CMQ | [36 empty] | 1 | UN | 7332552013010 | 2.7 | 26.6 | 2.7 | CM | 119 | 120 | G | 193.914 | CMQ | 9025900090
SZGTWS1 | Tabela de Preços de Equipamentos e sistemas de distribuição de energia de Baixa Tensão | 18/05/2026 | Modificação | Separador PVC horizontal 1L Quadro S | BT6 | DBT | 188310 | PrismaSeT XL | Power Products | PPCFD | GENERAL PURPOSE | 2 - SMALL & MED BUILDING GENERAL PURPOSE | PXS | PXS | 04 | PRISMASET XL | 04PXS | 40.655 | EUR | 1 | UN | 4015153767515 | C | 1 | 2.3 | 24.6 | 10.7 | CM | 172 | 172 | G | 605.406 | CMQ | [36 empty] | 1 | UN | 4015153767515 | 2.3 | 24.6 | 10.7 | CM | 172 | 172 | G | 605.406 | CMQ | 3926909790
ABWRS107 | Tabela de Preços de Equipamentos e sistemas de distribuição de energia de Baixa Tensão | 18/05/2026 | Modificação | Quadro mural, classe II, IP44, 300x1100x210mm | BT6 | DBT | 188310 | PrismaSeT XL | Power Products | PPCFD | GENERAL PURPOSE | 2 - SMALL & MED BUILDING GENERAL PURPOSE | PXS | PXS | 04 | PRISMASET XL | 04PXS | 412.535 | EUR | 1 | UN | 4015153849846 | C | 1 | 113 | 22 | 31 | CM | 12.87 | 11.87 | KG | 77066 | CMQ | 9 | UN |  | 108 | 120 | 80 | CM | 127.83 | 11.87 | KG | 1036800 | CMQ | [24 empty] | 1 | UN | 4015153849846 | 113 | 22 | 31 | CM | 12.87 | 11.87 | KG | 77066 | CMQ | 9403208000
ZBVB57 | Tabela de Preços de Automação e Controlo | 18/05/2026 | Modificação | Laranja light block for head ø22 intecim al led 24v pins | AC3 | ACI | 100316 | DIAMETER 22 | Industrial Control | IDSIG | GENERAL PURPOSE | 3 - INDUSTRY GENERAL PURPOSE | CTS | CTS | MP | PUSHBUTTONS | MPCTS | 18.68 | EUR | 1 | UN | 3389110090420 | C | 5 | 0.6 | 4.2 | 1.4 | CM | 2 | 2 | G | 3.528 | CMQ | [12 empty] | 110 | UN |  | 15 | 40 | 15 | CM | 4.075 | 2 | KG | 9000 | CMQ | [12 empty] | 1 | UN | 13389110090427 | 66 | 34 | 23 | MM | 35 | 2 | G | 51612 | MMQ | 8531807000
LV847942SP | Tabela de Preços de Equipamentos e sistemas de distribuição de energia de Baixa Tensão | 18/05/2026 | Modificação | Front bottom connection - for MTZ2/NW 20-32 - 3P fixed - spare part | BT8 | DBT | 180971 | MASTERPACT MTZ CONNECT | Power Products | PPACB | CONFIGURABLE | 4 - LARGE BUILDING CONFIGURABLE | ACB | ACB | PR | AIR CIRCUIT BREAKERS | PRACB | 1076.59 | EUR | 1 | UN | 3606481187307 | C | 1 | 12.5 | 37.5 | 12.5 | CM | 6.364 | 6.364 | KG | 5859.375 | CMQ | [12 empty] | 2 | UN | 43606481187305 | 30 | 40 | 30 | CM | 13.015 | 6.364 | KG | 36 | DMQ | [12 empty] | 1 | UN | 3606481187307 | 12.5 | 37.5 | 12.5 | CM | 6.364 | 6.364 | KG | 5859.375 | CMQ | 8536909500
ATV930U55N4Z | Tabela de Preços de Automação e Controlo | 18/05/2026 | Modificação | Variador de velocidade, ATV930, 5,5 kW, 380 ... 480V, armário Integração, IP20 | AC2 | ACI | 142787 | ALTIVAR 930 | Drives | IDVSD | CONFIGURABLE | 5 - INDUSTRY CONFIGURABLE | SDS | SDS | VM | ADVANCED DRIVES & HVAC | VMSDS | 2107.25 | EUR | 1 | UN | 3606489740061 | C | 1 | 31.8 | 40 | 19 | CM | 5.179 | 5.179 | KG | 24168 | CMQ | 6 | UN | 73606489740060 | 75 | 80 | 60 | CM | 43.6 | 5.179 | KG | 360000 | CMQ | [24 empty] | 1 | UN | 3606489740061 | 31.8 | 40 | 19 | CM | 5.179 | 5.179 | KG | 24168 | CMQ | 8504409590
C080N42EFM | Tabela de Preços de Equipamentos e sistemas de distribuição de energia de Baixa Tensão | 18/05/2026 | Modificação | NS800N 50kA 4P 800A Fixo Manual 2.0E | BT8 | DBT | 133346 | COMPACT NS 630B-1600 | Power Products | PPCCB | CONFIGURABLE | 4 - LARGE BUILDING CONFIGURABLE | CCB | CCB | PL | COMPACT NS >= 630A | PLCCB | 7638.08 | EUR | 1 | UN | 3606482098039 | A | 1 | 30 | 60 | 40 | CM | 15.946 | 15.946 | KG | 72000 | CMQ | [12 empty] | 1 | UN | 3606482098039 | 30 | 60 | 40 | CM | 15.946 | 15.946 | KG | 72000 | CMQ | [12 empty] | 1 | UN | 3606482098039 | 30 | 60 | 40 | CM | 15.946 | 15.946 | KG | 72000 | CMQ | 8536209090
EPH5500161 | Tabela de Preços de Equipamentos e sistemas de distribuição de energia de Baixa Tensão | 18/05/2026 | Modificação | Asfora - Saída de cabos - Alumínio | IS1 | RPT | 181806 | ASFORA | Home Solutions | HSCWD | GENERAL PURPOSE | 1 - RESIDENTIAL GENERAL PURPOSE | CLB | CLB | PS | CONNECTED LIVING BASIC | PSCLB | 4.11 | EUR | 1 | UN | 3606481154859 | A | 1 | 5 | 7 | 7 | CM | 61 | 61 | G | 245 | CMQ | 480 | UN |  | 45 | 120 | 80 | CM | 47.6 | 61 | KG | 432000 | CMQ | 120 | UN | 43606481154857 | 30 | 60 | 40 | CM | 8.9 | 61 | KG | 72000 | CMQ | 10 | UN | 13606481154856 | 9.5 | 27.5 | 18.5 | CM | 688 | 61 | G | 4833.125 | CMQ | 1 | UN | 3606481154859 | 5 | 7 | 7 | CM | 61 | 61 | G | 245 | CMQ | 8536901000
C11F4TM080L | Tabela de Preços de Equipamentos e sistemas de distribuição de energia de Baixa Tensão | 18/05/2026 | Modificação | ComPacT DISJUNTOR NSXm100F 36kA CA 4P4D 80A TMD ELINK | BT4 | DBT | 181432 | COMPACT NSXM 16-160 | Power Products | PPCCB | GENERAL PURPOSE | 2 - SMALL & MED BUILDING GENERAL PURPOSE | CCN | CCN | 02 | NSXM, FUPACT, INS <= 630A | 02CCN | 561.85 | EUR | 1 | UN | 3606481990822 | C | 1 | 12 | 21 | 11.5 | CM | 1.544 | 1.544 | KG | 2898 | CMQ | 144 | UN | 73606481990821 | 150 | 120 | 80 | CM | 254.49 | 1.544 | KG | 1440 | DMQ | 6 | UN | 43606481990820 | 30 | 40 | 30 | CM | 9.672 | 1.544 | KG | 36000 | CMQ | [12 empty] | 1 | UN | 3606481990822 | 12 | 21 | 11.5 | CM | 1.544 | 1.544 | KG | 2898 | CMQ | 8536209090
XB5AD21C0 | Tabela de Preços de Automação e Controlo | 18/05/2026 | Modificação | Selector 2 posições fijas 1na cor cim | AC3 | ACI | 100316 | DIAMETER 22 | Industrial Control | IDSIG | GENERAL PURPOSE | 3 - INDUSTRY GENERAL PURPOSE | CTS | CTS | MP | PUSHBUTTONS | MPCTS | 33.95 | EUR | 1 | UN | 3606489758097 | C | 1 | 3.4 | 8.9 | 5.3 | CM | 44 | 44 | G | 160.378 | CMQ | [12 empty] | 40 | UN |  | 15 | 40 | 30 | CM | 1.995 | 44 | KG | 18000 | CMQ | [12 empty] | 1 | UN | 3606489758097 | 8.6 | 5.2 | 3.3 | CM | 42 | 44 | G | 147.576 | CMQ | 8536508000
A9Y82740 | Tabela de Preços de Equipamentos e sistemas de distribuição de energia de Baixa Tensão | 18/05/2026 | Modificação | Acti9 Vigi iC40 - Bloco diferencial - 3P+N - 40A - 30mA - Classe AC | BT1 | RPT | 135006 | ACTI9 | Power Products | PPCFD | GENERAL PURPOSE | 2 - SMALL & MED BUILDING GENERAL PURPOSE | FTI | FTI | DI | ACTI9 PROTECTION DEVICES INDUSTRIAL | DIFTI | 448.505 | EUR | 1 | UN | 3606481328199 | A | 1 | 8.2 | 10.4 | 13.2 | CM | 230 | 230 | G | 1125.696 | CMQ | 144 | UN |  | 45 | 120 | 80 | CM | 37.024 | 230 | KG | 432000 | CMQ | 18 | UN | 43606481328197 | 30 | 40 | 30 | CM | 4.628 | 230 | KG | 36000 | CMQ | [12 empty] | 1 | UN | 3606481328199 | 8.2 | 10.4 | 13.2 | CM | 230 | 230 | G | 1125.696 | CMQ | 8536201090
KDF50F | Tabela de Preços de Soluções de Conectividade | 18/05/2026 | Modificação | KD Series Flow Meter, DN100 Flanged Stainless Steel, 60 m³/h Nominal, Flow Meter | GE1 | PRO | 191951 | FLOW & HEAT METERS | Digital Energy | DBPRD | GENERAL PURPOSE | 2B- BUILDING MANAGEMENT OFFER GENERAL PURPOSE | FDB | FDB | FD | FIELD DEVICES BMS | FDFDB | 3365.53 | EUR | 1 | UN | 5706567014195 | C | 1 | 52 | 55.2 | 83.4 | CM | 22.52 | 22.52 | KG | 239391.36 | CMQ | [12 empty] | 1 | UN |  | 30 | 60 | 40 | CM | 23.28 | 22.52 | KG | 36 | DMQ | [12 empty] | 1 | UN | 5706567014195 | 52 | 55.2 | 83.4 | CM | 22.52 | 22.52 | KG | 239391.36 | CMQ | 9026102100
NSYZZ5103G | Tabela de Preços de Equipamentos e sistemas de distribuição de energia de Baixa Tensão | 18/05/2026 | Modificação | Polyester glassreinf. plinth for encl PLAZ(T)103 front opening IP44-IK10 RAL7035 | EN1 | CUE | 120241 | PanelSeT P Accessories | Power Products | PPUES | GENERAL PURPOSE | 3 - INDUSTRY GENERAL PURPOSE | UEA | UEA | PA | UE - FLOOR STANDING ENCLOSURES PLA IN POLYESTER. | PAUEA | 1636.7505 | EUR | 1 | UN | 3606480778070 | A4 | 1 | 12.5 | 105.5 | 61.5 | CM | 18 | 18 | KG | 81103.125 | CMQ | 6 | UN | 73606480778079 | 900 | 1200 | 1000 | MM | 123 | 18 | KG | 1080 | DMQ | [12 empty] | 1 | UN |  | 0 | 0 | 0 |  | 18 | 18 | KG | 81.679 | DMQ | 1 | UN | 3606480778070 | 130 | 1030 | 610 | MM | 18 | 18 | KG | 81.679 | DMQ | 3925901000
ATS22D88S6U | Tabela de Preços de Automação e Controlo | 18/05/2026 | Modificação | soft starter-ATS22-control110V-power 208V(25hp)/230V(30hp)/460V(60hp)/575V(75hp) | AC2 | ACI | 129711 | ALTISTART 22 | Drives | IDVSD | CONFIGURABLE | 5 - INDUSTRY CONFIGURABLE | SDS | SDS | AP | ADVANCED SOFT STARTERS | APSDS | 2722.88 | EUR | 1 | UN | 3606480167423 | C | 1 | 31 | 23 | 36 | CM | 8.305 | 8.305 | KG | 25668 | CMQ | 6 | UN | 73606480167422 | 73.5 | 60 | 80 | CM | 64.72 | 8.305 | KG | 352800 | CMQ | [24 empty] | 1 | UN | 3606480167423 | 31 | 23 | 36 | CM | 8.305 | 8.305 | KG | 25668 | CMQ | 8537109899
XB5AV43 | Tabela de Preços de Automação e Controlo | 18/05/2026 | Modificação | Pilot luminoso verde trafo 230vac | AC3 | ACI | 100316 | DIAMETER 22 | Industrial Control | IDSIG | GENERAL PURPOSE | 3 - INDUSTRY GENERAL PURPOSE | CTS | CTS | MP | PUSHBUTTONS | MPCTS | 77.08 | EUR | 1 | UN | 3389110903935 | C | 1 | 3.3 | 8.9 | 5.3 | CM | 106 | 106 | G | 155.661 | CMQ | [12 empty] | 50 | UN |  | 15 | 40 | 30 | CM | 5300 | 106 | G | 18000 | CMQ | [12 empty] | 1 | UN | 3389110903935 | 5.3 | 8.7 | 3.4 | CM | 106 | 106 | G | 156.774 | CMQ | 8531807000
NSYAVD1U480 | Tabela de Preços de Equipamentos e sistemas de distribuição de energia de Baixa Tensão | 18/05/2026 | Modificação | Actassi - mixing drawer - 43 dB - 486 m3/h | EN1 | CUE | 120253 | ClimaSys Fan | Power Products | PPUES | GENERAL PURPOSE | 2 - SMALL & MED BUILDING GENERAL PURPOSE | ISM | ISM | RA | EU R&A | RAISM | 1103.5 | EUR | 1 | UN | 3606480173875 | C | 1 | 5 | 53 | 22 | CM | 3.634 | 3.634 | KG | 5830 | CMQ | 80 | UN | 73606480173874 | 124 | 120 | 80 | CM | 330.552 | 3.634 | KG | 1190.4 | DMQ | [24 empty] | 1 | UN | 3606480173875 | 5 | 53 | 22 | CM | 3.634 | 3.634 | KG | 5830 | CMQ | 8414599590
SLPWXXX | Tabela de Preços de Soluções de Conectividade | 18/05/2026 | Modificação | SpaceLogic SLA Series Temperature Sensor, Blank Cover, BACnet MSTP/Modbus Outputs, Optimum White Housing | GE1 | PRO | 117134 | LIVING SPACE SENSORS | Digital Energy | DBPRD | GENERAL PURPOSE | 2B- BUILDING MANAGEMENT OFFER GENERAL PURPOSE | FDB | FDB | FD | FIELD DEVICES BMS | FDFDB | 101.58 | EUR | 1 | UN | 3606481901422 | C | 1 | 14.4 | 4.8 | 9.8 | CM | 180 | 180 | G | 677.376 | CMQ | 132 | UN |  | 75 | 80 | 60 | CM | 63.856 | 180 | KG | 360000 | CMQ | 33 | UN |  | 30 | 60 | 40 | CM | 14.464 | 180 | KG | 72000 | CMQ | [12 empty] | 1 | UN | 3606481901422 | 4.8 | 14 | 9.67 | CM | 181.82 | 180 | G | 649.824 | CMQ | 9025190090
LVS01112 | Tabela de Preços de Equipamentos e sistemas de distribuição de energia de Baixa Tensão | 18/05/2026 | Modificação | Acessórios de tecto Prisma P | BT6 | DBT | 187440 | PRISMASET P ACCESS | Power Products | PPLVS | GENERAL PURPOSE | 2 - SMALL & MED BUILDING GENERAL PURPOSE | LVE | LVE | L1 | PRISMASET IP40 | L1LVE | 25.405 | EUR | 1 | UN | 3606481871749 | C | 1 | 3 | 8 | 4 | CM | 117 | 117 | G | 96 | CMQ | [12 empty] | 50 | UN | 13606481871746 | 15 | 40 | 30 | CM | 6.096 | 117 | KG | 18000 | CMQ | [12 empty] | 1 | UN | 3606481871749 | 3 | 8 | 4 | CM | 117 | 117 | G | 96 | CMQ | 7326909890
NSYMUPLA73G | Tabela de Preços de Equipamentos e sistemas de distribuição de energia de Baixa Tensão | 18/05/2026 | Modificação | Horizontal coupling kit for PLA enclosure H750xD320 mm - 15 mm - IP55 coupling | EN1 | CUE | 120241 | PanelSeT P Accessories | Power Products | PPUES | GENERAL PURPOSE | 3 - INDUSTRY GENERAL PURPOSE | UEA | UEA | PA | UE - FLOOR STANDING ENCLOSURES PLA IN POLYESTER. | PAUEA | 93.8135 | EUR | 1 | UN | 3606480774140 | A4 | 1 | 3 | 60.5 | 36.5 | CM | 860 | 860 | G | 6624.75 | CMQ | 50 | UN |  | 430 | 1200 | 1000 | MM | 56.1 | 860 | KG | 516 | DMQ | [12 empty] | 1 | UN |  | 0 | 0 | 0 |  | 625 | 860 | G | 3191804 | MMQ | 1 | UN | 3606480774140 | 22 | 241 | 602 | MM | 0.625 | 860 | KG | 3.192 | DMQ | 3926909790
XVB7C66 | Tabela de Preços de Automação e Controlo | 18/05/2026 | Modificação | Módulo Luminoso, Harmony XVB7 Baliza Luminosa Modular, Azul, 70mm, Flashing, Lente Colorida | AC3 | ACI | 135280 | TOWER LIGHT | Industrial Control | IDSIG | GENERAL PURPOSE | 3 - INDUSTRY GENERAL PURPOSE | CTS | CTS | IB | TOWER LIGHTS & BEACONS | IBCTS | 198 | EUR | 1 | UN | 3606487129448 | C | 1 | 6.5 | 7.5 | 7.3 | CM | 108 | 108 | G | 355.875 | CMQ | [12 empty] | 30 | UN | 13606487129445 | 15 | 40 | 30 | CM | 3.9 | 108 | KG | 18000 | CMQ | [12 empty] | 1 | UN | 3606487129448 | 6.5 | 7.25 | 7.25 | CM | 122.4 | 108 | G | 341.656 | CMQ | 8531807000
KSB160DB512 | Tabela de Preços de Equipamentos e sistemas de distribuição de energia de Baixa Tensão | 18/05/2026 | Modificação | TAP OFF UNIT 160A COMPACT NS | BT9 | PRO | 100797 | CANALIS KS | Power Products | PPLVB | CONFIGURABLE | 4 - LARGE BUILDING CONFIGURABLE | BUS | BUS | B3 | BUSWAY (NOT LIGTHING) | B3BUS | 3240.21 | EUR | 1 | UN | 3606485058320 | C | 1 | 30.3 | 53.4 | 43.2 | CM | 13.97 | 13.97 | KG | 69898.464 | CMQ | [36 empty] | 1 | UN | 3606485058320 | 3.03 | 5.34 | 4.32 | DM | 13.97 | 13.97 | KG | 69.898 | DMQ | 8536900100
NSYMLT6 | Tabela de Preços de Equipamentos e sistemas de distribuição de energia de Baixa Tensão | 18/05/2026 | Modificação | Spacial SF lock with 6.5 mm triangle insert - for partial door, folding panel | EN1 | CUE | 119490 | PanelSeT S FS Accessor | Power Products | PPUES | GENERAL PURPOSE | 3 - INDUSTRY GENERAL PURPOSE | UEA | UEA | EA | UE - FLOOR STANDING ENCLOSURES, SF, SM, AND SFP, IN STEEL. | EAUEA | 19.7685 | EUR | 1 | UN | 3606480065620 | C4 | 1 | 3 | 8 | 8 | CM | 52 | 52 | G | 192 | CMQ | [36 empty] | 1 | UN | 3606480065620 | 30 | 80 | 80 | MM | 0.052 | 52 | KG | 0.192 | DMQ | 8301409000
A9N18402 | Tabela de Preços de Equipamentos e sistemas de distribuição de energia de Baixa Tensão | 18/05/2026 | Modificação | C120H - circuit breaker - 1P - 80A - B curve | BT1 | RPT | 190600 | ACTI9 | Power Products | PPCFD | GENERAL PURPOSE | 2 - SMALL & MED BUILDING GENERAL PURPOSE | FTI | FTI | DI | ACTI9 PROTECTION DEVICES INDUSTRIAL | DIFTI | 218.76 | EUR | 1 | UN | 3606480379734 | C | 1 | 7.5 | 8.5 | 2.7 | CM | 193 | 193 | G | 172.125 | CMQ | [12 empty] | 72 | UN | 43606480379732 | 30 | 40 | 30 | CM | 14.779 | 193 | KG | 36000 | CMQ | 12 | UN | 13606480379731 | 0.85 | 3.3 | 0.96 | DM | 2.382 | 193 | KG | 2.693 | DMQ | 1 | UN | 3606480379734 | 0.75 | 0.85 | 0.27 | DM | 0.193 | 193 | KG | 0.172 | DMQ | 8536209090
NSYCAG317X91M | Tabela de Preços de Equipamentos e sistemas de distribuição de energia de Baixa Tensão | 18/05/2026 | Modificação | Metal Outlet grille - cut-out 317x91mm ext dim 345x118mm IP20 | EN1 | CUE | 163208 | ClimaSys Ventil Grills | Power Products | PPUES | GENERAL PURPOSE | 3 - INDUSTRY GENERAL PURPOSE | UET | UET | ET | UE - THERMAL MANAGEMENT VENT, REJ. FILTER, CONTROL, RESIST. | ETUET | 20.502 | EUR | 1 | UN | 3606480151781 | A4 | 5 | 1.5 | 7 | 12.5 | CM | 368 | 368 | G | 131.25 | CMQ | [24 empty] | 50 | UN |  | 0 | 0 | 0 |  | 0 | 368 | G | 11.25 | DMQ | 5 | UN |  | 10 | 345 | 118 | MM | 8.275 | 368 | KG | 0.407 | DMQ | 8538100000
TA63D4L4004TPE | Tabela de Preços de Equipamentos e sistemas de distribuição de energia de Baixa Tensão | 18/05/2026 | Modificação | TransferPacT Active Automatic, 400A, 400V, 4P, tamanho 630A | BT4 | DBT | 189630 | TRANSFERPACT SX | Power Products | PPATS | CONFIGURABLE | 4 - LARGE BUILDING CONFIGURABLE | ATS | ATS | AT | ATS – AUTOMATIC TRANSFER SWITCH | ATATS | 6645.47 | EUR | 1 | UN | 3606485953014 | A | 1 | 73 | 80 | 60 | CM | 36.9 | 22.08 | KG | 350400 | CMQ | 1 | UN |  | 73 | 80 | 60 | CM | 37 | 22.08 | KG | 350400 | CMQ | [24 empty] | 1 | UN | 3606485953014 | 73.5 | 80 | 60 | DM | 35.08 | 22.08 | KG | 352.8 | DMQ | 8536508000
LC1DT32B7 | Tabela de Preços de Automação e Controlo | 18/05/2026 | Modificação | Contactor Tesys D - 4P(4 NA) - AC-1 - <= 440 V 32 A - 24 V CA 50/60 Hz bobina | BT2 | CUE | 187516 | TESYS DECA CONT. <115A | Power Products | PPCTR | GENERAL PURPOSE | 3 - INDUSTRY GENERAL PURPOSE | TCC | TCC | AC | TESYS CONTROL CONTACTOR | ACTCC | 120.595 | EUR | 1 | UN | 3389110244595 | B | 1 | 5.5 | 12 | 9.5 | CM | 470 | 470 | G | 627 | CMQ | [12 empty] | 16 | UN | 13389110244592 | 15 | 40 | 30 | CM | 8.008 | 470 | KG | 18 | DMQ | [12 empty] | 1 | UN | 3389110244595 | 5.5 | 12 | 9.5 | CM | 470 | 470 | G | 627 | CMQ | 8536419089
ATV12H075M2 | Tabela de Preços de Automação e Controlo | 18/05/2026 | Modificação | Variador de velocidade ATV12 - 0.75kW - 1hp - 200..240V - 1ph - Com dissipador | AC2 | ACI | 129682 | ALTIVAR 12 | Drives | IDVSD | GENERAL PURPOSE | 3 - INDUSTRY GENERAL PURPOSE | BDS | BDS | VN | BASIC DRIVES & SOFT STARTERS | VNBDS | 367.67 | EUR | 1 | UN | 3606480071072 | A | 1 | 11.5 | 19.5 | 18.5 | CM | 1.11 | 1.11 | KG | 4148.625 | CMQ | 45 | UN | 73606480071071 | 75 | 60 | 80 | CM | 63.085 | 1.11 | KG | 360000 | CMQ | [12 empty] | 1 | UN |  | 11.8 | 18.8 | 18.4 | CM | 1.126 | 1.11 | KG | 7.915 | DMQ | 1 | UN | 3606480071072 | 11.7 | 19.5 | 19 | CM | 1.118 | 1.11 | KG | 4334.85 | CMQ | 8504409590
PKZM712 | Tabela de Preços de Equipamentos e sistemas de distribuição de energia de Baixa Tensão | 18/05/2026 | Modificação | PratiKa multiple adapter - 3 industrial sockets - 16 A - 2P+E - 380V AC - IP67 | BT3 | RPT | 140900 | MUREVA | Power Products | PPCFD | GENERAL PURPOSE | 2 - SMALL & MED BUILDING GENERAL PURPOSE | FTC | FTC | PK | PK INDUSTRIAL PLUGS & SOCKETS | PKFTC | 130.06 | EUR | 1 | UN | 3303432341015 | B | 1 | 8 | 24.4 | 24.2 | CM | 724 | 724 | G | 4723.84 | CMQ | [12 empty] | 8 | UN | 43303432341013 | 30 | 40 | 30 | CM | 6.505 | 724 | KG | 36 | DMQ | [12 empty] | 1 | UN | 3303432341015 | 0.8 | 2.44 | 2.42 | DM | 0.724 | 724 | KG | 4.724 | DMQ | 8536699099
9001K71 | Tabela de Preços de Automação e Controlo | 18/05/2026 | Modificação | Manipulador automático de 3 posições | AC3 | ACI | 100301 | DIAMETER 30 | Industrial Control | IDSIG | GENERAL PURPOSE | 3 - INDUSTRY GENERAL PURPOSE | CTS | CTS | MP | PUSHBUTTONS | MPCTS | 199.82 | EUR | 1 | UN | 3389118042728 | C | 1 | 4.2 | 13.5 | 5.1 | CM | 10 | 10 | G | 289.17 | CMQ | [12 empty] | 9 | UN |  | 15 | 40 | 15 | CM | 2.421 | 10 | KG | 9000 | CMQ | [12 empty] | 1 | UN | 785901236863 | 132 | 51 | 38 | MM | 244 | 10 | G | 255816 | MMQ | 8538909999
SRT10KXLI | Tabela de Preços de Equipamentos e sistemas de distribuição de energia de Baixa Tensão | 18/05/2026 | Modificação | Smart-UPS SRT da APC 10000VA 230V | ITH | UAI | 132634 | SMART-UPS ON-LINE | Secure Power | SPBPP | GENERAL PURPOSE | 2 - SMALL & MED BUILDING GENERAL PURPOSE | ITH | ITH | I1 | OPTIMUM UPS 1PH | I1ITH | 11288.86 | EUR | 1 | UN | 0731304304272 | C | 1 | 46.1 | 60 | 100 | CM | 126.82 | 126.82 | KG | 276600 | CMQ | 1 | UN | 731304304272 | 59 | 120 | 80 | CM | 126.82 | 126.82 | KG | 624000 | CMQ | [24 empty] | 1 | UN | 731304304272 | 46.1 | 60 | 100 | CM | 126.82 | 126.82 | KG | 276600 | CMQ | 8504409590
C11E3TM025B | Tabela de Preços de Equipamentos e sistemas de distribuição de energia de Baixa Tensão | 18/05/2026 | Modificação | ComPacT DISJUNTOR NSXm100E 16kA CA 3P 25A TMD PARAFUSO | BT4 | DBT | 181432 | COMPACT NSXM 16-160 | Power Products | PPCCB | GENERAL PURPOSE | 2 - SMALL & MED BUILDING GENERAL PURPOSE | CCN | CCN | 02 | NSXM, FUPACT, INS <= 630A | 02CCN | 303.405 | EUR | 1 | UN | 3606481989673 | C | 1 | 9 | 13 | 22 | CM | 1.3 | 1.3 | KG | 2574 | CMQ | 216 | UN | 73606481989672 | 1500 | 1200 | 800 | MM | 304890 | 1.3 | G | 1440000000 | MMQ | 9 | UN | 43606481989671 | 300 | 400 | 300 | MM | 12290 | 1.3 | G | 36000000 | MMQ | [12 empty] | 1 | UN | 3606481989673 | 9 | 13 | 22 | CM | 1.3 | 1.3 | KG | 2574 | CMQ | 8536201090
9112102050 | Tabela de Preços de Soluções de Conectividade | 18/05/2026 | Modificação | Welded Connection, DN50, For V241 Valve | GE1 | PRO | 191549 | GLOBE VALVES AND ACT. | Digital Energy | DBPRD | GENERAL PURPOSE | 2B- BUILDING MANAGEMENT OFFER GENERAL PURPOSE | FDB | FDB | FD | FIELD DEVICES BMS | FDFDB | 60.64 | EUR | 1 | UN | 7332552005251 | C | 1 | 13.2 | 7.2 | 9.4 | CM | 920 | 903 | G | 893.376 | CMQ | [36 empty] | 1 | UN | 7332552005251 | 7.1 | 13 | 9.5 | CM | 920.8 | 903 | G | 876.85 | CMQ | 7419809098
BSH0701P31F2A | Tabela de Preços de Automação e Controlo | 18/05/2026 | Modificação | AC servo motor BSH - 1.4 N.m - 3000 rpm - keyed shaft - with brake - IP65 | AC2 | ACI | 132912 | SERVO MOTORS | Discrete Automation | IDMST | PROGRAMABLE | 7 - INDUSTRY PROGRAMMABLE | AAM | AAM | DV | MOTION | DVAAM | 1390.95 | EUR | 1 | UN | 3389118135819 | C | 1 | 12.3 | 37.7 | 12.8 | CM | 2.55 | 2.55 | KG | 5935.488 | CMQ | [12 empty] | 2 | UN |  | 30 | 60 | 40 | CM | 6.252 | 2.55 | KG | 72000 | CMQ | [12 empty] | 1 | UN | 3389118135819 | 123 | 377 | 128 | MM | 2550 | 2.55 | G | 5935.49 | CMQ | 8501510090
SR16KXIET | Tabela de Preços de Equipamentos e sistemas de distribuição de energia de Baixa Tensão | 18/05/2026 | Modificação | UPS On-Line Schneider Electric 6000VA, 230V, com kit de cabos de entrada de saída pré-instalado | ITH | UAI | 132633 | OEM & SPECIAL PRODUCTS | Secure Power | SPBPP | GENERAL PURPOSE | 2 - SMALL & MED BUILDING GENERAL PURPOSE | ITH | ITH | I1 | OPTIMUM UPS 1PH | I1ITH | 4525.47 | EUR | 1 | UN | 0731304310761 | C | 1 | 34.7 | 98 | 60.3 | CM | 63.64 | 62.2 | KG | 205056.18 | CMQ | 1 | UN |  | 50 | 120 | 80 | CM | 86.99 | 62.2 | KG | 480 | DMQ | [24 empty] | 1 | UN | 731304310761 | 34.7 | 98 | 60.3 | CM | 63.64 | 62.2 | KG | 205056.18 | CMQ | 8504409590
METSEHDPM150A30 | Tabela de Preços de Equipamentos e sistemas de distribuição de energia de Baixa Tensão | 18/05/2026 | Modificação | Transformador de corremte de núcleo aberto HDPM6000, 150 A, cabo 9 m | BT7 | DBT | 187268 | ADVANCED METERS | Digital Energy | DPLVP | GENERAL PURPOSE | 2 - SMALL & MED BUILDING GENERAL PURPOSE | EMM | EMM | PW | METERS, INSULATION MONITORING & ENERGY SERVERS | PWEMM | 219.77 | EUR | 1 | UN | 3606481985507 | C | 1 | 6.2 | 16.4 | 14.1 | CM | 492 | 492 | G | 1433.688 | CMQ | [36 empty] | 1 | UN | 3606481985507 | 22.9 | 35.6 | 22.9 | CM | 900 | 492 | G | 18.669 | DMQ | 8504312990
LC1E65M5 | Tabela de Preços de Equipamentos e sistemas de distribuição de energia de Baixa Tensão | 18/05/2026 | Modificação | Contator, controle fácil TeSys, LC1E, 3P (3NO), AC-3/AC-3e, <= 440 V, 65 A, bobina 220 V CA, 50 Hz | BT2 | CUE | 133672 | EASY TESYS TVS CTR | Power Products | PPCTR | GENERAL PURPOSE | 2 - SMALL & MED BUILDING GENERAL PURPOSE | TEE | TEE | LC | TESYS EASY & SPECIAL | LCTEE | 241.005 | EUR | 1 | UN | 3606480339165 | C | 1 | 8 | 13 | 12.5 | CM | 982 | 982 | G | 1300 | CMQ | 144 | UN |  | 77 | 60 | 80 | CM | 158.484 | 982 | KG | 369.6 | DMQ | 9 | UN | 43606480339163 | 15 | 40 | 30 | CM | 9.215 | 982 | KG | 18000 | CMQ | [12 empty] | 1 | UN | 3606480339165 | 8 | 13 | 12.5 | CM | 982 | 982 | G | 1300 | CMQ | 8536490099
ATV320U40M3C412 | Tabela de Preços de Automação e Controlo | 18/05/2026 | Modificação | Variador de velocidade, Altivar Solar, 4,0kW, 200 a 240V, 3 fases, compacto | AC2 | ACI | 146897 | ALTIVAR 320 | Drives | IDVSD | CONFIGURABLE | 5 - INDUSTRY CONFIGURABLE | ADD | ADD | VS | MEDIUM DRIVES | VSADD | 1088.52 | EUR | 1 | UN | 3606486835807 | C | 1 | 24.5 | 26.8 | 19.1 | CM | 2.605 | 2.605 | KG | 12541.06 | CMQ | 12 | UN | 13606486835804 | 75 | 80 | 60 | CM | 44.26 | 2.605 | KG | 360 | DMQ | [24 empty] | 1 | UN | 3606486835807 | 24.5 | 26.8 | 19.1 | CM | 2.605 | 2.605 | KG | 12.541 | DMQ | 8504409590
A9Q12225 | Tabela de Preços de Equipamentos e sistemas de distribuição de energia de Baixa Tensão | 18/05/2026 | Modificação | Acti9 Vigi iC60 - Bloco diferencial - 2P - 25A - 100mA - Classe AC | BT1 | RPT | 135006 | ACTI9 | Power Products | PPCFD | GENERAL PURPOSE | 2 - SMALL & MED BUILDING GENERAL PURPOSE | FTI | FTI | DI | ACTI9 PROTECTION DEVICES INDUSTRIAL | DIFTI | 364.32 | EUR | 1 | UN | 3606480393648 | C | 1 | 8.4 | 12 | 8.5 | CM | 148 | 148 | G | 856.8 | CMQ | [12 empty] | 27 | UN | 43606480393646 | 30 | 40 | 30 | CM | 4.461 | 148 | KG | 36 | DMQ | [12 empty] | 1 | UN | 3606480393648 | 0.84 | 1.2 | 0.85 | DM | 0.164 | 148 | KG | 0.857 | DMQ | 8536201090
9001KS43B | Tabela de Preços de Automação e Controlo | 18/05/2026 | Modificação | 30mm selector switch 3 posiçõesition | AC3 | ACI | 100301 | DIAMETER 30 | Industrial Control | IDSIG | GENERAL PURPOSE | 3 - INDUSTRY GENERAL PURPOSE | CTS | CTS | MP | PUSHBUTTONS | MPCTS | 65.24 | EUR | 1 | UN | 3389118039728 | C | 1 | 5.08 | 7.112 | 5.842 | CM | 122.5 | 122.5 | G | 211.065 | CMQ | 3600 | UN | 10785901322631 | 101.6 | 121.92 | 101.6 | CM | 455.86 | 122.5 | KG | 1258526.515 | CMQ | 28 | UN | 43389118039726 | 15 | 40 | 15 | CM | 7.124 | 122.5 | KG | 9000 | CMQ | [12 empty] | 1 | UN | 785901322634 | 5.08 | 7.112 | 5.842 | CM | 122.47 | 122.5 | G | 211.065 | CMQ | 8538909999
MEG5250-6035 | Tabela de Preços de Equipamentos e sistemas de distribuição de energia de Baixa Tensão | 18/05/2026 | Modificação | Centro System M, para regulador rotativo, branco de lótus | IS1 | RPT | 181950 | MERTEN SYSTEM D | Home Solutions | HSCWD | GENERAL PURPOSE | 1 - RESIDENTIAL GENERAL PURPOSE | CLD | CLD | 40 | CONNECTED LIVING MERTEN | 40CLD | 23.195 | EUR | 1 | UN | 4042811199944 | C | 1 | 2.3 | 7.7 | 7.4 | CM | 34 | 34 | G | 131.054 | CMQ | [12 empty] | 50 | UN | 34042811199945 | 20 | 41 | 30.9 | CM | 2.078 | 34 | KG | 25338 | CMQ | [12 empty] | 1 | UN | 4042811199944 | 2.3 | 7.7 | 7.4 | CM | 34 | 34 | G | 131.054 | CMQ | 3925901000
M9F22308 | Tabela de Preços de Equipamentos e sistemas de distribuição de energia de Baixa Tensão | 18/05/2026 | Modificação | Multi 9 - C60SP - MCB - 3P - 8 A - C Curve - 277 V - 10 kA - UL 107 | BT1 | RPT | 190621 | MULTI9 | Power Products | PPCFD | GENERAL PURPOSE | 2 - SMALL & MED BUILDING GENERAL PURPOSE | FTD | FTD | D9 | MULTI9 PROTECTION FOR OEM | D9FTD | 200.43 | EUR | 1 | UN | 3606481168566 | C | 1 | 8.5 | 5.4 | 7.5 | CM | 337 | 337 | G | 344.25 | CMQ | [12 empty] | 48 | UN | 43606481168564 | 30 | 40 | 30 | CM | 17.251 | 337 | KG | 36 | DMQ | 4 | UN | 13606481168563 | 0.76 | 2.3 | 0.9 | DM | 1.397 | 337 | KG | 1.573 | DMQ | 1 | UN | 3606481168566 | 0.75 | 0.85 | 0.54 | DM | 0.337 | 337 | KG | 0.344 | DMQ | 8536201090
XB6DW3B1B | Tabela de Preços de Automação e Controlo | 18/05/2026 | Modificação | Complete illuminated push button, Harmony XB6, green rectang flush illum pushbutton Ø 16 spring return 1 NO 12...24 V | AC3 | ACI | 104422 | DIAMETER 16 | Industrial Control | IDSIG | GENERAL PURPOSE | 3 - INDUSTRY GENERAL PURPOSE | CTS | CTS | MP | PUSHBUTTONS | MPCTS | 49.58 | EUR | 1 | UN | 3389110763782 | C | 1 | 2.5 | 10 | 8 | CM | 14 | 14 | G | 200 | CMQ | [12 empty] | 75 | UN | 43389110763780 | 15 | 40 | 30 | CM | 1.918 | 14 | KG | 18 | DMQ | [12 empty] | 1 | UN | 3389110763782 | 2 | 5.5 | 2.5 | CM | 15.2 | 14 | G | 27.5 | CMQ | 8536508000
NSYBP224 | Tabela de Preços de Equipamentos e sistemas de distribuição de energia de Baixa Tensão | 18/05/2026 | Modificação | Spacial SF rear panel external fixing - 2200x400 mm | EN1 | CUE | 119428 | PanelSeT S FS SFN | Power Products | PPUES | GENERAL PURPOSE | 3 - INDUSTRY GENERAL PURPOSE | UEA | UEA | EA | UE - FLOOR STANDING ENCLOSURES, SF, SM, AND SFP, IN STEEL. | EAUEA | 415.242 | EUR | 1 | UN | 3606485119311 | C4 | 1 | 220 | 4 | 38 | CM | 13 | 13 | KG | 33440 | CMQ | 60 | UN | 73606485119310 | 875 | 1200 | 2235 | MM | 882 | 13 | KG | 2346.75 | DMQ | [24 empty] | 1 | UN | 3606485119311 | 35 | 2200 | 375 | MM | 13.66 | 13 | KG | 28.875 | DMQ | 7326909890
NSYRSWC45 | Tabela de Preços de Equipamentos e sistemas de distribuição de energia de Baixa Tensão | 18/05/2026 | Modificação | Spacial SF 19" swing rack - 2200x800 mm - 45 modules | EN1 | CUE | 119490 | PanelSeT S FS Accessor | Power Products | PPUES | GENERAL PURPOSE | 3 - INDUSTRY GENERAL PURPOSE | UEA | UEA | EA | UE - FLOOR STANDING ENCLOSURES, SF, SM, AND SFP, IN STEEL. | EAUEA | 1856.2725 | EUR | 1 | UN | 3606480067143 | A4 | 1 | 13 | 212 | 74 | CM | 29 | 29 | KG | 203944 | CMQ | 12 | UN |  | 700 | 1200 | 2100 | MM | 372 | 29 | KG | 1764 | DMQ | [24 empty] | 1 | UN | 3606480067143 | 110 | 2101 | 730 | MM | 31 | 29 | KG | 168.71 | DMQ | 8538100000
ATV630D15Y6 | Tabela de Preços de Automação e Controlo | 18/05/2026 | Modificação | Variador de velocidade - ATV630 - 15kW / 20HP - 500V / 690V - IP00 | AC2 | ACI | 142785 | ALTIVAR 630 | Drives | IDVSD | CONFIGURABLE | 5 - INDUSTRY CONFIGURABLE | SDS | SDS | VM | ADVANCED DRIVES & HVAC | VMSDS | 3949.7 | EUR | 1 | UN | 3606481325150 | C | 1 | 49 | 80 | 40 | CM | 30 | 30 | KG | 156800 | CMQ | 1 | UN |  | 49 | 80 | 40 | CM | 30 | 30 | KG | 156800 | CMQ | [24 empty] | 1 | UN | 3606481325150 | 49 | 80 | 40 | CM | 30 | 30 | KG | 156800 | CMQ | 8504409590
NSYMM64 | Tabela de Preços de Equipamentos e sistemas de distribuição de energia de Baixa Tensão | 18/05/2026 | Modificação | PLACA DE MONTAGEM 600X400MM | EN1 | CUE | 132400 | WM Mounting Plates | Power Products | PPUES | GENERAL PURPOSE | 3 - INDUSTRY GENERAL PURPOSE | UEC | UEC | EC | UE-STEEL WALL MOUNT. ENCLOSURE, CRN, S3D, CM AND CABLE GLAND | ECUEC | 61.915 | EUR | 1 | UN | 3606480183386 | A4 | 1 | 0.4 | 55 | 35 | CM | 2.8 | 2.8 | KG | 770 | CMQ | 175 | UN |  | 480 | 1200 | 800 | MM | 515 | 2.8 | KG | 460.8 | DMQ | 1 | UN |  | 550 | 5 | 360 | MM | 0 | 2.8 | KG | 0.99 | DMQ | [12 empty] | 1 | UN | 3606480183386 | 550 | 5 | 350 | MM | 2.86 | 2.8 | KG | 0.963 | DMQ | 8302420090
13136 | Tabela de Preços de Equipamentos e sistemas de distribuição de energia de Baixa Tensão | 18/05/2026 | Modificação | Mureva - Placa 90x100 mm - para tomadas 65x85 mm | BT3 | RPT | 140900 | MUREVA | Power Products | PPCFD | GENERAL PURPOSE | 2 - SMALL & MED BUILDING GENERAL PURPOSE | FTC | FTC | PI | WATERPROOF ENCLOSURES FOR INDUSTRIAL SOCKETS | PIFTC | 10.72 | EUR | 1 | UN | 3303430131366 | A | 1 | 2 | 11.7 | 10.5 | CM | 26 | 26 | G | 245.7 | CMQ | [12 empty] | 100 | UN | 43303430131364 | 30 | 40 | 30 | CM | 3.2 | 26 | KG | 36000 | CMQ | 10 | UN | 23303430131360 | 11 | 16.6 | 11.2 | CM | 323 | 26 | G | 2045.12 | CMQ | 1 | UN | 3303430131366 | 2 | 11.7 | 10.5 | CM | 27 | 26 | G | 245.7 | CMQ | 3925908000
EPH5800121 | Tabela de Preços de Equipamentos e sistemas de distribuição de energia de Baixa Tensão | 18/05/2026 | Modificação | Quadro simples, Asfora, Branco | IS1 | RPT | 181806 | ASFORA | Home Solutions | HSCWD | GENERAL PURPOSE | 1 - RESIDENTIAL GENERAL PURPOSE | CLB | CLB | PS | CONNECTED LIVING BASIC | PSCLB | 0.625 | EUR | 1 | UN | 3606480527166 | A | 1 | 1 | 9 | 9 | CM | 13 | 13 | G | 81 | CMQ | 5760 | UN |  | 135 | 120 | 80 | CM | 161.431 | 13 | KG | 1296000 | CMQ | 180 | UN | 33606480527167 | 30 | 40 | 30 | CM | 3.152 | 13 | KG | 36000 | CMQ | 30 | UN | 13606480527163 | 9.5 | 27.5 | 18.5 | CM | 469 | 13 | G | 4833.125 | CMQ | 1 | UN | 3606480527166 | 1 | 8 | 8 | CM | 13 | 13 | G | 64 | CMQ | 3925901000
MCSESM053F1CS0 | Tabela de Preços de Automação e Controlo | 18/05/2026 | Modificação | Modicon Managed Switch - 4 portos para cobre + 1 porto para fibra óptica monomodo | AC1 | ACI | 110562 | MODICON SWITCH | Discrete Automation | IDPAC | PROGRAMABLE | 7 - INDUSTRY PROGRAMMABLE | AAP | AAP | HI | AUTOMATION PLANT | HIAAP | 899.02 | EUR | 1 | UN | 3606481463258 | C | 1 | 16 | 24 | 6 | CM | 420 | 420 | G | 2304 | CMQ | [12 empty] | 20 | UN |  | 30 | 60 | 40 | CM | 9.103 | 420 | KG | 72 | DMQ | [12 empty] | 1 | UN | 3606481463258 | 16 | 24 | 6 | CM | 420 | 420 | G | 2304 | CMQ | 8517620000
LV426990 | Tabela de Preços de Equipamentos e sistemas de distribuição de energia de Baixa Tensão | 18/05/2026 | Modificação | parafusos com binário pré-definido - acessórios de montagem - 9 N.m - kit de 6 | BT4 | DBT | 181431 | COMPACT NSXM CONNECT. | Power Products | PPCCB | GENERAL PURPOSE | 2 - SMALL & MED BUILDING GENERAL PURPOSE | CCN | CCN | 02 | NSXM, FUPACT, INS <= 630A | 02CCN | 62.48 | EUR | 1 | UN | 3606480881343 | C | 1 | 1.5 | 7 | 5.5 | CM | 69 | 69 | G | 57.75 | CMQ | [12 empty] | 120 | UN | 43606480881341 | 15 | 40 | 30 | CM | 8.28 | 69 | KG | 18 | DMQ | [12 empty] | 1 | UN | 3606480881343 | 1.5 | 7 | 5.5 | CM | 69 | 69 | G | 57.75 | CMQ | 7318159589
SSD1A360BDC3 | Tabela de Preços de Automação e Controlo | 18/05/2026 | Modificação | relé de estado sólido-calha DIN, 1fase, 48-600Vac saída, 4-32Vdc controlo, 60A | AC3 | ACI | 116187 | SOLID STATE RELAYS | Industrial Control | IDSIG | GENERAL PURPOSE | 3 - INDUSTRY GENERAL PURPOSE | ARO | ARO | RM | ELECTROMECHANICAL RELAYS | RMARO | 215.95 | EUR | 1 | UN | 3606489808112 | C | 1 | 5.5 | 14.5 | 12 | CM | 556 | 556 | G | 957 | CMQ | [12 empty] | 10 | UN | 13606489808119 | 15 | 40 | 30 | CM | 5.972 | 556 | KG | 18 | DMQ | [12 empty] | 1 | UN | 3606489808112 | 4.5 | 15.44 | 11.15 | CM | 560 | 556 | G | 774.702 | CMQ | 8536419089
XACA201 | Tabela de Preços de Automação e Controlo | 18/05/2026 | Modificação | Estação pendente xac-a punho - 2 botões de pressão | AC3 | ACI | 100369 | PENDANT STATIONS | Industrial Control | IDSIG | GENERAL PURPOSE | 3 - INDUSTRY GENERAL PURPOSE | CTS | CTS | EM | CONTROL STATIONS | EMCTS | 107.49 | EUR | 1 | UN | 3389110645002 | A | 1 | 7.5 | 27 | 6 | CM | 252 | 252 | G | 1215 | CMQ | 96 | UN |  | 77 | 60 | 80 | CM | 40.548 | 252 | KG | 369600 | CMQ | 6 | UN | 43389110645000 | 15 | 40 | 30 | CM | 1.82 | 252 | KG | 18000 | CMQ | [12 empty] | 1 | UN | 3389110645002 | 7.5 | 27 | 6 | CM | 258 | 252 | G | 1215 | CMQ | 8537109899
LV431570 | Tabela de Preços de Equipamentos e sistemas de distribuição de energia de Baixa Tensão | 18/05/2026 | Modificação | bloco 4P TI 250/5A + saída de tensão (NSX250) | BT4 | DBT | 191790 | COMPACT NSX | Power Products | PPCCB | GENERAL PURPOSE | 2 - SMALL & MED BUILDING GENERAL PURPOSE | CCN | CCN | 01 | NSX | 01CCN | 1067.355 | EUR | 1 | UN | 3606480020803 | C | 1 | 13.5 | 17.5 | 14.5 | CM | 1.115 | 1.115 | KG | 3425.625 | CMQ | [12 empty] | 4 | UN | 43606480020801 | 30 | 40 | 30 | CM | 4.947 | 1.115 | KG | 36 | DMQ | [12 empty] | 1 | UN | 3606480020803 | 13.5 | 17.5 | 14.5 | CM | 1.115 | 1.115 | KG | 3425.625 | CMQ | 8504312190
BMH0702P36F1A | Tabela de Preços de Automação e Controlo | 18/05/2026 | Modificação | servo motor BMH - 2.5 Nm - 8000 rpm - keyed shaft - with brake - IP65/IP67 | AC2 | ACI | 132912 | SERVO MOTORS | Discrete Automation | IDMST | PROGRAMABLE | 7 - INDUSTRY PROGRAMMABLE | AAM | AAM | DV | MOTION | DVAAM | 1132.88 | EUR | 1 | UN | 3606485193755 | C | 1 | 11.8 | 37.8 | 17.5 | CM | 2.8 | 2.2 | KG | 7805.7 | CMQ | [12 empty] | 4 | UN |  | 30 | 60 | 40 | CM | 9.952 | 2.2 | KG | 72000 | CMQ | [12 empty] | 1 | UN | 3606485193755 | 1.1 | 4 | 2 | DM | 2.8 | 2.2 | KG | 8.8 | DMQ | 8501522089
LV848547 | Tabela de Preços de Equipamentos e sistemas de distribuição de energia de Baixa Tensão | 18/05/2026 | Modificação | OFF-position locking - 2 different Profalux keylocks + padlock - for MTZ2/MTZ3 | BT8 | DBT | 180971 | MASTERPACT MTZ CONNECT | Power Products | PPACB | CONFIGURABLE | 4 - LARGE BUILDING CONFIGURABLE | ACB | ACB | PR | AIR CIRCUIT BREAKERS | PRACB | 471.635 | EUR | 1 | UN | 3606480809538 | C | 1 | 7 | 12.4 | 9 | CM | 391 | 371 | G | 781.2 | CMQ | [36 empty] | 1 | UN | 3606480809538 | 70 | 124 | 90 | MM | 391 | 371 | G | 781200 | MMQ | 8538909999
NSYSDCR250 | Tabela de Preços de Equipamentos e sistemas de distribuição de energia de Baixa Tensão | 18/05/2026 | Modificação | Set of 4 step slides made of treated steel, D250mm | EN1 | CUE | 119486 | PanelSeT S WM Accessor | Power Products | PPUES | GENERAL PURPOSE | 3 - INDUSTRY GENERAL PURPOSE | UEC | UEC | EC | UE-STEEL WALL MOUNT. ENCLOSURE, CRN, S3D, CM AND CABLE GLAND | ECUEC | 98.861 | EUR | 1 | UN | 3606480184277 | A4 | 1 | 6 | 22 | 13.5 | CM | 600 | 600 | G | 1782 | CMQ | 300 | UN |  | 450 | 1200 | 1000 | MM | 250 | 600 | KG | 540 | DMQ | [12 empty] | 1 | UN |  | 0 | 0 | 0 |  | 0 | 600 |  | 0 |  | 1 | UN | 3606480184277 | 60 | 220 | 135 | MM | 0.6 | 600 | KG | 1.782 | DMQ | 7326909890
NSY2SPN224 | Tabela de Preços de Equipamentos e sistemas de distribuição de energia de Baixa Tensão | 18/05/2026 | Modificação | Painéis laterais, PanelSeT SFN, para invólucro elétrico H2200 D400mm, fixação externa, conjunto de 2 | EN1 | CUE | 119490 | PanelSeT S FS Accessor | Power Products | PPUES | GENERAL PURPOSE | 3 - INDUSTRY GENERAL PURPOSE | UEP | UEP | FS | UE - FLOOR STANDING STEEL SFN ENCLOSURES. | FSUEP | 520.086 | EUR | 1 | UN | 3606486104477 | C4 | 0 | 7 | 223.5 | 38 | CM | 24.5 | 24.5 | KG | 59451 | CMQ | 36 | UN |  | 95.5 | 120 | 223.5 | CM | 926 | 24.5 | KG | 2561310 | CMQ | [24 empty] | 1 | UN |  | 7 | 222 | 38 | CM | 24 | 24.5 | KG | 59052 | CMQ | 9403991090
SLASTCVX | Tabela de Preços de Soluções de Conectividade | 18/05/2026 | Modificação | SpaceLogic SLA Series Air Quality Sensor, CO2, VOC, Temperature, Room, Color Touchscreen, Analog Outputs, Matte White Housing | GE1 | PRO | 117134 | LIVING SPACE SENSORS | Digital Energy | DBPRD | GENERAL PURPOSE | 2B- BUILDING MANAGEMENT OFFER GENERAL PURPOSE | FDB | FDB | FD | FIELD DEVICES BMS | FDFDB | 488.53 | EUR | 1 | UN | 3606481900487 | C | 1 | 14.4 | 5 | 9.8 | CM | 200 | 200 | G | 705.6 | CMQ | [12 empty] | 33 | UN |  | 30 | 60 | 40 | CM | 14.464 | 200 | KG | 72000 | CMQ | [12 empty] | 1 | UN | 3606481900487 | 1 | 1 | 1 | CM | 1 | 200 | G | 1 | CMQ | 9025804089
NSYPLA5124G | Tabela de Preços de Equipamentos e sistemas de distribuição de energia de Baixa Tensão | 18/05/2026 | Modificação | Floor standing enclosure polyester vers.PLA completely sealed 500x1250x420 IP65 | EN1 | CUE | 108763 | PanelSeT P FS PLA | Power Products | PPUES | GENERAL PURPOSE | 3 - INDUSTRY GENERAL PURPOSE | UEA | UEA | PA | UE - FLOOR STANDING ENCLOSURES PLA IN POLYESTER. | PAUEA | 1404.3535 | EUR | 1 | UN | 3606480774898 | C4 | 1 | 47.5 | 128.5 | 51 | CM | 32 | 32 | KG | 311291.25 | CMQ | 6 | UN |  | 1950 | 1300 | 1000 | MM | 241.688 | 32 | KG | 2535 | DMQ | [24 empty] | 1 | UN | 3606480774898 | 510 | 480 | 1280 | MM | 37.448 | 32 | KG | 313.344 | DMQ | 9403700000
LV848610SP | Tabela de Preços de Equipamentos e sistemas de distribuição de energia de Baixa Tensão | 18/05/2026 | Modificação | Cable interlocking kit 3S - for MTZ2/MTZ3/NW - fixed/drawout - spare part | BT8 | DBT | 180971 | MASTERPACT MTZ CONNECT | Power Products | PPACB | CONFIGURABLE | 4 - LARGE BUILDING CONFIGURABLE | ACB | ACB | PR | AIR CIRCUIT BREAKERS | PRACB | 4135.965 | EUR | 1 | UN | 3606481173201 | C | 1 | 30 | 40 | 30 | CM | 5.702 | 5.702 | KG | 36000 | CMQ | [12 empty] | 1 | UN | 3606481173201 | 30 | 40 | 30 | CM | 5.702 | 5.702 | KG | 36000 | CMQ | [12 empty] | 1 | UN | 3606481173201 | 30 | 40 | 30 | CM | 5.702 | 5.702 | KG | 36000 | CMQ | 8538909999
ATV930C13N4C | Tabela de Preços de Automação e Controlo | 18/05/2026 | Modificação | Variador de velocidade, ATV930, 130kW, 400/480V, sem unidade de frenagem, IP00 | AC2 | ACI | 142787 | ALTIVAR 930 | Drives | IDVSD | CONFIGURABLE | 5 - INDUSTRY CONFIGURABLE | SDS | SDS | VM | ADVANCED DRIVES & HVAC | VMSDS | 17125.25 | EUR | 1 | UN | 3606480883460 | B | 1 | 65 | 103 | 47 | CM | 89.6 | 89.6 | KG | 314665 | CMQ | 1 | UN |  | 75 | 130 | 60 | CM | 99.6 | 89.6 | KG | 585000 | CMQ | [24 empty] | 1 | UN | 3606480883460 | 65 | 103 | 47 | CM | 89.6 | 89.6 | KG | 314665 | CMQ | 8504409590
ATS01N106FT | Tabela de Preços de Automação e Controlo | 18/05/2026 | Modificação | Arrancador suave para motores assíncronos - ATS01 - 6A - 110..480V – 0,75..3 kW | AC2 | ACI | 116694 | ALTISTART 01 | Drives | IDVSD | GENERAL PURPOSE | 3 - INDUSTRY GENERAL PURPOSE | BDS | BDS | VN | BASIC DRIVES & SOFT STARTERS | VNBDS | 199.9 | EUR | 1 | UN | 3389110667141 | A | 1 | 2.5 | 10.5 | 10.3 | CM | 178 | 160 | G | 270.375 | CMQ | [12 empty] | 36 | UN | 43389110667149 | 15 | 40 | 30 | CM | 6.863 | 160 | KG | 18000 | CMQ | [12 empty] | 1 | UN | 3389110667141 | 2.5 | 10.5 | 10.3 | CM | 178 | 160 | G | 270.375 | CMQ | 8537109899
M9F43335 | Tabela de Preços de Equipamentos e sistemas de distribuição de energia de Baixa Tensão | 18/05/2026 | Modificação | Multi9 - Disjuntor C60BP, 3P, 35A, curva D, 10kA (UL489), 10kA (IEC/EN 60947-2) | BT1 | RPT | 190621 | MULTI9 | Power Products | PPCFD | GENERAL PURPOSE | 2 - SMALL & MED BUILDING GENERAL PURPOSE | FTD | FTD | D9 | MULTI9 PROTECTION FOR OEM | D9FTD | 703.5 | EUR | 1 | UN | 3606481170422 | C | 1 | 7.5 | 10.3 | 5.4 | CM | 400 | 400 | G | 417.15 | CMQ | [12 empty] | 36 | UN | 43606481170420 | 30 | 40 | 30 | CM | 15.481 | 400 | KG | 36 | DMQ | 4 | UN | 13606481170429 | 0.82 | 2.2 | 1.1 | DM | 1.666 | 400 | KG | 1.984 | DMQ | 1 | UN | 3606481170422 | 0.75 | 1.03 | 0.54 | DM | 0.401 | 400 | KG | 0.417 | DMQ | 8536201090
E3LMBP250K600H | Tabela de Preços de Equipamentos e sistemas de distribuição de energia de Baixa Tensão | 18/05/2026 | Modificação | Armário de derivação de manutenção Easy UPS 3L, unidade única, 250-600 kVA 380/400/415 V | ITE | UAI | 180768 | EASY 3L 3PH UPS | Secure Power | SP3PH | CONFIGURABLE | 4 - LARGE BUILDING CONFIGURABLE | IT3 | IT3 | E3 | EASY UPS 3PH | E3IT3 | 12330 | EUR | 1 | UN |  | C | 1 | 1150 | 2150 | 930 | CM | 266440 | 266440 | G | 2299425000 | CMQ | [36 empty] | 1 | UN | 731304759676 | 1150 | 2150 | 930 | CM | 266440 | 266440 | G | 2299425000 | CMQ | 8536508000
BSH1003P32A2A | Tabela de Preços de Automação e Controlo | 18/05/2026 | Modificação | AC servo motor BSH - 7.8 N.m - 2500 rpm - keyed shaft - without brake - IP65 | AC2 | ACI | 132912 | SERVO MOTORS | Discrete Automation | IDMST | PROGRAMABLE | 7 - INDUSTRY PROGRAMMABLE | AAM | AAM | DV | MOTION | DVAAM | 2061.39 | EUR | 1 | UN | 3389118140349 | C | 1 | 22.35 | 40.39 | 19.3 | CM | 8.371 | 7.4 | KG | 17422.428 | CMQ | [12 empty] | 2 | UN |  | 30 | 60 | 40 | CM | 16.152 | 7.4 | KG | 72000 | CMQ | [12 empty] | 1 | UN | 3389118140349 | 154 | 407 | 163 | MM | 7500 | 7.4 | G | 10216.51 | CMQ | 8501522089
LUCL18FU | Tabela de Preços de Automação e Controlo | 18/05/2026 | Modificação | unidade de controlo magnética LUCL 4.5...18 A - 110..220 V - DC/AC | BT2 | CUE | 187457 | TESYS ULTRA CTRL UNITS | Power Products | PPCTR | GENERAL PURPOSE | 3 - INDUSTRY GENERAL PURPOSE | TAP | TAP | EQ | TESYS ACTIVE & PROTECT | EQTAP | 178.56 | EUR | 1 | UN | 3389119408011 | C | 1 | 5.5 | 10.2 | 8.5 | CM | 131 | 131 | G | 476.85 | CMQ | [12 empty] | 12 | UN | 43389119408019 | 15 | 40 | 30 | CM | 2.027 | 131 | KG | 18 | DMQ | [12 empty] | 1 | UN | 3389119408011 | 1.02 | 0.85 | 0.55 | DM | 0.131 | 131 | KG | 0.477 | DMQ | 8536303000
NSYTRASF520B | Tabela de Preços de Equipamentos e sistemas de distribuição de energia de Baixa Tensão | 18/05/2026 | Modificação | SUP ENCAIX PORT FUS 5X20MM C/ | BT6 | DBT | 108693 | LINERGY MULTISTAND T.B | Power Products | PPLVS | GENERAL PURPOSE | 2 - SMALL & MED BUILDING GENERAL PURPOSE | LVE | LVE | L3 | LINERGY | L3LVE | 17.305 | EUR | 1 | UN | 3606480534508 | C | 10 | 0.8 | 3.5 | 3 | CM | 4 | 4 | G | 8.4 | CMQ | [12 empty] | 1000 | UN | 43606480534506 | 15 | 40 | 30 | CM | 4.561 | 4 | KG | 18000 | CMQ | 10 | UN | 23606480534502 | 2 | 10 | 6 | CM | 42 | 4 | G | 120 | CMQ | 10 | UN | 23606480534502 | 2 | 10 | 6 | CM | 42 | 4 | G | 120 | CMQ | 8536699099
LV848761 | Tabela de Preços de Equipamentos e sistemas de distribuição de energia de Baixa Tensão | 18/05/2026 | Modificação | Switch-disconnector Masterpact MTZ2 32 HA 10 - 3200 A - 4P drawout | BT8 | DBT | 145820 | MASTERPACT MTZ2-3 IEC | Power Products | PPACB | CONFIGURABLE | 4 - LARGE BUILDING CONFIGURABLE | ACB | ACB | PR | AIR CIRCUIT BREAKERS | PRACB | 57119.005 | EUR | 1 | UN | 3606480814037 | C | 1 | 0.1 | 0.2 | 0.1 | CM | 1 | 1 | G | 0.002 | CMQ | [36 empty] | 1 | UN | 3606480814037 | 1 | 2 | 1 | MM | 1 | 1 | G | 0.002 | CMQ | 8536508000
NSYIN1242E2 | Tabela de Preços de Equipamentos e sistemas de distribuição de energia de Baixa Tensão | 18/05/2026 | Modificação | Cylindrical barrel 1242E keylock for NSYSFHD2 | EN1 | CUE | 132520 | DOOR ACCESSORIES | Power Products | PPUES | GENERAL PURPOSE | 3 - INDUSTRY GENERAL PURPOSE | UEA | UEA | EA | UE - FLOOR STANDING ENCLOSURES, SF, SM, AND SFP, IN STEEL. | EAUEA | 75.555 | EUR | 1 | UN | 3606480064609 | C4 | 1 | 1 | 10 | 2 | CM | 116 | 116 | G | 20 | CMQ | 1000 | UN |  | 1000 | 1200 | 800 | MM | 103.2 | 116 | KG | 114 | DMQ | 10 | UN |  | 260 | 130 | 175 | MM | 1.332 | 116 | KG | 5.915 | DMQ | 10 | UN |  | 120 | 260 | 170 | MM | 1.34 | 116 | KG | 5.304 | DMQ | 1 | UN | 3606480064609 | 30 | 80 | 80 | MM | 0.082 | 116 | KG | 0.192 | DMQ | 8301409000
LVS04264 | Tabela de Preços de Equipamentos e sistemas de distribuição de energia de Baixa Tensão | 18/05/2026 | Modificação | 12 abracadeiras G circulacao Vertical | BT6 | DBT | 118897 | PRISMASET G | Power Products | PPLVS | GENERAL PURPOSE | 2 - SMALL & MED BUILDING GENERAL PURPOSE | LVE | LVE | L1 | PRISMASET IP40 | L1LVE | 47.83 | EUR | 1 | UN | 3606481866486 | C | 1 | 7 | 31.6 | 15.1 | CM | 494 | 494 | G | 3340.12 | CMQ | 120 | UN |  | 103 | 120 | 80 | CM | 82.5 | 494 | KG | 988.8 | DMQ | 10 | UN | 13606481866483 | 30 | 60 | 40 | CM | 5.702 | 494 | KG | 72 | DMQ | [12 empty] | 1 | UN | 3606481866486 | 7 | 31.6 | 15.1 | CM | 499 | 494 | G | 3340.12 | CMQ | 3925901000
BMH1001P16F2A | Tabela de Preços de Automação e Controlo | 18/05/2026 | Modificação | servo motor BMH - 3.3 Nm - 6000 rpm - keyed shaft - with brake - IP54 | AC2 | ACI | 132912 | SERVO MOTORS | Discrete Automation | IDMST | PROGRAMABLE | 7 - INDUSTRY PROGRAMMABLE | AAM | AAM | DV | MOTION | DVAAM | 1225.06 | EUR | 1 | UN | 3606485195681 | C | 1 | 15.6 | 44.6 | 22.1 | CM | 5.1 | 5.1 | KG | 15376.296 | CMQ | [12 empty] | 2 | UN |  | 30 | 60 | 40 | CM | 11.452 | 5.1 | KG | 72000 | CMQ | [12 empty] | 1 | UN | 3606485195681 | 220 | 400 | 200 | MM | 5100 | 5.1 | G | 17600 | CMQ | 8501522089
KNA100ABT4 | Tabela de Preços de Equipamentos e sistemas de distribuição de energia de Baixa Tensão | 18/05/2026 | Modificação | Canalis - caixa de alimentação central 100A 3F+N+PE | BT9 | PRO | 100777 | CANALIS KN | Power Products | PPLVB | CONFIGURABLE | 4 - LARGE BUILDING CONFIGURABLE | BUS | BUS | B2 | BUSWAY KN | B2BUS | 1455.05 | EUR | 1 | UN | 3606480003004 | C | 1 | 11.2 | 68.5 | 12.7 | CM | 3.14 | 3.14 | KG | 9743.44 | CMQ | 12 | UN | 73606480003003 | 5 | 9.2 | 6.2 | DM | 47 | 3.14 | KG | 285.2 | DMQ | [12 empty] | 1 | UN |  | 1.22 | 6.95 | 1.4 | DM | 3.14 | 3.14 | KG | 11.871 | DMQ | 1 | UN | 3606480003004 | 1.22 | 6.95 | 1.4 | DM | 3.14 | 3.14 | KG | 11.871 | DMQ | 8536900100
ABWRY109T10 | Tabela de Preços de Equipamentos e sistemas de distribuição de energia de Baixa Tensão | 18/05/2026 | Modificação | Porta de subtituição A9 L1 com fechadura,IP44, porta direita tipo R | BT6 | DBT | 188310 | PrismaSeT XL | Power Products | PPCFD | GENERAL PURPOSE | 2 - SMALL & MED BUILDING GENERAL PURPOSE | PXS | PXS | 04 | PRISMASET XL | 04PXS | 223.335 | EUR | 1 | UN | 4015153837461 | C | 1 | 4 | 138 | 35 | CM | 4.5 | 3.439 | KG | 19320 | CMQ | 10 | UN |  | 45 | 200 | 120 | CM | 56.2 | 3.439 | KG | 1080000 | CMQ | [24 empty] | 1 | UN | 4015153837461 | 140 | 6 | 28 | CM | 3.62 | 3.439 | KG | 23520 | CMQ | 9403991090
LUCL12BL | Tabela de Preços de Automação e Controlo | 18/05/2026 | Modificação | unidade de controlo magnética LUCL 3...12 A - 24 V - DC | BT2 | CUE | 187457 | TESYS ULTRA CTRL UNITS | Power Products | PPCTR | GENERAL PURPOSE | 3 - INDUSTRY GENERAL PURPOSE | TAP | TAP | EQ | TESYS ACTIVE & PROTECT | EQTAP | 171.07 | EUR | 1 | UN | 3389119407953 | C | 1 | 5.4 | 8 | 10.2 | CM | 128 | 128 | G | 440.64 | CMQ | [12 empty] | 23 | UN | 43389119407951 | 15 | 40 | 30 | CM | 3.284 | 128 | KG | 18 | DMQ | [12 empty] | 1 | UN | 3389119407953 | 0.54 | 0.8 | 1.02 | DM | 0.127 | 128 | KG | 0.441 | DMQ | 8536301000
SXWSWASPUP40SA | Tabela de Preços de Soluções de Conectividade | 18/05/2026 | Modificação | Atualização ASP de 4.x -Server-Standalone | GE1 | PRO | 117135 | ECOSTRUXURE BLDG OPRTN | Digital Energy | DBPRD | PROGRAMABLE | 6 - CRITICAL & SPECIALIZED BUILDING PROGRAMMABLE | BMS | BMS | HV | BMS CONTROLLERS & SYSTEMS | HVBMS | 23.1 | EUR | 1 | UN | 3606487130734 | C | 1 | 0 | 0 | 0 | CM | 0.01 | 0.01 | G | 0 | CMQ | [36 empty] | 1 | UN | 3606487130734 | 0 | 0 | 0 | CM | 0.01 | 0.01 | G | 0 | CMQ | 0000000000
ZB4BG4F034 | Tabela de Preços de Automação e Controlo | 18/05/2026 | Modificação | Head for key selector switch, Harmony XB4, switch | AC3 | ACI | 100316 | DIAMETER 22 | Industrial Control | IDSIG | GENERAL PURPOSE | 3 - INDUSTRY GENERAL PURPOSE | CTS | CTS | MP | PUSHBUTTONS | MPCTS | 81.45 | EUR | 1 | UN | 3389110121841 | C | 1 | 8.8 | 5.4 | 3.4 | CM | 105 | 105 | G | 161.568 | CMQ | [12 empty] | 40 | UN | 13389110121848 | 15 | 40 | 30 | CM | 4.3 | 105 | KG | 18000 | CMQ | [12 empty] | 1 | UN | 3389110121841 | 8.8 | 5.4 | 3.4 | CM | 105 | 105 | G | 161.568 | CMQ | 8538909999
LV839464 | Tabela de Preços de Equipamentos e sistemas de distribuição de energia de Baixa Tensão | 18/05/2026 | Modificação | Chassis terminal block for M2C-ESM - MTZ1 | BT8 | DBT | 145825 | MASTERPACT MTZ AUX. | Power Products | PPACB | CONFIGURABLE | 4 - LARGE BUILDING CONFIGURABLE | ACB | ACB | PR | AIR CIRCUIT BREAKERS | PRACB | 53.39 | EUR | 1 | UN | 3606489603083 | C | 1 | 0.1 | 0.1 | 0.1 | CM | 10 | 10 | G | 0.001 | CMQ | [36 empty] | 1 | UN | 3606489603083 | 1 | 1 | 1 | MM | 10 | 10 | G | 0.001 | CMQ | 8536901000
A9N26907 | Tabela de Preços de Equipamentos e sistemas de distribuição de energia de Baixa Tensão | 18/05/2026 | Modificação | C120/C60H-DC - SD CONTACTO DE SINALIZACAO DE DEFEITO 0,1-6A | BT1 | RPT | 135006 | ACTI9 | Power Products | PPCFD | GENERAL PURPOSE | 2 - SMALL & MED BUILDING GENERAL PURPOSE | FTI | FTI | DI | ACTI9 PROTECTION DEVICES INDUSTRIAL | DIFTI | 63.335 | EUR | 1 | UN | 3606486366165 | C | 1 | 2 | 9.2 | 7.8 | CM | 38 | 38 | G | 143.52 | CMQ | 864 | UN |  | 45 | 120 | 80 | CM | 61.32 | 38 | KG | 432 | DMQ | 108 | UN | 23606486366169 | 30 | 40 | 30 | CM | 5.079 | 38 | KG | 36000 | CMQ | 12 | UN | 13606486366162 | 8.6 | 26.7 | 10 | CM | 512 | 38 | G | 2296.2 | CMQ | 1 | UN | 3606486366165 | 2 | 9.2 | 7.8 | CM | 38 | 38 | G | 143.52 | CMQ | 8536508000
NSYSUCR4070 | Tabela de Preços de Equipamentos e sistemas de distribuição de energia de Baixa Tensão | 18/05/2026 | Modificação | Spacial SF/SM universal cross rails - 40 mm | EN1 | CUE | 119490 | PanelSeT S FS Accessor | Power Products | PPUES | GENERAL PURPOSE | 3 - INDUSTRY GENERAL PURPOSE | UEA | UEA | EA | UE - FLOOR STANDING ENCLOSURES, SF, SM, AND SFP, IN STEEL. | EAUEA | 97.497 | EUR | 1 | UN | 3606485133409 | C4 | 1 | 5 | 62 | 6 | CM | 1.272 | 1.272 | KG | 1860 | CMQ | 120 | UN |  | 400 | 1200 | 1000 | MM | 174.6 | 1.272 | KG | 480 | DMQ | [12 empty] | 1 | UN |  | 0 | 0 | 0 |  | 1.272 | 1.272 | KG | 0 | DMQ | 1 | UN | 3606485133409 | 620 | 50 | 60 | MM | 1.272 | 1.272 | KG | 1.86 | DMQ | 8302420090
NU343030 | Tabela de Preços de Equipamentos e sistemas de distribuição de energia de Baixa Tensão | 18/05/2026 | Modificação | Nova Unica - Tomada HDMI 1 mód. - Alumínio | IS1 | RPT | 191664 | NEW UNICA | Home Solutions | HSSPE | GENERAL PURPOSE | 1 - RESIDENTIAL GENERAL PURPOSE | CLD | CLD | DU | CONNECTED LIVING UNICA | DUCLD | 55.595 | EUR | 1 | UN | 3606489455934 | C | 1 | 2.3 | 11 | 10 | CM | 40 | 40 | G | 253 | CMQ | 160 | UN | 73606489455933 | 77 | 60 | 80 | CM | 21.78 | 40 | KG | 369600 | CMQ | 10 | UN | 43606489455932 | 15 | 40 | 30 | CM | 830 | 40 | G | 18000 | CMQ | [12 empty] | 1 | UN | 3606489455934 | 2.3 | 11 | 10 | CM | 43 | 40 | G | 253 | CMQ | 8544429090
NSYPMA3672G | Tabela de Preços de Equipamentos e sistemas de distribuição de energia de Baixa Tensão | 18/05/2026 | Modificação | Insulating polyester mounting plate for PLS box 36x72cm | EN1 | CUE | 146057 | PanelSeT P IB PLS | Power Products | PPUES | GENERAL PURPOSE | 3 - INDUSTRY GENERAL PURPOSE | UEB | UEB | EB | UE - PLS, TBP, TBS, SL INDUSTRIAL BOXES. | EBUEB | 133.824 | EUR | 1 | UN | 3606485405391 | A4 | 1 | 0.5 | 68 | 32 | CM | 1.548 | 1.548 | KG | 1088 | CMQ | 215 | UN |  | 500 | 1200 | 800 | MM | 336.22 | 1.548 | KG | 480 | DMQ | [12 empty] | 1 | UN |  | 0 | 0 | 0 |  | 1.508 | 1.548 | KG | 1.08 | DMQ | 1 | UN | 3606485405391 | 5 | 320 | 675 | MM | 1.508 | 1.548 | KG | 1.08 | DMQ | 8538100000
EPH3100121 | Tabela de Preços de Equipamentos e sistemas de distribuição de energia de Baixa Tensão | 18/05/2026 | Modificação | Asfora - Tomada 2P+T com tampa e obturadores - 16A - IP21 - Branco | IS1 | RPT | 181806 | ASFORA | Home Solutions | HSCWD | GENERAL PURPOSE | 1 - RESIDENTIAL GENERAL PURPOSE | CLB | CLB | PS | CONNECTED LIVING BASIC | PSCLB | 5 | EUR | 1 | UN | 3606480526268 | C | 1 | 4.5 | 8 | 8 | CM | 85.8 | 85.8 | G | 288 | CMQ | 1920 | UN |  | 160 | 120 | 80 | CM | 200.832 | 85.8 | KG | 1536000 | CMQ | 120 | UN | 33606480526269 | 30 | 60 | 40 | CM | 11.802 | 85.8 | KG | 72000 | CMQ | 10 | UN | 13606480526265 | 9.5 | 27.5 | 18.5 | CM | 934 | 85.8 | G | 4833.125 | CMQ | 1 | UN | 3606480526268 | 4.5 | 8 | 8 | CM | 85.8 | 85.8 | G | 288 | CMQ | 8536699099
A9F74401 | Tabela de Preços de Equipamentos e sistemas de distribuição de energia de Baixa Tensão | 18/05/2026 | Modificação | Acti9 iC60N - Disjuntor - 4P - 1A - Curva C - 6000A (IEC 60898-1) - 50kA (IEC 60947-2) | BT1 | RPT | 190600 | ACTI9 | Power Products | PPCFD | GENERAL PURPOSE | 2 - SMALL & MED BUILDING GENERAL PURPOSE | FTD | FTD | DT | ACTI9 PROTECTION DEVICES TERTIARY | DTFTD | 229.95 | EUR | 1 | UN | 3606480080456 | A | 1 | 7.5 | 9.5 | 7.2 | CM | 451 | 451 | G | 513 | CMQ | [12 empty] | 33 | UN | 43606480080454 | 30 | 40 | 30 | CM | 16.079 | 451 | KG | 36000 | CMQ | 3 | UN | 13606480080453 | 8 | 22.5 | 9.8 | CM | 1.417 | 451 | KG | 1764 | CMQ | 1 | UN | 3606480080456 | 7.5 | 9.5 | 7.2 | CM | 451 | 451 | G | 513 | CMQ | 8536201090
XACA6812 | Tabela de Preços de Automação e Controlo | 18/05/2026 | Modificação | pendant control station XAC-A - 6 pushbuttons 1 Emergency stop | AC3 | ACI | 100369 | PENDANT STATIONS | Industrial Control | IDSIG | GENERAL PURPOSE | 3 - INDUSTRY GENERAL PURPOSE | CTS | CTS | EM | CONTROL STATIONS | EMCTS | 316.35 | EUR | 1 | UN | 3389110470659 | C | 1 | 8.5 | 57 | 9 | CM | 1.191 | 1.191 | KG | 4360.5 | CMQ | 30 | UN |  | 73.5 | 60 | 80 | CM | 48.73 | 1.191 | KG | 352.8 | DMQ | [24 empty] | 1 | UN | 3389110470659 | 1 | 7 | 1.1 | DM | 1.191 | 1.191 | KG | 7.7 | DMQ | 8537109899
A9A19804 | Tabela de Preços de Equipamentos e sistemas de distribuição de energia de Baixa Tensão | 18/05/2026 | Modificação | Acti9 IC60 RCBO - low level auxiliary contact - 1OF/SD Smartlink - 24V DC | BT1 | RPT | 135006 | ACTI9 | Power Products | PPCFD | GENERAL PURPOSE | 2 - SMALL & MED BUILDING GENERAL PURPOSE | FTI | FTI | DI | ACTI9 PROTECTION DEVICES INDUSTRIAL | DIFTI | 187.615 | EUR | 1 | UN | 3606481158079 | C | 1 | 2 | 9.8 | 8 | CM | 47 | 47 | G | 156.8 | CMQ | [12 empty] | 72 | UN | 43606481158077 | 30 | 40 | 30 | CM | 4.389 | 47 | KG | 36000 | CMQ | 12 | UN | 13606481158076 | 0.98 | 2.5 | 1.13 | DM | 0.636 | 47 | KG | 2.769 | DMQ | 1 | UN | 3606481158079 | 0.2 | 0.98 | 0.8 | DM | 0.047 | 47 | KG | 0.157 | DMQ | 8536508000
ATV650U22N4 | Tabela de Preços de Automação e Controlo | 18/05/2026 | Modificação | Variador de velocidade ATV650 - 2.2 kW/3 HP - 380...480 V - IP55 | AC2 | ACI | 140437 | ALTIVAR 650 | Drives | IDVSD | CONFIGURABLE | 5 - INDUSTRY CONFIGURABLE | SDS | SDS | VM | ADVANCED DRIVES & HVAC | VMSDS | 1655.9 | EUR | 1 | UN | 3606485410456 | C | 1 | 54 | 80 | 40 | CM | 30 | 30 | KG | 172800 | CMQ | 1 | UN |  | 54 | 80 | 40 | CM | 30 | 30 | KG | 360000 | CMQ | [24 empty] | 1 | UN | 3606485410456 | 54 | 80 | 40 | CM | 30 | 30 | KG | 172800 | CMQ | 8504409590
MTN6192-6034 | Tabela de Preços de Equipamentos e sistemas de distribuição de energia de Baixa Tensão | 18/05/2026 | Modificação | Botão de pressão, KNX, D-Life, 2 elementos, antracite | IS5 | RPT | 182099 | SPACELOGIC KNX | Home Solutions | HSCOS | CONFIGURABLE | 4C - CONNECTED LIVING SYSTEM FOR RESIDENTIAL & COMMERCIAL | KCL | KCL | KN | KNX & C-BUS & LON | KNKCL | 21.52 | EUR | 1 | UN | 3606482215566 | C | 1 | 0.6 | 7.5 | 7.2 | CM | 6.9 | 2.5 | G | 32.4 | CMQ | 14400 | UN | 23606482215560 | 105 | 120 | 80 | CM | 196 | 2.5 | KG | 1008 | DMQ | 300 | UN | 13606482215563 | 15 | 40 | 30 | CM | 2.704 | 2.5 | KG | 18 | DMQ | [12 empty] | 1 | UN | 3606482215566 | 0.6 | 7.5 | 7.2 | CM | 6.9 | 2.5 | G | 32.4 | CMQ | 3925901000
E3SUPS30K3IB | Tabela de Preços de Equipamentos e sistemas de distribuição de energia de Baixa Tensão | 18/05/2026 | Modificação | Easy UPS 3S - UPS 30 kVA 400 V 3:1 para baterias internas | ITE | UAI | 180064 | EASY 3S 3PH UPS | Secure Power | SP3PH | CONFIGURABLE | 4 - LARGE BUILDING CONFIGURABLE | IT3 | IT3 | E3 | EASY UPS 3PH | E3IT3 | 8354.08 | EUR | 1 | UN |  | C | 1 | 68.3 | 164 | 111.4 | CM | 185 | 185 | KG | 1247813.68 | CMQ | 1 | UN | 731304340805 | 165 | 69 | 113 | CM | 190 | 185 | KG | 1423125 | CMQ | [24 empty] | 1 | UN | 731304340805 | 68.3 | 164 | 111.4 | CM | 185 | 185 | KG | 1247813.68 | CMQ | 8504409590
XB5AK134B5 | Tabela de Preços de Automação e Controlo | 18/05/2026 | Modificação | Interruptor selector iluminado vermelho - ø 22-3 posiçõesição - 24 v - 1 no + 1 nc | AC3 | ACI | 100316 | DIAMETER 22 | Industrial Control | IDSIG | GENERAL PURPOSE | 3 - INDUSTRY GENERAL PURPOSE | CTS | CTS | MP | PUSHBUTTONS | MPCTS | 101.38 | EUR | 1 | UN | 3389118223325 | C | 1 | 3.4 | 9 | 5.4 | CM | 58 | 58 | G | 165.24 | CMQ | [36 empty] | 1 | UN | 3389118223325 | 8.6 | 3.3 | 5.2 | CM | 52 | 58 | G | 147.576 | CMQ | 8536508000
171CBU98090 | Tabela de Preços de Automação e Controlo | 18/05/2026 | Modificação | MODULO MOMENTUM PROCESSADOR UNITY M1E RS232/485,USB,ETHERNET | AC1 | ACI | 141157 | MODICON MOMENTUM CPU | Discrete Automation | IDPAC | PROGRAMABLE | 7 - INDUSTRY PROGRAMMABLE | AAP | AAP | HI | AUTOMATION PLANT | HIAAP | 2433.54 | EUR | 1 | UN | 3595864171395 | B | 1 | 7.5 | 20.7 | 11.2 | CM | 237 | 163 | G | 1738.8 | CMQ | [12 empty] | 8 | UN | 23595864171399 | 30 | 40 | 30 | CM | 2.385 | 163 | KG | 36 | DMQ | [12 empty] | 1 | UN | 3595864171395 | 7.5 | 20.7 | 11 | CM | 240 | 163 | G | 1707.75 | CMQ | 8537109199
BMH1401P37F1A | Tabela de Preços de Automação e Controlo | 18/05/2026 | Modificação | servo motor BMH - 10.3 Nm - 4000 rpm - keyed shaft - with brake - IP65/IP67 | AC2 | ACI | 132912 | SERVO MOTORS | Discrete Automation | IDMST | PROGRAMABLE | 7 - INDUSTRY PROGRAMMABLE | AAM | AAM | DV | MOTION | DVAAM | 2185.87 | EUR | 1 | UN | 3606485198620 | C | 1 | 26 | 60 | 20 | CM | 10.6 | 10.3 | KG | 31200 | CMQ | [12 empty] | 1 | UN |  | 30 | 60 | 40 | CM | 11.752 | 10.3 | KG | 72000 | CMQ | [12 empty] | 1 | UN | 3606485198620 | 260 | 600 | 200 | MM | 10600 | 10.3 | G | 31200 | CMQ | 8501522089
ABWRS504 | Tabela de Preços de Equipamentos e sistemas de distribuição de energia de Baixa Tensão | 18/05/2026 | Modificação | Invólucro vazio, PrismaSeT XL, montagem saliente, com porta, IP44, (L) 1300 mm x (A) 650 mm x (P) 210 mm | BT6 | DBT | 188310 | PrismaSeT XL | Power Products | PPCFD | GENERAL PURPOSE | 2 - SMALL & MED BUILDING GENERAL PURPOSE | PXS | PXS | 04 | PRISMASET XL | 04PXS | 631.78 | EUR | 1 | UN | 4015153850521 | C | 1 | 23.5 | 132 | 68 | CM | 26 | 22.851 | KG | 210936 | CMQ | 5 | UN |  | 146 | 120 | 80 | CM | 138.255 | 22.851 | KG | 1401600 | CMQ | [24 empty] | 1 | UN | 4015153850521 | 68 | 22 | 131 | CM | 25.251 | 22.851 | KG | 195976 | CMQ | 9403208000
A9F95363 | Tabela de Preços de Equipamentos e sistemas de distribuição de energia de Baixa Tensão | 18/05/2026 | Modificação | Acti9 iC60L - Disjuntor - 3P - 63A - Curva K - 15000A (IEC 60898-1) - 15 kA (IEC 60947-2) | BT1 | RPT | 190600 | ACTI9 | Power Products | PPCFD | GENERAL PURPOSE | 2 - SMALL & MED BUILDING GENERAL PURPOSE | FTI | FTI | DI | ACTI9 PROTECTION DEVICES INDUSTRIAL | DIFTI | 489.51 | EUR | 1 | UN | 3606480084997 | C | 1 | 5.3 | 9.5 | 7.3 | CM | 406.5 | 406.5 | G | 367.555 | CMQ | [12 empty] | 16 | UN | 43606480084995 | 15 | 40 | 30 | CM | 6.671 | 406.5 | KG | 18000 | CMQ | 4 | UN | 13606480084994 | 80 | 225 | 98 | MM | 1707 | 406.5 | G | 1764 | CMQ | 1 | UN | 3606480084997 | 5.4 | 9.4 | 7.5 | CM | 414.981 | 406.5 | G | 380.7 | CMQ | 8536201090
SZMT1320 | Tabela de Preços de Equipamentos e sistemas de distribuição de energia de Baixa Tensão | 18/05/2026 | Modificação | Espelho modular + C DIN 1L03A 450x250 | BT6 | DBT | 188310 | PrismaSeT XL | Power Products | PPCFD | GENERAL PURPOSE | 2 - SMALL & MED BUILDING GENERAL PURPOSE | PXS | PXS | 04 | PRISMASET XL | 04PXS | 149.7 | EUR | 1 | UN | 4015153767966 | A | 1 | 10.5 | 46.3 | 26.8 | CM | 1.266 | 1.266 | KG | 13028.82 | CMQ | 32 | UN |  | 67 | 120 | 80 | CM | 48 | 1.266 | KG | 643200 | CMQ | [24 empty] | 1 | UN | 4015153767966 | 5 | 61 | 44 | CM | 1.5 | 1.266 | KG | 13420 | CMQ | 7326909890
A9L65601 | Tabela de Preços de Equipamentos e sistemas de distribuição de energia de Baixa Tensão | 18/05/2026 | Modificação | Descarregador de sobretensões iPRD 65r kA 350V 3P+N com sinalização | BT1 | RPT | 135006 | ACTI9 | Power Products | PPCFD | GENERAL PURPOSE | 2 - SMALL & MED BUILDING GENERAL PURPOSE | FTI | FTI | 69 | ACTI9 SURGE PROTECTION DEVICES | 69FTI | 1204.07 | EUR | 1 | UN | 3606480504846 | A | 1 | 8 | 9 | 8 | CM | 519 | 519 | G | 576 | CMQ | [12 empty] | 27 | UN | 43606480504844 | 30 | 40 | 30 | CM | 15.123 | 519 | KG | 36000 | CMQ | 3 | UN | 13606480504843 | 9 | 27 | 10 | CM | 1.688 | 519 | KG | 2430 | CMQ | 1 | UN | 3606480504846 | 8 | 9 | 8 | CM | 533 | 519 | G | 576 | CMQ | 8536303000
LC1K1610Q7 | Tabela de Preços de Automação e Controlo | 18/05/2026 | Modificação | Contactor TeSys K - 3P(3 NA) - AC-3 - <= 440 V 16 A - 380...400 V bobina CA | BT2 | CUE | 187518 | TESYS MICRA CTR | Power Products | PPCTR | GENERAL PURPOSE | 3 - INDUSTRY GENERAL PURPOSE | TCC | TCC | AC | TESYS CONTROL CONTACTOR | ACTCC | 91.435 | EUR | 1 | UN | 3389118021747 | C | 1 | 6.6 | 6.2 | 4.8 | CM | 177 | 177 | G | 196.416 | CMQ | [12 empty] | 50 | UN | 43389118021745 | 15 | 40 | 30 | CM | 9.255 | 177 | KG | 18 | DMQ | [12 empty] | 1 | UN | 3389118021747 | 6.6 | 6.2 | 4.8 | CM | 177 | 177 | G | 196.416 | CMQ | 8536490099
LVS04497 | Tabela de Preços de Equipamentos e sistemas de distribuição de energia de Baixa Tensão | 18/05/2026 | Modificação | Ligacao LGYE HZ. a MasterPacT 3200A 3P | BT6 | DBT | 175795 | PRISMASET P STRUCT | Power Products | PPLVS | GENERAL PURPOSE | 2 - SMALL & MED BUILDING GENERAL PURPOSE | LVE | LVE | L3 | LINERGY | L3LVE | 1665.04 | EUR | 1 | UN | 3606481884497 | C | 1 | 17 | 61 | 19.5 | CM | 19.082 | 19.082 | KG | 20221.5 | CMQ | 8 | UN |  | 30 | 120 | 80 | CM | 164 | 19.082 | KG | 288000 | CMQ | [24 empty] | 1 | UN | 3606481884497 | 17 | 61 | 19.5 | CM | 19.082 | 19.082 | KG | 20221.5 | CMQ | 8544429090
ATS430D17S6 | Tabela de Preços de Automação e Controlo | 18/05/2026 | Modificação | Soft starter, Altivar Soft Starter ATS430, 17A, 208 a 600V CA, alimentação de controle 110 a 230V CA | AC2 | ACI | 190344 | SOFT STARTER ATS430 | Drives | IDVSD | CONFIGURABLE | 5 - INDUSTRY CONFIGURABLE | SDS | SDS | AP | ADVANCED SOFT STARTERS | APSDS | 770.25 | EUR | 1 | UN | 3606486948606 | C | 1 | 22.5 | 34.5 | 24 | CM | 4.018 | 4.018 | KG | 18630 | CMQ | 10 | UN | 23606486948600 | 73 | 80 | 60 | CM | 44 | 4.018 | KG | 350400 | CMQ | [24 empty] | 1 | UN | 3606486948606 | 34.5 | 22 | 24 | CM | 3.1 | 4.018 | KG | 18216 | CMQ | 8537109899
VW3A4420 | Tabela de Preços de Automação e Controlo | 18/05/2026 | Modificação | Filtro EMC - 10.1 A - 1 Fase | AC2 | ACI | 147865 | FILTERS | Drives | IDVSD | CONFIGURABLE | 5 - INDUSTRY CONFIGURABLE | SDS | SDS | VM | ADVANCED DRIVES & HVAC | VMSDS | 195.73 | EUR | 1 | UN | 3606480166877 | B | 1 | 5 | 23.2 | 18.2 | CM | 466 | 466 | G | 2111.2 | CMQ | 88 | UN | 73606480166876 | 77 | 60 | 80 | CM | 55.828 | 466 | KG | 369.6 | DMQ | 11 | UN | 43606480166875 | 30 | 40 | 30 | CM | 5.748 | 466 | KG | 36 | DMQ | [12 empty] | 1 | UN | 3606480166877 | 0.47 | 2.33 | 1.8 | DM | 0.473 | 466 | KG | 1.971 | DMQ | 8548009099
LVS03165 | Tabela de Preços de Equipamentos e sistemas de distribuição de energia de Baixa Tensão | 18/05/2026 | Modificação | 20 porcas Clip M5 para calha DIN | BT6 | DBT | 176130 | PRISMASET COM.ACCESS | Power Products | PPLVS | GENERAL PURPOSE | 2 - SMALL & MED BUILDING GENERAL PURPOSE | LVE | LVE | L1 | PRISMASET IP40 | L1LVE | 28.615 | EUR | 1 | UN | 3606481869265 | C | 1 | 2.8 | 8 | 5 | CM | 151 | 151 | G | 112 | CMQ | [12 empty] | 50 | UN | 13606481869262 | 15 | 40 | 30 | CM | 7.809 | 151 | KG | 18000 | CMQ | [12 empty] | 1 | UN | 3606481869265 | 2.8 | 8 | 5 | CM | 151 | 151 | G | 112 | CMQ | 7318169290
KNT100AB4 | Tabela de Preços de Equipamentos e sistemas de distribuição de energia de Baixa Tensão | 18/05/2026 | Modificação | Canalis - caixa de alimentação 100A 3F + N + PE com telecomando | BT9 | PRO | 100777 | CANALIS KN | Power Products | PPLVB | CONFIGURABLE | 4 - LARGE BUILDING CONFIGURABLE | BUS | BUS | B2 | BUSWAY KN | B2BUS | 545.4 | EUR | 1 | UN | 3606480003301 | C | 1 | 11.2 | 34 | 12.7 | CM | 1.2 | 1.2 | KG | 4836 | CMQ | 45 | UN | 73606480003300 | 7.3 | 9.2 | 6.2 | DM | 68 | 1.2 | KG | 416.392 | DMQ | [12 empty] | 1 | UN |  | 1.2 | 3.6 | 1.4 | DM | 1.32 | 1.2 | KG | 6.048 | DMQ | 1 | UN | 3606480003301 | 1.2 | 3.6 | 1.4 | DM | 1.32 | 1.2 | KG | 6.048 | DMQ | 8536900100
VLVAF3L300A40A | Tabela de Preços de Equipamentos e sistemas de distribuição de energia de Baixa Tensão | 18/05/2026 | Modificação | Banco de Condensadores VarSet Easy 300K BAT Auto | BTA | PRO | 191882 | MEDIUM PQ | Digital Energy | DPLVP | CONFIGURABLE | 4 - LARGE BUILDING CONFIGURABLE | APQ | APQ | RB | POWER FACTOR CORRECTION | RBAPQ | 11276.36 | EUR | 1 | UN | 3606485444567 | C | 1 | 117 | 120 | 80 | CM | 114 | 114 | KG | 1123200 | CMQ | 1 | UN |  | 117 | 120 | 80 | CM | 138 | 114 | KG | 1123.2 | DMQ | [24 empty] | 1 | UN | 3606485444567 | 11.7 | 12 | 8 | DM | 126 | 114 | KG | 1123.2 | DMQ | 8537109199
LC1E0601F7 | Tabela de Preços de Equipamentos e sistemas de distribuição de energia de Baixa Tensão | 18/05/2026 | Modificação | Contactor, Easy TeSys Control, LC1E, 3P (3NO), AC-3/AC-3e, <=440 V, 6 A, bobina de 110 V CA, 50/60 Hz, contacto auxiliar 1NC | BT2 | CUE | 133672 | EASY TESYS TVS CTR | Power Products | PPCTR | GENERAL PURPOSE | 2 - SMALL & MED BUILDING GENERAL PURPOSE | TEE | TEE | LC | TESYS EASY & SPECIAL | LCTEE | 54.9 | EUR | 1 | UN | 3606480649929 | C | 1 | 5 | 8.5 | 7.5 | CM | 341 | 341 | G | 318.75 | CMQ | 576 | UN |  | 58 | 77 | 58 | CM | 195.84 | 341 | KG | 259.028 | DMQ | 36 | UN | 13606480649926 | 15 | 40 | 30 | CM | 12.648 | 341 | KG | 18 | DMQ | [12 empty] | 1 | UN | 3606480649929 | 8.31 | 4.82 | 7.4 | CM | 340 | 341 | G | 296.401 | CMQ | 8536490099
XB5AK124M5C0 | Tabela de Preços de Automação e Controlo | 18/05/2026 | Modificação | Selector luminosous vermelho 2 posições fijas 230v 1na | AC3 | ACI | 100316 | DIAMETER 22 | Industrial Control | IDSIG | GENERAL PURPOSE | 3 - INDUSTRY GENERAL PURPOSE | CTS | CTS | MP | PUSHBUTTONS | MPCTS | 108.32 | EUR | 1 | UN | 3606489758578 | C | 1 | 3.302 | 8.89 | 5.334 | CM | 58.967 | 58.967 | G | 156.578 | CMQ | [12 empty] | 40 | UN |  | 15 | 40 | 30 | CM | 2.755 | 58.967 | KG | 18000 | CMQ | [12 empty] | 1 | UN | 3606489758578 | 8.6 | 5.2 | 3.3 | CM | 61 | 58.967 | G | 147.576 | CMQ | 8536508000
BMH0702P01A2A | Tabela de Preços de Automação e Controlo | 18/05/2026 | Modificação | Servo motor BMH - 2.5 Nm - 8000 rpm - eixo liso- sem freio - IP54 | AC2 | ACI | 132912 | SERVO MOTORS | Discrete Automation | IDMST | PROGRAMABLE | 7 - INDUSTRY PROGRAMMABLE | AAM | AAM | DV | MOTION | DVAAM | 1055.88 | EUR | 1 | UN | 3606485198958 | C | 1 | 11.8 | 37.8 | 17.5 | CM | 2 | 1.8 | KG | 7805.7 | CMQ | [12 empty] | 4 | UN |  | 30 | 60 | 40 | CM | 9.152 | 1.8 | KG | 72000 | CMQ | [12 empty] | 1 | UN | 3606485198958 | 110 | 400 | 200 | MM | 2000 | 1.8 | G | 8800 | CMQ | 8501522089
C25N34V250 | Tabela de Preços de Equipamentos e sistemas de distribuição de energia de Baixa Tensão | 18/05/2026 | Modificação | ComPacT DISJUNTOR NSX250N 50kA CA 3P3D 250A 4,2 | BT4 | DBT | 191790 | COMPACT NSX | Power Products | PPCCB | GENERAL PURPOSE | 2 - SMALL & MED BUILDING GENERAL PURPOSE | CCN | CCN | 01 | NSX | 01CCN | 3207.91 | EUR | 1 | UN | 3606481993588 | A | 1 | 14.2 | 19.5 | 11.5 | CM | 2.078 | 1.88 | KG | 3184.35 | CMQ | [12 empty] | 4 | UN | 13606481993585 | 30 | 40 | 30 | CM | 8.344 | 1.88 | KG | 36 | DMQ | [12 empty] | 1 | UN | 3606481993588 | 14 | 19 | 14 | CM | 2.086 | 1.88 | KG | 3724 | CMQ | 8536209090
C080N450FM | Tabela de Preços de Equipamentos e sistemas de distribuição de energia de Baixa Tensão | 18/05/2026 | Modificação | NS800N 50kA 4P 800A Fixo Manual 5.0 | BT8 | DBT | 133346 | COMPACT NS 630B-1600 | Power Products | PPCCB | CONFIGURABLE | 4 - LARGE BUILDING CONFIGURABLE | CCB | CCB | PL | COMPACT NS >= 630A | PLCCB | 8705.31 | EUR | 1 | UN | 3606482097636 | A | 1 | 30 | 60 | 40 | CM | 15.79 | 15.79 | KG | 72000 | CMQ | [12 empty] | 1 | UN |  | 30 | 60 | 40 | CM | 16.89 | 15.79 | KG | 72000 | CMQ | [12 empty] | 1 | UN | 3606482097636 | 30 | 60 | 40 | CM | 15.79 | 15.79 | KG | 72000 | CMQ | 8536209090
LV848362 | Tabela de Preços de Equipamentos e sistemas de distribuição de energia de Baixa Tensão | 18/05/2026 | Modificação | Micrologic 7.0 X control unit - for drawout Masterpact MTZ2/MTZ3 | BT8 | DBT | 145823 | MASTERPACT MTZ CU | Power Products | PPACB | CONFIGURABLE | 4 - LARGE BUILDING CONFIGURABLE | ACB | ACB | PR | AIR CIRCUIT BREAKERS | PRACB | 4761.435 | EUR | 1 | UN | 3606480807152 | C | 1 | 8 | 7 | 22 | CM | 429 | 377 | G | 1232 | CMQ | [36 empty] | 1 | UN | 3606480807152 | 80 | 70 | 220 | MM | 429 | 377 | G | 1.232 | DMQ | 8536309000
DF223NVC | Tabela de Preços de Automação e Controlo | 18/05/2026 | Modificação | TeSyS porta-fusível 3P N 125A - tamanho fusível 22 x 58 mm | BT2 | CUE | 180779 | TESYS DF FUSE HOLD IEC | Power Products | PPCTR | GENERAL PURPOSE | 3 - INDUSTRY GENERAL PURPOSE | TCS | TCS | LD | TESYS CONTROL SWITCH | LDTCS | 114.605 | EUR | 1 | UN | 3389118233447 | C | 1 | 8.4 | 22.4 | 13.2 | CM | 833 | 833 | G | 2483.712 | CMQ | [12 empty] | 9 | UN | 43389118233445 | 30 | 40 | 30 | CM | 8093 | 833 | G | 36 | DMQ | [12 empty] | 1 | UN | 3389118233447 | 83 | 225 | 132 | MM | 840 | 833 | G | 2465.1 | CMQ | 8536105090
LE1M35Q707 | Tabela de Preços de Automação e Controlo | 18/05/2026 | Modificação | TeSys LE - enclosed DOL starter - 1.2...1.8 A - 380 V AC coil | BT2 | CUE | 187538 | ENCLOSED MICRA | Power Products | PPCTR | GENERAL PURPOSE | 3 - INDUSTRY GENERAL PURPOSE | TCC | TCC | AC | TESYS CONTROL CONTACTOR | ACTCC | 175.31 | EUR | 1 | UN | 3389110765748 | B | 1 | 8 | 11.5 | 16.5 | CM | 574 | 574 | G | 1518 | CMQ | [12 empty] | 6 | UN | 23389110765742 | 15 | 40 | 30 | CM | 3.675 | 574 | KG | 18 | DMQ | [12 empty] | 1 | UN | 3389110765748 | 0.8 | 1.15 | 1.65 | DM | 0.573 | 574 | KG | 1.518 | DMQ | 8537109899
ZBZ4005 | Tabela de Preços de Automação e Controlo | 18/05/2026 | Modificação | Guard, Harmony XB5, Harmony XB4, for pushbutton protection plastic yellow high 37 mm | AC3 | ACI | 100316 | DIAMETER 22 | Industrial Control | IDSIG | GENERAL PURPOSE | 3 - INDUSTRY GENERAL PURPOSE | CTS | CTS | MP | PUSHBUTTONS | MPCTS | 15.9 | EUR | 1 | UN | 3389119042765 | C | 1 | 4 | 9 | 7 | CM | 11 | 11 | G | 252 | CMQ | 800 | UN |  | 77 | 60 | 80 | CM | 86.34 | 11 | KG | 369600 | CMQ | 100 | UN | 43389119042763 | 30 | 40 | 30 | CM | 9.73 | 11 | KG | 36000 | CMQ | [12 empty] | 1 | UN | 3389119042765 | 5 | 11.3 | 10.7 | CM | 92 | 11 | G | 604.55 | CMQ | 3926909790
C33158 | Tabela de Preços de Equipamentos e sistemas de distribuição de energia de Baixa Tensão | 18/05/2026 | Modificação | Tampa frontal ComPacT NS630b-1600 Fixo | BT8 | DBT | 181441 | NS 630B-3200 AUX & ACC | Power Products | PPCCB | CONFIGURABLE | 4 - LARGE BUILDING CONFIGURABLE | CCB | CCB | PL | COMPACT NS >= 630A | PLCCB | 70.485 | EUR | 1 | UN | 3606482098886 | A | 1 | 4 | 22 | 20.5 | CM | 284 | 284 | G | 1804 | CMQ | 80 | UN |  | 41 | 120 | 80 | CM | 33 | 284 | KG | 393600 | CMQ | 20 | UN | 23606482098880 | 30 | 60 | 40 | CM | 6.232 | 284 | KG | 72000 | CMQ | [12 empty] | 1 | UN | 3606482098886 | 4 | 22 | 20.5 | CM | 284 | 284 | G | 1804 | CMQ | 8538909999
C12H34V160L | Tabela de Preços de Equipamentos e sistemas de distribuição de energia de Baixa Tensão | 18/05/2026 | Modificação | ComPacT DISJUNTOR NSXm160H 70kA CA 3P 160A 4,1 ELINK | BT4 | DBT | 181432 | COMPACT NSXM 16-160 | Power Products | PPCCB | GENERAL PURPOSE | 2 - SMALL & MED BUILDING GENERAL PURPOSE | CCN | CCN | 02 | NSXM, FUPACT, INS <= 630A | 02CCN | 2220.56 | EUR | 1 | UN | 3606481993038 | C | 1 | 13 | 19 | 15 | CM | 1.647 | 1.647 | KG | 3705 | CMQ | [12 empty] | 4 | UN | 13606481993035 | 30 | 40 | 30 | CM | 7.008 | 1.647 | KG | 36 | DMQ | [12 empty] | 1 | UN | 3606481993038 | 13 | 19 | 15 | CM | 1.647 | 1.647 | KG | 3705 | CMQ | 8536209090
VW3M8217 | Tabela de Preços de Automação e Controlo | 18/05/2026 | Modificação | Conjunto de Conectores M40 - 4mm² - 5 unidades | AC2 | ACI | 138932 | SERVO MOTOR ACCESS | Discrete Automation | IDMST | PROGRAMABLE | 7 - INDUSTRY PROGRAMMABLE | AAM | AAM | DV | MOTION | DVAAM | 541.37 | EUR | 1 | UN | 3389118211629 | C | 1 | 5 | 28 | 16 | CM | 2.118 | 0.85 | KG | 2240 | CMQ | 50 | UN | 73389118211628 | 73.5 | 60 | 80 | CM | 118900 | 0.85 | G | 352.8 | DMQ | 2 | UN |  | 15 | 40 | 30 | CM | 4691 | 0.85 | G | 18 | DMQ | [12 empty] | 1 | UN | 3389118211629 | 50 | 280 | 160 | MM | 2118 | 0.85 | G | 2240 | CMQ | 8536901000
NTSEME0101 | Tabela de Preços de Automação e Controlo | 18/05/2026 | Modificação | Módulo de entrada de encoder, 1 RS422 incremental a 1 MHz ou SSI a 500 kHz ou BissC, 2 entradas, Modicon Edge I/O NTS | AC1 | ACI | 190856 | EDGE I/O NTS | Discrete Automation | IDMST | PROGRAMABLE | 7 - INDUSTRY PROGRAMMABLE | AAP | AAP | HI | AUTOMATION PLANT | HIAAP | 301.56 | EUR | 1 | UN | 3606486876794 | C | 1 | 2.5 | 11.6 | 8.3 | CM | 50.4 | 50.4 | G | 240.7 | CMQ | [12 empty] | 16 | UN | 13606486876791 | 15 | 40 | 15 | CM | 1.006 | 50.4 | KG | 9000 | CMQ | [12 empty] | 1 | UN | 3606486876794 | 2.5 | 11.6 | 8.3 | CM | 50.4 | 50.4 | G | 240.7 | CMQ | 8538909999
ZBAF336 | Tabela de Preços de Automação e Controlo | 18/05/2026 | Modificação | Verde tampa para botão flush com marcação | AC3 | ACI | 100316 | DIAMETER 22 | Industrial Control | IDSIG | GENERAL PURPOSE | 3 - INDUSTRY GENERAL PURPOSE | CTS | CTS | MP | PUSHBUTTONS | MPCTS | 3.86 | EUR | 1 | UN | 3606481361820 | C | 10 | 4.3 | 5.5 | 5.3 | CM | 2 | 2 | G | 125.345 | CMQ | [24 empty] | 10 | UN | 13606481361827 | 5.5 | 5.2 | 4.3 | CM | 21 | 2 | G | 122.98 | CMQ | 10 | UN | 13606481361827 | 5.5 | 5.2 | 4.3 | CM | 21 | 2 | G | 122.98 | CMQ | 8538909999
NU400220 | Tabela de Preços de Equipamentos e sistemas de distribuição de energia de Baixa Tensão | 18/05/2026 | Modificação | Nova Unica - Quadro 1 elemento, PRO Anti - Bacteriano Branco | IS1 | RPT | 181958 | NEW UNICA | Home Solutions | HSCWD | GENERAL PURPOSE | 1 - RESIDENTIAL GENERAL PURPOSE | CLD | CLD | DU | CONNECTED LIVING UNICA | DUCLD | 3.23 | EUR | 1 | UN | 3606489456405 | C | 1 | 1 | 8.5 | 8.5 | CM | 19 | 19 | G | 72.25 | CMQ | 1200 | UN | 43606489456403 | 77 | 60 | 80 | CM | 41.444 | 19 | KG | 369600 | CMQ | 300 | UN | 43606489456403 | 30 | 60 | 40 | CM | 7.503 | 19 | KG | 72 | DMQ | 10 | UN | 13606489456402 | 11 | 12 | 10.5 | CM | 244 | 19 | G | 1386 | CMQ | 1 | UN | 3606489456405 | 1 | 8.5 | 8.5 | CM | 19 | 19 | G | 72.25 | CMQ | 3925901000
ZB5AK1433 | Tabela de Preços de Automação e Controlo | 18/05/2026 | Modificação | cabeça de interruptor selector iluminada - 2 posições - Ø 22 - verde | AC3 | ACI | 100316 | DIAMETER 22 | Industrial Control | IDSIG | GENERAL PURPOSE | 3 - INDUSTRY GENERAL PURPOSE | CTS | CTS | MP | PUSHBUTTONS | MPCTS | 70.2 | EUR | 1 | UN | 3389110906165 | C | 1 | 3.5 | 5 | 4.5 | CM | 24 | 17 | G | 78.75 | CMQ | [12 empty] | 50 | UN | 43389110906163 | 15 | 40 | 30 | CM | 1.437 | 17 | KG | 18000 | CMQ | [12 empty] | 1 | UN | 3389110906165 | 3.5 | 5 | 4.5 | CM | 24 | 17 | G | 78.75 | CMQ | 8538909999
BSH1002P11F1A | Tabela de Preços de Automação e Controlo | 18/05/2026 | Modificação | AC servo motor BSH - 3.4 N.m - 2500 rpm - keyed shaft - with brake - IP50 | AC2 | ACI | 132912 | SERVO MOTORS | Discrete Automation | IDMST | PROGRAMABLE | 7 - INDUSTRY PROGRAMMABLE | AAM | AAM | DV | MOTION | DVAAM | 1737.43 | EUR | 1 | UN | 3389118139213 | C | 1 | 15.4 | 40.7 | 16.3 | CM | 6.45 | 6.45 | KG | 10216.514 | CMQ | [12 empty] | 2 | UN |  | 30 | 60 | 40 | CM | 14.052 | 6.45 | KG | 72000 | CMQ | [12 empty] | 1 | UN | 3389118139213 | 154 | 407 | 163 | MM | 6450 | 6.45 | G | 10216.51 | CMQ | 8501522089
ATVRU75N4 | Tabela de Preços de Automação e Controlo | 18/05/2026 | Modificação | Unidade regenerativa Altivar - 7,5 kW - para variador de velocidade | AC2 | ACI | 155224 | ATVREGEN | Drives | IDVSD | CONFIGURABLE | 5 - INDUSTRY CONFIGURABLE | ADD | ADD | VS | MEDIUM DRIVES | VSADD | 1176.55 | EUR | 1 | UN | 3606481144218 | C | 1 | 19.3 | 51.5 | 25.5 | CM | 7.51 | 6 | KG | 25345.725 | CMQ | 6 | UN | 73606481144217 | 73.5 | 60 | 80 | CM | 58.06 | 6 | KG | 352.8 | DMQ | [24 empty] | 1 | UN | 3606481144218 | 2 | 5.15 | 2.58 | DM | 7.51 | 6 | KG | 26.574 | DMQ | 8504409590
33890 | Tabela de Preços de Equipamentos e sistemas de distribuição de energia de Baixa Tensão | 18/05/2026 | Modificação | encravamento (comando rotativo prolongado) | BT4 | DBT | 180949 | TRANSFERPACT ACC&AUX | Power Products | PPATS | CONFIGURABLE | 4 - LARGE BUILDING CONFIGURABLE | ATS | ATS | AS | TRANSFERPACT NSX-NS ACCESSORIES | ASATS | 261.46 | EUR | 1 | UN | 3303430338901 | B | 1 | 2.7 | 43 | 18 | CM | 807 | 807 | G | 2089.8 | CMQ | [12 empty] | 18 | UN | 43303430338909 | 30 | 60 | 40 | CM | 15.526 | 807 | KG | 72000 | CMQ | [12 empty] | 1 | UN | 3303430338901 | 0.25 | 4.3 | 1.9 | DM | 0.82 | 807 | KG | 2.043 | DMQ | 8538909999
NSYSFN22880T | Tabela de Preços de Equipamentos e sistemas de distribuição de energia de Baixa Tensão | 18/05/2026 | Modificação | Armário elétrico modular de montagem no chão, PanelSeT SFN, aço descarbonizado, porta transparente, 2200x800x800mm, IP55 | EN1 | CUE | 119428 | PanelSeT S FS SFN | Power Products | PPUES | GENERAL PURPOSE | 3 - INDUSTRY GENERAL PURPOSE | UEP | UEP | FS | UE - FLOOR STANDING STEEL SFN ENCLOSURES. | FSUEP | 2876.713 | EUR | 1 | UN | 3606486103784 | C4 | 1 | 233 | 89 | 85 | CM | 103.4 | 103.4 | KG | 1762645 | CMQ | 1 | UN |  | 235 | 90 | 85 | CM | 103.4 | 103.4 | KG | 1.798 | MTQ | [24 empty] | 1 | UN |  | 235 | 90 | 85 | CM | 103.4 | 103.4 | KG | 1797750 | CMQ | 9403208000
BMH1402P11A2A | Tabela de Preços de Automação e Controlo | 18/05/2026 | Modificação | Servomotor de Média Inércia com 140mm de Flange - 16.8 Nm/3000 rpm - Mono-volta - Eixo Chaveado - Sem Freio - Conector Angular - IP 54 | AC2 | ACI | 132912 | SERVO MOTORS | Discrete Automation | IDMST | PROGRAMABLE | 7 - INDUSTRY PROGRAMMABLE | AAM | AAM | DV | MOTION | DVAAM | 1847.82 | EUR | 1 | UN | 3606485220550 | C | 1 | 20.3 | 59.3 | 25.7 | CM | 13.778 | 13.778 | KG | 30937.403 | CMQ | 4 | UN | 73606485220559 | 77 | 60 | 80 | CM | 63.58 | 13.778 | KG | 369.6 | DMQ | [24 empty] | 1 | UN | 3606485220550 | 2.6 | 6 | 2 | DM | 13.77 | 13.778 | KG | 31.2 | DMQ | 8501522089
METSECT5HM080 | Tabela de Preços de Equipamentos e sistemas de distribuição de energia de Baixa Tensão | 18/05/2026 | Modificação | Transformador de Corrente Núcleo Aberto - Tipo HM, p/ cabo - 0800A / 5A | BT7 | DBT | 107955 | CURRENT TRANSFORMERS | Digital Energy | DPLVP | GENERAL PURPOSE | 2 - SMALL & MED BUILDING GENERAL PURPOSE | EMM | EMM | PW | METERS, INSULATION MONITORING & ENERGY SERVERS | PWEMM | 277.5 | EUR | 1 | UN | 3606489608385 | C | 1 | 8.3 | 14.4 | 7 | CM | 614 | 614 | G | 836.64 | CMQ | [12 empty] | 24 | UN | 43606489608383 | 30 | 40 | 30 | CM | 15.322 | 614 | KG | 36 | DMQ | [12 empty] | 1 | UN | 3606489608385 | 8.3 | 14.4 | 7 | CM | 614 | 614 | G | 836.64 | CMQ | 8504318090
VP221F-150CQH | Tabela de Preços de Soluções de Conectividade | 18/05/2026 | Modificação | SmartX, PIBCV Valve, 150 mm, 2-Way, Flanged, Brass, 76 to 190 m3/h, Glycol and Water, No Steam | GE1 | PRO | 191550 | PIBCV VALVE AND ACT. | Digital Energy | DBPRD | GENERAL PURPOSE | 2B- BUILDING MANAGEMENT OFFER GENERAL PURPOSE | FDB | FDB | FD | FIELD DEVICES BMS | FDFDB | 10857.2 | EUR | 1 | UN | 7332552014581 | C | 1 | 48 | 48 | 78 | CM | 138 | 138 | KG | 179712 | CMQ | [36 empty] | 1 | UN | 7332552014581 | 48 | 48 | 78 | CM | 138 | 138 | KG | 179712 | CMQ | 8481809990
M9F22440 | Tabela de Preços de Equipamentos e sistemas de distribuição de energia de Baixa Tensão | 18/05/2026 | Modificação | Multi9 - Disjuntor C60SP, 4P, 40A, curva C, 5kA (UL1077), 10kA (IEC/EN 60947-2) | BT1 | RPT | 190621 | MULTI9 | Power Products | PPCFD | GENERAL PURPOSE | 2 - SMALL & MED BUILDING GENERAL PURPOSE | FTD | FTD | D9 | MULTI9 PROTECTION FOR OEM | D9FTD | 318.435 | EUR | 1 | UN | 3606481168627 | C | 1 | 7.5 | 8.5 | 7.2 | CM | 492 | 492 | G | 459 | CMQ | [12 empty] | 36 | UN | 43606481168625 | 30 | 40 | 30 | CM | 18.727 | 492 | KG | 36 | DMQ | 3 | UN | 13606481168624 | 0.78 | 2.25 | 0.88 | DM | 1.52 | 492 | KG | 1.544 | DMQ | 1 | UN | 3606481168627 | 0.75 | 0.85 | 0.72 | DM | 0.492 | 492 | KG | 0.459 | DMQ | 8536201090
51006551M0 | Tabela de Preços de Equipamentos e sistemas de distribuição de energia de Baixa Tensão | 18/05/2026 | Modificação | Fusível, Fusarc CF, interior/exterior, 36 kV, 16 A, 537 mm | MT1 | MET | 139057 | OTHER FUSES | Power Products | PPMCP | CONFIGURABLE | 4B - LARGE BUILDING & ELECTRICAL INTENSIVE | MVP | MVP | FM | MV PRODUCT COMPONENTS | FMMVP | 148 | EUR | 1 | UN | 3606481004772 | C | 3 | 6.5 | 60.5 | 6.3 | CM | 2.021 | 2.021 | KG | 2477.475 | CMQ | 80 | UN | 73606481004771 | 43 | 120 | 80 | CM | 174 | 2.021 | KG | 412800 | CMQ | [24 empty] | 1 | UN | 3606481004772 | 6.5 | 60.5 | 6.3 | CM | 2.021 | 2.021 | KG | 2477.475 | CMQ | 8535100090
IMT23204 | Tabela de Preços de Equipamentos e sistemas de distribuição de energia de Baixa Tensão | 18/05/2026 | Modificação | Thorsman 4 in 1 Digital detector | BT3 | RPT | 181740 | THORSMAN | Home Solutions | HSSPE | GENERAL PURPOSE | 1 - RESIDENTIAL GENERAL PURPOSE | CLT | CLT | TR | CONNECTED LIVING NSY | TRCLT | 62.32 | EUR | 1 | UN | 3606489486174 | A | 1 | 4.4 | 26 | 17.6 | CM | 304 | 304 | G | 2013.44 | CMQ | [12 empty] | 18 | UN | 43606489486172 | 30 | 40 | 30 | CM | 6.11 | 304 | KG | 36000 | CMQ | [12 empty] | 1 | UN | 3606489486174 | 4.4 | 26 | 17.6 | CM | 304 | 304 | G | 2013.44 | CMQ | 9030310090
LXM28AU01M3X | Tabela de Preços de Automação e Controlo | 18/05/2026 | Modificação | servo drive - Lexium 28 - monofásico e trifásico 200...230 V - 100 W | AC2 | ACI | 129679 | SERVO DRIVES | Discrete Automation | IDMST | PROGRAMABLE | 7 - INDUSTRY PROGRAMMABLE | AAM | AAM | DV | MOTION | DVAAM | 531.95 | EUR | 1 | UN | 3606480711763 | B | 1 | 7.5 | 23.5 | 23 | CM | 1.276 | 1.276 | KG | 4053.75 | CMQ | [12 empty] | 5 | UN | 43606480711761 | 30 | 40 | 30 | CM | 7218 | 1.276 | G | 36 | DMQ | [12 empty] | 1 | UN | 3606480711763 | 75 | 235 | 230 | MM | 1301 | 1.276 | G | 4053.75 | CMQ | 8537109199
VLVAW2N03509AA | Tabela de Preços de Equipamentos e sistemas de distribuição de energia de Baixa Tensão | 18/05/2026 | Modificação | Banco de Condensadores VarSet Auto 125kvar com entrada BAT xxB 400V 50Hz | BTA | PRO | 136396 | PFC EQUIPMENT | Digital Energy | DPLVP | CONFIGURABLE | 4 - LARGE BUILDING CONFIGURABLE | APQ | APQ | RB | POWER FACTOR CORRECTION | RBAPQ | 7893.45 | EUR | 1 | UN | 3606480594298 | C | 1 | 80 | 134 | 120 | CM | 110 | 110 | KG | 1286400 | CMQ | 1 | UN |  | 230 | 120 | 80 | CM | 122 | 110 | KG | 2208000 | CMQ | [24 empty] | 1 | UN | 3606480594298 | 13.4 | 12 | 8 | DM | 110 | 110 | KG | 1286.4 | DMQ | 8537109199
LV510736 | Tabela de Preços de Equipamentos e sistemas de distribuição de energia de Baixa Tensão | 18/05/2026 | Modificação | Disjuntor, Easypact CVS160B, 25kA a 415VAC, 80A, unidade de disparo TM-G, 3P3d | BT8 | DBT | 174438 | EASYPACT CVS | Power Products | PPCCB | GENERAL PURPOSE | 2 - SMALL & MED BUILDING GENERAL PURPOSE | CVS | CVS | CV | EASYPACT CVS | CVCVS | 526.135 | EUR | 1 | UN | 3606480694462 | C | 1 | 10.5 | 8.6 | 16.1 | CM | 1.64 | 1.64 | KG | 1453.83 | CMQ | [12 empty] | 7 | UN | 13606480694469 | 30 | 40 | 30 | CM | 11.48 | 1.64 | KG | 36 | DMQ | [12 empty] | 1 | UN | 3606480694462 | 10.5 | 8.6 | 16.1 | CM | 1.64 | 1.64 | KG | 1453.83 | CMQ | 8536209090
ZBY9130M | Tabela de Preços de Automação e Controlo | 18/05/2026 | Modificação | Marked legend, Harmony XB4, Harmony XB5, Ø 60 for emergency stop, ARRET D'URGENCE/logo ISO13850 | AC3 | ACI | 100316 | DIAMETER 22 | Industrial Control | IDSIG | GENERAL PURPOSE | 3 - INDUSTRY GENERAL PURPOSE | CTS | CTS | MP | PUSHBUTTONS | MPCTS | 11.29 | EUR | 1 | UN | 3606481202086 | B | 10 | 1 | 6 | 6 | CM | 2 | 2 | G | 36 | CMQ | 2500 | UN | 73606481202085 | 77 | 60 | 80 | CM | 15.75 | 2 | KG | 369600 | CMQ | 250 | UN | 43606481202084 | 15 | 40 | 15 | CM | 690 | 2 | G | 9000 | CMQ | 10 | UN | 23606481202080 | 1 | 6 | 6 | CM | 20 | 2 | G | 36 | CMQ | 10 | UN | 23606481202080 | 1 | 6 | 6 | CM | 20 | 2 | G | 36 | CMQ | 3926909790
LE3D18V7 | Tabela de Preços de Automação e Controlo | 18/05/2026 | Modificação | Arrancador estrela triângulo em caixa - TeSys LE3D – 18,5KW - bob. 400VCA s/relé | BT2 | CUE | 187660 | ENCLOSED DECA EQP | Power Products | PPCTR | GENERAL PURPOSE | 3 - INDUSTRY GENERAL PURPOSE | TCC | TCC | AC | TESYS CONTROL CONTACTOR | ACTCC | 1025.1 | EUR | 1 | UN | 3389110628272 | C | 1 | 29 | 45.5 | 28.5 | CM | 3.432 | 3.432 | KG | 37605.75 | CMQ | 6 | UN | 43389110628270 | 75 | 60 | 80 | CM | 28.592 | 3.432 | KG | 360000 | CMQ | [24 empty] | 1 | UN | 3389110628272 | 29 | 45.5 | 28.5 | CM | 3.432 | 3.432 | KG | 37605.75 | CMQ | 8537109899
NSYSFN2012602D | Tabela de Preços de Equipamentos e sistemas de distribuição de energia de Baixa Tensão | 18/05/2026 | Modificação | Armário elétrico modular de montagem no chão, PanelSeT SFN, aço descarbonizado, 2000x1200x600mm, 2 portas, IP55 | EN1 | CUE | 119428 | PanelSeT S FS SFN | Power Products | PPUES | GENERAL PURPOSE | 3 - INDUSTRY GENERAL PURPOSE | UEP | UEP | FS | UE - FLOOR STANDING STEEL SFN ENCLOSURES. | FSUEP | 2821.5985 | EUR | 1 | UN | 3606486103593 | C | 1 | 213 | 69 | 125 | CM | 133.7 | 133.7 | KG | 1837125 | CMQ | 1 | UN |  | 215 | 70 | 125 | CM | 133.7 | 133.7 | KG | 1.881 | MTQ | [24 empty] | 1 | UN |  | 215 | 70 | 125 | CM | 133.7 | 133.7 | KG | 1881250 | CMQ | 9403208000
K10D012UCH | Tabela de Preços de Automação e Controlo | 18/05/2026 | Modificação | Inversor de came - 2 pólos - 60° - 10 a - para ø 16 ou 22 mm | AC3 | ACI | 100347 | Rotary CAM switch | Industrial Control | IDSIG | GENERAL PURPOSE | 3 - INDUSTRY GENERAL PURPOSE | CTS | CTS | MP | PUSHBUTTONS | MPCTS | 90.43 | EUR | 1 | UN | 3389110076714 | B | 1 | 10.5 | 4.1 | 4.1 | CM | 66 | 66 | G | 176.505 | CMQ | [12 empty] | 65 | UN | 23389110076718 | 15 | 40 | 30 | CM | 4.485 | 66 | KG | 18 | DMQ | [12 empty] | 1 | UN | 3389110076714 | 10.5 | 4.1 | 4.1 | CM | 66 | 66 | G | 176.505 | CMQ | 8536508000
MEG5710-0325 | Tabela de Preços de Equipamentos e sistemas de distribuição de energia de Baixa Tensão | 18/05/2026 | Modificação | Módulo sensor ARGUS 180 embutido, branco ativo, brilhante, sistema M | IS1 | RPT | 181951 | MERTEN SYSTEM M | Home Solutions | HSCWD | GENERAL PURPOSE | 1 - RESIDENTIAL GENERAL PURPOSE | CLD | CLD | 40 | CONNECTED LIVING MERTEN | 40CLD | 115.55 | EUR | 1 | UN | 4042811163945 | C | 1 | 6.9 | 7.7 | 7.6 | CM | 64 | 64 | G | 403.788 | CMQ | [12 empty] | 40 | UN | 34042811163946 | 19.6 | 40.5 | 30.8 | CM | 2.952 | 64 | KG | 24449.04 | CMQ | [12 empty] | 1 | UN | 4042811163945 | 6.9 | 7.7 | 7.6 | CM | 64 | 64 | G | 403.788 | CMQ | 8536508000
LV847159 | Tabela de Preços de Equipamentos e sistemas de distribuição de energia de Baixa Tensão | 18/05/2026 | Modificação | Switch-disconnector Masterpact MTZ1 06 HA - 630 A - 3P fixed | BT8 | DBT | 145819 | MASTERPACT MTZ1 IEC | Power Products | PPACB | CONFIGURABLE | 4 - LARGE BUILDING CONFIGURABLE | ACB | ACB | PR | AIR CIRCUIT BREAKERS | PRACB | 4666.91 | EUR | 1 | UN | 3606480813061 | C | 1 | 36 | 39 | 23 | CM | 12.712 | 12.512 | KG | 32292 | CMQ | [36 empty] | 1 | UN | 3606480813061 | 3.6 | 3.9 | 2.3 | DM | 12.712 | 12.512 | KG | 32.292 | DMQ | 8536508000
XV4C21MX | Tabela de Preços de Automação e Controlo | 18/05/2026 | Modificação | Base de alimentação Ø40 mm para XV4, 100-240 V CA, 120 V CC, base piscante somente sem adaptador, com tampa, branco | AC3 | ACI | 135280 | TOWER LIGHT | Industrial Control | IDSIG | GENERAL PURPOSE | 3 - INDUSTRY GENERAL PURPOSE | CTS | CTS | IB | TOWER LIGHTS & BEACONS | IBCTS | 278.8 | EUR | 1 | UN | 3606487130154 | C | 1 | 4.3 | 13.1 | 4.4 | CM | 127 | 127 | G | 247.852 | CMQ | [12 empty] | 48 | UN | 13606487130151 | 15 | 40 | 30 | CM | 6.411 | 127 | KG | 18 | DMQ | [12 empty] | 1 | UN | 3606487130154 | 13 | 4.25 | 4.25 | CM | 127 | 127 | G | 234.813 | CMQ | 8531807000
LGY116013 | Tabela de Preços de Equipamentos e sistemas de distribuição de energia de Baixa Tensão | 18/05/2026 | Modificação | DISTRIBUIDOR LINERGY MONOPOLAR 160A 13 TERMINAIS | BT3 | RPT | 129494 | OTHER OPT ENCLOSURE | Power Products | PPCFD | GENERAL PURPOSE | 2 - SMALL & MED BUILDING GENERAL PURPOSE | FTC | FTC | CO | MODULAR ENCLOSURES | COFTC | 55.155 | EUR | 1 | UN | 3606480542169 | A | 1 | 5.2 | 9 | 5 | CM | 178 | 178 | G | 234 | CMQ | 480 | UN |  | 45 | 120 | 80 | CM | 104 | 178 | KG | 432 | DMQ | 60 | UN | 13606480542166 | 30 | 40 | 30 | CM | 11.462 | 178 | KG | 36000 | CMQ | [12 empty] | 1 | UN | 3606480542169 | 5.2 | 9 | 5 | CM | 184 | 178 | G | 234 | CMQ | 8536901000
LZ8H6X5BD | Tabela de Preços de Automação e Controlo | 18/05/2026 | Modificação | Inversor Tesys H Safe-Torque-Off 3kW-400V controlo 24VCC | BT2 | CUE | 147717 | TESYS H MOTOR STARTERS | Power Products | PPCTR | GENERAL PURPOSE | 3 - INDUSTRY GENERAL PURPOSE | TAC | TAC | LB | TESYS ACTIVE & CONTROL | LBTAC | 376.94 | EUR | 1 | UN | 3606485421254 | B | 1 | 3.5 | 11.9 | 11.7 | CM | 255 | 255 | G | 487.305 | CMQ | [12 empty] | 10 | UN | 43606485421252 | 15 | 40 | 15 | CM | 2.895 | 255 | KG | 9 | DMQ | [12 empty] | 1 | UN | 3606485421254 | 0.35 | 1.19 | 1.17 | DM | 0.267 | 255 | KG | 0.487 | DMQ | 8537109899
LV948357 | Tabela de Preços de Equipamentos e sistemas de distribuição de energia de Baixa Tensão | 18/05/2026 | Modificação | MTZ3 63 H2 - 6300 A - 4P extraível - N Direita | BT8 | DBT | 190406 | MTZ2-3 ACTIVE IEC | Power Products | PPACB | CONFIGURABLE | 4 - LARGE BUILDING CONFIGURABLE | ACB | ACB | 06 | MTZ ACTIVE OFFER | 06ACB | 158330.38 | EUR | 1 | UN | 3606486813850 | C | 1 | 2 | 2 | 1 | CM | 10 | 10 | G | 4 | CMQ | [36 empty] | 1 | UN | 3606486813850 | 2 | 2 | 1 | CM | 10 | 10 | G | 4 | CMQ | 8536209090
XB7NW33M1 | Tabela de Preços de Automação e Controlo | 18/05/2026 | Modificação | Botão de pressão monolítico iluminado, plástico, verde, ø22, led integral, retorno mola, 230...240 v ac, 1 não | AC3 | ACI | 100316 | DIAMETER 22 | Industrial Control | IDSIG | GENERAL PURPOSE | 3 - INDUSTRY GENERAL PURPOSE | CTS | CTS | MP | PUSHBUTTONS | MPCTS | 29.43 | EUR | 1 | UN | 3606480470769 | C | 10 | 6 | 3.2 | 3.3 | CM | 25 | 23 | G | 63.36 | CMQ | 3200 | UN |  | 75 | 80 | 60 | CM | 166 | 23 | KG | 360000 | CMQ | 100 | UN | 13606480470766 | 15 | 40 | 15 | CM | 2.775 | 23 | KG | 9000 | CMQ | 10 | UN |  | 4 | 19 | 17 | CM | 250 | 23 | G | 1292 | CMQ | 1 | UN | 3606480470769 | 6 | 3.2 | 3.3 | CM | 25 | 23 | G | 63.36 | CMQ | 8536508000
NSYPLAT1073G | Tabela de Preços de Equipamentos e sistemas de distribuição de energia de Baixa Tensão | 18/05/2026 | Modificação | Floor standing encl. polyester vers.PLAT open top w/ canopy 1000x750x320 IP44 | EN1 | CUE | 108763 | PanelSeT P FS PLA | Power Products | PPUES | GENERAL PURPOSE | 3 - INDUSTRY GENERAL PURPOSE | UEA | UEA | PA | UE - FLOOR STANDING ENCLOSURES PLA IN POLYESTER. | PAUEA | 1584.5528 | EUR | 1 | UN | 3606480775215 | A4 | 1 | 34.5 | 104 | 78 | CM | 28.6 | 28.6 | KG | 279864 | CMQ | 3 | UN |  | 1190 | 1200 | 1000 | MM | 104.49 | 28.6 | KG | 1428 | DMQ | [12 empty] | 1 | UN |  | 0 | 0 | 0 |  | 29.83 | 28.6 | KG | 299.364 | DMQ | 1 | UN | 3606480775215 | 1010 | 380 | 780 | MM | 29.83 | 28.6 | KG | 299.364 | DMQ | 9403700000
LV846453 | Tabela de Preços de Equipamentos e sistemas de distribuição de energia de Baixa Tensão | 18/05/2026 | Modificação | Circuit breaker Masterpact MTZ1 12H3 - 1250 A - 3P drawout - w/o Micrologic | BT8 | DBT | 145819 | MASTERPACT MTZ1 IEC | Power Products | PPACB | CONFIGURABLE | 4 - LARGE BUILDING CONFIGURABLE | ACB | ACB | PR | AIR CIRCUIT BREAKERS | PRACB | 8974.04 | EUR | 1 | UN | 3606481155429 | C | 1 | 40 | 40 | 30 | CM | 15 | 12 | KG | 48000 | CMQ | [36 empty] | 1 | UN | 3606481155429 | 4 | 4 | 3 | DM | 15 | 12 | KG | 48 | DMQ | 8536209090
GV2G254 | Tabela de Preços de Automação e Controlo | 18/05/2026 | Modificação | Linergy FT - Comb busbar - 63 A - 2 tap-offs - 54 mm pitch | BT2 | CUE | 187422 | TESYS DECA FRAME 2 CB | Power Products | PPCTR | GENERAL PURPOSE | 3 - INDUSTRY GENERAL PURPOSE | TPP | TPP | GM | TESYS POWER & PROTECT | GMTPP | 14.77 | EUR | 1 | UN | 3389110555936 | A | 1 | 1 | 14 | 8 | CM | 40 | 38 | G | 112 | CMQ | 2560 | UN | 73389110555935 | 77 | 60 | 80 | CM | 118.1 | 38 | KG | 369600 | CMQ | 80 | UN | 43389110555934 | 15 | 40 | 15 | CM | 3.425 | 38 | KG | 9000 | CMQ | [12 empty] | 1 | UN | 3389110555936 | 1.1 | 3.5 | 10.5 | CM | 40 | 38 | G | 40.425 | CMQ | 8536909500
6553064000 | Tabela de Preços de Soluções de Conectividade | 18/05/2026 | Modificação | aSENSE m III-K CO&CO2 Combi | GE1 | PRO | 179535 | SENSORS - PLANT ROOM | Digital Energy | DBPRD | GENERAL PURPOSE | 2B- BUILDING MANAGEMENT OFFER GENERAL PURPOSE | FDB | FDB | FD | FIELD DEVICES BMS | FDFDB | 1557.91 | EUR | 1 | UN | 3606489658090 | C | 1 | 27.8 | 6 | 17 | CM | 380 | 380 | G | 2835.6 | CMQ | [12 empty] | 8 | UN |  | 30 | 40 | 30 | CM | 8 | 380 | KG | 36 | DMQ | [12 empty] | 1 | UN | 3606489658090 | 0 | 0 | 0 | CM | 445 | 380 | G | 0 | CMQ | 9032900090
LC2D25P7 | Tabela de Preços de Automação e Controlo | 18/05/2026 | Modificação | Inversor Tesys D - 3P(3 NA) - AC-3 - <= 440 V 25 A - 230 V CA bobina | BT2 | CUE | 187516 | TESYS DECA CONT. <115A | Power Products | PPCTR | GENERAL PURPOSE | 3 - INDUSTRY GENERAL PURPOSE | TCC | TCC | AC | TESYS CONTROL CONTACTOR | ACTCC | 347.825 | EUR | 1 | UN | 3389110391275 | A | 1 | 11.5 | 14.6 | 11.5 | CM | 942 | 942 | G | 1930.85 | CMQ | 80 | UN | 73389110391274 | 77 | 60 | 80 | CM | 91.14 | 942 | KG | 369.6 | DMQ | 5 | UN | 43389110391273 | 15 | 40 | 30 | CM | 5.115 | 942 | KG | 18000 | CMQ | [12 empty] | 1 | UN | 3389110391275 | 11.5 | 14.6 | 11.5 | CM | 942 | 942 | G | 1930.85 | CMQ | 8536490099
SLPSXC2 | Tabela de Preços de Soluções de Conectividade | 18/05/2026 | Modificação | SpaceLogic SLP Series Air Quality Sensor, CO2, Humidity, Temperature, Room, BACnet MSTP/Modbus, Matte White Housing | GE1 | PRO | 117134 | LIVING SPACE SENSORS | Digital Energy | DBPRD | GENERAL PURPOSE | 2B- BUILDING MANAGEMENT OFFER GENERAL PURPOSE | FDB | FDB | FD | FIELD DEVICES BMS | FDFDB | 395.36 | EUR | 1 | UN | 3606481900869 | C | 1 | 13.8 | 5 | 10 | CM | 180 | 180 | G | 690 | CMQ | [12 empty] | 33 | UN |  | 30 | 60 | 40 | CM | 14.464 | 180 | KG | 72000 | CMQ | [12 empty] | 1 | UN | 3606481900869 | 4.8 | 14 | 9.67 | CM | 181.82 | 180 | G | 649.824 | CMQ | 9027109000
AR7305A | Tabela de Preços de Equipamentos e sistemas de distribuição de energia de Baixa Tensão | 18/05/2026 | Modificação | Alimentação Bipartida Através de Painéis Laterais NetShelter SX 42U 1070mm em Preto, Qtd. 2 | ITE | UAI | 132665 | RACKS AND ENCLOSURES | Secure Power | SPRSY | CONFIGURABLE | 4 - LARGE BUILDING CONFIGURABLE | ILB | ILB | IR | OPTIMUM RACKS & ACCESSORIES | IRILB | 857.64 | EUR | 1 | UN | 0731304287957 | C | 1 | 91.4 | 104.8 | 17.2 | CM | 21 | 21 | KG | 164.754 | DMQ | 1 | UN | 731304287957 | 9.8 | 1.9 | 10.6 | DM | 24 | 21 | KG | 197.372 | DMQ | [24 empty] | 1 | UN | 731304287957 | 91.4 | 104.8 | 17.2 | CM | 21 | 21 | KG | 164753.984 | CMQ | 9403991090
XPSUDN33AC | Tabela de Preços de Automação e Controlo | 18/05/2026 | Modificação | Módulo seguridad UDN categoria 4 48-230V mola | AC4 | ACI | 188010 | WIRED SE SAFETY MODULE | Discrete Automation | IDMST | CONFIGURABLE | 5 - INDUSTRY CONFIGURABLE | ABA | ABA | AX | SAFETY LOGICAL CONTROL | AXABA | 348.53 | EUR | 1 | UN | 3606489601744 | C | 1 | 7 | 15.8 | 14 | CM | 426 | 350 | G | 1548.4 | CMQ | [12 empty] | 16 | UN | 43606489601742 | 30 | 40 | 30 | CM | 7.961 | 350 | KG | 36 | DMQ | [12 empty] | 1 | UN | 3606489601744 | 0.65 | 1.35 | 1.55 | DM | 0.47 | 350 | KG | 1.36 | DMQ | 8536490099
C080H320FM | Tabela de Preços de Equipamentos e sistemas de distribuição de energia de Baixa Tensão | 18/05/2026 | Modificação | NS800H 70kA 3P 800A Fixo Manual 2.0 | BT8 | DBT | 133346 | COMPACT NS 630B-1600 | Power Products | PPCCB | CONFIGURABLE | 4 - LARGE BUILDING CONFIGURABLE | CCB | CCB | PL | COMPACT NS >= 630A | PLCCB | 7003.37 | EUR | 1 | UN | 3606482100008 | C | 1 | 30 | 60 | 40 | CM | 12.922 | 12.922 | KG | 72000 | CMQ | [12 empty] | 1 | UN | 3606482100008 | 30 | 60 | 40 | CM | 12.922 | 12.922 | KG | 72000 | CMQ | [12 empty] | 1 | UN | 3606482100008 | 30 | 60 | 40 | CM | 12.922 | 12.922 | KG | 72000 | CMQ | 8536209090
LC1E65004Q7 | Tabela de Preços de Equipamentos e sistemas de distribuição de energia de Baixa Tensão | 18/05/2026 | Modificação | Contator, controle fácil TeSys, LC1E, 4P (4NO), AC-3 80A, 380V | BT2 | CUE | 187512 | EASY TESYS TVS 4P CTR | Power Products | PPCTR | GENERAL PURPOSE | 2 - SMALL & MED BUILDING GENERAL PURPOSE | TEE | TEE | LC | TESYS EASY & SPECIAL | LCTEE | 815.935 | EUR | 1 | UN | 3606480667350 | C | 6 | 12.5 | 12.5 | 8.5 | CM | 1.65 | 1.65 | KG | 1328.125 | CMQ | 72 | UN | 73606480667359 | 77 | 60 | 80 | CM | 135.928 | 1.65 | KG | 369.6 | DMQ | 6 | UN | 43606480667358 | 30 | 40 | 30 | CM | 10619 | 1.65 | G | 36 | DMQ | [12 empty] | 1 | UN | 3606480667350 | 125 | 125 | 85 | MM | 1650 | 1.65 | G | 1328125 | MMQ | 8536490099
C25F3TM160 | Tabela de Preços de Equipamentos e sistemas de distribuição de energia de Baixa Tensão | 18/05/2026 | Modificação | ComPacT DISJUNTOR NSX250F 36kA CA 3P3D 160A TMD | BT4 | DBT | 191790 | COMPACT NSX | Power Products | PPCCB | GENERAL PURPOSE | 2 - SMALL & MED BUILDING GENERAL PURPOSE | CCN | CCN | 01 | NSX | 01CCN | 1579.63 | EUR | 1 | UN | 3606481997128 | C | 1 | 14.2 | 19.6 | 11.5 | CM | 1.936 | 1.88 | KG | 3200.68 | CMQ | [12 empty] | 4 | UN | 13606481997125 | 30 | 40 | 30 | CM | 7.944 | 1.88 | KG | 36 | DMQ | [12 empty] | 1 | UN | 3606481997128 | 14 | 19 | 15 | CM | 1.986 | 1.88 | KG | 3990 | CMQ | 8536209090
KTB0204FA | Tabela de Preços de Equipamentos e sistemas de distribuição de energia de Baixa Tensão | 18/05/2026 | Modificação | KT END COVER H204 | BT9 | PRO | 107254 | CANALIS KT | Power Products | PPLVB | CONFIGURABLE | 4 - LARGE BUILDING CONFIGURABLE | BUS | BUS | B3 | BUSWAY (NOT LIGTHING) | B3BUS | 1394.77 | EUR | 1 | UN | 3606485033716 | C | 1 | 20.4 | 14 | 25 | CM | 28 | 28 | KG | 7140 | CMQ | [36 empty] | 1 | UN | 3606485033716 | 2.04 | 2.5 | 1.4 | DM | 28 | 28 | KG | 7.14 | DMQ | 7326909890
NSYBPN166 | Tabela de Preços de Equipamentos e sistemas de distribuição de energia de Baixa Tensão | 18/05/2026 | Modificação | Painel traseiro, PanelSeT SFN, para invólucro elétrico H1600 W600mm, fixação externa | EN1 | CUE | 119428 | PanelSeT S FS SFN | Power Products | PPUES | GENERAL PURPOSE | 3 - INDUSTRY GENERAL PURPOSE | UEP | UEP | FS | UE - FLOOR STANDING STEEL SFN ENCLOSURES. | FSUEP | 315.462 | EUR | 1 | UN | 3606486104552 | C | 0 | 4 | 160 | 58 | CM | 15 | 15 | KG | 37120 | CMQ | 40 | UN |  | 84 | 120 | 200 | CM | 351 | 15 | KG | 2016000 | CMQ | [24 empty] | 1 | UN |  | 3.5 | 162 | 58 | CM | 8 | 15 | KG | 32886 | CMQ | 9403991090
LV848064 | Tabela de Preços de Equipamentos e sistemas de distribuição de energia de Baixa Tensão | 18/05/2026 | Modificação | Circuit breaker Masterpact MTZ2 20H1 - 2000 A - 4P fixed - w/o Micrologic | BT8 | DBT | 145820 | MASTERPACT MTZ2-3 IEC | Power Products | PPACB | CONFIGURABLE | 4 - LARGE BUILDING CONFIGURABLE | ACB | ACB | PR | AIR CIRCUIT BREAKERS | PRACB | 16834.36 | EUR | 1 | UN | 3606480808395 | C | 1 | 29.5 | 49.5 | 30.5 | CM | 47.252 | 47.252 | KG | 44537.625 | CMQ | [36 empty] | 1 | UN | 3606480808395 | 3.05 | 4.95 | 2.95 | DM | 47.252 | 47.252 | KG | 44.538 | DMQ | 8536209090
ENN05007 | Tabela de Preços de Equipamentos e sistemas de distribuição de energia de Baixa Tensão | 18/05/2026 | Modificação | Mureva BOX - junction box - 10 grommets Ø25 - 150x105x80 mm | IS3 | RPT | 181888 | MUREVA | Home Solutions | HSCWD | GENERAL PURPOSE | 1 - RESIDENTIAL GENERAL PURPOSE | CLR | CLR | RS | CONNECTED LIVING - RESIDENTIAL | RSCLR | 17.375 | EUR | 1 | UN | 3295150050075 | A | 10 | 8.5 | 16.3 | 12 | CM | 317 | 317 | G | 1662.6 | CMQ | 432 | UN |  | 133 | 120 | 80 | CM | 156.7 | 317 | KG | 1276.8 | DMQ | 36 | UN | 23295150050079 | 40.5 | 60 | 40 | CM | 11.6 | 317 | KG | 0.972 | HLT |  |  | 3295150050075 | [9 empty] | 1 | UN | 3295150050075 | 6.2 | 12 | 8.3 | CM | 317 | 317 | G | 617.52 | CMQ | 8536909500
C103MA013 | Tabela de Preços de Equipamentos e sistemas de distribuição de energia de Baixa Tensão | 18/05/2026 | Modificação | ComPacT DISPARADOR NSX100 CA 3P3D 12,5A MA | BT4 | DBT | 191790 | COMPACT NSX | Power Products | PPCCB | GENERAL PURPOSE | 2 - SMALL & MED BUILDING GENERAL PURPOSE | CCN | CCN | 01 | NSX | 01CCN | 150.265 | EUR | 1 | UN | 3606482000322 | C | 1 | 7 | 11.5 | 10 | CM | 414 | 414 | G | 805 | CMQ | 384 | UN | 73606482000321 | 1500 | 1200 | 800 | CM | 158976 | 414 | G | 1440000000 | MMQ | 28 | UN | 13606482000329 | 30 | 40 | 30 | CM | 11.956 | 414 | KG | 36 | DMQ | [12 empty] | 1 | UN | 3606482000322 | 7 | 11.5 | 10 | CM | 414 | 414 | G | 805 | CMQ | 8536303000
LC1D80F7 | Tabela de Preços de Automação e Controlo | 18/05/2026 | Modificação | Contactor Tesys D - 3P(3 NA) - AC-3 - <= 440 V 80 A - 110 V CA 50/60 Hz bobina | BT2 | CUE | 187516 | TESYS DECA CONT. <115A | Power Products | PPCTR | GENERAL PURPOSE | 3 - INDUSTRY GENERAL PURPOSE | TCC | TCC | AC | TESYS CONTROL CONTACTOR | ACTCC | 544 | EUR | 1 | UN | 3389110440782 | A | 1 | 9.5 | 14.2 | 13.4 | CM | 1.558 | 1.558 | KG | 1807.66 | CMQ | 80 | UN | 73389110440781 | 75 | 80 | 60 | CM | 124.64 | 1.558 | KG | 360000 | CMQ | 5 | UN | 43389110440780 | 15 | 40 | 30 | CM | 8.048 | 1.558 | KG | 18000 | CMQ | [12 empty] | 1 | UN | 3389110440782 | 9.5 | 14.2 | 13.4 | CM | 1.558 | 1.558 | KG | 1807.66 | CMQ | 8536490099
LC1D80008P7 | Tabela de Preços de Automação e Controlo | 18/05/2026 | Modificação | Contactor Tesys D - 4P(2 NA + 2 NF) - AC-1 <= 440 V 125 A 230 V CA 50/60 Hz bob | BT2 | CUE | 187516 | TESYS DECA CONT. <115A | Power Products | PPCTR | GENERAL PURPOSE | 3 - INDUSTRY GENERAL PURPOSE | TCC | TCC | AC | TESYS CONTROL CONTACTOR | ACTCC | 840.37 | EUR | 1 | UN | 3389110075342 | B | 1 | 11 | 15.5 | 13.5 | CM | 1.783 | 1.783 | KG | 2301.75 | CMQ | [12 empty] | 5 | UN | 43389110075340 | 15 | 40 | 30 | CM | 9.375 | 1.783 | KG | 18 | DMQ | [12 empty] | 1 | UN | 3389110075342 | 11 | 15.5 | 13.5 | CM | 1.783 | 1.783 | KG | 2301.75 | CMQ | 8536490099
SSP1A475BDT | Tabela de Preços de Automação e Controlo | 18/05/2026 | Modificação | Relé de montagem em painel de estado sólido, 75 a, comutação de tensão zero, almofada térmica, entrada 4...32 v dc, saída 48...660 v ac | AC3 | ACI | 116187 | SOLID STATE RELAYS | Industrial Control | IDSIG | GENERAL PURPOSE | 3 - INDUSTRY GENERAL PURPOSE | ARO | ARO | RM | ELECTROMECHANICAL RELAYS | RMARO | 114.28 | EUR | 1 | UN | 3606485442082 | C | 1 | 3.8 | 6.5 | 4.8 | CM | 98 | 98 | G | 118.56 | CMQ | [12 empty] | 30 | UN | 43606485442080 | 15 | 40 | 15 | CM | 3.225 | 98 | KG | 9000 | CMQ | [12 empty] | 1 | UN | 3606485442082 | 3.8 | 6.5 | 4.8 | CM | 101 | 98 | G | 118.56 | CMQ | 8536490099
C10H44V040 | Tabela de Preços de Equipamentos e sistemas de distribuição de energia de Baixa Tensão | 18/05/2026 | Modificação | ComPacT DISJUNTOR NSX100H 70kA CA 4P4D 40A 4,2 | BT4 | DBT | 191790 | COMPACT NSX | Power Products | PPCCB | GENERAL PURPOSE | 2 - SMALL & MED BUILDING GENERAL PURPOSE | CCN | CCN | 01 | NSX | 01CCN | 2072.815 | EUR | 1 | UN | 3606481993731 | C | 1 | 14 | 19 | 15 | CM | 2.79 | 2.29 | KG | 3990 | CMQ | [12 empty] | 4 | UN | 13606481993738 | 30 | 40 | 30 | CM | 11.886 | 2.29 | KG | 36 | DMQ | [12 empty] | 1 | UN | 3606481993731 | 13 | 14 | 17 | CM | 2.78 | 2.29 | KG | 3094 | CMQ | 8536201090
LV833824 | Tabela de Preços de Equipamentos e sistemas de distribuição de energia de Baixa Tensão | 18/05/2026 | Modificação | MN undervoltage release - 380/480 V AC - for drawout MTZ1 | BT8 | DBT | 180968 | MASTERPACT MTZ COILS | Power Products | PPACB | CONFIGURABLE | 4 - LARGE BUILDING CONFIGURABLE | ACB | ACB | PR | AIR CIRCUIT BREAKERS | PRACB | 434.56 | EUR | 1 | UN | 3606480814976 | C | 1 | 3.5 | 8.3 | 6.1 | CM | 177 | 167 | G | 177.205 | CMQ | [36 empty] | 1 | UN | 3606480814976 | 35 | 83 | 61 | MM | 177 | 167 | G | 177205 | MMQ | 8536508000
METSECT5GA020 | Tabela de Preços de Equipamentos e sistemas de distribuição de energia de Baixa Tensão | 18/05/2026 | Modificação | Transformador de Corrente Núcleo Aberto - Tipo GA, p/ barramento - 0200A / 5A | BT7 | DBT | 107955 | CURRENT TRANSFORMERS | Digital Energy | DPLVP | GENERAL PURPOSE | 2 - SMALL & MED BUILDING GENERAL PURPOSE | EMM | EMM | PW | METERS, INSULATION MONITORING & ENERGY SERVERS | PWEMM | 248.265 | EUR | 1 | UN | 3606489607814 | C | 1 | 11.3 | 9.8 | 6.2 | CM | 602 | 602 | G | 686.588 | CMQ | [12 empty] | 24 | UN | 43606489607812 | 30 | 40 | 30 | CM | 14695 | 602 | G | 36 | DMQ | [12 empty] | 1 | UN | 3606489607814 | 11.3 | 9.8 | 6.2 | CM | 602 | 602 | G | 686.588 | CMQ | 8504318090
LV432584 | Tabela de Preços de Equipamentos e sistemas de distribuição de energia de Baixa Tensão | 18/05/2026 | Modificação | adaptador para base 3P (NSX400/630) | BT4 | DBT | 191790 | COMPACT NSX | Power Products | PPCCB | GENERAL PURPOSE | 2 - SMALL & MED BUILDING GENERAL PURPOSE | CCN | CCN | 01 | NSX | 01CCN | 88.26 | EUR | 1 | UN | 3606480021503 | A | 1 | 5 | 19 | 19 | CM | 214 | 214 | G | 1805 | CMQ | 160 | UN |  | 45 | 120 | 80 | CM | 52 | 214 | KG | 432 | DMQ | 20 | UN | 43606480021501 | 30 | 40 | 30 | CM | 4.696 | 214 | KG | 36 | DMQ | [12 empty] | 1 | UN | 3606480021503 | 5 | 19 | 19 | CM | 214 | 214 | G | 1805 | CMQ | 8536909500
NU172430 | Tabela de Preços de Equipamentos e sistemas de distribuição de energia de Baixa Tensão | 18/05/2026 | Modificação | Nova Nova Unica system - Postos de trabalho - encastrar - módulos 2 x 4 - Alumínio | IS3 | RPT | 181958 | NEW UNICA | Home Solutions | HSCWD | GENERAL PURPOSE | 1 - RESIDENTIAL GENERAL PURPOSE | CLT | CLT | TR | CONNECTED LIVING NSY | TRCLT | 60.845 | EUR | 1 | UN | 3606489452216 | C | 1 | 8.2 | 18.5 | 18.5 | CM | 380 | 380 | G | 2806.45 | CMQ | 80 | UN | 73606489452215 | 77 | 60 | 80 | CM | 33.804 | 380 | KG | 369600 | CMQ | 20 | UN | 43606489452214 | 30 | 60 | 40 | CM | 8.365 | 380 | KG | 72000 | CMQ | [12 empty] | 1 | UN | 3606489452216 | 8.2 | 18.5 | 18.5 | CM | 380 | 380 | G | 2806.45 | CMQ | 3925901000
VW3M9104 | Tabela de Preços de Automação e Controlo | 18/05/2026 | Modificação | Connector module, Lexium 32i, connection for industrial connectors, CANopen, 2 DI source | AC2 | ACI | 138936 | INEGRATED ACCESS | Discrete Automation | IDMST | PROGRAMABLE | 7 - INDUSTRY PROGRAMMABLE | AAM | AAM | DV | MOTION | DVAAM | 235.04 | EUR | 1 | UN | 3606480610813 | C | 0 | 8 | 17.3 | 11.5 | CM | 211 | 211 | G | 1591.6 | CMQ | [12 empty] | 12 | UN | 43606480610811 | 30 | 40 | 30 | CM | 3245 | 211 | G | 36 | DMQ | [12 empty] | 1 | UN | 3606480610813 | 80 | 173 | 115 | MM | 211 | 211 | G | 1591600 | MMQ | 8517620000
METSECT5DC400 | Tabela de Preços de Equipamentos e sistemas de distribuição de energia de Baixa Tensão | 18/05/2026 | Modificação | Transformador de corrente tropicalizado 4000 5 saída dupla para barras 52x127 | BT7 | DBT | 107955 | CURRENT TRANSFORMERS | Digital Energy | DPLVP | GENERAL PURPOSE | 2 - SMALL & MED BUILDING GENERAL PURPOSE | EMM | EMM | PW | METERS, INSULATION MONITORING & ENERGY SERVERS | PWEMM | 284.14 | EUR | 1 | UN | 3303431123803 | A | 1 | 10.3 | 17.2 | 13.6 | CM | 1.246 | 1.246 | KG | 2409.376 | CMQ | [12 empty] | 10 | UN | 43303431123801 | 30 | 40 | 30 | CM | 13.88 | 1.348 | KG | 36000 | CMQ | [12 empty] | 1 | UN | 3303431123803 | 10.3 | 17.2 | 13.6 | CM | 1.348 | 1.348 | KG | 2409.376 | CMQ | 8504318090
XB5AK133B5C0 | Tabela de Preços de Automação e Controlo | 18/05/2026 | Modificação | Selector luminosous verde 3 posições fijas 24vac / dc | AC3 | ACI | 100316 | DIAMETER 22 | Industrial Control | IDSIG | GENERAL PURPOSE | 3 - INDUSTRY GENERAL PURPOSE | CTS | CTS | MP | PUSHBUTTONS | MPCTS | 105.38 | EUR | 1 | UN | 3606489758653 | C | 1 | 3.4 | 9.1 | 5.3 | CM | 58 | 58 | G | 163.982 | CMQ | [12 empty] | 40 | UN |  | 15 | 40 | 30 | CM | 2.635 | 58 | KG | 18000 | CMQ | [12 empty] | 1 | UN | 3606489758653 | 8.6 | 5.2 | 3.3 | CM | 58 | 58 | G | 147.576 | CMQ | 8536508000
AR3347 | Tabela de Preços de Equipamentos e sistemas de distribuição de energia de Baixa Tensão | 18/05/2026 | Modificação | NETSHELTER SX da APC, Armário de Bastidor para Redes, 48U, Preto, 2258H x 750W x 1200D mm | ITE | UAI | 132665 | RACKS AND ENCLOSURES | Secure Power | SPRSY | CONFIGURABLE | 4 - LARGE BUILDING CONFIGURABLE | ILB | ILB | IR | OPTIMUM RACKS & ACCESSORIES | IRILB | 5195 | EUR | 1 | UN | 0731304284970 | C | 1 | 238.5 | 132.1 | 85.1 | CM | 208.18 | 208.18 | KG | 2681147.835 | CMQ | 1 | UN | 731304284970 | 238.5 | 132.1 | 85.1 | CM | 208.18 | 208.18 | KG | 2681147.835 | CMQ | [24 empty] | 1 | UN | 731304284970 | 238.51 | 132.1 | 85.1 | CM | 208.18 | 208.18 | KG | 2681260.252 | CMQ | 9403208000
LC1E80M7 | Tabela de Preços de Equipamentos e sistemas de distribuição de energia de Baixa Tensão | 18/05/2026 | Modificação | Contator, controle fácil TeSys, LC1E, 3P (3NO), AC-3/AC-3e, <= 440 V, 80 A, bobina 220 V CA, 50/60 Hz | BT2 | CUE | 133672 | EASY TESYS TVS CTR | Power Products | PPCTR | GENERAL PURPOSE | 2 - SMALL & MED BUILDING GENERAL PURPOSE | TEE | TEE | LC | TESYS EASY & SPECIAL | LCTEE | 473.285 | EUR | 1 | UN | 3606480650789 | C | 1 | 11 | 15.5 | 15 | CM | 1.532 | 1.532 | KG | 2557.5 | CMQ | 40 | UN |  | 75 | 80 | 60 | CM | 74.364 | 1.532 | KG | 360 | DMQ | 5 | UN | 43606480650787 | 30 | 40 | 30 | CM | 8.233 | 1.532 | KG | 36000 | CMQ | [12 empty] | 1 | UN | 3606480650789 | 15 | 11 | 15.5 | CM | 1.54 | 1.532 | KG | 2557.5 | CMQ | 8536490099
A9A26961 | Tabela de Preços de Equipamentos e sistemas de distribuição de energia de Baixa Tensão | 18/05/2026 | Modificação | Acti9 - Disparo por mínimo de tensão - iMN - 48V AC | BT1 | RPT | 135006 | ACTI9 | Power Products | PPCFD | GENERAL PURPOSE | 2 - SMALL & MED BUILDING GENERAL PURPOSE | FTI | FTI | DI | ACTI9 PROTECTION DEVICES INDUSTRIAL | DIFTI | 112.89 | EUR | 1 | UN | 3606480088001 | C | 1 | 2.8 | 9.4 | 8 | CM | 78 | 78 | G | 210.56 | CMQ | [12 empty] | 72 | UN | 43606480088009 | 30 | 40 | 30 | CM | 6.725 | 78 | KG | 36 | DMQ | 8 | UN | 13606480088008 | 87 | 267 | 100 | MM | 654 | 78 | G | 2322.9 | CMQ | 1 | UN | 3606480088001 | 8 | 9.4 | 3 | CM | 79 | 78 | G | 225.6 | CMQ | 8536301000
APDU10350MO | Tabela de Preços de Equipamentos e sistemas de distribuição de energia de Baixa Tensão | 18/05/2026 | Modificação | APC NetShelter Rack PDU Advanced, Metered Outlet, 3PH, 22.1kW 400V 32A or 17.3kW 415V 30A, 48 Outlets, IEC309 | ITE | UAI | 181661 | OPTIMUM ODM RACK PDU | Secure Power | SPRSY | CONFIGURABLE | 4 - LARGE BUILDING CONFIGURABLE | ILB | ILB | IR | OPTIMUM RACKS & ACCESSORIES | IRILB | 3770.17 | EUR | 1 | UN | 0731304439738 | C | 1 | 198 | 26.2 | 13.2 | CM | 12.6 | 12.6 | KG | 68476.32 | CMQ | [36 empty] | 1 | UN | 731304439738 | 198 | 26.2 | 13.2 | CM | 12.6 | 12.6 | KG | 68476.32 | CMQ | 8537109899
NSYTBS241912H | Tabela de Preços de Equipamentos e sistemas de distribuição de energia de Baixa Tensão | 18/05/2026 | Modificação | ABS box IP66 IK07 RAL7035 Int.H225W175D120 Ext.H241W194D127 Opaque cover H40 | EN1 | CUE | 130500 | PanelSeT P IB TBS TBP | Power Products | PPUES | GENERAL PURPOSE | 3 - INDUSTRY GENERAL PURPOSE | UEB | UEB | EB | UE - PLS, TBP, TBS, SL INDUSTRIAL BOXES. | EBUEB | 73.236 | EUR | 1 | UN | 3606480165351 | A4 | 1 | 14 | 25.5 | 20 | CM | 761 | 761 | G | 7140 | CMQ | 96 | UN |  | 1350 | 1200 | 800 | MM | 92 | 761 | KG | 1296 | DMQ | [12 empty] | 8 | UN |  | 400 | 600 | 400 | MM | 7.22 | 761 | KG | 96 | DMQ | 1 | UN | 3606480165351 | 140 | 200 | 255 | MM | 0.78 | 761 | KG | 7.14 | DMQ | 9403700000
XB5FW34M5C0 | Tabela de Preços de Automação e Controlo | 18/05/2026 | Modificação | botão flush led luminosous vermelho 230vac 1na1nc co | AC3 | ACI | 100316 | DIAMETER 22 | Industrial Control | IDSIG | GENERAL PURPOSE | 3 - INDUSTRY GENERAL PURPOSE | CTS | CTS | MP | PUSHBUTTONS | MPCTS | 66.34 | EUR | 1 | UN | 3606489761561 | C | 1 | 8.6 | 5.2 | 4.3 | CM | 52 | 52 | G | 192.296 | CMQ | [12 empty] | 40 | UN |  | 15 | 40 | 30 | CM | 2.395 | 52 | KG | 18000 | CMQ | [12 empty] | 1 | UN | 3606489761561 | 8.6 | 5.2 | 4.3 | CM | 52 | 52 | G | 192.296 | CMQ | 8536508000
NSYCVF85M230PF | Tabela de Preços de Equipamentos e sistemas de distribuição de energia de Baixa Tensão | 18/05/2026 | Modificação | VENTILADOR 85M3/H 230V IP54 | EN1 | CUE | 120253 | ClimaSys Fan | Power Products | PPUES | GENERAL PURPOSE | 3 - INDUSTRY GENERAL PURPOSE | UET | UET | ET | UE - THERMAL MANAGEMENT VENT, REJ. FILTER, CONTROL, RESIST. | ETUET | 306.51 | EUR | 1 | UN | 3606480151200 | C | 1 | 8 | 18 | 15.5 | CM | 930 | 930 | G | 2232 | CMQ | 240 | UN | 73606480151209 | 950 | 1200 | 800 | MM | 240 | 930 | KG | 1800 | DMQ | 10 | UN |  | 210 | 430 | 330 | MM | 9.526 | 930 | KG | 29.799 | DMQ | [12 empty] | 1 | UN | 3606480151200 | 160 | 85 | 180 | MM | 0.93 | 930 | KG | 2.448 | DMQ | 8414592590
9001KS63FB | Tabela de Preços de Automação e Controlo | 18/05/2026 | Modificação | Selector switch operator 30mm t-k | AC3 | ACI | 100301 | DIAMETER 30 | Industrial Control | IDSIG | GENERAL PURPOSE | 3 - INDUSTRY GENERAL PURPOSE | CTS | CTS | MP | PUSHBUTTONS | MPCTS | 100.71 | EUR | 1 | UN | 3389119001359 | C | 1 | 5.08 | 6.35 | 7.112 | CM | 127.006 | 127.006 | G | 229.419 | CMQ | [12 empty] | 24 | UN | 43389119001357 | 15 | 40 | 15 | CM | 3.177 | 127.006 | KG | 9000 | CMQ | [12 empty] | 1 | UN | 785901035435 | 5.08 | 6.35 | 7.112 | CM | 127.006 | 127.006 | G | 229.419 | CMQ | 8538909999
ZB4BW061 | Tabela de Preços de Automação e Controlo | 18/05/2026 | Modificação | Corpo para botão de controlo iluminado - ø 22 - ba 9s base - 1 na | AC3 | ACI | 100316 | DIAMETER 22 | Industrial Control | IDSIG | GENERAL PURPOSE | 3 - INDUSTRY GENERAL PURPOSE | CTS | CTS | MP | PUSHBUTTONS | MPCTS | 23.38 | EUR | 1 | UN | 3389110891126 | A | 1 | 4.3 | 5.4 | 3.5 | CM | 60 | 60 | G | 81.27 | CMQ | 1200 | UN | 73389110891125 | 77 | 80 | 60 | CM | 87.404 | 60 | KG | 369600000 | HLT | 150 | UN | 43389110891124 | 30 | 40 | 30 | CM | 9.616 | 60 | KG | 36 | DMQ | 5 | UN | 53389110891121 | 3.5 | 26.5 | 4.3 | CM | 303 | 60 | G | 398825 | MMQ | 1 | UN | 3389110891126 | 4.3 | 5.4 | 3.5 | CM | 60.6 | 60 | G | 81.27 | CMQ | 8536508000
XVMB2RGSSB | Tabela de Preços de Automação e Controlo | 18/05/2026 | Modificação | Banco indicador com buzzer + 2 unidades iluminadas - ø45mm - 24vac/dc | AC3 | ACI | 135280 | TOWER LIGHT | Industrial Control | IDSIG | GENERAL PURPOSE | 3 - INDUSTRY GENERAL PURPOSE | CTS | CTS | IB | TOWER LIGHTS & BEACONS | IBCTS | 334.38 | EUR | 1 | UN | 3389119050319 | C | 1 | 6 | 54 | 8 | CM | 528 | 404 | G | 2592 | CMQ | [12 empty] | 20 | UN | 43389119050317 | 30 | 60 | 40 | CM | 11.812 | 404 | KG | 72 | DMQ | [12 empty] | 1 | UN | 3389119050319 | 0.55 | 5.4 | 0.85 | DM | 0.528 | 404 | KG | 2.525 | DMQ | 8531807000
VZ4 | Tabela de Preços de Automação e Controlo | 18/05/2026 | Modificação | pólo principal 80 A - para V4 | BT2 | CUE | 147738 | SWITCH DISCONNECTORS | Power Products | PPCTR | GENERAL PURPOSE | 3 - INDUSTRY GENERAL PURPOSE | TCS | TCS | LD | TESYS CONTROL SWITCH | LDTCS | 33.97 | EUR | 1 | UN | 3389110551891 | A | 1 | 5.5 | 9 | 3.5 | CM | 85 | 85 | G | 173.25 | CMQ | [12 empty] | 58 | UN | 43389110551899 | 15 | 40 | 30 | CM | 5.52 | 85 | KG | 18 | DMQ | [12 empty] | 1 | UN | 3389110551891 | 5.5 | 9 | 3.5 | CM | 85 | 85 | G | 173.25 | CMQ | 8538909999
TCSCCN1M1F10 | Tabela de Preços de Automação e Controlo | 18/05/2026 | Modificação | CANopen bus daisy chain cable - straight - M12-A male-female - 10m | AC1 | ACI | 131243 | TM7 I/O | Discrete Automation | IDMST | PROGRAMABLE | 7 - INDUSTRY PROGRAMMABLE | AAM | AAM | A6 | PLC ADVANCED | A6AAM | 106.43 | EUR | 1 | UN | 3595864098340 | C | 1 | 5 | 30 | 30 | CM | 600 | 600 | G | 4500 | CMQ | [12 empty] | 4 | UN | 23595864098344 | 150 | 400 | 300 | MM | 2400 | 600 | G | 18000000 | MMQ | [12 empty] | 1 | UN | 3595864098340 | 120 | 300 | 300 | MM | 600 | 600 | G | 10800 | CMQ | 8544429090
NSYBBT1U60P | Tabela de Preços de Equipamentos e sistemas de distribuição de energia de Baixa Tensão | 18/05/2026 | Modificação | Actassi - perforated tray - 1U - depth 800 mm | EN1 | CUE | 186906 | Actassi S Accessories | Power Products | PPUES | GENERAL PURPOSE | 2 - SMALL & MED BUILDING GENERAL PURPOSE | ISM | ISM | RA | EU R&A | RAISM | 445.2 | EUR | 1 | UN | 3606480172465 | C | 1 | 5 | 60.5 | 47 | CM | 5.28 | 5.28 | KG | 14217.5 | CMQ | 40 | UN | 73606480172464 | 8.4 | 12 | 10 | DM | 224.2 | 5.28 | KG | 1008 | DMQ | [24 empty] | 1 | UN | 3606480172465 | 6.05 | 0.5 | 4.7 | DM | 5.28 | 5.28 | KG | 14.218 | DMQ | 7326909890
SLPSXXX | Tabela de Preços de Soluções de Conectividade | 18/05/2026 | Modificação | SpaceLogic SLA Series Temperature Sensor, Blank Cover, BACnet MSTP/Modbus Outputs, Matte White Housing | GE1 | PRO | 117134 | LIVING SPACE SENSORS | Digital Energy | DBPRD | GENERAL PURPOSE | 2B- BUILDING MANAGEMENT OFFER GENERAL PURPOSE | FDB | FDB | FD | FIELD DEVICES BMS | FDFDB | 86.74 | EUR | 1 | UN | 3606481911292 | C | 1 | 14.2 | 5 | 9.8 | CM | 180 | 180 | G | 695.8 | CMQ | [12 empty] | 14 | UN |  | 15 | 40 | 30 | CM | 2.97 | 180 | KG | 18000 | CMQ | [12 empty] | 1 | UN | 3606481911292 | 4.7 | 14.2 | 9.7 | CM | 180 | 180 | G | 647.378 | CMQ | 9025190090
BSH1004P11A2A | Tabela de Preços de Automação e Controlo | 18/05/2026 | Modificação | AC Servo motor BSH - 9.31 N.m - 1500 rpm - eixo com chaveta - sem freio - IP50 | AC2 | ACI | 132912 | SERVO MOTORS | Discrete Automation | IDMST | PROGRAMABLE | 7 - INDUSTRY PROGRAMMABLE | AAM | AAM | DV | MOTION | DVAAM | 1344.04 | EUR | 1 | UN | 3389118140455 | B | 1 | 20 | 60 | 26 | CM | 10.571 | 9.5 | KG | 31200 | CMQ | 8 | UN | 73389118140454 | 75 | 60 | 80 | CM | 90.5 | 9.5 | KG | 360000 | CMQ | 1 | UN |  | 30 | 60 | 40 | CM | 11.176 | 9.5 | KG | 72000 | CMQ | [12 empty] | 1 | UN | 3389118140455 | 20 | 60 | 26 | CM | 10.571 | 9.5 | KG | 31200 | CMQ | 8501522089
VW3A7756 | Tabela de Preços de Automação e Controlo | 18/05/2026 | Modificação | Resistência de frenagem - 5 ohms - 32 kW - IP23 | AC2 | ACI | 147864 | BRAKING UNIT | Drives | IDVSD | CONFIGURABLE | 5 - INDUSTRY CONFIGURABLE | SDS | SDS | VM | ADVANCED DRIVES & HVAC | VMSDS | 9201.37 | EUR | 1 | UN | 3606480802485 | B | 1 | 160 | 120 | 80 | CM | 148 | 148 | KG | 1536000 | CMQ | 1 | UN |  | 160 | 120 | 80 | CM | 148.2 | 148 | KG | 1536000 | CMQ | [24 empty] | 1 | UN | 3606480802485 | 13.7 | 11.1 | 7 | DM | 136.2 | 148 | KG | 1064.49 | DMQ | 8533290000
XALE1441 | Tabela de Preços de Automação e Controlo | 18/05/2026 | Modificação | Estação de controlo xal-e - chave selector interruptor - 2 posiciones - blanco - 1 não - o-i | AC3 | ACI | 100364 | CONTROL STATIONS | Industrial Control | IDSIG | GENERAL PURPOSE | 3 - INDUSTRY GENERAL PURPOSE | CTS | CTS | MP | PUSHBUTTONS | MPCTS | 111.01 | EUR | 1 | UN | 3389119017770 | B | 4 | 8.3 | 11.5 | 10 | CM | 143 | 143 | G | 954.5 | CMQ | [12 empty] | 25 | UN | 43389119017778 | 30 | 40 | 30 | CM | 4.044 | 143 | KG | 36 | DMQ | [12 empty] | 1 | UN | 3389119017770 | 8.3 | 11.5 | 10 | CM | 143 | 143 | G | 954.5 | CMQ | 8536508000
NSYBPN207 | Tabela de Preços de Equipamentos e sistemas de distribuição de energia de Baixa Tensão | 18/05/2026 | Modificação | Painel traseiro, PanelSeT SFN, para invólucro elétrico H2000 W700mm, fixação externa | EN1 | CUE | 119428 | PanelSeT S FS SFN | Power Products | PPUES | GENERAL PURPOSE | 3 - INDUSTRY GENERAL PURPOSE | UEP | UEP | FS | UE - FLOOR STANDING STEEL SFN ENCLOSURES. | FSUEP | 360.325 | EUR | 1 | UN | 3606486104651 | C | 0 | 200 | 4 | 70 | CM | 20 | 20 | KG | 56000 | CMQ | 20 | UN |  | 84 | 120 | 202 | CM | 415 | 20 | KG | 2036160 | CMQ | [24 empty] | 1 | UN |  | 3.5 | 202 | 68 | CM | 19.2 | 20 | KG | 48076 | CMQ | 9403991090
LVS04951 | Tabela de Preços de Equipamentos e sistemas de distribuição de energia de Baixa Tensão | 18/05/2026 | Modificação | Comp.P Forma 4a Plac.P.Cabos lat. 3/4M | BT6 | DBT | 175795 | PRISMASET P STRUCT | Power Products | PPLVS | GENERAL PURPOSE | 2 - SMALL & MED BUILDING GENERAL PURPOSE | LVE | LVE | L1 | PRISMASET IP40 | L1LVE | 121.865 | EUR | 1 | UN | 3606481879387 | C | 1 | 3.4 | 32.4 | 20 | CM | 304 | 304 | G | 2203.2 | CMQ | 120 | UN |  | 73 | 120 | 80 | CM | 54 | 304 | KG | 700800 | CMQ | 15 | UN | 13606481879384 | 30 | 60 | 40 | CM | 5.136 | 304 | KG | 72000 | CMQ | [12 empty] | 1 | UN | 3606481879387 | 3.4 | 32.4 | 20 | CM | 310 | 304 | G | 2203.2 | CMQ | 3926909790
LV947822 | Tabela de Preços de Equipamentos e sistemas de distribuição de energia de Baixa Tensão | 18/05/2026 | Modificação | CALIBRADOR 2500A MTZ3 N°19 ML+ | BT8 | DBT | 190414 | MTZ ACTIVE CU ACC. | Power Products | PPACB | CONFIGURABLE | 4 - LARGE BUILDING CONFIGURABLE | ACB | ACB | 06 | MTZ ACTIVE OFFER | 06ACB | 166.99 | EUR | 1 | UN | 3606486822388 | C | 1 | 1.5 | 8 | 5.5 | CM | 10 | 10 | G | 66 | CMQ | [36 empty] | 1 | UN | 3606486822388 | 1.5 | 8 | 5.5 | CM | 10 | 10 | G | 66 | CMQ | 8538909189
NSYSUCR300WM | Tabela de Preços de Equipamentos e sistemas de distribuição de energia de Baixa Tensão | 18/05/2026 | Modificação | Mounting rail for wall mounting enclosure S3D/CRN - depth 300 | EN1 | CUE | 119486 | PanelSeT S WM Accessor | Power Products | PPUES | GENERAL PURPOSE | 3 - INDUSTRY GENERAL PURPOSE | UEC | UEC | EC | UE-STEEL WALL MOUNT. ENCLOSURE, CRN, S3D, CM AND CABLE GLAND | ECUEC | 159.8625 | EUR | 1 | UN | 3606480883170 | C | 1 | 5.5 | 31.5 | 6 | CM | 462 | 462 | G | 1039.5 | CMQ | 150 | UN | 73606480883179 | 48 | 120 | 80 | CM | 81.3 | 462 | KG | 460.8 | DMQ | [24 empty] | 1 | UN | 3606480883170 | 0.5 | 2.9 | 0.5 | DM | 0.462 | 462 | KG | 0.725 | DMQ | 7326909890
LVS08696 | Tabela de Preços de Equipamentos e sistemas de distribuição de energia de Baixa Tensão | 18/05/2026 | Modificação | Placa passa cabos P IP30 L650 P600 | BT6 | DBT | 175795 | PRISMASET P STRUCT | Power Products | PPLVS | GENERAL PURPOSE | 2 - SMALL & MED BUILDING GENERAL PURPOSE | LVE | LVE | L1 | PRISMASET IP40 | L1LVE | 269.775 | EUR | 1 | UN | 3606481877666 | C | 1 | 3 | 56.6 | 39.5 | CM | 4.714 | 4.714 | KG | 6707.1 | CMQ | 32 | UN | 23606481877660 | 44 | 120 | 80 | CM | 168 | 4.714 | KG | 422400 | CMQ | 5 | UN |  | 16.5 | 82 | 53.5 | CM | 24.814 | 4.714 | KG | 72385.5 | CMQ | 5 | UN |  | 16.5 | 82 | 53.5 | CM | 24.814 | 4.714 | KG | 72385.5 | CMQ | 1 | UN | 3606481877666 | 3 | 56.6 | 39.5 | CM | 4.714 | 4.714 | KG | 6707.1 | CMQ | 7326909890
DZ5CA102 | Tabela de Preços de Equipamentos e sistemas de distribuição de energia de Baixa Tensão | 18/05/2026 | Modificação | ponteira simp. p/ lingueta porta-ref. de encaixar – tm médio – 10 mm2 - castanho | BT6 | DBT | 108699 | LINERGY CABLE ENDS | Power Products | PPLVS | GENERAL PURPOSE | 2 - SMALL & MED BUILDING GENERAL PURPOSE | LVE | LVE | L3 | LINERGY | L3LVE | 0.41 | EUR | 1 | UN | 3389110535594 | A | 100 | 0.4 | 1.4 | 0.4 | CM | 0.5 | 0.5 | G | 0.224 | CMQ | 96000 | UN |  | 75 | 80 | 60 | CM | 62.5 | 0.5 | KG | 360000 | CMQ | 8000 | UN | 43389110535592 | 15 | 40 | 30 | CM | 4.491 | 0.5 | KG | 18000 | CMQ | 100 | UN | 23389110535598 | 6 | 15 | 2 | CM | 52 | 0.5 | G | 180 | CMQ | 100 | UN | 23389110535598 | 6 | 15 | 2 | CM | 52 | 0.5 | G | 180 | CMQ | 8536901000
C12E3TM125B | Tabela de Preços de Equipamentos e sistemas de distribuição de energia de Baixa Tensão | 18/05/2026 | Modificação | ComPacT DISJUNTOR NSXm160E 16kA CA 3P 125A TMD PARAFUSO | BT4 | DBT | 181432 | COMPACT NSXM 16-160 | Power Products | PPCCB | GENERAL PURPOSE | 2 - SMALL & MED BUILDING GENERAL PURPOSE | CCN | CCN | 02 | NSXM, FUPACT, INS <= 630A | 02CCN | 512.07 | EUR | 1 | UN | 3606481989741 | C | 1 | 9 | 22 | 13 | CM | 1.3 | 1.3 | KG | 2574 | CMQ | 216 | UN | 73606481989740 | 150 | 120 | 80 | CM | 304.89 | 1.3 | KG | 1440 | DMQ | 9 | UN | 43606481989749 | 30 | 40 | 30 | CM | 12.29 | 1.3 | KG | 36 | DMQ | [12 empty] | 1 | UN | 3606481989741 | 9 | 22 | 13 | CM | 1.3 | 1.3 | KG | 2574 | CMQ | 8536209090
EPH0700161 | Tabela de Preços de Equipamentos e sistemas de distribuição de energia de Baixa Tensão | 18/05/2026 | Modificação | Botão de pressão, Asfora, 10A, ligadores automáticos, Alumínio | IS1 | RPT | 181806 | ASFORA | Home Solutions | HSCWD | GENERAL PURPOSE | 1 - RESIDENTIAL GENERAL PURPOSE | CLB | CLB | PS | CONNECTED LIVING BASIC | PSCLB | 3.2 | EUR | 1 | UN | 3606480729188 | A | 1 | 5 | 18 | 7.1 | CM | 73 | 73 | G | 639 | CMQ | 1920 | UN | 73606480729187 | 128 | 120 | 80 | CM | 183.23 | 73 | KG | 1228800 | CMQ | 120 | UN | 43606480729186 | 30 | 60 | 40 | CM | 11.452 | 73 | KG | 0.072 | MTQ | 10 | UN | 13606480729185 | 9.4 | 27.5 | 18.5 | CM | 850 | 73 | G | 4.782 | DMQ | 1 | UN | 3606480729188 | 5 | 18 | 7.1 | CM | 73 | 73 | G | 639 | CMQ | 8536508000
A9N18369 | Tabela de Preços de Equipamentos e sistemas de distribuição de energia de Baixa Tensão | 18/05/2026 | Modificação | C120N - disjuntor - 3P - 125A - C curva | BT1 | RPT | 190600 | ACTI9 | Power Products | PPCFD | GENERAL PURPOSE | 2 - SMALL & MED BUILDING GENERAL PURPOSE | FTI | FTI | DI | ACTI9 PROTECTION DEVICES INDUSTRIAL | DIFTI | 517.06 | EUR | 1 | UN | 3606480379413 | A | 1 | 7.5 | 8 | 8 | CM | 583 | 583 | G | 480 | CMQ | [12 empty] | 24 | UN | 43606480379411 | 30 | 40 | 30 | CM | 14.881 | 583 | KG | 36000 | CMQ | 4 | UN | 13606480379410 | 8.4 | 33 | 9.3 | CM | 2.399 | 583 | KG | 2577.96 | CMQ | 1 | UN | 3606480379413 | 7.5 | 8 | 8 | CM | 583 | 583 | G | 480 | CMQ | 8536209090
LC1E0610F7 | Tabela de Preços de Equipamentos e sistemas de distribuição de energia de Baixa Tensão | 18/05/2026 | Modificação | Contactor, Easy TeSys Control, LC1E, 3P (3NO), AC-3/AC-3e, <=440 V, 6 A, bobina de 110 V CA, 50/60 Hz, contacto auxiliar 1NO | BT2 | CUE | 133672 | EASY TESYS TVS CTR | Power Products | PPCTR | GENERAL PURPOSE | 2 - SMALL & MED BUILDING GENERAL PURPOSE | TEE | TEE | LC | TESYS EASY & SPECIAL | LCTEE | 54.9 | EUR | 1 | UN | 3606480650277 | C | 1 | 4.9 | 9.9 | 9.9 | CM | 301 | 301 | G | 480.249 | CMQ | [12 empty] | 36 | UN | 43606480650275 | 15 | 40 | 30 | CM | 11.255 | 301 | KG | 18000 | CMQ | [12 empty] | 1 | UN | 3606480650277 | 4.9 | 9.9 | 9.9 | CM | 301 | 301 | G | 480.249 | CMQ | 8536490099
LC1G185EHEA | Tabela de Preços de Automação e Controlo | 18/05/2026 | Modificação | Contactor TeSys LC1G 185A 440V 3P AC3 Avançado 48-130V bobina CA-CC | BT2 | CUE | 181036 | GIGA GL CTR >=115 | Power Products | PPCTR | GENERAL PURPOSE | 3 - INDUSTRY GENERAL PURPOSE | TCC | TCC | AC | TESYS CONTROL CONTACTOR | ACTCC | 1739.135 | EUR | 1 | UN | 3606481922342 | C | 1 | 23.5 | 38.5 | 25.5 | CM | 5.3 | 5.3 | KG | 23071.125 | CMQ | 6 | UN | 13606481922349 | 735 | 800 | 600 | MM | 43800 | 5.3 | G | 352800000 | MMQ | [24 empty] | 1 | UN | 3606481922342 | 23.5 | 38.5 | 25.5 | CM | 5.258 | 5.3 | KG | 23071.125 | CMQ | 8536490099
K30F003UP | Tabela de Preços de Automação e Controlo | 18/05/2026 | Modificação | Inversor de came - 3-pólos - 60° - 32 a - montagens com parafusos | AC3 | ACI | 100347 | Rotary CAM switch | Industrial Control | IDSIG | GENERAL PURPOSE | 3 - INDUSTRY GENERAL PURPOSE | CTS | CTS | MP | PUSHBUTTONS | MPCTS | 144.24 | EUR | 1 | UN | 3389110083354 | B | 1 | 7.4 | 12 | 7.5 | CM | 281 | 281 | G | 666 | CMQ | [12 empty] | 30 | UN | 23389110083358 | 30 | 40 | 30 | CM | 8.873 | 281 | KG | 36 | DMQ | [12 empty] | 1 | UN | 3389110083354 | 7.4 | 12 | 7.5 | CM | 281 | 281 | G | 666 | CMQ | 8536508000
C10N1TM100 | Tabela de Preços de Equipamentos e sistemas de distribuição de energia de Baixa Tensão | 18/05/2026 | Modificação | ComPacT DISJUNTOR NSX100N 25kA CA-CC 1P 100A TMD | BT4 | DBT | 191790 | COMPACT NSX | Power Products | PPCCB | GENERAL PURPOSE | 2 - SMALL & MED BUILDING GENERAL PURPOSE | CCN | CCN | 01 | NSX | 01CCN | 1105.925 | EUR | 1 | UN | 3606481995582 | C | 1 | 4.2 | 17.7 | 13 | CM | 726 | 726 | G | 966.42 | CMQ | [12 empty] | 12 | UN | 13606481995589 | 300 | 400 | 300 | MM | 9223 | 726 | G | 36000000 | MMQ | [12 empty] | 1 | UN | 3606481995582 | 5 | 18 | 13 | CM | 730 | 726 | G | 1170 | CMQ | 8536209090
ZB4BZ107 | Tabela de Preços de Automação e Controlo | 18/05/2026 | Modificação | bloco cont - 1na avanç+1na - c/ aro fix metálico | AC3 | ACI | 100316 | DIAMETER 22 | Industrial Control | IDSIG | GENERAL PURPOSE | 3 - INDUSTRY GENERAL PURPOSE | CTS | CTS | MP | PUSHBUTTONS | MPCTS | 26.01 | EUR | 1 | UN | 3389110173215 | C | 1 | 3.5 | 5.5 | 4.5 | CM | 61.5 | 61.5 | G | 86.625 | CMQ | [12 empty] | 1 | UN | 3389110173215 | 54 | 44 | 34 | MM | 62 | 61.5 | G | 80784 | MMQ | [12 empty] | 1 | UN | 3389110173215 | 5.4 | 4.4 | 3.4 | CM | 62 | 61.5 | G | 80.784 | CMQ | 8536508000
BSH1402P21F2A | Tabela de Preços de Automação e Controlo | 18/05/2026 | Modificação | AC servo motor BSH - 14.9 N.m - 1500 rpm - untapped shaft - with brake - IP50 | AC2 | ACI | 132912 | SERVO MOTORS | Discrete Automation | IDMST | PROGRAMABLE | 7 - INDUSTRY PROGRAMMABLE | AAM | AAM | DV | MOTION | DVAAM | 2512.77 | EUR | 1 | UN | 3389118141698 | C | 1 | 27 | 48.2 | 27 | CM | 18.7 | 18.7 | KG | 35137.8 | CMQ | [12 empty] | 1 | UN |  | 30 | 60 | 40 | CM | 14.442 | 18.7 | KG | 72000 | CMQ | [12 empty] | 1 | UN | 3389118141698 | 270 | 482 | 270 | MM | 13290 | 18.7 | G | 35137.8 | CMQ | 8501522089
DF143VC | Tabela de Preços de Automação e Controlo | 18/05/2026 | Modificação | TeSyS porta-fusível 3P 50A - tamanho fusível 14 x 51 mm | BT2 | CUE | 180779 | TESYS DF FUSE HOLD IEC | Power Products | PPCTR | GENERAL PURPOSE | 3 - INDUSTRY GENERAL PURPOSE | TCS | TCS | LD | TESYS CONTROL SWITCH | LDTCS | 64.745 | EUR | 1 | UN | 3389119407465 | B | 2 | 11.1 | 7.7 | 7.95 | CM | 360 | 360 | G | 679.487 | CMQ | [12 empty] | 24 | UN | 43389119407463 | 30 | 40 | 30 | CM | 10.145 | 360 | KG | 36 | DMQ | 2 | UN | 13389119407462 | 8.5 | 18.2 | 12.2 | CM | 786 | 360 | G | 1887.34 | CMQ | 2 | UN | 13389119407462 | 8.5 | 18.2 | 12.2 | CM | 786 | 360 | G | 1887.34 | CMQ | 8536105090
LVS09945 | Tabela de Preços de Equipamentos e sistemas de distribuição de energia de Baixa Tensão | 18/05/2026 | Modificação | Canhao + 2 Chaves 455 | BT6 | DBT | 118897 | PRISMASET G | Power Products | PPLVS | GENERAL PURPOSE | 2 - SMALL & MED BUILDING GENERAL PURPOSE | LVE | LVE | L1 | PRISMASET IP40 | L1LVE | 40.39 | EUR | 1 | UN | 3606481884817 | C | 1 | 1.8 | 5.5 | 2 | CM | 28 | 28 | G | 19.8 | CMQ | [12 empty] | 50 | UN | 13606481884814 | 15 | 40 | 30 | CM | 1.673 | 28 | KG | 18000 | CMQ | [12 empty] | 1 | UN | 3606481884817 | 1.8 | 5.5 | 2 | CM | 28 | 28 | G | 19.8 | CMQ | 8301409000
BMH0703T06A1A | Tabela de Preços de Automação e Controlo | 18/05/2026 | Modificação | servo motor BMH - 3.4 Nm - 8000 rpm - untapped shaft - without brake - IP54 | AC2 | ACI | 132912 | SERVO MOTORS | Discrete Automation | IDMST | PROGRAMABLE | 7 - INDUSTRY PROGRAMMABLE | AAM | AAM | DV | MOTION | DVAAM | 863.46 | EUR | 1 | UN | 3606485195087 | C | 1 | 11.8 | 40 | 19.2 | CM | 3.438 | 3.438 | KG | 9062.4 | CMQ | [12 empty] | 4 | UN |  | 30 | 60 | 40 | CM | 9.952 | 3.438 | KG | 72000 | CMQ | [12 empty] | 1 | UN | 3606485195087 | 110 | 400 | 200 | MM | 2200 | 3.438 | G | 8800 | CMQ | 8501522089
C63N4 | Tabela de Preços de Equipamentos e sistemas de distribuição de energia de Baixa Tensão | 18/05/2026 | Modificação | ComPacT BLOCO DE CORTE NSX630N 50kA CA 4P 630A | BT4 | DBT | 191790 | COMPACT NSX | Power Products | PPCCB | GENERAL PURPOSE | 2 - SMALL & MED BUILDING GENERAL PURPOSE | CCN | CCN | 01 | NSX | 01CCN | 3489.145 | EUR | 1 | UN | 3606482003217 | C | 1 | 15.1 | 29.2 | 20.1 | CM | 5.97 | 5.97 | KG | 8862.492 | CMQ | 28 | UN | 73606482003216 | 45 | 120 | 80 | CM | 179.636 | 5.97 | KG | 432 | DMQ | [24 empty] | 1 | UN | 3606482003217 | 14.5 | 29 | 20 | CM | 5.987 | 5.97 | KG | 8410 | CMQ | 8536209090
ZB4FWCUST01 | Tabela de Preços de Automação e Controlo | 18/05/2026 | Modificação | Cabeza pulsador flush luminoso blanco saliente led | AC3 | ACI | 100316 | DIAMETER 22 | Industrial Control | IDSIG | GENERAL PURPOSE | 3 - INDUSTRY GENERAL PURPOSE | CTS | CTS | MP | PUSHBUTTONS | MPCTS | 25.34 | EUR | 1 | UN | 3606481821485 | C | 1 | 5.5 | 4.3 | 5.2 | CM | 60 | 60 | G | 122980 | MMQ | [36 empty] | 1 | UN | 3606481821485 | 55 | 43 | 52 | CM | 60 | 60 | G | 122980 | CMQ | 8536508000
NSYPLAT10104G | Tabela de Preços de Equipamentos e sistemas de distribuição de energia de Baixa Tensão | 18/05/2026 | Modificação | Floor standing encl. polyester vers.PLAT open top w/ canopy 1000x1000x420 IP44 | EN1 | CUE | 108763 | PanelSeT P FS PLA | Power Products | PPUES | GENERAL PURPOSE | 3 - INDUSTRY GENERAL PURPOSE | UEA | UEA | PA | UE - FLOOR STANDING ENCLOSURES PLA IN POLYESTER. | PAUEA | 2397.637 | EUR | 1 | UN | 3606480775161 | C4 | 1 | 47.5 | 103 | 102.5 | CM | 46.5 | 46.5 | KG | 501481.25 | CMQ | 2 | UN |  | 1200 | 1200 | 1000 | MM | 121.032 | 46.5 | KG | 1440 | DMQ | [12 empty] | 1 | UN |  | 0 | 0 | 0 |  | 53.516 | 46.5 | KG | 499.344 | DMQ | 1 | UN | 3606480775161 | 1010 | 480 | 1030 | MM | 53.516 | 46.5 | KG | 499.344 | DMQ | 9403700000
NSYEC125 | Tabela de Preços de Equipamentos e sistemas de distribuição de energia de Baixa Tensão | 18/05/2026 | Modificação | Spacial SF plain cable gland plate - fixed by clips - 1200x500 mm | EN1 | CUE | 119490 | PanelSeT S FS Accessor | Power Products | PPUES | GENERAL PURPOSE | 3 - INDUSTRY GENERAL PURPOSE | UEA | UEA | EA | UE - FLOOR STANDING ENCLOSURES, SF, SM, AND SFP, IN STEEL. | EAUEA | 175.0185 | EUR | 1 | UN | 3606485126128 | C | 1 | 3 | 3 | 41.5 | CM | 5.48 | 5.48 | KG | 373.5 | CMQ | 30 | UN |  | 850 | 1200 | 1000 | MM | 201 | 5.48 | KG | 1020 | DMQ | [24 empty] | 1 | UN | 3606485126128 | 515 | 30 | 415 | MM | 5.48 | 5.48 | KG | 6.412 | DMQ | 7326909890
EPH2920221 | Tabela de Preços de Equipamentos e sistemas de distribuição de energia de Baixa Tensão | 18/05/2026 | Modificação | Conjunto de 5 tomadas 2P+T com obturadores, Asfora, 16A, Branco | IS1 | RPT | 181806 | ASFORA | Home Solutions | HSCWD | GENERAL PURPOSE | 1 - RESIDENTIAL GENERAL PURPOSE | CLB | CLB | PS | CONNECTED LIVING BASIC | PSCLB | 80.67 | EUR | 1 | UN | 3606480843419 | A | 1 | 8.6 | 25.4 | 8.8 | CM | 432 | 432 | G | 1922.272 | CMQ | 384 | UN | 73606480843418 | 128 | 120 | 80 | CM | 191.488 | 432 | KG | 1228.8 | DMQ | 24 | UN | 43606480843417 | 30 | 60 | 40 | CM | 11.218 | 432 | KG | 72 | DMQ | [12 empty] | 1 | UN | 3606480843419 | 8.6 | 25.4 | 8.8 | CM | 432 | 432 | G | 1922.272 | CMQ | 8536699099
GV4PEM02N6 | Tabela de Preços de Automação e Controlo | 18/05/2026 | Modificação | TeSys GV4 - disjuntor magneto-térmico multifuncional - 2A 3P - term. olhal | BT2 | CUE | 187424 | TESYS DECA FRAME 4 CB | Power Products | PPCTR | GENERAL PURPOSE | 3 - INDUSTRY GENERAL PURPOSE | TPP | TPP | GM | TESYS POWER & PROTECT | GMTPP | 1137.87 | EUR | 1 | UN | 3606481310873 | C | 1 | 17 | 22 | 11 | CM | 1.478 | 1.478 | KG | 4114 | CMQ | [12 empty] | 5 | UN | 43606481310871 | 30 | 40 | 30 | CM | 9.5 | 1.478 | KG | 36000 | CMQ | [12 empty] | 1 | UN | 3606481310873 | 17 | 22 | 11 | CM | 1.478 | 1.478 | KG | 4114 | CMQ | 8536201090
LV510315 | Tabela de Preços de Equipamentos e sistemas de distribuição de energia de Baixa Tensão | 18/05/2026 | Modificação | circuit breaker EasyPact CVS100B, 25kA at 415VAC, 63A TMD trip unit, 4P 3d | BT8 | DBT | 174438 | EASYPACT CVS | Power Products | PPCCB | GENERAL PURPOSE | 2 - SMALL & MED BUILDING GENERAL PURPOSE | CVS | CVS | CV | EASYPACT CVS | CVCVS | 393.315 | EUR | 1 | UN | 3606480220227 | A | 1 | 14 | 19 | 15 | CM | 2.6 | 2.1 | KG | 3990 | CMQ | 96 | UN |  | 75 | 120 | 80 | CM | 269.408 | 2.1 | KG | 432000 | CMQ | 6 | UN | 43606480220225 | 30 | 40 | 30 | CM | 16.088 | 2.1 | KG | 36000 | CMQ | [12 empty] | 1 | UN | 3606480220227 | 14 | 19 | 15 | CM | 2.6 | 2.1 | KG | 3990 | CMQ | 8536209090
DZ5CE002 | Tabela de Preços de Equipamentos e sistemas de distribuição de energia de Baixa Tensão | 18/05/2026 | Modificação | ponteira simples – tamanho médio – 0,25 mm2 - amarelo | BT6 | DBT | 108699 | LINERGY CABLE ENDS | Power Products | PPLVS | GENERAL PURPOSE | 2 - SMALL & MED BUILDING GENERAL PURPOSE | LVE | LVE | L3 | LINERGY | L3LVE | 0.105 | EUR | 1 | UN | 3389110535754 | A | 1000 | 0.4 | 1.4 | 0.4 | CM | 0.1 | 0.1 | G | 0.224 | CMQ | [12 empty] | 80000 | UN | 43389110535752 | 30 | 40 | 30 | CM | 5.666 | 0.1 | KG | 36000 | CMQ | 1000 | UN | 23389110535758 | 2 | 18 | 12 | CM | 64 | 0.1 | G | 432 | CMQ | 1 | UN | 3389110535754 | 0.4 | 1.4 | 0.4 | CM | 0.1 | 0.1 | G | 0.224 | CMQ | 8536901000
SX-DRK-SB | Tabela de Preços de Soluções de Conectividade | 18/05/2026 | Modificação | Security Expert smartcard reader, 13.56MHz/125KHz, PIN and keypad, mullion | GE1 | PRO | 189592 | ACCESS CONTROL PRODCTS | Digital Energy | DBPRD | PROGRAMABLE | 6 - CRITICAL & SPECIALIZED BUILDING PROGRAMMABLE | BMS | BMS | HV | BMS CONTROLLERS & SYSTEMS | HVBMS | 396.62 | EUR | 1 | UN | 3606481215161 | C | 1 | 13.4 | 4 | 5.6 | CM | 140 | 110 | G | 300.16 | CMQ | [12 empty] | 10 | UN |  | 15 | 40 | 15 | CM | 1.485 | 110 | KG | 9000 | CMQ | [12 empty] | 1 | UN | 3606481215161 | 13.4 | 4 | 5.6 | CM | 140 | 110 | G | 300.16 | CMQ | 8471900000
XPSMCMRO0004G | Tabela de Preços de Automação e Controlo | 18/05/2026 | Modificação | Expansão de 4 saídas de relé de segurança com ligação na placa de base com terminais de mola | AC4 | ACI | 188008 | SAFETY NEW ARCHITECTUR | Discrete Automation | IDMST | CONFIGURABLE | 5 - INDUSTRY CONFIGURABLE | ABA | ABA | A5 | PLC BASIC | A5ABA | 513.42 | EUR | 1 | UN | 3606480748882 | C | 1 | 4.6 | 12.2 | 16.2 | CM | 288 | 288 | G | 909.144 | CMQ | [12 empty] | 6 | UN | 43606480748880 | 15 | 40 | 15 | CM | 1.965 | 288 | KG | 9 | DMQ | [12 empty] | 1 | UN | 3606480748882 | 0.45 | 1.62 | 1.28 | DM | 0.29 | 288 | KG | 0.933 | DMQ | 8536909500
LV563310 | Tabela de Preços de Equipamentos e sistemas de distribuição de energia de Baixa Tensão | 18/05/2026 | Modificação | CVS630F TM630D 4P3R | BT8 | DBT | 174438 | EASYPACT CVS | Power Products | PPCCB | GENERAL PURPOSE | 2 - SMALL & MED BUILDING GENERAL PURPOSE | CVS | CVS | CV | EASYPACT CVS | CVCVS | 3203.29 | EUR | 1 | UN | 3606486390092 | A | 1 | 15 | 29 | 20 | CM | 7.251 | 7.251 | KG | 8700 | CMQ | 16 | UN |  | 45 | 120 | 80 | CM | 131.376 | 7.251 | KG | 432000 | CMQ | 2 | UN | 13606486390099 | 30 | 40 | 30 | CM | 14.922 | 7.251 | KG | 36000 | CMQ | [12 empty] | 1 | UN | 3606486390092 | 15 | 29 | 20 | CM | 7.251 | 7.251 | KG | 8700 | CMQ | 8536209090
C11F3TM050L | Tabela de Preços de Equipamentos e sistemas de distribuição de energia de Baixa Tensão | 18/05/2026 | Modificação | ComPacT DISJUNTOR NSXm100F 36kA CA 3P 50A TMD ELINK | BT4 | DBT | 181432 | COMPACT NSXM 16-160 | Power Products | PPCCB | GENERAL PURPOSE | 2 - SMALL & MED BUILDING GENERAL PURPOSE | CCN | CCN | 02 | NSXM, FUPACT, INS <= 630A | 02CCN | 355.235 | EUR | 1 | UN | 3606481990600 | C | 1 | 12 | 21 | 9 | CM | 1.206 | 1.206 | KG | 2268 | CMQ | 216 | UN | 73606481990609 | 1500 | 1200 | 800 | MM | 304890 | 1.206 | G | 1440000000 | MMQ | 9 | UN | 43606481990608 | 300 | 400 | 300 | MM | 12290 | 1.206 | G | 36000000 | MMQ | [12 empty] | 1 | UN | 3606481990600 | 9 | 22 | 12 | CM | 1.208 | 1.206 | KG | 2376 | CMQ | 8536201090
ZB6AA2 | Tabela de Preços de Automação e Controlo | 18/05/2026 | Modificação | Cabeça de botão de pressão - ø 16 - preta | AC3 | ACI | 104422 | DIAMETER 16 | Industrial Control | IDSIG | GENERAL PURPOSE | 3 - INDUSTRY GENERAL PURPOSE | CTS | CTS | MP | PUSHBUTTONS | MPCTS | 11.31 | EUR | 1 | UN | 3389110775396 | B | 1 | 2 | 6 | 6 | CM | 8 | 8 | G | 72 | CMQ | [12 empty] | 60 | UN | 43389110775394 | 15 | 40 | 15 | CM | 680 | 8 | G | 9000 | CMQ | [12 empty] | 1 | UN | 3389110775396 | 4 | 8.1 | 5.2 | CM | 8 | 8 | G | 168.48 | CMQ | 8538909999
EZ9EUC212 | Tabela de Preços de Equipamentos e sistemas de distribuição de energia de Baixa Tensão | 18/05/2026 | Modificação | Easy9 EU - Quadro saliente - IP40 - 2x12 módulos - porta fumada | BT3 | RPT | 137970 | EASY9 | Power Products | PPCFD | GENERAL PURPOSE | 1 - RESIDENTIAL GENERAL PURPOSE | FDR | FDR | E9 | MODULAR ENCLOUSERS EASY9 | E9FDR | 55.59 | EUR | 1 | UN | 3606486370070 | A | 1 | 11 | 26 | 33 | CM | 1.25 | 1.25 | KG | 9438 | CMQ | 60 | UN |  | 118 | 120 | 80 | CM | 84.12 | 1.25 | KG | 1132800 | CMQ | 5 | UN | 13606486370077 | 53 | 31 | 41 | CM | 7.01 | 1.25 | KG | 67363 | CMQ | [12 empty] | 1 | UN | 3606486370070 | 11 | 26 | 33 | CM | 1.25 | 1.25 | KG | 9438 | CMQ | 8538100000
NSYCAG108LP | Tabela de Preços de Equipamentos e sistemas de distribuição de energia de Baixa Tensão | 18/05/2026 | Modificação | Outlet grille black cut out diameter 108mm dim ext 124x124mm IP20 | EN1 | CUE | 163208 | ClimaSys Ventil Grills | Power Products | PPUES | GENERAL PURPOSE | 3 - INDUSTRY GENERAL PURPOSE | UET | UET | ET | UE - THERMAL MANAGEMENT VENT, REJ. FILTER, CONTROL, RESIST. | ETUET | 34.986 | EUR | 1 | UN | 3606480151927 | C4 | 1 | 2 | 13 | 13.5 | CM | 86 | 86 | G | 351 | CMQ | 600 | UN |  | 540 | 1200 | 1000 | MM | 78.88 | 86 | KG | 648 | DMQ | 30 | UN |  | 200 | 300 | 400 | MM | 2.944 | 86 | KG | 24 | DMQ | 10 | UN |  | 0 | 0 | 0 |  | 1.56 | 86 | KG | 1.081 | DMQ | 1 | UN | 3606480151927 | 135 | 140 | 20 | MM | 0.093 | 86 | KG | 0.378 | DMQ | 8414900090
LC1D25ND | Tabela de Preços de Automação e Controlo | 18/05/2026 | Modificação | Contactor Tesys D - 3P(3 NA) - AC-3 - <= 440 V 25 A - 60 V CC bobina | BT2 | CUE | 187516 | TESYS DECA CONT. <115A | Power Products | PPCTR | GENERAL PURPOSE | 3 - INDUSTRY GENERAL PURPOSE | TCC | TCC | AC | TESYS CONTROL CONTACTOR | ACTCC | 242.345 | EUR | 1 | UN | 3389110356878 | B | 1 | 5 | 11.2 | 9.2 | CM | 580 | 580 | G | 515.2 | CMQ | 240 | UN | 73389110356877 | 77 | 60 | 80 | CM | 157.86 | 580 | KG | 369.6 | DMQ | 15 | UN | 43389110356876 | 15 | 40 | 30 | CM | 8.974 | 580 | KG | 18 | DMQ | [12 empty] | 1 | UN | 3389110356878 | 0.5 | 1.12 | 0.92 | DM | 0.588 | 580 | KG | 0.515 | DMQ | 8536419089
515419 | Tabela de Preços de Equipamentos e sistemas de distribuição de energia de Baixa Tensão | 18/05/2026 | Modificação | Quadro M-Plan, 4 elementos, branco polar | IS1 | RPT | 181951 | MERTEN SYSTEM M | Home Solutions | HSCWD | GENERAL PURPOSE | 1 - RESIDENTIAL GENERAL PURPOSE | CLD | CLD | 40 | CONNECTED LIVING MERTEN | 40CLD | 33.97 | EUR | 1 | UN | 4042811078980 | C | 1 | 1.6 | 30.2 | 8.8 | CM | 62 | 62 | G | 425.216 | CMQ | [12 empty] | 44 | UN | 34042811078981 | 20.2 | 40.2 | 30.7 | CM | 4.098 | 62 | KG | 24929.628 | CMQ | 2 | UN | 14042811078987 | 3.1 | 30.8 | 9.3 | CM | 168 | 62 | G | 887.964 | CMQ | 1 | UN | 4042811078980 | 1.6 | 30.2 | 8.8 | CM | 62 | 62 | G | 425.216 | CMQ | 3925901000
NSYTRAL410GR | Tabela de Preços de Equipamentos e sistemas de distribuição de energia de Baixa Tensão | 18/05/2026 | Modificação | BAR LIG ENCAIX CINZ 10P P/ BOR | BT6 | DBT | 108693 | LINERGY MULTISTAND T.B | Power Products | PPLVS | GENERAL PURPOSE | 2 - SMALL & MED BUILDING GENERAL PURPOSE | LVE | LVE | L3 | LINERGY | L3LVE | 6.285 | EUR | 1 | UN | 3606480534195 | C | 10 | 1 | 17 | 14.5 | CM | 10 | 10 | G | 246.5 | CMQ | [12 empty] | 400 | UN | 43606480534193 | 15 | 40 | 15 | CM | 4.305 | 10 | KG | 9 | DMQ | 10 | UN | 23606480534199 | 1 | 17 | 14.5 | CM | 102 | 10 | G | 246.5 | CMQ | 10 | UN | 23606480534199 | 1 | 17 | 14.5 | CM | 102 | 10 | G | 246.5 | CMQ | 8536901000
LV948239 | Tabela de Preços de Equipamentos e sistemas de distribuição de energia de Baixa Tensão | 18/05/2026 | Modificação | MTZ2 08 H2 - 800 A - 4P extraível - configurável | BT8 | DBT | 190406 | MTZ2-3 ACTIVE IEC | Power Products | PPACB | CONFIGURABLE | 4 - LARGE BUILDING CONFIGURABLE | ACB | ACB | 06 | MTZ ACTIVE OFFER | 06ACB | 8314.62 | EUR | 1 | UN | 3606486813102 | C | 1 | 2 | 2 | 1 | CM | 10 | 10 | G | 4 | CMQ | [36 empty] | 1 | UN | 3606486813102 | 2 | 2 | 1 | CM | 10 | 10 | G | 4 | CMQ | 8536209090
NSYTRACT22 | Tabela de Preços de Equipamentos e sistemas de distribuição de energia de Baixa Tensão | 18/05/2026 | Modificação | END COVER, FOR NSYTRV62TT SWITCHABLE SCREW TERMINALS | BT6 | DBT | 108693 | LINERGY MULTISTAND T.B | Power Products | PPLVS | GENERAL PURPOSE | 2 - SMALL & MED BUILDING GENERAL PURPOSE | LVE | LVE | L3 | LINERGY | L3LVE | 2.37 | EUR | 1 | UN | 3606480533662 | B | 50 | 0.3 | 10 | 4.5 | CM | 5 | 4 | G | 13.5 | CMQ | [12 empty] | 450 | UN | 43606480533660 | 30 | 40 | 30 | CM | 3.077 | 4 | KG | 36000 | CMQ | 10 | UN | 23606480533666 | 1.5 | 16 | 13 | CM | 56 | 4 | G | 312 | CMQ | 10 | UN | 23606480533666 | 50 | 170 | 150 | MM | 54 | 4 | G | 1275 | CMQ | 8547200000
ST9435W | Tabela de Preços de Equipamentos e sistemas de distribuição de energia de Baixa Tensão | 18/05/2026 | Modificação | Unica extend - Schuko trailing lead - 3 gangs - white | BT3 | RPT | 181778 | NEW UNICA | Home Solutions | HSSPE | GENERAL PURPOSE | 1 - RESIDENTIAL GENERAL PURPOSE | CLM | CLM | IN | CONNECTED LIVING - MATERIALS | INCLM | 33.66 | EUR | 1 | UN | 3606489493950 | A | 1 | 7.5 | 25.5 | 11 | CM | 792 | 792 | G | 2103.75 | CMQ | 104 | UN |  | 77 | 60 | 80 | CM | 96.5 | 792 | KG | 369.6 | DMQ | 13 | UN | 43606489493958 | 30 | 40 | 30 | CM | 11 | 792 | KG | 36 | DMQ | [12 empty] | 1 | UN | 3606489493950 | 11 | 26 | 7 | CM | 798 | 792 | G | 2002 | CMQ | 8544429090
CCT15365 | Tabela de Preços de Equipamentos e sistemas de distribuição de energia de Baixa Tensão | 18/05/2026 | Modificação | Acti 9 - IH - interruptor horário mecânico - 24 h - memória 200 h | BT1 | RPT | 191004 | DIN SAE | Power Products | PPCFD | GENERAL PURPOSE | 1 - RESIDENTIAL GENERAL PURPOSE | CLD | CLD | DZ | CONNECTED LIVING TIMER | DZCLD | 119.42 | EUR | 1 | UN | 3606480179587 | A | 1 | 7.5 | 10.5 | 6.5 | CM | 152 | 152 | G | 511.875 | CMQ | [12 empty] | 36 | UN | 43606480179585 | 30 | 40 | 30 | CM | 5.943 | 152 | KG | 36000 | CMQ | [12 empty] | 1 | UN | 3606480179587 | 7.5 | 10.5 | 6.5 | CM | 152 | 152 | G | 511.875 | CMQ | 9107000090
ZB5FW313 | Tabela de Preços de Automação e Controlo | 18/05/2026 | Modificação | Botão iluminado flush branco | AC3 | ACI | 100316 | DIAMETER 22 | Industrial Control | IDSIG | GENERAL PURPOSE | 3 - INDUSTRY GENERAL PURPOSE | CTS | CTS | MP | PUSHBUTTONS | MPCTS | 20.91 | EUR | 1 | UN | 3606481339669 | C | 1 | 5.7 | 5.3 | 4.5 | CM | 23 | 23 | G | 135.945 | CMQ | [12 empty] | 40 | UN | 43606481339667 | 15 | 40 | 30 | CM | 1.262 | 23 | KG | 18 | DMQ | [12 empty] | 1 | UN | 3606481339669 | 54 | 52 | 43 | MM | 28 | 23 | G | 120744 | MMQ | 8538909999
MIP30212T | Tabela de Preços de Equipamentos e sistemas de distribuição de energia de Baixa Tensão | 18/05/2026 | Modificação | Resi9 MP - Porta transparente - 2x12 módulos - para Mini Pragma | BT3 | RPT | 137969 | RESI9 | Power Products | PPCFD | GENERAL PURPOSE | 1 - RESIDENTIAL GENERAL PURPOSE | FR9 | FR9 | C9 | FD RESIDENTIAL - COF | C9FR9 | 44.765 | EUR | 1 | UN | 3606480150234 | C | 1 | 3.1 | 37.7 | 29.4 | CM | 806 | 806 | G | 3435.978 | CMQ | 160 | UN | 73606480150233 | 120 | 120 | 80 | CM | 129.76 | 806 | KG | 1152 | DMQ | [12 empty] | 10 | UN | 13606480150231 | 52 | 40 | 30 | CM | 8.926 | 806 | KG | 62400 | CMQ | 1 | UN | 3606480150234 | 3.1 | 37.7 | 29.4 | CM | 806 | 806 | G | 3435.978 | CMQ | 8538100000
DL1CB006 | Tabela de Preços de Automação e Controlo | 18/05/2026 | Modificação | Lâmpada ince escente longa duração - ba 9s 6v-1,2w | AC3 | ACI | 100316 | DIAMETER 22 | Industrial Control | IDSIG | GENERAL PURPOSE | 3 - INDUSTRY GENERAL PURPOSE | CTS | CTS | MP | PUSHBUTTONS | MPCTS | 2.01 | EUR | 1 | UN | 3389110300253 | B | 10 | 3.5 | 1.375 | 4.5 | CM | 0.9 | 0.9 | G | 21.656 | CMQ | [12 empty] | 800 | UN | 43389110300251 | 15 | 40 | 30 | CM | 2.855 | 0.9 | KG | 18 | DMQ | 10 | UN | 13389110300250 | 3.5 | 11 | 4.5 | CM | 30 | 0.9 | G | 173.25 | CMQ | 10 | UN | 13389110300250 | 3.5 | 11 | 4.5 | CM | 30 | 0.9 | G | 173.25 | CMQ | 8539299890
XB5PRJ45SP1 | Tabela de Preços de Automação e Controlo | 18/05/2026 | Modificação | Porta RJ45 montada em painel, Harmony XB5, plástico, 22 mm, para interface Ethernet, conector RJ45, tampa de elastómero | AC3 | ACI | 100316 | DIAMETER 22 | Industrial Control | IDSIG | GENERAL PURPOSE | 3 - INDUSTRY GENERAL PURPOSE | CTS | CTS | MP | PUSHBUTTONS | MPCTS | 68.95 | EUR | 1 | UN | 3606487673194 | C | 1 | 5.2 | 3.5 | 4.2 | CM | 32 | 32 | G | 76.44 | CMQ | [36 empty] | 1 | UN |  | 0 | 0 | 0 |  | 0 | 32 | KG | 0 |  | 8536699099
MEG3305-0414 | Tabela de Preços de Equipamentos e sistemas de distribuição de energia de Baixa Tensão | 18/05/2026 | Modificação | M-Elegance - Tecla simples "campainha" - Antracite | IS1 | RPT | 181949 | MERTEN INSERTS | Home Solutions | HSCWD | GENERAL PURPOSE | 1 - RESIDENTIAL GENERAL PURPOSE | CLD | CLD | 40 | CONNECTED LIVING MERTEN | 40CLD | 6.59 | EUR | 1 | UN | 4042811157371 | C | 1 | 2.3 | 5.5 | 5.5 | CM | 18 | 18 | G | 69.575 | CMQ | [12 empty] | 225 | UN | 24042811157375 | 18.5 | 40 | 30 | CM | 4.455 | 18 | KG | 22200 | CMQ | 5 | UN | 34042811157372 | 5.9 | 9.6 | 7.1 | CM | 108 | 18 | G | 402.144 | CMQ | 1 | UN | 4042811157371 | 2.4 | 5.6 | 5.6 | CM | 18 | 18 | G | 75.264 | CMQ | 8538909999
XVLZ912 | Tabela de Preços de Automação e Controlo | 18/05/2026 | Modificação | IP 65 seal for Ø 12 mm pilot light | AC3 | ACI | 100353 | DIAMETER 8, 10, 12 | Industrial Control | IDSIG | GENERAL PURPOSE | 3 - INDUSTRY GENERAL PURPOSE | CTS | CTS | MP | PUSHBUTTONS | MPCTS | 5.6 | EUR | 1 | UN | 3389110621969 | B | 10 | 0.1 | 1.3 | 1.3 | CM | 0.1 | 0.1 | G | 0.169 | CMQ | [12 empty] | 300 | UN | 43389110621967 | 15 | 40 | 15 | CM | 234 | 0.1 | G | 9000 | CMQ | 10 | UN | 23389110621963 | 0.2 | 4 | 4 | CM | 1.2 | 0.1 | G | 3.2 | CMQ | 10 | UN | 23389110621963 | 0.2 | 4 | 4 | CM | 1.2 | 0.1 | G | 3.2 | CMQ | 4016930090
NU600842 | Tabela de Preços de Equipamentos e sistemas de distribuição de energia de Baixa Tensão | 18/05/2026 | Modificação | Nova Unica - Quadro 4 Elementos Unica Deco Branco/Cobre | IS1 | RPT | 181958 | NEW UNICA | Home Solutions | HSCWD | GENERAL PURPOSE | 1 - RESIDENTIAL GENERAL PURPOSE | CLD | CLD | DU | CONNECTED LIVING UNICA | DUCLD | 25.555 | EUR | 1 | UN | 3606486962978 | A | 1 | 0.9 | 30.5 | 8.5 | CM | 55 | 52 | G | 233.325 | CMQ | 240 | UN |  | 75 | 80 | 60 | CM | 28.169 | 52 | KG | 360000 | CMQ | 15 | UN | 23606486962972 | 15 | 40 | 30 | CM | 1.337 | 52 | KG | 18000 | CMQ | 5 | UN | 13606486962975 | 7.5 | 32 | 9.5 | CM | 345 | 52 | G | 2280 | CMQ | 1 | UN | 3606486962978 | 0.9 | 30.5 | 8.5 | CM | 55 | 52 | G | 233.325 | CMQ | 3925901000
NSYCVF165M24DPF | Tabela de Preços de Equipamentos e sistemas de distribuição de energia de Baixa Tensão | 18/05/2026 | Modificação | ClimaSys forced vent. IP54, 165m3/h, 24V DC, with outlet grille and filter G2 | EN1 | CUE | 120253 | ClimaSys Fan | Power Products | PPUES | GENERAL PURPOSE | 3 - INDUSTRY GENERAL PURPOSE | UET | UET | ET | UE - THERMAL MANAGEMENT VENT, REJ. FILTER, CONTROL, RESIST. | ETUET | 215.73 | EUR | 1 | UN | 3606480151262 | C | 1 | 18.5 | 27 | 25 | CM | 1.068 | 1.068 | KG | 12487.5 | CMQ | 64 | UN |  | 950 | 1200 | 800 | MM | 87 | 1.068 | KG | 1584 | DMQ | 4 | UN |  | 150 | 600 | 400 | MM | 4.272 | 1.068 | KG | 36 | DMQ | 4 | UN |  | 150 | 600 | 400 | MM | 4.272 | 1.068 | KG | 36 | DMQ | 1 | UN | 3606480151262 | 142 | 250 | 250 | MM | 1.068 | 1.068 | KG | 8.875 | DMQ | 8414592590
9001R31 | Tabela de Preços de Automação e Controlo | 18/05/2026 | Modificação | 30MM PLASTIC LENS FOR PILOT LIGHT RED | AC3 | ACI | 100301 | DIAMETER 30 | Industrial Control | IDSIG | GENERAL PURPOSE | 3 - INDUSTRY GENERAL PURPOSE | CTS | CTS | MP | PUSHBUTTONS | MPCTS | 6.14 | EUR | 1 | UN | 3389110933307 | C | 1 | 1.524 | 2.54 | 2.54 | CM | 4.536 | 4.536 | G | 9.832 | CMQ | [12 empty] | 80 | UN |  | 15 | 40 | 15 | CM | 465 | 4.536 | G | 9000 | CMQ | [12 empty] | 1 | UN | 785901056096 | 1.524 | 2.54 | 2.54 | CM | 4.536 | 4.536 | G | 9.832 | CMQ | 8531900000
LV848281 | Tabela de Preços de Equipamentos e sistemas de distribuição de energia de Baixa Tensão | 18/05/2026 | Modificação | Circuit breaker Masterpact MTZ2 16H2 - 1600 A - 4P drawout - w/o Micrologic | BT8 | DBT | 145820 | MASTERPACT MTZ2-3 IEC | Power Products | PPACB | CONFIGURABLE | 4 - LARGE BUILDING CONFIGURABLE | ACB | ACB | PR | AIR CIRCUIT BREAKERS | PRACB | 14917.06 | EUR | 1 | UN | 3606480808852 | C | 1 | 30.5 | 49.5 | 29.5 | CM | 47.653 | 47.653 | KG | 44537.625 | CMQ | [36 empty] | 1 | UN | 3606480808852 | 3.05 | 4.95 | 2.95 | DM | 47.653 | 47.653 | KG | 44.538 | DMQ | 8536209090
EPH9901121 | Tabela de Preços de Equipamentos e sistemas de distribuição de energia de Baixa Tensão | 18/05/2026 | Modificação | Asfora DIY - Tomada 16A 2P+T dupla - Branco | IS1 | RPT | 181806 | ASFORA | Home Solutions | HSCWD | GENERAL PURPOSE | 1 - RESIDENTIAL GENERAL PURPOSE | CLB | CLB | PS | CONNECTED LIVING BASIC | PSCLB | 5.185 | EUR | 1 | UN | 3606480527777 | C | 1 | 5 | 12.5 | 8.5 | CM | 107.5 | 107.5 | G | 531.25 | CMQ | 1000 | UN | 73606480527776 | 121 | 120 | 80 | CM | 135.7 | 107.5 | KG | 1161600 | CMQ | 50 | UN | 43606480527775 | 30 | 60 | 40 | CM | 6.185 | 107.5 | KG | 72000 | CMQ | 10 | UN | 13606480527774 | 10 | 31 | 20.5 | CM | 1.168 | 107.5 | KG | 6355 | CMQ | 1 | UN | 3606480527777 | 5 | 12.5 | 8 | CM | 107.5 | 107.5 | G | 500 | CMQ | 8536699099
C25R32D160 | Tabela de Preços de Equipamentos e sistemas de distribuição de energia de Baixa Tensão | 18/05/2026 | Modificação | ComPacT DISJUNTOR NSX250R 200kA CA 3P 160A 2,2 | BT4 | DBT | 191790 | COMPACT NSX | Power Products | PPCCB | GENERAL PURPOSE | 2 - SMALL & MED BUILDING GENERAL PURPOSE | CCN | CCN | 01 | NSX | 01CCN | 6616.95 | EUR | 1 | UN | 3606482000964 | C | 1 | 11 | 20 | 14 | CM | 2.045 | 2.045 | KG | 3080 | CMQ | [12 empty] | 1 | UN | 13606482000961 | 300 | 400 | 300 | MM | 2045 | 2.045 | G | 36000000 | MMQ | 1 | UN | 23606482000968 | 140 | 200 | 110 | MM | 2080 | 2.045 | G | 3080000 | MMQ | 1 | UN | 3606482000964 | 11 | 20 | 14 | CM | 2.045 | 2.045 | KG | 3080 | CMQ | 8536209090
EPH1300171 | Tabela de Preços de Equipamentos e sistemas de distribuição de energia de Baixa Tensão | 18/05/2026 | Modificação | Asfora - Botão de pressão de estores - 10A - Antracite | IS1 | RPT | 181806 | ASFORA | Home Solutions | HSCWD | GENERAL PURPOSE | 1 - RESIDENTIAL GENERAL PURPOSE | CLB | CLB | PS | CONNECTED LIVING BASIC | PSCLB | 6.13 | EUR | 1 | UN | 3606480730023 | C | 120 | 4 | 8 | 8 | CM | 62 | 62 | G | 256 | CMQ | 480 | UN |  | 45 | 120 | 80 | CM | 48.564 | 62 | KG | 432000 | CMQ | 120 | UN | 43606480730021 | 30 | 60 | 40 | CM | 9.141 | 62 | KG | 72000 | CMQ | 10 | UN | 13606480730020 | 9.5 | 27.5 | 18.5 | CM | 712 | 62 | G | 4833.125 | CMQ | 1 | UN | 3606480730023 | 4.2 | 7.1 | 7.1 | CM | 63 | 62 | G | 211.72 | CMQ | 8536508000
EPH1500121 | Tabela de Preços de Equipamentos e sistemas de distribuição de energia de Baixa Tensão | 18/05/2026 | Modificação | Asfora - Comutador de escada - luminoso - 10A - Branco | IS1 | RPT | 181806 | ASFORA | Home Solutions | HSCWD | GENERAL PURPOSE | 1 - RESIDENTIAL GENERAL PURPOSE | CLB | CLB | PS | CONNECTED LIVING BASIC | PSCLB | 4.95 | EUR | 1 | UN | 3606480525681 | A | 1 | 4 | 8 | 8 | CM | 73 | 73 | G | 256 | CMQ | 1920 | UN | 73606480525680 | 128 | 120 | 80 | CM | 206.224 | 73 | KG | 1228.8 | DMQ | 120 | UN | 33606480525682 | 30 | 60 | 40 | CM | 10.258 | 73 | KG | 72000 | CMQ | 10 | UN | 13606480525688 | 9.5 | 27.5 | 18.5 | CM | 811 | 73 | G | 4833.125 | CMQ | 1 | UN | 3606480525681 | 4 | 8 | 8 | CM | 73 | 73 | G | 256 | CMQ | 8536508000
GV2G454 | Tabela de Preços de Automação e Controlo | 18/05/2026 | Modificação | Linergy FT - Comb busbar - 63 A - 4 tap-offs - 54 mm pitch | BT2 | CUE | 187422 | TESYS DECA FRAME 2 CB | Power Products | PPCTR | GENERAL PURPOSE | 3 - INDUSTRY GENERAL PURPOSE | TPP | TPP | GM | TESYS POWER & PROTECT | GMTPP | 26.05 | EUR | 1 | UN | 3389110555875 | A | 1 | 1.9 | 21.6 | 3.7 | CM | 88 | 88 | G | 151.848 | CMQ | 1600 | UN | 73389110555874 | 75 | 80 | 60 | CM | 156.5 | 88 | KG | 360000 | CMQ | 50 | UN | 43389110555873 | 15 | 40 | 15 | CM | 4.519 | 88 | KG | 9000 | CMQ | [12 empty] | 1 | UN | 3389110555875 | 1.9 | 21.6 | 3.7 | CM | 88 | 88 | G | 151.848 | CMQ | 8536909500
NSYSFNC105 | Tabela de Preços de Equipamentos e sistemas de distribuição de energia de Baixa Tensão | 18/05/2026 | Modificação | Estrutura inferior e superior, PanelSeT SFN, para invólucro elétrico W1000 D500mm, cobertura incluída | EN1 | CUE | 119428 | PanelSeT S FS SFN | Power Products | PPUES | GENERAL PURPOSE | 3 - INDUSTRY GENERAL PURPOSE | UEP | UEP | FS | UE - FLOOR STANDING STEEL SFN ENCLOSURES. | FSUEP | 789.9745 | EUR | 1 | UN | 3606486104095 | C | 1 | 14 | 101 | 52 | CM | 19.5 | 19.5 | KG | 73528 | CMQ | 8 | UN |  | 118.5 | 120 | 80 | CM | 232 | 19.5 | KG | 1137600 | CMQ | [24 empty] | 1 | UN |  | 12 | 103 | 53 | CM | 26.5 | 19.5 | KG | 65508 | CMQ | 9403991090
PKF16G435 | Tabela de Preços de Equipamentos e sistemas de distribuição de energia de Baixa Tensão | 18/05/2026 | Modificação | PratiKa socket - screw - straight - 16A - 3P + N + E - 380...415 V AC - panel | BT3 | RPT | 140900 | MUREVA | Power Products | PPCFD | GENERAL PURPOSE | 2 - SMALL & MED BUILDING GENERAL PURPOSE | FTC | FTC | PK | PK INDUSTRIAL PLUGS & SOCKETS | PKFTC | 14.585 | EUR | 1 | UN | 3303432033866 | A | 1 | 5.2 | 10 | 9 | CM | 175 | 175 | G | 468 | CMQ | 160 | UN | 73303432033865 | 50 | 120 | 80 | CM | 46.776 | 175 | KG | 480 | DMQ | 20 | UN | 43303432033864 | 30 | 40 | 30 | CM | 4.355 | 175 | KG | 36 | DMQ | 10 | UN | 23303432033860 | 17 | 27 | 26 | CM | 1.93 | 175 | KG | 11934 | CMQ | 1 | UN | 3303432033866 | 10 | 7.2 | 8.5 | CM | 176 | 175 | G | 612 | CMQ | 8536699099
GV4PE50B | Tabela de Preços de Automação e Controlo | 18/05/2026 | Modificação | TeSys GV4 - disjuntor magneto-térmico - 50A 3P - com Everlink | BT2 | CUE | 187424 | TESYS DECA FRAME 4 CB | Power Products | PPCTR | GENERAL PURPOSE | 3 - INDUSTRY GENERAL PURPOSE | TPP | TPP | GM | TESYS POWER & PROTECT | GMTPP | 842.12 | EUR | 1 | UN | 3606481310088 | C | 1 | 16.7 | 22 | 11 | CM | 1.67 | 1.67 | KG | 4041.4 | CMQ | [12 empty] | 5 | UN | 43606481310086 | 30 | 40 | 30 | CM | 8.77 | 1.67 | KG | 36000 | CMQ | [12 empty] | 1 | UN | 3606481310088 | 11 | 22 | 16.7 | CM | 1.67 | 1.67 | KG | 4041.4 | CMQ | 8536201090
KBB40DF420W | Tabela de Preços de Equipamentos e sistemas de distribuição de energia de Baixa Tensão | 18/05/2026 | Modificação | FLEXIBLE LENGTH 40A 2M | BT9 | PRO | 106572 | CANALIS KB | Power Products | PPLVB | GENERAL PURPOSE | 2 - SMALL & MED BUILDING GENERAL PURPOSE | LBW | LBW | B1 | LIGHT BUSWAY | B1LBW | 711.5 | EUR | 1 | UN | 3606480001253 | C | 1 | 6 | 61 | 44 | CM | 2.2 | 2.2 | KG | 16104 | CMQ | 10 | UN | 73606480001252 | 8.5 | 6.2 | 9.2 | DM | 29.7 | 2.2 | KG | 484.84 | DMQ | [24 empty] | 1 | UN | 3606480001253 | 0.6 | 6.1 | 4.4 | DM | 2.2 | 2.2 | KG | 16.104 | DMQ | 8536900100
XVS10GMW | Tabela de Preços de Automação e Controlo | 18/05/2026 | Modificação | Sirene multi-sons 120vdc 2 tons | AC3 | ACI | 135282 | SIRENE | Industrial Control | IDSIG | GENERAL PURPOSE | 3 - INDUSTRY GENERAL PURPOSE | CTS | CTS | IB | TOWER LIGHTS & BEACONS | IBCTS | 478.94 | EUR | 1 | UN | 3389119045353 | B | 1 | 20 | 14.2 | 14.2 | CM | 1.239 | 1.239 | KG | 4032.8 | CMQ | [12 empty] | 8 | UN | 43389119045351 | 30 | 60 | 40 | CM | 11060 | 1.239 | G | 72 | DMQ | [12 empty] | 1 | UN | 3389119045353 | 195 | 140 | 140 | MM | 1226 | 1.239 | G | 3822 | CMQ | 8531807000
C16H4 | Tabela de Preços de Equipamentos e sistemas de distribuição de energia de Baixa Tensão | 18/05/2026 | Modificação | ComPacT BLOCO DE CORTE NSX160H 70kA CA 4P 160A | BT4 | DBT | 191790 | COMPACT NSX | Power Products | PPCCB | GENERAL PURPOSE | 2 - SMALL & MED BUILDING GENERAL PURPOSE | CCN | CCN | 01 | NSX | 01CCN | 832.2 | EUR | 1 | UN | 3606481999832 | C | 1 | 14 | 19.5 | 14.5 | CM | 1.906 | 1.57 | KG | 3958.5 | CMQ | [12 empty] | 6 | UN | 23606481999836 | 30 | 40 | 30 | CM | 12.106 | 1.57 | KG | 36 | DMQ | [12 empty] | 1 | UN | 3606481999832 | 14 | 19.5 | 14.5 | CM | 1.954 | 1.57 | KG | 3958.5 | CMQ | 8536209090
XV4C56 | Tabela de Preços de Automação e Controlo | 18/05/2026 | Modificação | Módulo luminoso para Harmony XV4, Ø40 mm, azul, piscante | AC3 | ACI | 135280 | TOWER LIGHT | Industrial Control | IDSIG | GENERAL PURPOSE | 3 - INDUSTRY GENERAL PURPOSE | CTS | CTS | IB | TOWER LIGHTS & BEACONS | IBCTS | 109 | EUR | 1 | UN | 3606487130369 | C | 1 | 6.5 | 4.25 | 4.25 | CM | 42 | 42 | G | 117.406 | CMQ | [36 empty] | 1 | UN | 3606487130369 | 6.5 | 4.25 | 4.25 | CM | 42 | 42 | G | 117.406 | CMQ | 8531807000
SR2PACK2BD | Tabela de Preços de Automação e Controlo | 18/05/2026 | Modificação | Zelio pack compacto 12ed/8sd 24vcc | AC1 | ACI | 113806 | ZELIO 2 SMART RELAYS | Discrete Automation | IDMST | GENERAL PURPOSE | 3 - INDUSTRY GENERAL PURPOSE | ARO | ARO | RE | ELECTRONIC RELAYS | REARO | 594.9 | EUR | 1 | UN | 3389110549737 | B | 1 | 6.3 | 23.2 | 15.5 | CM | 508 | 508 | G | 2265.48 | CMQ | [12 empty] | 10 | UN | 23389110549731 | 30 | 40 | 30 | CM | 5.516 | 508 | KG | 36 | DMQ | [12 empty] | 1 | UN | 3389110549737 | 62 | 233 | 153 | MM | 594 | 508 | G | 2210.24 | CMQ | 8537109899
LV847069SP | Tabela de Preços de Equipamentos e sistemas de distribuição de energia de Baixa Tensão | 18/05/2026 | Modificação | Front top or bottom connection - for MTZ1 06-16 - 3P fixed - spare part | BT8 | DBT | 180971 | MASTERPACT MTZ CONNECT | Power Products | PPACB | CONFIGURABLE | 4 - LARGE BUILDING CONFIGURABLE | ACB | ACB | PR | AIR CIRCUIT BREAKERS | PRACB | 556.42 | EUR | 1 | UN | 3606481186775 | C | 1 | 6.3 | 26.5 | 18 | CM | 2.06 | 2.06 | KG | 3005.1 | CMQ | [12 empty] | 2 | UN | 43606481186773 | 30 | 40 | 30 | CM | 4.611 | 2.06 | KG | 36 | DMQ | [12 empty] | 1 | UN | 3606481186775 | 6.3 | 26.5 | 18 | CM | 2.062 | 2.06 | KG | 3005.1 | CMQ | 8536909500
A9Y82340 | Tabela de Preços de Equipamentos e sistemas de distribuição de energia de Baixa Tensão | 18/05/2026 | Modificação | Acti9 Vigi iC40 - Bloco diferencial - 3P - 40A - 30mA - Classe AC | BT1 | RPT | 135006 | ACTI9 | Power Products | PPCFD | GENERAL PURPOSE | 2 - SMALL & MED BUILDING GENERAL PURPOSE | FTI | FTI | DI | ACTI9 PROTECTION DEVICES INDUSTRIAL | DIFTI | 429.87 | EUR | 1 | UN | 3606481327949 | A | 1 | 8.2 | 13.3 | 10.6 | CM | 209 | 209 | G | 1156.036 | CMQ | 144 | UN |  | 45 | 120 | 80 | CM | 33.68 | 209 | KG | 432000 | CMQ | 18 | UN | 43606481327947 | 30 | 40 | 30 | CM | 4.21 | 209 | KG | 36000 | CMQ | [12 empty] | 1 | UN | 3606481327949 | 8.2 | 13.3 | 10.6 | CM | 209 | 209 | G | 1156.036 | CMQ | 8536303000
XB5AK133M5 | Tabela de Preços de Automação e Controlo | 18/05/2026 | Modificação | Selector iluminado verde 3 posições fijas 230v 1na1nc | AC3 | ACI | 100316 | DIAMETER 22 | Industrial Control | IDSIG | GENERAL PURPOSE | 3 - INDUSTRY GENERAL PURPOSE | CTS | CTS | MP | PUSHBUTTONS | MPCTS | 105.24 | EUR | 1 | UN | 3389118223318 | C | 1 | 3.5 | 8.5 | 5.5 | CM | 60 | 60 | G | 163.625 | CMQ | [12 empty] | 50 | UN |  | 15 | 40 | 30 | CM | 3.405 | 60 | KG | 18000 | CMQ | [12 empty] | 1 | UN | 3389118223318 | 5.3 | 8.7 | 3.4 | CM | 59 | 60 | G | 156.77 | CMQ | 8536508000
PKY16F414 | Tabela de Preços de Equipamentos e sistemas de distribuição de energia de Baixa Tensão | 18/05/2026 | Modificação | PratiKa socket - fast - angled - 16A - 3P + E - 100...130 V AC - panel | BT3 | RPT | 140900 | MUREVA | Power Products | PPCFD | GENERAL PURPOSE | 2 - SMALL & MED BUILDING GENERAL PURPOSE | FTC | FTC | PK | PK INDUSTRIAL PLUGS & SOCKETS | PKFTC | 16.255 | EUR | 1 | UN | 3303432010843 | C | 10 | 7 | 10 | 9 | CM | 130 | 130 | G | 630 | CMQ | [12 empty] | 30 | UN | 43303432010841 | 30 | 40 | 30 | CM | 4.943 | 130 | KG | 36 | DMQ | 10 | UN | 23303432010847 | 1.2 | 2.63 | 2.7 | DM | 1.41 | 130 | KG | 8.521 | DMQ | 1 | UN | 3303432010843 | 1 | 0.7 | 0.9 | DM | 0.13 | 130 | KG | 0.63 | DMQ | 8536699099
C16B34V100 | Tabela de Preços de Equipamentos e sistemas de distribuição de energia de Baixa Tensão | 18/05/2026 | Modificação | Circuit breaker ComPacT NSX160B, 25kA at 415VAC, MicroLogic 4.2 Vigi trip unit 100A, 3 poles 3d | BT4 | DBT | 191790 | COMPACT NSX | Power Products | PPCCB | GENERAL PURPOSE | 2 - SMALL & MED BUILDING GENERAL PURPOSE | CCN | CCN | 01 | NSX | 01CCN | 1695.715 | EUR | 1 | UN | 3606481993267 | C | 1 | 14 | 19 | 11.5 | CM | 2.28 | 1.78 | KG | 3059 | CMQ | [12 empty] | 6 | UN | 13606481993264 | 30 | 40 | 30 | CM | 13.282 | 1.78 | KG | 36 | DMQ | [12 empty] | 1 | UN | 3606481993267 | 13 | 11 | 17 | CM | 2.086 | 1.78 | KG | 2431 | CMQ | 8536209090
LV848130 | Tabela de Preços de Equipamentos e sistemas de distribuição de energia de Baixa Tensão | 18/05/2026 | Modificação | Front bottom connection - for MTZ2 08-16 - 3P fixed | BT8 | DBT | 180971 | MASTERPACT MTZ CONNECT | Power Products | PPACB | CONFIGURABLE | 4 - LARGE BUILDING CONFIGURABLE | ACB | ACB | PR | AIR CIRCUIT BREAKERS | PRACB | 554.8 | EUR | 1 | UN | 3606480804816 | C | 1 | 0.2 | 11.2 | 9 | CM | 2.031 | 1.971 | KG | 20.16 | CMQ | [36 empty] | 1 | UN | 3606480804816 | 0.02 | 1.12 | 0.9 | DM | 2.031 | 1.971 | KG | 0.02 | DMQ | 8536909500
A9F85416 | Tabela de Preços de Equipamentos e sistemas de distribuição de energia de Baixa Tensão | 18/05/2026 | Modificação | Acti9 iC60H - Disjuntor - 4P - 16A - Curva D - 10000A (IEC 60898-1) - 15 kA (IEC 60947-2) | BT1 | RPT | 190600 | ACTI9 | Power Products | PPCFD | GENERAL PURPOSE | 2 - SMALL & MED BUILDING GENERAL PURPOSE | FTI | FTI | DI | ACTI9 PROTECTION DEVICES INDUSTRIAL | DIFTI | 292.87 | EUR | 1 | UN | 3606480083471 | A | 1 | 7.5 | 9.5 | 7.2 | CM | 446 | 446 | G | 513 | CMQ | [12 empty] | 33 | UN | 43606480083479 | 30 | 40 | 30 | CM | 15.822 | 446 | KG | 36000 | CMQ | 3 | UN | 13606480083478 | 8.1 | 22.4 | 9.8 | CM | 1.394 | 446 | KG | 1778.112 | CMQ | 1 | UN | 3606480083471 | 7.3 | 8.5 | 7.1 | CM | 442 | 446 | G | 440.555 | CMQ | 8536201090
ZBYLEG301001 | Tabela de Preços de Automação e Controlo | 18/05/2026 | Modificação | Painel inscrição 300x100 molde 1 | AC3 | ACI | 100316 | DIAMETER 22 | Industrial Control | IDSIG | GENERAL PURPOSE | 3 - INDUSTRY GENERAL PURPOSE | CTS | CTS | MP | PUSHBUTTONS | MPCTS | 104.97 | EUR | 1 | UN | 3606489755720 | C | 1 | 0.5 | 36 | 25 | CM | 110 | 110 | G | 450 | CMQ | [36 empty] | 1 | UN | 3606489755720 | 0.5 | 36 | 25 | CM | 110 | 110 | G | 450 | CMQ | 3926909790
NSYCVF35M230 | Tabela de Preços de Equipamentos e sistemas de distribuição de energia de Baixa Tensão | 18/05/2026 | Modificação | Motor ventilator 35 m3/h 230V | EN1 | CUE | 120253 | ClimaSys Fan | Power Products | PPUES | GENERAL PURPOSE | 3 - INDUSTRY GENERAL PURPOSE | UET | UET | ET | UE - THERMAL MANAGEMENT VENT, REJ. FILTER, CONTROL, RESIST. | ETUET | 46.41 | EUR | 1 | UN | 3606480151484 | A4 | 1 | 3 | 10 | 10 | CM | 248 | 248 | G | 300 | CMQ | 50 | UN |  | 0 | 0 | 0 |  | 0 | 248 |  | 0 |  | 50 | UN |  | 230 | 480 | 195 | MM | 12.4 | 248 | KG | 21.528 | DMQ | 50 | UN |  | 230 | 480 | 195 | MM | 12.4 | 248 | KG | 21.528 | DMQ | 1 | UN | 3606480151484 | 30 | 100 | 100 | MM | 0.248 | 248 | KG | 0.3 | DMQ | 8414592590
GC2530M5 | Tabela de Preços de Automação e Controlo | 18/05/2026 | Modificação | Contactor modular GC - 25A AC1 3P 220/240VCA | BT2 | CUE | 187447 | TESYS GC-GY-GF CONT | Power Products | PPCTR | GENERAL PURPOSE | 3 - INDUSTRY GENERAL PURPOSE | TCS | TCS | LD | TESYS CONTROL SWITCH | LDTCS | 102.165 | EUR | 1 | UN | 3389110641486 | C | 6 | 3.6 | 8.4 | 6.9 | CM | 196 | 196 | G | 208.656 | CMQ | 384 | UN | 73389110641485 | 77 | 60 | 80 | CM | 93.628 | 196 | KG | 369.6 | DMQ | 48 | UN | 43389110641484 | 30 | 40 | 30 | CM | 10.641 | 196 | KG | 0.036 | MTQ | 6 | UN | 13389110641483 | 8 | 23 | 9.5 | CM | 1.241 | 196 | KG | 1.748 | DMQ | 6 | UN | 13389110641483 | 8 | 23 | 9.5 | CM | 1.241 | 196 | KG | 1748 | CMQ | 8536490099
XALG02 | Tabela de Preços de Automação e Controlo | 18/05/2026 | Modificação | Estação de controlo vazia - xal-g - 2 corte | AC3 | ACI | 100364 | CONTROL STATIONS | Industrial Control | IDSIG | GENERAL PURPOSE | 3 - INDUSTRY GENERAL PURPOSE | CTS | CTS | MP | PUSHBUTTONS | MPCTS | 52.97 | EUR | 1 | UN | 3389119019330 | C | 1 | 8 | 19 | 10 | CM | 274 | 274 | G | 1520 | CMQ | [12 empty] | 16 | UN | 43389119019338 | 30 | 40 | 30 | CM | 4.888 | 274 | KG | 36000 | CMQ | [12 empty] | 1 | UN | 3389119019330 | 8 | 19 | 10 | CM | 274 | 274 | G | 1520 | CMQ | 3926909790
RXM3AB1BD | Tabela de Preços de Automação e Controlo | 18/05/2026 | Modificação | Ligação de relé miniatura - Harmony rxm - 3 co - 24v cc | AC3 | ACI | 116769 | ELECTROMECA.RELAY SE | Industrial Control | IDSIG | GENERAL PURPOSE | 3 - INDUSTRY GENERAL PURPOSE | ARO | ARO | RM | ELECTROMECHANICAL RELAYS | RMARO | 13.53 | EUR | 1 | UN | 3389119403559 | A | 10 | 3.1 | 12.5 | 10.3 | CM | 38 | 38 | G | 399.125 | CMQ | 3520 | UN |  | 75 | 60 | 80 | CM | 152.08 | 38 | KG | 360000 | CMQ | 240 | UN | 43389119403557 | 15 | 40 | 30 | CM | 10.015 | 38 | KG | 18 | CMQ | 10 | UN | 13389119403556 | 3.1 | 12.5 | 10.3 | CM | 393 | 38 | G | 375 | CMQ | 1 | UN | 3389119403559 | 3.1 | 12.5 | 10.3 | CM | 38 | 38 | G | 399.125 | CMQ | 8536419089
LZ1H2X4BD | Tabela de Preços de Automação e Controlo | 18/05/2026 | Modificação | Arrancador Tesys H 0,75kW-400V controlo 24VCC | BT2 | CUE | 147717 | TESYS H MOTOR STARTERS | Power Products | PPCTR | GENERAL PURPOSE | 3 - INDUSTRY GENERAL PURPOSE | TAC | TAC | LB | TESYS ACTIVE & CONTROL | LBTAC | 330.035 | EUR | 1 | UN | 3606485420974 | B | 1 | 3.5 | 12 | 11.7 | CM | 237 | 237 | G | 491.4 | CMQ | [12 empty] | 10 | UN | 43606485420972 | 15 | 40 | 15 | CM | 2.755 | 237 | KG | 9 | DMQ | [12 empty] | 1 | UN | 3606485420974 | 0.35 | 1.2 | 1.17 | DM | 0.253 | 237 | KG | 0.491 | DMQ | 8537109899
LV948000 | Tabela de Preços de Equipamentos e sistemas de distribuição de energia de Baixa Tensão | 18/05/2026 | Modificação | MTZ2 08 N1 - 800 A - 3P Fixo - configurável | BT8 | DBT | 190406 | MTZ2-3 ACTIVE IEC | Power Products | PPACB | CONFIGURABLE | 4 - LARGE BUILDING CONFIGURABLE | ACB | ACB | 06 | MTZ ACTIVE OFFER | 06ACB | 6135.88 | EUR | 1 | UN | 3606486812242 | C | 1 | 2 | 2 | 1 | CM | 10 | 10 | G | 4 | CMQ | [36 empty] | 1 | UN | 3606486812242 | 2 | 2 | 1 | CM | 10 | 10 | G | 4 | CMQ | 8536209090
LVS03420 | Tabela de Preços de Equipamentos e sistemas de distribuição de energia de Baixa Tensão | 18/05/2026 | Modificação | Platina P 3NSX-INS-CVS250 Vert. Fixo | BT6 | DBT | 175795 | PRISMASET P STRUCT | Power Products | PPLVS | GENERAL PURPOSE | 2 - SMALL & MED BUILDING GENERAL PURPOSE | LVE | LVE | L1 | PRISMASET IP40 | L1LVE | 218.98 | EUR | 1 | UN | 3606481874313 | C | 1 | 6.3 | 59.2 | 15.4 | CM | 1.557 | 1.557 | KG | 5743.584 | CMQ | 108 | UN |  | 82 | 120 | 80 | CM | 187.5 | 1.557 | KG | 768000 | CMQ | 6 | UN | 23606481874317 | 17.1 | 59.8 | 33.7 | CM | 9.75 | 1.557 | KG | 35024.25 | CMQ | [12 empty] | 1 | UN | 3606481874313 | 6.3 | 59.2 | 15.4 | CM | 1.546 | 1.557 | KG | 5743.584 | CMQ | 7326909890
ZB5AD304C0 | Tabela de Preços de Automação e Controlo | 18/05/2026 | Modificação | Cabeça selector roja 3 posições fijas cor cim | AC3 | ACI | 100316 | DIAMETER 22 | Industrial Control | IDSIG | GENERAL PURPOSE | 3 - INDUSTRY GENERAL PURPOSE | CTS | CTS | MP | PUSHBUTTONS | MPCTS | 19.62 | EUR | 1 | UN | 3606489763244 | C | 1 | 4.2 | 5.2 | 3.3 | CM | 23 | 23 | G | 72.072 | CMQ | [36 empty] | 1 | UN | 3606489763244 | 4.2 | 5.2 | 3.3 | CM | 23 | 23 | G | 72.072 | CMQ | 8538909999
XV4C25C | Tabela de Preços de Automação e Controlo | 18/05/2026 | Modificação | Módulo luminoso para Harmony XV4, Ø40 mm, laranja, transparente e estável | AC3 | ACI | 135280 | TOWER LIGHT | Industrial Control | IDSIG | GENERAL PURPOSE | 3 - INDUSTRY GENERAL PURPOSE | CTS | CTS | IB | TOWER LIGHTS & BEACONS | IBCTS | 88.7 | EUR | 1 | UN | 3606487130314 | C | 1 | 6.5 | 4.25 | 4.25 | CM | 42 | 42 | G | 117.406 | CMQ | [36 empty] | 1 | UN | 3606487130314 | 6.5 | 4.25 | 4.25 | CM | 42 | 42 | G | 117.406 | CMQ | 8531807000
DL2EDB6SB | Tabela de Preços de Automação e Controlo | 18/05/2026 | Modificação | Bleu super bright led bulb 24 v | AC3 | ACI | 135280 | TOWER LIGHT | Industrial Control | IDSIG | GENERAL PURPOSE | 3 - INDUSTRY GENERAL PURPOSE | CTS | CTS | IB | TOWER LIGHTS & BEACONS | IBCTS | 41.24 | EUR | 1 | UN | 3389119050944 | B | 1 | 3.2 | 5.6 | 3.2 | CM | 14 | 9 | G | 57.344 | CMQ | [12 empty] | 48 | UN | 43389119050942 | 15 | 40 | 15 | CM | 0.897 | 9 | KG | 9 | DMQ | [12 empty] | 1 | UN | 3389119050944 | 0.6 | 0.35 | 0.35 | DM | 0.014 | 9 | KG | 0.074 | DMQ | 8539520000
213625 | Tabela de Preços de Equipamentos e sistemas de distribuição de energia de Baixa Tensão | 18/05/2026 | Modificação | M-Elegance - Centro de tomada para máquina de barbear - Branco ativo | IS1 | RPT | 181951 | MERTEN SYSTEM M | Home Solutions | HSCWD | GENERAL PURPOSE | 1 - RESIDENTIAL GENERAL PURPOSE | CLD | CLD | 40 | CONNECTED LIVING MERTEN | 40CLD | 24.465 | EUR | 1 | UN | 4042811045319 | C | 2 | 0.7 | 12.7 | 5.6 | CM | 15 | 15 | G | 49.784 | CMQ | [12 empty] | 96 | UN | 34042811045310 | 18.5 | 40 | 30 | CM | 2.858 | 15 | KG | 22200 | CMQ | 2 | UN | 14042811045316 | 2.6 | 16.3 | 9.2 | CM | 52 | 15 | G | 389.896 | CMQ | 1 | UN | 4042811045319 | 0.7 | 12.7 | 5.6 | CM | 15 | 15 | G | 49.784 | CMQ | 3925901000
ATV950D15N4E | Tabela de Preços de Automação e Controlo | 18/05/2026 | Modificação | Variador de velocidade ATV950-15kW-400 / 480V- com frenagem unidade / switch-IP55 | AC2 | ACI | 146895 | ALTIVAR 950 | Drives | IDVSD | CONFIGURABLE | 5 - INDUSTRY CONFIGURABLE | SDS | SDS | VM | ADVANCED DRIVES & HVAC | VMSDS | 4305.79 | EUR | 1 | UN | 3606480883989 | C | 1 | 54 | 80 | 39 | CM | 29.2 | 29.2 | KG | 168480 | CMQ | 1 | UN |  | 75 | 80 | 60 | CM | 37.7 | 29.2 | KG | 360000 | CMQ | [24 empty] | 1 | UN | 3606480883989 | 5.4 | 8 | 3.9 | DM | 29.2 | 29.2 | KG | 168.48 | DMQ | 8504409590
ZB5FD801C0 | Tabela de Preços de Automação e Controlo | 18/05/2026 | Modificação | Cabeça selector flush branco 3 posições retorno direito | AC3 | ACI | 100316 | DIAMETER 22 | Industrial Control | IDSIG | GENERAL PURPOSE | 3 - INDUSTRY GENERAL PURPOSE | CTS | CTS | MP | PUSHBUTTONS | MPCTS | 28.15 | EUR | 1 | UN | 3606489772086 | C | 1 | 5.45 | 5.2 | 4.3 | CM | 22 | 22 | G | 121.862 | CMQ | [12 empty] | 80 | UN |  | 15 | 40 | 30 | CM | 1.76 | 22 | KG | 18000 | CMQ | [12 empty] | 1 | UN | 3606489772086 | 5.5 | 5.2 | 4.3 | CM | 22 | 22 | G | 122.98 | CMQ | 8538909999
BMH1902P21F2A | Tabela de Preços de Automação e Controlo | 18/05/2026 | Modificação | servo motor BMH - 48 Nm - 4000 rpm - untapped shaft - with brake - IP65/IP67 | AC2 | ACI | 132912 | SERVO MOTORS | Discrete Automation | IDMST | PROGRAMABLE | 7 - INDUSTRY PROGRAMMABLE | AAM | AAM | DV | MOTION | DVAAM | 5696.47 | EUR | 1 | UN | 3606485264165 | C | 1 | 79.5 | 79.5 | 79.5 | CM | 33 | 32.5 | KG | 502459.875 | CMQ | [36 empty] | 1 | UN | 3606485264165 | 3 | 7.95 | 4 | DM | 33 | 32.5 | KG | 95.4 | DMQ | 8501522089
28956 | Tabela de Preços de Equipamentos e sistemas de distribuição de energia de Baixa Tensão | 18/05/2026 | Modificação | 2 protecções do terminal - 3 pólos/4 pólos - for INS40..160 | BT4 | DBT | 181422 | COMPACT INS-INV ACC. | Power Products | PPCCB | GENERAL PURPOSE | 2 - SMALL & MED BUILDING GENERAL PURPOSE | CCN | CCN | 02 | NSXM, FUPACT, INS <= 630A | 02CCN | 39.045 | EUR | 1 | UN | 3303430289562 | A | 1 | 2 | 11.8 | 6.9 | CM | 63 | 63 | G | 162.84 | CMQ | [12 empty] | 100 | UN | 43303430289560 | 30 | 60 | 40 | CM | 7.052 | 63 | KG | 72000 | CMQ | [12 empty] | 1 | UN | 3303430289562 | 2 | 11.8 | 6.9 | CM | 63 | 63 | G | 162.84 | CMQ | 8547200000
A9MEM1580 | Tabela de Preços de Equipamentos e sistemas de distribuição de energia de Baixa Tensão | 18/05/2026 | Modificação | PowerTag Energy Flex 160A 3P/3P+N montagem Superior ou Inferior | BT7 | DBT | 180096 | POWERTAG ENERGY | Digital Energy | DPLVP | GENERAL PURPOSE | 2 - SMALL & MED BUILDING GENERAL PURPOSE | EMM | EMM | PW | METERS, INSULATION MONITORING & ENERGY SERVERS | PWEMM | 461.07 | EUR | 1 | UN | 3606481595270 | A | 1 | 4.9 | 8.4 | 11.4 | CM | 135 | 135 | G | 469.224 | CMQ | 384 | UN |  | 75 | 60 | 80 | CM | 63.952 | 135 | KG | 360000 | CMQ | 24 | UN | 13606481595277 | 15 | 40 | 30 | CM | 3.624 | 135 | KG | 18000 | CMQ | [12 empty] | 1 | UN | 3606481595270 | 4.9 | 8.4 | 11.4 | CM | 135 | 135 | G | 469.224 | CMQ | 9030337000
LAG8N203 | Tabela de Preços de Automação e Controlo | 18/05/2026 | Modificação | Contacto auxiliar 2NO terminais de mola TeSys G | BT2 | CUE | 187524 | GIGA GL ACC =115 | Power Products | PPCTR | GENERAL PURPOSE | 3 - INDUSTRY GENERAL PURPOSE | TAC | TAC | LB | TESYS ACTIVE & CONTROL | LBTAC | 29.055 | EUR | 1 | UN | 3606481916334 | C | 1 | 3.1 | 9.3 | 6.5 | CM | 57 | 57 | G | 187.395 | CMQ | [12 empty] | 64 | UN | 13606481916331 | 15 | 40 | 30 | CM | 3.893 | 57 | KG | 18000 | CMQ | [12 empty] | 1 | UN | 3606481916334 | 3.1 | 9.3 | 6.5 | CM | 57 | 57 | G | 187.395 | CMQ | 8536508000
ZBY2312 | Tabela de Preços de Automação e Controlo | 18/05/2026 | Modificação | suporte 30 x 40 mm com legenda 8 x 27 mm - OFF | AC3 | ACI | 100316 | DIAMETER 22 | Industrial Control | IDSIG | GENERAL PURPOSE | 3 - INDUSTRY GENERAL PURPOSE | CTS | CTS | MP | PUSHBUTTONS | MPCTS | 2.66 | EUR | 1 | UN | 3389110840179 | B | 10 | 2 | 1.78 | 6 | CM | 0.9 | 0.9 | G | 21.36 | CMQ | [12 empty] | 200 | UN | 43389110840177 | 15 | 40 | 15 | CM | 393 | 0.9 | G | 9000 | CMQ | 10 | UN | 23389110840173 | 2 | 8 | 6 | CM | 11 | 0.9 | G | 96 | CMQ | 10 | UN | 23389110840173 | 2 | 8 | 6 | CM | 11 | 0.9 | G | 96 | CMQ | 3925908000
LV848051 | Tabela de Preços de Equipamentos e sistemas de distribuição de energia de Baixa Tensão | 18/05/2026 | Modificação | Circuit breaker Masterpact MTZ2 16H2 - 1600 A - 4P fixed - w/o Micrologic | BT8 | DBT | 145820 | MASTERPACT MTZ2-3 IEC | Power Products | PPACB | CONFIGURABLE | 4 - LARGE BUILDING CONFIGURABLE | ACB | ACB | PR | AIR CIRCUIT BREAKERS | PRACB | 16468.715 | EUR | 1 | UN | 3606480808357 | C | 1 | 29.5 | 49.5 | 30.5 | CM | 47.251 | 47.251 | KG | 44537.625 | CMQ | [36 empty] | 1 | UN | 3606480808357 | 3.05 | 4.95 | 2.95 | DM | 47.251 | 47.251 | KG | 44.538 | DMQ | 8536209090
NSYSPFX10200H | Tabela de Preços de Equipamentos e sistemas de distribuição de energia de Baixa Tensão | 18/05/2026 | Modificação | Spacial - plain front panel plinth W1000 H200 stainless steel 316L | EN1 | CUE | 191215 | PanelSeT X Accessories | Power Products | PPUES | GENERAL PURPOSE | 3 - INDUSTRY GENERAL PURPOSE | UEA | UEA | ST | UE-FLOOR STAND.WALL MOUN. ENCLOSURES, BOXES STAINLESS STEEL. | STUEA | 1845.384 | EUR | 1 | UN | 3606480626357 | C | 1 | 21.5 | 101.5 | 20 | CM | 11.724 | 11.724 | KG | 43645 | CMQ | 20 | UN |  | 950 | 1200 | 1000 | MM | 233.4 | 11.724 | KG | 1140 | DMQ | [12 empty] | 1 | UN |  | 0 | 0 | 0 | MM | 10.92 | 11.724 | KG | 43.645 | DMQ | 1 | UN | 3606480626357 | 215 | 1015 | 200 | MM | 10.92 | 11.724 | KG | 43.645 | DMQ | 7326909890
NSYPMM2754 | Tabela de Preços de Equipamentos e sistemas de distribuição de energia de Baixa Tensão | 18/05/2026 | Modificação | Metallic mounting plate for PLS box 27x54cm | EN1 | CUE | 146057 | PanelSeT P IB PLS | Power Products | PPUES | GENERAL PURPOSE | 3 - INDUSTRY GENERAL PURPOSE | UEB | UEB | EB | UE - PLS, TBP, TBS, SL INDUSTRIAL BOXES. | EBUEB | 44.778 | EUR | 1 | UN | 3606480189401 | A4 | 1 | 0.5 | 23 | 50 | CM | 1.808 | 1.808 | KG | 575 | CMQ | 120 | UN |  | 400 | 1200 | 1000 | MM | 240 | 1.808 | KG | 480 | DMQ | [12 empty] | 1 | UN |  | 0 | 0 | 0 |  | 8.75 | 1.808 | KG | 0 |  | 1 | UN | 3606480189401 | 20 | 230 | 500 | MM | 1.9 | 1.808 | KG | 0.522 | DMQ | 7326909890
BMH1003T32F2A | Tabela de Preços de Automação e Controlo | 18/05/2026 | Modificação | servo motor BMH - 8.2 Nm - 6000 rpm - keyed shaft - with brake - IP65/IP67 | AC2 | ACI | 132912 | SERVO MOTORS | Discrete Automation | IDMST | PROGRAMABLE | 7 - INDUSTRY PROGRAMMABLE | AAM | AAM | DV | MOTION | DVAAM | 2559.22 | EUR | 1 | UN | 3606485197913 | C | 1 | 15.6 | 44.6 | 22.1 | CM | 8.618 | 8.618 | KG | 15376.296 | CMQ | [12 empty] | 2 | UN | 43606485197911 | 30 | 60 | 40 | CM | 18.488 | 8.618 | KG | 72000 | CMQ | [12 empty] | 1 | UN | 3606485197913 | 220 | 400 | 195 | MM | 8618 | 8.618 | G | 17160 | CMQ | 8501522089
ZB4BW453 | Tabela de Preços de Automação e Controlo | 18/05/2026 | Modificação | Cabeça de botão de pressão iluminada ø 40 - ø 22 - amarela | AC3 | ACI | 100316 | DIAMETER 22 | Industrial Control | IDSIG | GENERAL PURPOSE | 3 - INDUSTRY GENERAL PURPOSE | CTS | CTS | MP | PUSHBUTTONS | MPCTS | 84.1 | EUR | 1 | UN | 3389110666502 | A | 1 | 4.4 | 8.8 | 5.3 | CM | 62 | 51 | G | 205.216 | CMQ | [12 empty] | 40 | UN | 43389110666500 | 15 | 40 | 30 | CM | 2.58 | 51 | KG | 18 | DMQ | [12 empty] | 1 | UN | 3389110666502 | 4.4 | 8.8 | 5.3 | CM | 62 | 51 | G | 205.216 | CMQ | 8538909999
GS2N4 | Tabela de Preços de Automação e Controlo | 18/05/2026 | Modificação | interruptor seccionador para fusíveis TeSys GS2N - 4P 250A tamanho 1 | BT2 | CUE | 180780 | TESYS GS FUSE SWITCH | Power Products | PPCTR | GENERAL PURPOSE | 3 - INDUSTRY GENERAL PURPOSE | TCS | TCS | LD | TESYS CONTROL SWITCH | LDTCS | 1064.905 | EUR | 1 | UN | 3389119410847 | B | 1 | 20 | 33 | 21.5 | CM | 4.486 | 4.486 | KG | 14190 | CMQ | 10 | UN | 73389119410846 | 75 | 80 | 60 | CM | 58.27 | 4.486 | KG | 360000 | CMQ | 1 | UN |  | 30 | 40 | 30 | CM | 5.24 | 4.486 | KG | 36 | DMQ | [12 empty] | 1 | UN | 3389119410847 | 20 | 33 | 21.5 | CM | 4.486 | 4.486 | KG | 14190 | CMQ | 8536508000
LADN10 | Tabela de Preços de Automação e Controlo | 18/05/2026 | Modificação | bloco contacto auxiliar Tesys D - 1NA - terminais de parafuso | BT2 | CUE | 187515 | TESYS DECA CONTROL ACC | Power Products | PPCTR | GENERAL PURPOSE | 3 - INDUSTRY GENERAL PURPOSE | TCC | TCC | AC | TESYS CONTROL CONTACTOR | ACTCC | 17.355 | EUR | 1 | UN | 3389110383744 | A | 1 | 2.7 | 5 | 4.2 | CM | 19 | 19 | G | 56.7 | CMQ | [12 empty] | 84 | UN | 43389110383742 | 15 | 40 | 15 | CM | 1.77 | 19 | KG | 9000 | CMQ | [12 empty] | 1 | UN | 3389110383744 | 5 | 2.7 | 4.2 | CM | 19 | 19 | G | 56.7 | CMQ | 8536508000
ZBRTT1 | Tabela de Preços de Automação e Controlo | 18/05/2026 | Modificação | Easergy cl110 wireless environmental temperature e humidity sensor | AC3 | ACI | 100316 | DIAMETER 22 | Industrial Control | IDSIG | GENERAL PURPOSE | 3 - INDUSTRY GENERAL PURPOSE | CTS | CTS | MP | PUSHBUTTONS | MPCTS | 282.82 | EUR | 1 | UN | 3606481808073 | C | 1 | 4.5 | 9 | 4.5 | CM | 62 | 34 | G | 182.25 | CMQ | [12 empty] | 100 | UN | 13606481808070 | 300 | 400 | 300 | MM | 6.6 | 34 | KG | 36 | DMQ | [12 empty] | 1 | UN | 3606481808073 | 4.5 | 9 | 4.5 | CM | 62 | 34 | G | 182.25 | CMQ | 8526920090
CCT595011 | Tabela de Preços de Equipamentos e sistemas de distribuição de energia de Baixa Tensão | 18/05/2026 | Modificação | Wiser - Sensor de movimento | BT3 | RPT | 182048 | WISER | Home Solutions | HSCOS | CONFIGURABLE | 4C - CONNECTED LIVING SYSTEM FOR RESIDENTIAL & COMMERCIAL | WYS | WYS | HW | WISER SYSTEM | HWWYS | 65.11 | EUR | 1 | UN | 3606489527136 | A | 1 | 5.2 | 7.5 | 7.5 | CM | 102 | 102 | G | 292.5 | CMQ | 640 | UN |  | 75 | 60 | 80 | CM | 100.4 | 102 | KG | 360 | DMQ | 40 | UN | 13606489527133 | 15 | 40 | 30 | CM | 5.775 | 102 | KG | 18000 | CMQ | [12 empty] | 1 | UN | 3606489527136 | 5.5 | 8 | 7.5 | CM | 138 | 102 | G | 330 | CMQ | 8536501900
NSYSPS4200SD | Tabela de Preços de Equipamentos e sistemas de distribuição de energia de Baixa Tensão | 18/05/2026 | Modificação | 2 side panels for plinth. 400x200mm. Folded sheet steel. RAL 7022. IP 30. IK 10. | EN1 | CUE | 119438 | PanelSeT S FS HMI | Power Products | PPUES | GENERAL PURPOSE | 3 - INDUSTRY GENERAL PURPOSE | UEA | UEA | EA | UE - FLOOR STANDING ENCLOSURES, SF, SM, AND SFP, IN STEEL. | EAUEA | 121.4055 | EUR | 1 | UN | 3606480163104 | A4 | 1 | 7.5 | 23 | 22 | CM | 1.846 | 1.846 | KG | 3795 | CMQ | 90 | UN | 73606480163103 | 500 | 1200 | 1000 | MM | 184.88 | 1.846 | KG | 600 | DMQ | [24 empty] | 1 | UN | 3606480163104 | 60 | 215 | 210 | MM | 1.832 | 1.846 | KG | 2.57 | DMQ | 7326909890
VW3M5D2FR50 | Tabela de Preços de Automação e Controlo | 18/05/2026 | Modificação | Cabo de potência 5m blindado 4x 1,3mm², BCH2 freio Ligador MIL | AC2 | ACI | 138931 | SERVO DRIVE ACCESS | Discrete Automation | IDMST | PROGRAMABLE | 7 - INDUSTRY PROGRAMMABLE | AAM | AAM | DV | MOTION | DVAAM | 243.63 | EUR | 1 | UN | 3606480735721 | B | 1 | 5 | 37 | 31 | CM | 1.08 | 0.9 | KG | 5735 | CMQ | [12 empty] | 2 | UN | 43606480735729 | 15 | 40 | 30 | CM | 2.483 | 0.9 | KG | 18 | DMQ | [12 empty] | 1 | UN | 3606480735721 | 6 | 300 | 400 | MM | 900 | 0.9 | G | 720000 | MMQ | 8544429090
ATV930U30M3 | Tabela de Preços de Automação e Controlo | 18/05/2026 | Modificação | Variador de velocidade, ATV930, 3 kW, 200 / 240V, com a unidade de travagem, IP21 | AC2 | ACI | 142787 | ALTIVAR 930 | Drives | IDVSD | CONFIGURABLE | 5 - INDUSTRY CONFIGURABLE | SDS | SDS | VM | ADVANCED DRIVES & HVAC | VMSDS | 1603.87 | EUR | 1 | UN | 3606480883576 | C | 1 | 30.5 | 40.5 | 19 | CM | 6.024 | 4.5 | KG | 23469.75 | CMQ | 6 | UN | 73606480883575 | 75 | 80 | 60 | CM | 49.144 | 4.5 | KG | 360000 | CMQ | 1 | UN |  | 30 | 60 | 40 | CM | 7.276 | 4.5 | KG | 72000 | CMQ | [12 empty] | 1 | UN | 3606480883576 | 30.5 | 40.5 | 19 | CM | 6.024 | 4.5 | KG | 23469.75 | CMQ | 8504409590
NSYCAG114LPF | Tabela de Preços de Equipamentos e sistemas de distribuição de energia de Baixa Tensão | 18/05/2026 | Modificação | FILTRO DE SAIDA PARA MOTOR TIPO TURBINA | EN1 | CUE | 163208 | ClimaSys Ventil Grills | Power Products | PPUES | GENERAL PURPOSE | 3 - INDUSTRY GENERAL PURPOSE | UET | UET | ET | UE - THERMAL MANAGEMENT VENT, REJ. FILTER, CONTROL, RESIST. | ETUET | 11.832 | EUR | 1 | UN | 3606480152085 | A4 | 10 | 0.7 | 12 | 12 | CM | 40 | 40 | G | 100.8 | CMQ | [24 empty] | 200 | UN |  | 0 | 0 | 0 |  | 9 | 40 | KG | 28.8 | DMQ | 10 | UN |  | 100 | 120 | 120 | MM | 0.4 | 40 | KG | 1.44 | DMQ | 5911909990
ATV320U04N4W | Tabela de Preços de Automação e Controlo | 18/05/2026 | Modificação | Variador de velocidade, ATV320, 0.37 kW, 380…500 V, 3 fases, compacto | AC2 | ACI | 146897 | ALTIVAR 320 | Drives | IDVSD | CONFIGURABLE | 5 - INDUSTRY CONFIGURABLE | ADD | ADD | VS | MEDIUM DRIVES | VSADD | 742.31 | EUR | 1 | UN | 3606489548469 | C | 1 | 25.8 | 45 | 30.5 | CM | 8.25 | 8.25 | KG | 35410.5 | CMQ | 4 | UN | 73606489548468 | 73.5 | 60 | 80 | CM | 46 | 8.25 | KG | 352.8 | DMQ | [12 empty] | 1 | UN |  | 2.58 | 4.5 | 3.05 | DM | 9.5 | 8.25 | KG | 35.41 | DMQ | 1 | UN | 3606489548469 | 2.58 | 4.5 | 3.05 | DM | 9.5 | 8.25 | KG | 35.41 | DMQ | 8504409590
M9F42235 | Tabela de Preços de Equipamentos e sistemas de distribuição de energia de Baixa Tensão | 18/05/2026 | Modificação | Multi9 - Disjuntor C60BP, 2P, 35A, curva C, 10kA (UL489), 10kA (IEC/EN 60947-2) | BT1 | RPT | 190621 | MULTI9 | Power Products | PPCFD | GENERAL PURPOSE | 2 - SMALL & MED BUILDING GENERAL PURPOSE | FTD | FTD | D9 | MULTI9 PROTECTION FOR OEM | D9FTD | 291.315 | EUR | 1 | UN | 3606481169730 | C | 1 | 7.5 | 10.3 | 3.6 | CM | 266 | 266 | G | 278.1 | CMQ | [12 empty] | 54 | UN | 43606481169738 | 30 | 40 | 30 | CM | 15.418 | 266 | KG | 36 | DMQ | 6 | UN | 13606481169737 | 0.82 | 2.2 | 1.1 | DM | 1.659 | 266 | KG | 1.984 | DMQ | 1 | UN | 3606481169730 | 0.75 | 1.03 | 0.36 | DM | 0.266 | 266 | KG | 0.278 | DMQ | 8536201090
ATV650D18N4 | Tabela de Preços de Automação e Controlo | 18/05/2026 | Modificação | Variador de velocidade ATV650 - 18.5 kW/25 HP - 380...480 V - IP55 | AC2 | ACI | 140437 | ALTIVAR 650 | Drives | IDVSD | CONFIGURABLE | 5 - INDUSTRY CONFIGURABLE | SDS | SDS | VM | ADVANCED DRIVES & HVAC | VMSDS | 4164.93 | EUR | 1 | UN | 3606480701573 | C | 1 | 48 | 80 | 40 | CM | 31.5 | 31.5 | KG | 153600 | CMQ | 1 | UN |  | 48 | 80 | 40 | CM | 31.5 | 31.5 | KG | 360000 | CMQ | [24 empty] | 1 | UN | 3606480701573 | 48 | 80 | 40 | CM | 31.5 | 31.5 | KG | 153600 | CMQ | 8504409590
VLVAW2N03511AA | Tabela de Preços de Equipamentos e sistemas de distribuição de energia de Baixa Tensão | 18/05/2026 | Modificação | Banco de Condensadores VarSet Auto 175kvar com entrada BAT xxB 400V 50Hz | BTA | PRO | 136396 | PFC EQUIPMENT | Digital Energy | DPLVP | CONFIGURABLE | 4 - LARGE BUILDING CONFIGURABLE | APQ | APQ | RB | POWER FACTOR CORRECTION | RBAPQ | 8795.555 | EUR | 1 | UN | 3606480619601 | C | 1 | 140 | 120 | 80 | CM | 114.399 | 114.399 | KG | 1344000 | CMQ | 1 | UN |  | 140 | 120 | 80 | CM | 114.399 | 114.399 | KG | 1344000 | CMQ | [24 empty] | 1 | UN | 3606480619601 | 13.4 | 12 | 8 | DM | 121 | 114.399 | KG | 1286.4 | DMQ | 8537109199
LVS03658 | Tabela de Preços de Equipamentos e sistemas de distribuição de energia de Baixa Tensão | 18/05/2026 | Modificação | Espelho P INS630 HZ. Rotativo | BT6 | DBT | 175795 | PRISMASET P STRUCT | Power Products | PPLVS | GENERAL PURPOSE | 2 - SMALL & MED BUILDING GENERAL PURPOSE | LVE | LVE | L1 | PRISMASET IP40 | L1LVE | 69.32 | EUR | 1 | UN | 3606481866233 | C | 1 | 3 | 51.5 | 26.5 | CM | 883 | 883 | G | 4094.25 | CMQ | 90 | UN | 73606481866232 | 42 | 120 | 80 | CM | 84.06 | 883 | KG | 403.2 | DMQ | 10 | UN | 13606481866230 | 16.5 | 53 | 27.5 | CM | 9.325 | 883 | KG | 24048.75 | CMQ | [12 empty] | 1 | UN | 3606481866233 | 3 | 51.5 | 26.5 | CM | 907 | 883 | G | 4094.25 | CMQ | 7326909890
27060 | Tabela de Preços de Equipamentos e sistemas de distribuição de energia de Baixa Tensão | 18/05/2026 | Modificação | Terminal para cabos de alumínio de 16 a 50 mm2 - conjunto de 1 | BT1 | RPT | 135006 | ACTI9 | Power Products | PPCFD | GENERAL PURPOSE | 2 - SMALL & MED BUILDING GENERAL PURPOSE | FTI | FTI | DI | ACTI9 PROTECTION DEVICES INDUSTRIAL | DIFTI | 25.565 | EUR | 1 | UN | 3303430270607 | C | 1 | 1.7 | 13.5 | 12 | CM | 20 | 20 | G | 275.4 | CMQ | [12 empty] | 144 | UN | 43303430270605 | 30 | 40 | 30 | CM | 4.137 | 20 | KG | 36000 | CMQ | 12 | UN | 23303430270601 | 8.5 | 23.2 | 9.5 | CM | 306 | 20 | G | 3162.5 | CMQ | 1 | UN | 3303430270607 | 1.7 | 13.5 | 12 | CM | 20 | 20 | G | 275.4 | CMQ | 8536901000
ABWRY212T00 | Tabela de Preços de Equipamentos e sistemas de distribuição de energia de Baixa Tensão | 18/05/2026 | Modificação | Porta de subtituição A12 L2 sem fechadura,IP44, porta esquerda tipo R | BT6 | DBT | 188310 | PrismaSeT XL | Power Products | PPCFD | GENERAL PURPOSE | 2 - SMALL & MED BUILDING GENERAL PURPOSE | PXS | PXS | 04 | PRISMASET XL | 04PXS | 541.37 | EUR | 1 | UN | 4015153837621 | C | 1 | 185 | 6 | 53 | CM | 7.75 | 7.31 | KG | 58830 | CMQ | [36 empty] | 1 | UN | 4015153837621 | 185 | 6 | 53 | CM | 7.75 | 7.31 | KG | 58830 | CMQ | 9403991090
NSYSM12830 | Tabela de Preços de Equipamentos e sistemas de distribuição de energia de Baixa Tensão | 18/05/2026 | Modificação | Quadro compacto PanelSeT SM sem placa de montagem - 1200x800x300 mm | EN1 | CUE | 119415 | PanelSeT S FS SM | Power Products | PPUES | GENERAL PURPOSE | 3 - INDUSTRY GENERAL PURPOSE | UEA | UEA | EA | UE - FLOOR STANDING ENCLOSURES, SF, SM, AND SFP, IN STEEL. | EAUEA | 1277.2935 | EUR | 1 | UN | 3606485120461 | A4 | 1 | 133 | 39 | 85 | CM | 58 | 58 | KG | 440895 | CMQ | 1 | UN |  | 1330 | 390 | 845 | MM | 67 | 58 | KG | 438.3 | DMQ | [12 empty] | 1 | UN |  | 0 | 0 | 0 |  | 59 | 58 | KG | 425.018 | DMQ | 1 | UN | 3606485120461 | 1330 | 390 | 845 | MM | 59 | 58 | KG | 425.018 | DMQ | 9403208000
VW3M5101R150 | Tabela de Preços de Automação e Controlo | 18/05/2026 | Modificação | Cabo alimentação - entre servo motor BDH, BSH e servodrive - 4x1,5+2x1 mm² - 15 m | AC2 | ACI | 138932 | SERVO MOTOR ACCESS | Discrete Automation | IDMST | PROGRAMABLE | 7 - INDUSTRY PROGRAMMABLE | AAM | AAM | DV | MOTION | DVAAM | 237.84 | EUR | 1 | UN | 3389119207324 | A | 1 | 8 | 37 | 37 | CM | 3.529 | 3.529 | KG | 10952 | CMQ | 30 | UN | 73389119207323 | 73.5 | 60 | 80 | CM | 117.37 | 3.529 | KG | 352800 | CMQ | 5 | UN |  | 30 | 60 | 40 | CM | 18.457 | 3.529 | KG | 72000 | CMQ | [12 empty] | 1 | UN | 3389119207324 | 8 | 31 | 30 | CM | 3.495 | 3.529 | KG | 7440 | CMQ | 8544429090
A9L40400 | Tabela de Preços de Equipamentos e sistemas de distribuição de energia de Baixa Tensão | 18/05/2026 | Modificação | Descarregador de sobretensões iPRD 40 kA 350V 4P | BT1 | RPT | 135006 | ACTI9 | Power Products | PPCFD | GENERAL PURPOSE | 2 - SMALL & MED BUILDING GENERAL PURPOSE | FTI | FTI | 69 | ACTI9 SURGE PROTECTION DEVICES | 69FTI | 582.485 | EUR | 1 | UN | 3606480506376 | C | 1 | 8 | 9 | 8 | CM | 447 | 447 | G | 576 | CMQ | [12 empty] | 27 | UN | 43606480506374 | 30 | 40 | 30 | CM | 13.175 | 447 | KG | 36000 | CMQ | 3 | UN | 13606480506373 | 9 | 28 | 10 | CM | 1.403 | 447 | KG | 2520 | CMQ | 1 | UN | 3606480506376 | 0.8 | 0.9 | 0.8 | DM | 0.46 | 447 | KG | 0.576 | DMQ | 8536303000
C12E44V160L | Tabela de Preços de Equipamentos e sistemas de distribuição de energia de Baixa Tensão | 18/05/2026 | Modificação | ComPacT DISJUNTOR NSXm160E 16kA CA 4P 160A 4,1 ELINK | BT4 | DBT | 181432 | COMPACT NSXM 16-160 | Power Products | PPCCB | GENERAL PURPOSE | 2 - SMALL & MED BUILDING GENERAL PURPOSE | CCN | CCN | 02 | NSXM, FUPACT, INS <= 630A | 02CCN | 2301.535 | EUR | 1 | UN | 3606481992437 | A | 1 | 15.2 | 19.2 | 13 | CM | 1.788 | 1.788 | KG | 3793.92 | CMQ | [12 empty] | 4 | UN | 13606481992434 | 30 | 40 | 30 | CM | 7.74 | 1.788 | KG | 36 | DMQ | [12 empty] | 1 | UN | 3606481992437 | 15 | 19 | 14 | CM | 1.824 | 1.788 | KG | 3990 | CMQ | 8536209090
METSEHDPM6S21WF | Tabela de Preços de Equipamentos e sistemas de distribuição de energia de Baixa Tensão | 18/05/2026 | Modificação | Tira de transformador de corrente PowerLogic HDPM6000S, 21 circuitos, forma direita com captura de forma de onda | BT7 | DBT | 187268 | ADVANCED METERS | Digital Energy | DPLVP | GENERAL PURPOSE | 2 - SMALL & MED BUILDING GENERAL PURPOSE | EMM | EMM | PW | METERS, INSULATION MONITORING & ENERGY SERVERS | PWEMM | 1918.09 | EUR | 1 | UN | 3606481985286 | C | 1 | 20.3 | 66 | 20.3 | CM | 1.2 | 1.2 | KG | 27197.94 | CMQ | [36 empty] | 1 | UN | 3606481985286 | 20.3 | 66 | 20.3 | CM | 1.2 | 1.2 | KG | 27.198 | DMQ | 9028301900
A9MEM1570 | Tabela de Preços de Equipamentos e sistemas de distribuição de energia de Baixa Tensão | 18/05/2026 | Modificação | PowerTag Energy Universal 3P+N montagem Superior ou Inferior | BT7 | DBT | 180096 | POWERTAG ENERGY | Digital Energy | DPLVP | GENERAL PURPOSE | 2 - SMALL & MED BUILDING GENERAL PURPOSE | EMM | EMM | PW | METERS, INSULATION MONITORING & ENERGY SERVERS | PWEMM | 403 | EUR | 1 | UN | 3606481380432 | C | 1 | 5 | 8.5 | 6 | CM | 68 | 68 | G | 255 | CMQ | [12 empty] | 48 | UN | 43606481380430 | 15 | 40 | 30 | CM | 3.625 | 68 | KG | 18000 | CMQ | [12 empty] | 1 | UN | 3606481380432 | 5 | 8.5 | 6 | CM | 88 | 68 | G | 255 | CMQ | 9030337000
A9MEM1520 | Tabela de Preços de Equipamentos e sistemas de distribuição de energia de Baixa Tensão | 18/05/2026 | Modificação | PowerTag Energy 1P montagem Superior ou Inferior | BT7 | DBT | 180096 | POWERTAG ENERGY | Digital Energy | DPLVP | GENERAL PURPOSE | 2 - SMALL & MED BUILDING GENERAL PURPOSE | EMM | EMM | PW | METERS, INSULATION MONITORING & ENERGY SERVERS | PWEMM | 204.215 | EUR | 1 | UN | 3606480909122 | A | 1 | 5 | 8.5 | 6 | CM | 43 | 43 | G | 255 | CMQ | [12 empty] | 48 | UN | 43606480909120 | 15 | 40 | 30 | CM | 2.426 | 43 | KG | 18000 | CMQ | [12 empty] | 1 | UN | 3606480909122 | 5 | 8.5 | 6.2 | CM | 45 | 43 | G | 263.5 | CMQ | 9030337000
C080H460FM | Tabela de Preços de Equipamentos e sistemas de distribuição de energia de Baixa Tensão | 18/05/2026 | Modificação | NS800H 70kA 4P 800A Fixo Manual 6.0 | BT8 | DBT | 133346 | COMPACT NS 630B-1600 | Power Products | PPCCB | CONFIGURABLE | 4 - LARGE BUILDING CONFIGURABLE | CCB | CCB | PL | COMPACT NS >= 630A | PLCCB | 9766.52 | EUR | 1 | UN | 3606482100374 | C | 1 | 30 | 38 | 37 | CM | 15.894 | 15.894 | KG | 42180 | CMQ | [12 empty] | 1 | UN | 3606482100374 | 30 | 60 | 40 | CM | 15.894 | 15.894 | KG | 72000 | CMQ | [12 empty] | 1 | UN | 3606482100374 | 30 | 38 | 37 | CM | 15.894 | 15.894 | KG | 42180 | CMQ | 8536209090
NSYSM16830 | Tabela de Preços de Equipamentos e sistemas de distribuição de energia de Baixa Tensão | 18/05/2026 | Modificação | Quadro compacto PanelSeT SM sem placa de montagem - 1600x800x300 mm | EN1 | CUE | 119415 | PanelSeT S FS SM | Power Products | PPUES | GENERAL PURPOSE | 3 - INDUSTRY GENERAL PURPOSE | UEA | UEA | EA | UE - FLOOR STANDING ENCLOSURES, SF, SM, AND SFP, IN STEEL. | EAUEA | 1349.64 | EUR | 1 | UN | 3606485120577 | A4 | 1 | 173 | 39 | 85 | CM | 71.5 | 71.5 | KG | 573495 | CMQ | 1 | UN |  | 1730 | 390 | 845 | MM | 72 | 71.5 | KG | 570.1 | DMQ | [12 empty] | 1 | UN |  | 0 | 0 | 0 |  | 64 | 71.5 | KG | 560.001 | DMQ | 1 | UN | 3606485120577 | 1730 | 390 | 845 | MM | 64 | 71.5 | KG | 560.001 | DMQ | 9403208000
LV833622SP | Tabela de Preços de Equipamentos e sistemas de distribuição de energia de Baixa Tensão | 18/05/2026 | Modificação | 95 mm pitch spreader set flat connection - for Masterpact MTZ1 - 3P | BT8 | DBT | 180971 | MASTERPACT MTZ CONNECT | Power Products | PPACB | CONFIGURABLE | 4 - LARGE BUILDING CONFIGURABLE | ACB | ACB | PR | AIR CIRCUIT BREAKERS | PRACB | 580.17 | EUR | 1 | UN | 3606481186478 | C | 1 | 5.8 | 27.2 | 21.1 | CM | 2.272 | 2.272 | KG | 3328.736 | CMQ | [12 empty] | 4 | UN | 43606481186476 | 30 | 40 | 30 | CM | 9.8 | 2.272 | KG | 36 | DMQ | [12 empty] | 1 | UN | 3606481186478 | 55 | 270 | 205 | MM | 2180 | 2.272 | G | 3044.25 | CMQ | 8536909500
ZBVJ1 | Tabela de Preços de Automação e Controlo | 18/05/2026 | Modificação | Bloco luminoso, Harmony XB5, Harmony XB4, branco, para cabeça 22mm, LED universal, terminais de aperto de parafuso, 12V AC/DC | AC3 | ACI | 100316 | DIAMETER 22 | Industrial Control | IDSIG | GENERAL PURPOSE | 3 - INDUSTRY GENERAL PURPOSE | CTS | CTS | MP | PUSHBUTTONS | MPCTS | 18.37 | EUR | 1 | UN | 3389110069907 | B | 5 | 5.6 | 5.4 | 4.4 | CM | 9 | 9 | G | 133.056 | CMQ | [12 empty] | 400 | UN | 43389110069905 | 15 | 40 | 30 | CM | 4.37 | 9 | KG | 18 | CMQ | 5 | UN | 13389110069904 | 5.6 | 5.4 | 4.4 | CM | 52 | 9 | G | 652.96 | CMQ | 1 | UN | 3389110069907 | 5.6 | 5.4 | 4.4 | CM | 9 | 9 | G | 133.056 | CMQ | 8531807000
EPH3100361 | Tabela de Preços de Equipamentos e sistemas de distribuição de energia de Baixa Tensão | 18/05/2026 | Modificação | Asfora - Tomada 2P+T com tampa e obturadores - 16A - IP44 - Alumínio | IS1 | RPT | 181806 | ASFORA | Home Solutions | HSCWD | GENERAL PURPOSE | 1 - RESIDENTIAL GENERAL PURPOSE | CLB | CLB | PS | CONNECTED LIVING BASIC | PSCLB | 4.725 | EUR | 1 | UN | 3606480729102 | A | 1 | 5 | 16 | 8.3 | CM | 110 | 110 | G | 664 | CMQ | 1920 | UN | 73606480729101 | 128 | 120 | 80 | CM | 223.2 | 110 | KG | 1228800 | CMQ | 120 | UN | 43606480729100 | 30 | 60 | 40 | CM | 13.7 | 110 | KG | 0.072 | MTQ | 10 | UN | 13606480729109 | 9.4 | 27.5 | 18.5 | CM | 1.5 | 110 | KG | 4.782 | DMQ | 1 | UN | 3606480729102 | 5 | 16 | 8.3 | CM | 110 | 110 | G | 664 | CMQ | 8536699099
C11F34V025L | Tabela de Preços de Equipamentos e sistemas de distribuição de energia de Baixa Tensão | 18/05/2026 | Modificação | ComPacT DISJUNTOR NSXm100F 36kA CA 3P 25A 4,1 ELINK | BT4 | DBT | 181432 | COMPACT NSXM 16-160 | Power Products | PPCCB | GENERAL PURPOSE | 2 - SMALL & MED BUILDING GENERAL PURPOSE | CCN | CCN | 02 | NSXM, FUPACT, INS <= 630A | 02CCN | 1474.41 | EUR | 1 | UN | 3606481992680 | C | 1 | 14 | 19 | 16 | CM | 1.729 | 1.729 | KG | 4256 | CMQ | [12 empty] | 4 | UN | 13606481992687 | 30 | 40 | 30 | CM | 7.357 | 1.729 | KG | 36 | DMQ | [12 empty] | 1 | UN | 3606481992680 | 14 | 19 | 16 | CM | 1.729 | 1.729 | KG | 4256 | CMQ | 8536201090
C11H6TM040L | Tabela de Preços de Equipamentos e sistemas de distribuição de energia de Baixa Tensão | 18/05/2026 | Modificação | ComPacT DISJUNTOR NSXm100H 70kA CA 4P3D 40A TMD ELINK | BT4 | DBT | 181432 | COMPACT NSXM 16-160 | Power Products | PPCCB | GENERAL PURPOSE | 2 - SMALL & MED BUILDING GENERAL PURPOSE | CCN | CCN | 02 | NSXM, FUPACT, INS <= 630A | 02CCN | 642.575 | EUR | 1 | UN | 3606481991898 | C | 1 | 13 | 21 | 13 | CM | 1.48 | 1.48 | KG | 3549 | CMQ | 144 | UN | 73606481991897 | 1500 | 1200 | 800 | MM | 254.49 | 1.48 | KG | 1440000000 | MMQ | 6 | UN | 33606481991899 | 300 | 400 | 300 | MM | 10190 | 1.48 | G | 36000000 | MMQ | [12 empty] | 1 | UN | 3606481991898 | 13 | 21 | 13 | CM | 1.48 | 1.48 | KG | 3549 | CMQ | 8536201090
19094 | Tabela de Preços de Equipamentos e sistemas de distribuição de energia de Baixa Tensão | 18/05/2026 | Modificação | small ring terminals for NG125 Vigi NG125 - set of 4 | BT1 | RPT | 135006 | ACTI9 | Power Products | PPCFD | GENERAL PURPOSE | 2 - SMALL & MED BUILDING GENERAL PURPOSE | FTI | FTI | DI | ACTI9 PROTECTION DEVICES INDUSTRIAL | DIFTI | 60.265 | EUR | 1 | UN | 3303430190943 | C | 1 | 2 | 8.5 | 9 | CM | 123 | 123 | G | 153 | CMQ | [12 empty] | 96 | UN | 43303430190941 | 30 | 40 | 30 | CM | 12.722 | 123 | KG | 36 | DMQ | 16 | UN | 23303430190947 | 0.9 | 3.6 | 1.15 | DM | 2.076 | 123 | KG | 3.726 | DMQ | 1 | UN | 3303430190943 | 0.2 | 0.8 | 0.8 | DM | 0.124 | 123 | KG | 0.128 | DMQ | 8536901000
NSYEC1651 | Tabela de Preços de Equipamentos e sistemas de distribuição de energia de Baixa Tensão | 18/05/2026 | Modificação | Spacial SF 1 entry cable gland plate - fixed by clips - 1600x500 mm | EN1 | CUE | 119490 | PanelSeT S FS Accessor | Power Products | PPUES | GENERAL PURPOSE | 3 - INDUSTRY GENERAL PURPOSE | UEA | UEA | EA | UE - FLOOR STANDING ENCLOSURES, SF, SM, AND SFP, IN STEEL. | EAUEA | 278.208 | EUR | 1 | UN | 3606485126418 | A4 | 1 | 3 | 75 | 25 | CM | 8 | 8 | KG | 5625 | CMQ | 1 | UN |  | 690 | 2313 | 630 | MM | 185.8 | 8 | KG | 1005.46 | DMQ | [12 empty] | 1 | UN |  | 0 | 0 | 0 |  | 0 | 8 |  | 0 |  | 1 | UN | 3606485126418 | 30 | 715 | 250 | MM | 8 | 8 | KG | 5.362 | DMQ | 7326909890
XB4BA21 | Tabela de Preços de Automação e Controlo | 18/05/2026 | Modificação | Corpo de botão de pressão de descarga normalmente aberto a preto | AC3 | ACI | 100316 | DIAMETER 22 | Industrial Control | IDSIG | GENERAL PURPOSE | 3 - INDUSTRY GENERAL PURPOSE | CTS | CTS | MP | PUSHBUTTONS | MPCTS | 26.43 | EUR | 1 | UN | 3389110886948 | A | 1 | 8.8 | 5.4 | 3.4 | CM | 80 | 80 | G | 161.568 | CMQ | 1200 | UN |  | 75 | 60 | 80 | CM | 106.232 | 80 | KG | 360 | DMQ | 150 | UN | 43389110886946 | 30 | 40 | 30 | CM | 12.279 | 80 | KG | 36000 | CMQ | [12 empty] | 1 | UN | 3389110886948 | 3.5 | 8.5 | 5.5 | CM | 0.08 | 80 | KG | 163.625 | CMQ | 8536508000
ZBE505 | Tabela de Preços de Automação e Controlo | 18/05/2026 | Modificação | 1na+1nc bloco de contacto de alta intensidade | AC3 | ACI | 100316 | DIAMETER 22 | Industrial Control | IDSIG | GENERAL PURPOSE | 3 - INDUSTRY GENERAL PURPOSE | CTS | CTS | MP | PUSHBUTTONS | MPCTS | 35.48 | EUR | 1 | UN | 3389119042253 | B | 1 | 5.2 | 4.2 | 4.4 | CM | 40 | 40 | G | 96.096 | CMQ | [12 empty] | 80 | UN | 43389119042251 | 15 | 40 | 30 | CM | 3.584 | 40 | KG | 18 | DMQ | 5 | UN | 53389119042258 | 4.2 | 5.5 | 26.5 | CM | 200 | 40 | G | 612.15 | CMQ | 1 | UN | 3389119042253 | 5.2 | 4.2 | 4.4 | CM | 40 | 40 | G | 96.1 | CMQ | 8536508000
SSD1A345M7C2 | Tabela de Preços de Automação e Controlo | 18/05/2026 | Modificação | relé de estado sólido-calha DIN, 1fase, 48-600Vac saída, 90-280Vac/Vdc controlo, 45A | AC3 | ACI | 116187 | SOLID STATE RELAYS | Industrial Control | IDSIG | GENERAL PURPOSE | 3 - INDUSTRY GENERAL PURPOSE | ARO | ARO | RM | ELECTROMECHANICAL RELAYS | RMARO | 195.78 | EUR | 1 | UN | 3606489808051 | C | 1 | 5.5 | 14.5 | 12 | CM | 559 | 559 | G | 957 | CMQ | [12 empty] | 10 | UN | 13606489808058 | 15 | 40 | 30 | CM | 6 | 559 | KG | 18 | DMQ | [12 empty] | 1 | UN | 3606489808051 | 5.5 | 14.5 | 12 | CM | 559 | 559 | G | 957 | CMQ | 8536490099
ZB4BA341 | Tabela de Preços de Automação e Controlo | 18/05/2026 | Modificação | cab. red. p/ b. pressão de Ø 22 - retorno p/ mola - encastrada – verde - ON | AC3 | ACI | 100316 | DIAMETER 22 | Industrial Control | IDSIG | GENERAL PURPOSE | 3 - INDUSTRY GENERAL PURPOSE | CTS | CTS | MP | PUSHBUTTONS | MPCTS | 15.43 | EUR | 1 | UN | 3389110887549 | C | 1 | 4.5 | 5.4 | 3.4 | CM | 30 | 30 | G | 82.62 | CMQ | [12 empty] | 50 | UN | 43389110887547 | 15 | 40 | 15 | CM | 1575 | 30 | G | 9 | DMQ | [12 empty] | 1 | UN | 3389110887549 | 45 | 54 | 34 | MM | 27 | 30 | G | 82620 | MMQ | 8538909999
ZB4BD29 | Tabela de Preços de Automação e Controlo | 18/05/2026 | Modificação | Botão serrilhado de cabeça de interruptor selector - 2 posições - ø 22 - preto | AC3 | ACI | 100316 | DIAMETER 22 | Industrial Control | IDSIG | GENERAL PURPOSE | 3 - INDUSTRY GENERAL PURPOSE | CTS | CTS | MP | PUSHBUTTONS | MPCTS | 34.08 | EUR | 1 | UN | 3389110889123 | C | 1 | 3.5 | 5 | 4.5 | CM | 49 | 43 | G | 78.75 | CMQ | [12 empty] | 75 | UN | 43389110889121 | 15 | 40 | 15 | CM | 3.825 | 43 | KG | 9 | DMQ | [12 empty] | 1 | UN | 3389110889123 | 5.6 | 5.4 | 3.4 | CM | 46 | 43 | G | 102.816 | CMQ | 8538909999
C080S3WM | Tabela de Preços de Equipamentos e sistemas de distribuição de energia de Baixa Tensão | 18/05/2026 | Modificação | Bloco Corte NS800NA 3P 800 Extraivel Manual | BT8 | DBT | 133346 | COMPACT NS 630B-1600 | Power Products | PPCCB | CONFIGURABLE | 4 - LARGE BUILDING CONFIGURABLE | CCB | CCB | PL | COMPACT NS >= 630A | PLCCB | 3163.16 | EUR | 1 | UN | 3606482238510 | C | 0 | 2 | 2 | 1 | CM | 10 | 10 | G | 4 | CMQ | [36 empty] | 1 | UN | 3606482238510 | 2 | 2 | 1 | CM | 10 | 10 | G | 4 | CMQ | 8536508000
SR3B261BD | Tabela de Preços de Automação e Controlo | 18/05/2026 | Modificação | Relé programável Zelio logic - 26 e s - 24 v cc – relógio - ecrã | AC1 | ACI | 113806 | ZELIO 2 SMART RELAYS | Discrete Automation | IDMST | GENERAL PURPOSE | 3 - INDUSTRY GENERAL PURPOSE | ARO | ARO | RE | ELECTRONIC RELAYS | REARO | 455.31 | EUR | 1 | UN | 3389110549980 | A | 1 | 6.8 | 13.3 | 10 | CM | 379 | 379 | G | 904.4 | CMQ | [12 empty] | 20 | UN | 13389110549987 | 30 | 40 | 30 | CM | 8.064 | 379 | KG | 36000 | CMQ | [12 empty] | 1 | UN | 3389110549980 | 6.8 | 13.3 | 10 | CM | 379 | 379 | G | 904.4 | CMQ | 8537109899
LTMEV40BD | Tabela de Preços de Automação e Controlo | 18/05/2026 | Modificação | módulo de extensão LTM E TeSys T - 24VCC | BT2 | CUE | 180774 | TESYS T MOTOR MGT SYS | Power Products | PPCTR | GENERAL PURPOSE | 3 - INDUSTRY GENERAL PURPOSE | TAP | TAP | EQ | TESYS ACTIVE & PROTECT | EQTAP | 380.99 | EUR | 1 | UN | 3389119404921 | C | 1 | 5.5 | 13.5 | 7.2 | CM | 195 | 195 | G | 534.6 | CMQ | [12 empty] | 20 | UN | 13389119404928 | 15 | 40 | 30 | CM | 4.251 | 195 | KG | 18000 | CMQ | [12 empty] | 1 | UN | 3389119404921 | 5.5 | 13.5 | 7.2 | CM | 195 | 195 | G | 534.6 | CMQ | 8536909500
AF1VA618 | Tabela de Preços de Equipamentos e sistemas de distribuição de energia de Baixa Tensão | 18/05/2026 | Modificação | FIXING SCREW - | EN1 | CUE | 132551 | Hardware | Power Products | PPUES | GENERAL PURPOSE | 3 - INDUSTRY GENERAL PURPOSE | UEC | UEC | EK | UE - TRANSVERSAL ACCESSORIES OF ENCLOSURES. | EKUEC | 0.42 | EUR | 1 | UN | 3389110570229 | A4 | 100 | 1 | 2.5 | 1 | CM | 6 | 6 | G | 2.5 | CMQ | 25600 | UN | 73389110570228 | 77 | 60 | 80 | CM | 171.684 | 6 | KG | 369.6 | DMQ | 1600 | UN | 43389110570227 | 15 | 40 | 30 | CM | 10199 | 6 | G | 18 | DMQ | 100 | UN | 13389110570226 | 20 | 145 | 110 | MM | 609 | 6 | G | 319 | CMQ | 100 | UN | 13389110570226 | 20 | 145 | 110 | MM | 609 | 6 | G | 319 | CMQ | 7318155890
NU600430 | Tabela de Preços de Equipamentos e sistemas de distribuição de energia de Baixa Tensão | 18/05/2026 | Modificação | Nova Unica - Quadro 2 elementos, Deco Alumínio | IS1 | RPT | 181958 | NEW UNICA | Home Solutions | HSCWD | GENERAL PURPOSE | 1 - RESIDENTIAL GENERAL PURPOSE | CLD | CLD | DU | CONNECTED LIVING UNICA | DUCLD | 6.285 | EUR | 1 | UN | 3606485800707 | A | 1 | 1.03 | 15.6 | 8.5 | CM | 26 | 26 | G | 136.578 | CMQ | 960 | UN |  | 77 | 80 | 60 | CM | 48.02 | 26 | KG | 369600 | CMQ | 240 | UN | 23606485800701 | 30 | 60 | 40 | CM | 9.88 | 26 | KG | 72000 | CMQ | 10 | UN | 13606485800704 | 5.8 | 33 | 9 | CM | 380 | 26 | G | 1722.6 | CMQ | 1 | UN | 3606485800707 | 1.03 | 15.6 | 8.5 | CM | 26 | 26 | G | 136.578 | CMQ | 3925901000
MTN4010-6535 | Tabela de Preços de Equipamentos e sistemas de distribuição de energia de Baixa Tensão | 18/05/2026 | Modificação | D-Life - Quadro simples - Branco | IS1 | RPT | 181950 | MERTEN SYSTEM D | Home Solutions | HSCWD | GENERAL PURPOSE | 1 - RESIDENTIAL GENERAL PURPOSE | CLD | CLD | 40 | CONNECTED LIVING MERTEN | 40CLD | 4.5 | EUR | 1 | UN | 3606480890420 | A | 1 | 1.9 | 9.2 | 8.8 | CM | 18 | 18 | G | 153.824 | CMQ | 4320 | UN |  | 114 | 120 | 80 | CM | 122 | 18 | KG | 1094400 | CMQ | 180 | UN | 53606480890425 | 30.4 | 40.6 | 34.3 | CM | 4.738 | 18 | KG | 39 | CMQ | 10 | UN | 23606480890424 | 9.7 | 16.5 | 12.5 | CM | 254 | 18 | G | 2000.625 | CMQ | 1 | UN | 3606480890420 | 1.9 | 9.2 | 8.8 | CM | 18 | 18 | G | 153.824 | CMQ | 3925901000
ATV12H018F1 | Tabela de Preços de Automação e Controlo | 18/05/2026 | Modificação | Variador de velocidade ATV12 - 0.18kW - 0.25hp - 100..120V - 1ph | AC2 | ACI | 129682 | ALTIVAR 12 | Drives | IDVSD | GENERAL PURPOSE | 3 - INDUSTRY GENERAL PURPOSE | BDS | BDS | VN | BASIC DRIVES & SOFT STARTERS | VNBDS | 368.29 | EUR | 1 | UN | 3606480071010 | B | 1 | 11.5 | 19 | 18.5 | CM | 914 | 914 | G | 4042.25 | CMQ | 45 | UN | 73606480071019 | 73.5 | 60 | 80 | CM | 54.535 | 914 | KG | 352.8 | DMQ | 2 | UN |  | 15 | 40 | 30 | CM | 2.199 | 914 | KG | 18000 | CMQ | [12 empty] | 1 | UN | 3606480071010 | 1.07 | 1.9 | 1.86 | DM | 0.923 | 914 | KG | 3.781 | DMQ | 8504409590
NSYSVR608 | Tabela de Preços de Equipamentos e sistemas de distribuição de energia de Baixa Tensão | 18/05/2026 | Modificação | Spacial SF ventilated roof - 600x800 mm | EN1 | CUE | 119490 | PanelSeT S FS Accessor | Power Products | PPUES | GENERAL PURPOSE | 3 - INDUSTRY GENERAL PURPOSE | UEA | UEA | EA | UE - FLOOR STANDING ENCLOSURES, SF, SM, AND SFP, IN STEEL. | EAUEA | 594.4005 | EUR | 1 | UN | 3606485133775 | C4 | 1 | 9 | 78 | 58.5 | CM | 9.254 | 9.254 | KG | 41067 | CMQ | 12 | UN |  | 850 | 1200 | 1000 | MM | 118 | 9.254 | KG | 1020 | DMQ | [24 empty] | 1 | UN | 3606485133775 | 0 | 0 | 0 |  | 0 | 9.254 |  | 0 |  | 7326909890
NSYPIN108 | Tabela de Preços de Equipamentos e sistemas de distribuição de energia de Baixa Tensão | 18/05/2026 | Modificação | Internal door for Spacial WM encl.H1000xW800 steel, RAL7035.Adjustable in depth | EN1 | CUE | 119486 | PanelSeT S WM Accessor | Power Products | PPUES | GENERAL PURPOSE | 3 - INDUSTRY GENERAL PURPOSE | UEC | UEC | EC | UE-STEEL WALL MOUNT. ENCLOSURE, CRN, S3D, CM AND CABLE GLAND | ECUEC | 314.041 | EUR | 1 | UN | 3606480168604 | A4 | 1 | 5 | 97 | 76.5 | CM | 11.912 | 11.912 | KG | 37102.5 | CMQ | 18 | UN | 73606480168603 | 1030 | 1200 | 1000 | MM | 216.6 | 11.912 | KG | 1236 | DMQ | [12 empty] | 1 | UN |  | 0 | 0 | 0 |  | 10 | 11.912 | KG | 37.294 | DMQ | 1 | UN | 3606480168604 | 50 | 975 | 765 | MM | 10 | 11.912 | KG | 37.294 | DMQ | 7326909890
ZB4BW0M15 | Tabela de Preços de Automação e Controlo | 18/05/2026 | Modificação | Corpo completo/contato e bloco luminoso, Harmony XB4, metal, branco, LED universal, corpo/colar de fixação, 1NO + 1NC, 230...240V AC | AC3 | ACI | 100316 | DIAMETER 22 | Industrial Control | IDSIG | GENERAL PURPOSE | 3 - INDUSTRY GENERAL PURPOSE | CTS | CTS | MP | PUSHBUTTONS | MPCTS | 47.45 | EUR | 1 | UN | 3389110893533 | B | 1 | 3.6 | 5.9 | 5.3 | CM | 70 | 70 | G | 112.572 | CMQ | 1200 | UN |  | 75 | 80 | 60 | CM | 101.804 | 70 | KG | 360000 | CMQ | 150 | UN | 43389110893531 | 30 | 40 | 30 | CM | 11.035 | 70 | KG | 36000 | CMQ | 5 | UN |  | 5.6 | 26.5 | 3.4 | CM | 365 | 70 | G | 504560 | CMQ | 1 | UN | 3389110893533 | 3.6 | 5.9 | 5.3 | CM | 70 | 70 | G | 112.572 | CMQ | 8536508000
LAEX2M7 | Tabela de Preços de Equipamentos e sistemas de distribuição de energia de Baixa Tensão | 18/05/2026 | Modificação | Bobina do contator, Easy TeSys Control, 220 V AC, 50/60 Hz, peça sobressalente para LC1E32-E38 | BT2 | CUE | 144052 | EASYPACT TVS ACCESS | Power Products | PPCTR | GENERAL PURPOSE | 2 - SMALL & MED BUILDING GENERAL PURPOSE | TEE | TEE | LC | TESYS EASY & SPECIAL | LCTEE | 53.7 | EUR | 1 | UN | 3606480693922 | C | 28 | 3.8 | 7.8 | 6.2 | CM | 65.6 | 65.6 | G | 183.768 | CMQ | 768 | UN | 73606480693921 | 77 | 60 | 80 | CM | 68870 | 65.6 | G | 369.6 | DMQ | 24 | UN | 43606480693920 | 15 | 40 | 15 | CM | 1837 | 65.6 | G | 9 | DMQ | [12 empty] | 1 | UN | 3606480693922 | 38 | 78 | 62 | MM | 66 | 65.6 | G | 183768 | MMQ | 8505902999
C6332D630 | Tabela de Preços de Equipamentos e sistemas de distribuição de energia de Baixa Tensão | 18/05/2026 | Modificação | ComPacT DISPARADOR NSX630 CA 3P3D 630A 2,3 | BT4 | DBT | 191790 | COMPACT NSX | Power Products | PPCCB | GENERAL PURPOSE | 2 - SMALL & MED BUILDING GENERAL PURPOSE | CCN | CCN | 01 | NSX | 01CCN | 1294.495 | EUR | 1 | UN | 3606482003033 | A | 1 | 13.7 | 21.6 | 17.7 | CM | 1.36 | 1.36 | KG | 5237.784 | CMQ | 32 | UN |  | 74 | 80 | 60 | CM | 56 | 1.36 | KG | 355.2 | CMQ | 4 | UN | 43606482003031 | 30 | 40 | 30 | CM | 5.84 | 1.36 | KG | 36000 | CMQ | [12 empty] | 1 | UN | 3606482003033 | 13.7 | 21.6 | 17.7 | CM | 1.36 | 1.36 | KG | 5237.784 | CMQ | 8536309000
BMH1403P11A2A | Tabela de Preços de Automação e Controlo | 18/05/2026 | Modificação | Servomotor de Média Inércia com 140mm de Flange - 24 Nm/3000 rpm - Mono-volta - Eixo Chaveado - Sem Freio - Conector Angular - IP 54 | AC2 | ACI | 132912 | SERVO MOTORS | Discrete Automation | IDMST | PROGRAMABLE | 7 - INDUSTRY PROGRAMMABLE | AAM | AAM | DV | MOTION | DVAAM | 2057.54 | EUR | 1 | UN | 3606485220710 | C | 1 | 21 | 60.1 | 26.8 | CM | 17.688 | 16 | KG | 33824.28 | CMQ | [36 empty] | 1 | UN | 3606485220710 | 26 | 60 | 20 | CM | 16.3 | 16 | KG | 31200 | CMQ | 8501522089
VW3L50200 | Tabela de Preços de Automação e Controlo | 18/05/2026 | Modificação | connector kit for assembly of cables for 2 I/O signals - 2 connectors M8 3 pins | AC2 | ACI | 138936 | INEGRATED ACCESS | Discrete Automation | IDMST | PROGRAMABLE | 7 - INDUSTRY PROGRAMMABLE | AAM | AAM | DV | MOTION | DVAAM | 65.84 | EUR | 1 | UN | 3389118367784 | B | 1 | 2.5 | 12.3 | 12.2 | CM | 28 | 28 | G | 375.15 | CMQ | [12 empty] | 10 | UN | 43389118367782 | 15 | 40 | 15 | CM | 468 | 28 | G | 9000 | CMQ | [12 empty] | 1 | UN | 3389118367784 | 0.2 | 1 | 0.55 | DM | 0.028 | 28 | KG | 0.11 | DMQ | 8536901000
PKY16M735 | Tabela de Preços de Equipamentos e sistemas de distribuição de energia de Baixa Tensão | 18/05/2026 | Modificação | PratiKa wander socket - straight - 16 A - 3P + N + E - 380...415 V AC - IP67 | BT3 | RPT | 140900 | MUREVA | Power Products | PPCFD | GENERAL PURPOSE | 2 - SMALL & MED BUILDING GENERAL PURPOSE | FTC | FTC | PK | PK INDUSTRIAL PLUGS & SOCKETS | PKFTC | 21.375 | EUR | 1 | UN | 3303432010584 | B | 1 | 8.8 | 17.1 | 9.3 | CM | 256 | 256 | G | 1399.464 | CMQ | [12 empty] | 16 | UN | 43303432010582 | 30 | 40 | 30 | CM | 4.927 | 256 | KG | 36000 | CMQ | 8 | UN | 23303432010588 | 18.6 | 27 | 26.8 | CM | 2.22 | 256 | KG | 13458.96 | CMQ | 1 | UN | 3303432010584 | 8.8 | 17.1 | 9.3 | CM | 256 | 256 | G | 1399.464 | CMQ | 8536699099
LA7D03Q | Tabela de Preços de Automação e Controlo | 18/05/2026 | Modificação | Relé de proteção térmico Tesys D-rearme elétronico disparo - 380...400V CA | BT2 | CUE | 180784 | TESYS D2 OLR SIZE 1-2 | Power Products | PPCTR | GENERAL PURPOSE | 3 - INDUSTRY GENERAL PURPOSE | TPP | TPP | GM | TESYS POWER & PROTECT | GMTPP | 136.78 | EUR | 1 | UN | 3389110055153 | C | 1 | 5 | 4.8 | 4.8 | CM | 105 | 105 | G | 115.2 | CMQ | [36 empty] | 1 | UN | 3389110055153 | 50 | 48 | 48 | MM | 105 | 105 | G | 115200 | MMQ | 8536490099
15363 | Tabela de Preços de Equipamentos e sistemas de distribuição de energia de Baixa Tensão | 18/05/2026 | Modificação | Acti 9 - MIN - electromechanical timer - adjustable from 1 to 7 minutes | BT1 | RPT | 191004 | DIN SAE | Power Products | PPCFD | GENERAL PURPOSE | 1 - RESIDENTIAL GENERAL PURPOSE | CLD | CLD | DZ | CONNECTED LIVING TIMER | DZCLD | 46.745 | EUR | 1 | UN | 3303430153634 | A | 1 | 7 | 10 | 2.1 | CM | 82 | 82 | G | 147 | CMQ | 880 | UN | 73303430153633 | 45 | 120 | 80 | CM | 88 | 82 | KG | 432000 | CMQ | 110 | UN | 43303430153632 | 30 | 40 | 30 | CM | 10.033 | 82 | KG | 36000 | CMQ | 10 | UN | 13303430153631 | 7.8 | 22.4 | 10.6 | CM | 865 | 82 | G | 1852.032 | CMQ | 1 | UN | 3303430153634 | 2 | 9.9 | 7 | CM | 82 | 82 | G | 138.6 | CMQ | 9107000090
LXD1V7 | Tabela de Preços de Automação e Controlo | 18/05/2026 | Modificação | Bobina contactor Tesys D - LXD1 - 400 V CA 50/60 Hz para contactor 9...38 A | BT2 | CUE | 187515 | TESYS DECA CONTROL ACC | Power Products | PPCTR | GENERAL PURPOSE | 3 - INDUSTRY GENERAL PURPOSE | TCC | TCC | AC | TESYS CONTROL CONTACTOR | ACTCC | 35.06 | EUR | 1 | UN | 3389110467963 | A | 1 | 4.5 | 4 | 6.2 | CM | 72 | 72 | G | 111.6 | CMQ | [12 empty] | 100 | UN | 43389110467961 | 15 | 40 | 30 | CM | 7.446 | 72 | KG | 18000 | CMQ | [12 empty] | 1 | UN | 3389110467963 | 4.5 | 4 | 6.2 | CM | 72 | 72 | G | 111.6 | CMQ | 8505902999
C2532G250 | Tabela de Preços de Equipamentos e sistemas de distribuição de energia de Baixa Tensão | 18/05/2026 | Modificação | ComPacT DISPARADOR NSX250 CA 3P3D 250A 2.2G | BT4 | DBT | 191790 | COMPACT NSX | Power Products | PPCCB | GENERAL PURPOSE | 2 - SMALL & MED BUILDING GENERAL PURPOSE | CCN | CCN | 01 | NSX | 01CCN | 1035.125 | EUR | 1 | UN | 3606482000612 | C | 1 | 6.6 | 11.2 | 9.6 | CM | 438 | 438 | G | 709.632 | CMQ | [12 empty] | 24 | UN | 43606482000610 | 30 | 40 | 30 | CM | 11.7 | 438 | KG | 36 | DMQ | [12 empty] | 1 | UN | 3606482000612 | 6.6 | 11.2 | 9.6 | CM | 438 | 438 | G | 709.63 | CMQ | 8536309000
LA9D1269 | Tabela de Preços de Automação e Controlo | 18/05/2026 | Modificação | SET OF POWER CONNECTIONS | BT2 | CUE | 187513 | DECA D2 CONTROL | Power Products | PPCTR | GENERAL PURPOSE | 3 - INDUSTRY GENERAL PURPOSE | TCC | TCC | AC | TESYS CONTROL CONTACTOR | ACTCC | 34.415 | EUR | 1 | UN | 3389110230130 | C | 1 | 1.5 | 4 | 8 | CM | 22 | 22 | G | 48 | CMQ | [12 empty] | 100 | UN | 43389110230138 | 15 | 40 | 30 | CM | 3155 | 22 | G | 18 | DMQ | [12 empty] | 1 | UN | 3389110230130 | 1.5 | 4 | 8 | CM | 27 | 22 | G | 48 | CMQ | 8538909999
MUR37931 | Tabela de Preços de Equipamentos e sistemas de distribuição de energia de Baixa Tensão | 18/05/2026 | Modificação | Mureva Styl - Saída de cabos - IP55 - Cinzento | IS1 | RPT | 181952 | MUREVA | Home Solutions | HSCWD | GENERAL PURPOSE | 1 - RESIDENTIAL GENERAL PURPOSE | CLD | CLD | DW | CONNECTED LIVING WATERPROOF | DWCLD | 12.055 | EUR | 1 | UN | 3606480789977 | B | 1 | 8.7 | 8.6 | 5.8 | CM | 63 | 63 | G | 433.956 | CMQ | [12 empty] | 108 | UN | 43606480789975 | 30 | 60 | 40 | CM | 7.152 | 63 | KG | 72 | DMQ | [12 empty] | 1 | UN | 3606480789977 | 8.7 | 8.6 | 5.8 | CM | 63 | 63 | G | 433.956 | CMQ | 8536508000
83996 | Tabela de Preços de Equipamentos e sistemas de distribuição de energia de Baixa Tensão | 18/05/2026 | Modificação | Kaedra - Bucins - PG29 | BT3 | RPT | 140900 | MUREVA | Power Products | PPCFD | GENERAL PURPOSE | 2 - SMALL & MED BUILDING GENERAL PURPOSE | FTC | FTC | PI | WATERPROOF ENCLOSURES FOR INDUSTRIAL SOCKETS | PIFTC | 15.275 | EUR | 1 | UN | 3303430839965 | C | 1 | 4 | 5.5 | 4 | CM | 51 | 51 | G | 88 | CMQ | [12 empty] | 100 | UN | 43303430839963 | 30 | 40 | 30 | CM | 5.587 | 51 | KG | 36 | DMQ | 50 | UN |  | 1.5 | 2.1 | 2.7 | DM | 2.55 | 51 | KG | 8.505 | DMQ | 1 | UN | 3303430839965 | 4 | 5.5 | 4 | CM | 51 | 51 | G | 88 | CMQ | 3925908000
ZB5ALCUST03 | Tabela de Preços de Automação e Controlo | 18/05/2026 | Modificação | Cabeça de botão saliente vermelha com marcação | AC3 | ACI | 100316 | DIAMETER 22 | Industrial Control | IDSIG | GENERAL PURPOSE | 3 - INDUSTRY GENERAL PURPOSE | CTS | CTS | MP | PUSHBUTTONS | MPCTS | 18.35 | EUR | 1 | UN | 3606481821973 | C | 1 | 4.2 | 5.2 | 3.3 | CM | 18 | 18 | G | 72.072 | CMQ | [36 empty] | 1 | UN | 3606481821973 | 4.2 | 5.2 | 3.3 | CM | 18 | 18 | G | 72.072 | CMQ | 8536508000
C10V4TM080 | Tabela de Preços de Equipamentos e sistemas de distribuição de energia de Baixa Tensão | 18/05/2026 | Modificação | ComPacT DISJUNTOR NSX100HB1 75kA CA 4P 80A TMD | BT4 | DBT | 191790 | COMPACT NSX | Power Products | PPCCB | GENERAL PURPOSE | 2 - SMALL & MED BUILDING GENERAL PURPOSE | CCN | CCN | 01 | NSX | 01CCN | 4111.41 | EUR | 1 | UN | 3606482001756 | C | 1 | 14 | 20 | 15 | CM | 2.39 | 2.39 | KG | 4200 | CMQ | [12 empty] | 4 | UN | 13606482001753 | 300 | 400 | 300 | MM | 9560 | 2.39 | G | 36000000 | MMQ | 1 | UN | 23606482001750 | 140 | 200 | 150 | MM | 2490 | 2.39 | G | 4200000 | MMQ | 1 | UN | 3606482001756 | 14 | 20 | 15 | CM | 2.39 | 2.39 | KG | 4200 | CMQ | 8536209090
FFS06717061 | Tabela de Preços de Soluções de Conectividade | 18/05/2026 | Modificação | Caixa de montagem de superfície, EDM200E-SMB-KO | GE1 | PRO | 117115 | FIRE PRODUCTS | Digital Energy | DBPRD | GENERAL PURPOSE | 2B- BUILDING MANAGEMENT OFFER GENERAL PURPOSE | FDF | FDF | FF | FIELD DEVICES FIRE | FFFDF | 16.46 | EUR | 1 | UN | 6430030840071 | C | 1 | 14 | 14 | 4 | CM | 140 | 140 | G | 784 | CMQ | [36 empty] | 1 | UN | 6430030840071 | 14 | 14 | 4 | CM | 140 | 140 | G | 784 | CMQ | 8531109590
ATS430D32S6 | Tabela de Preços de Automação e Controlo | 18/05/2026 | Modificação | Soft starter, Altivar Soft Starter ATS430, 32A, 208 a 600V CA, alimentação de controle 110 a 230V CA | AC2 | ACI | 190344 | SOFT STARTER ATS430 | Drives | IDVSD | CONFIGURABLE | 5 - INDUSTRY CONFIGURABLE | SDS | SDS | AP | ADVANCED SOFT STARTERS | APSDS | 1014.69 | EUR | 1 | UN | 3606486948613 | C | 1 | 34.5 | 22 | 24 | CM | 3.12 | 3.12 | KG | 18216 | CMQ | 10 | UN | 23606486948617 | 73 | 80 | 60 | CM | 44.2 | 3.12 | KG | 350400 | CMQ | [24 empty] | 1 | UN | 3606486948613 | 34.5 | 22 | 24 | CM | 3.12 | 3.12 | KG | 18216 | CMQ | 8537109899
BMH1403P21A2A | Tabela de Preços de Automação e Controlo | 18/05/2026 | Modificação | MOTOR 140MM IEC 25NM IP65/67 4700W NO | AC2 | ACI | 132912 | SERVO MOTORS | Discrete Automation | IDMST | PROGRAMABLE | 7 - INDUSTRY PROGRAMMABLE | AAM | AAM | DV | MOTION | DVAAM | 2657.63 | EUR | 1 | UN | 3606485220727 | C | 1 | 26 | 60 | 20 | CM | 16.3 | 16 | KG | 31200 | CMQ | [36 empty] | 1 | UN | 3606485220727 | 2.6 | 2 | 6 | DM | 16.3 | 16 | KG | 31.2 | DMQ | 8501522089
LAD8N20 | Tabela de Preços de Automação e Controlo | 18/05/2026 | Modificação | bloco contacto auxiliar TeSys - 2NA - terminais de parafusos | BT2 | CUE | 187515 | TESYS DECA CONTROL ACC | Power Products | PPCTR | GENERAL PURPOSE | 3 - INDUSTRY GENERAL PURPOSE | TCC | TCC | AC | TESYS CONTROL CONTACTOR | ACTCC | 20.045 | EUR | 1 | UN | 3389110384710 | A | 1 | 2.9 | 8.2 | 7.3 | CM | 60 | 60 | G | 173.594 | CMQ | 960 | UN |  | 75 | 80 | 60 | CM | 80 | 60 | KG | 369.6 | CMQ | 60 | UN | 13389110384717 | 15 | 40 | 30 | CM | 4.08 | 60 | KG | 18 | CMQ | [12 empty] | 1 | UN | 3389110384710 | 2.9 | 8.2 | 7.3 | CM | 60 | 60 | G | 173.594 | CMQ | 8536508000
C63S4TM600D | Tabela de Preços de Equipamentos e sistemas de distribuição de energia de Baixa Tensão | 18/05/2026 | Modificação | ComPacT DISJUNTOR NSX630S 100kA CC 4P 600A TMD | BT4 | DBT | 191790 | COMPACT NSX | Power Products | PPCCB | GENERAL PURPOSE | 2 - SMALL & MED BUILDING GENERAL PURPOSE | CCN | CCN | 01 | NSX | 01CCN | 14107.06 | EUR | 1 | UN | 3606482003460 | C | 1 | 14.7 | 29.1 | 20 | CM | 7.262 | 7.262 | KG | 8555.4 | CMQ | [12 empty] | 2 | UN |  | 30 | 40 | 30 | CM | 14.836 | 7.262 | KG | 36000 | CMQ | [12 empty] | 1 | UN | 3606482003460 | 14.7 | 29.1 | 20 | CM | 7.262 | 7.262 | KG | 8555.4 | CMQ | 8536209090
XB5AW31B5C0 | Tabela de Preços de Automação e Controlo | 18/05/2026 | Modificação | 24vac led botão luminosous branco 1na1nc cor cim | AC3 | ACI | 100316 | DIAMETER 22 | Industrial Control | IDSIG | GENERAL PURPOSE | 3 - INDUSTRY GENERAL PURPOSE | CTS | CTS | MP | PUSHBUTTONS | MPCTS | 58.66 | EUR | 1 | UN | 3606489759797 | C | 1 | 3.3 | 9 | 5.3 | CM | 54 | 54 | G | 157.41 | CMQ | [12 empty] | 40 | UN |  | 15 | 40 | 30 | CM | 2.515 | 54 | KG | 18000 | CMQ | [12 empty] | 1 | UN | 3606489759797 | 8.6 | 5.2 | 3.3 | CM | 55 | 54 | G | 147.576 | CMQ | 8536508000
METSECT5DC200 | Tabela de Preços de Equipamentos e sistemas de distribuição de energia de Baixa Tensão | 18/05/2026 | Modificação | Transformador de corrente tropicalizado 2000 5 saída dupla para barras 52x127 | BT7 | DBT | 107955 | CURRENT TRANSFORMERS | Digital Energy | DPLVP | GENERAL PURPOSE | 2 - SMALL & MED BUILDING GENERAL PURPOSE | EMM | EMM | PW | METERS, INSULATION MONITORING & ENERGY SERVERS | PWEMM | 241.305 | EUR | 1 | UN | 3606480618994 | A | 1 | 13.5 | 17 | 10.5 | CM | 926.8 | 926.8 | G | 2409.75 | CMQ | [12 empty] | 10 | UN | 43606480618992 | 30 | 40 | 30 | CM | 9.797 | 926.8 | KG | 36 | DMQ | [12 empty] | 1 | UN | 3606480618994 | 9.8 | 17 | 13.6 | CM | 931 | 926.8 | G | 2265.76 | CMQ | 8504318090
LC1E3210N5 | Tabela de Preços de Equipamentos e sistemas de distribuição de energia de Baixa Tensão | 18/05/2026 | Modificação | Contactor, Easy TeSys Control, LC1E, 3P (3NO), AC-3/AC-3e, <=440 V, 32 A, bobina AC 415 V, 50 Hz, contacto auxiliar 1NO | BT2 | CUE | 133672 | EASY TESYS TVS CTR | Power Products | PPCTR | GENERAL PURPOSE | 2 - SMALL & MED BUILDING GENERAL PURPOSE | TEE | TEE | LC | TESYS EASY & SPECIAL | LCTEE | 161.025 | EUR | 1 | UN | 3606480361746 | C | 1 | 5.8 | 9.2 | 8.7 | CM | 449 | 449 | G | 464.232 | CMQ | [12 empty] | 24 | UN | 43606480361744 | 15 | 40 | 30 | CM | 11375 | 449 | G | 18 | DMQ | [12 empty] | 1 | UN | 3606480361746 | 92 | 85 | 58 | MM | 455 | 449 | G | 453560 | MMQ | 8536490099
BMI1003P37F | Tabela de Preços de Automação e Controlo | 18/05/2026 | Modificação | servo motor BMI 3-phase - keyed IP65 multiturn - 32768 p/t x 4096 t - brake | AC2 | ACI | 175894 | LEXIUM 32I | Discrete Automation | IDMST | PROGRAMABLE | 7 - INDUSTRY PROGRAMMABLE | AAM | AAM | DV | MOTION | DVAAM | 3269.23 | EUR | 1 | UN | 3606485377872 | C | 1 | 25 | 55 | 18.6 | CM | 11 | 11 | KG | 25575 | CMQ | [12 empty] | 1 | UN |  | 30 | 60 | 40 | CM | 12.252 | 11 | KG | 72000 | CMQ | [12 empty] | 1 | UN | 3606485377872 | 250 | 550 | 186 | MM | 11000 | 11 | G | 25575000 | MMQ | 8501522089
K2B002ACH | Tabela de Preços de Automação e Controlo | 18/05/2026 | Modificação | Interruptor de came - 2 pólos - 45° - 20 a - para ø 22 mm | AC3 | ACI | 100347 | Rotary CAM switch | Industrial Control | IDSIG | GENERAL PURPOSE | 3 - INDUSTRY GENERAL PURPOSE | CTS | CTS | MP | PUSHBUTTONS | MPCTS | 58.9 | EUR | 1 | UN | 3389110979503 | A | 1 | 6.7 | 11.6 | 6.8 | CM | 146 | 146 | G | 528.496 | CMQ | [12 empty] | 10 | UN | 13389110979500 | 15 | 40 | 15 | CM | 1.662 | 146 | KG | 9000 | CMQ | [12 empty] | 1 | UN | 3389110979503 | 6.7 | 11.6 | 6.8 | CM | 146 | 146 | G | 528.496 | CMQ | 8536508000
NSYMFP2M8 | Tabela de Preços de Equipamentos e sistemas de distribuição de energia de Baixa Tensão | 18/05/2026 | Modificação | Spacial SFM - 2 front fixed panels for modularity - 100x800 mm - 5M | EN1 | CUE | 163210 | PanelSeT S FS ElecDist | Power Products | PPUES | GENERAL PURPOSE | 3 - INDUSTRY GENERAL PURPOSE | UEA | UEA | EA | UE - FLOOR STANDING ENCLOSURES, SF, SM, AND SFP, IN STEEL. | EAUEA | 242.397 | EUR | 1 | UN | 3606480850318 | A4 | 1 | 5 | 78.5 | 10 | CM | 2.84 | 2.84 | KG | 3925 | CMQ | [36 empty] | 1 | UN | 3606480850318 | 45 | 100 | 785 | MM | 2830 | 2.84 | G | 3.533 | DMQ | 7326909890
A9N18566 | Tabela de Preços de Equipamentos e sistemas de distribuição de energia de Baixa Tensão | 18/05/2026 | Modificação | Vigi C120 - earth leakage add-on block - 3P - 30 mA - class AC | BT1 | RPT | 135006 | ACTI9 | Power Products | PPCFD | GENERAL PURPOSE | 2 - SMALL & MED BUILDING GENERAL PURPOSE | FTI | FTI | DI | ACTI9 PROTECTION DEVICES INDUSTRIAL | DIFTI | 593.405 | EUR | 1 | UN | 3606480376290 | A | 1 | 9.2 | 25.3 | 13.5 | CM | 621 | 621 | G | 3142.26 | CMQ | [12 empty] | 8 | UN | 43606480376298 | 30 | 40 | 30 | CM | 5.473 | 621 | KG | 36000 | CMQ | [12 empty] | 1 | UN | 3606480376290 | 9.2 | 25.3 | 13.5 | CM | 621 | 621 | G | 3142.26 | CMQ | 8536303000
LVS08176 | Tabela de Preços de Equipamentos e sistemas de distribuição de energia de Baixa Tensão | 18/05/2026 | Modificação | Extensao quadro G IP30, 18M | BT6 | DBT | 118897 | PRISMASET G | Power Products | PPLVS | GENERAL PURPOSE | 2 - SMALL & MED BUILDING GENERAL PURPOSE | LVE | LVE | L1 | PRISMASET IP40 | L1LVE | 366.2 | EUR | 1 | UN | 3606481877079 | C | 1 | 10.5 | 99.5 | 35.5 | CM | 9.19 | 9.19 | KG | 37088.625 | CMQ | 16 | UN |  | 94 | 120 | 80 | CM | 159 | 9.19 | KG | 902400 | CMQ | [24 empty] | 1 | UN | 3606481877079 | 10.5 | 99.5 | 35.5 | CM | 9.19 | 9.19 | KG | 37088.625 | CMQ | 9403208000
A9F90376 | Tabela de Preços de Equipamentos e sistemas de distribuição de energia de Baixa Tensão | 18/05/2026 | Modificação | Acti9 iC60L - Disjuntor - 3P - 6,3A - Curva MA - 15000A (IEC 60989-1) - 20kA (IEC 60947-2) | BT1 | RPT | 190600 | ACTI9 | Power Products | PPCFD | GENERAL PURPOSE | 2 - SMALL & MED BUILDING GENERAL PURPOSE | FTI | FTI | DI | ACTI9 PROTECTION DEVICES INDUSTRIAL | DIFTI | 512.53 | EUR | 1 | UN | 3606480085994 | B | 1 | 7.5 | 9.5 | 5.5 | CM | 329 | 329 | G | 391.875 | CMQ | [12 empty] | 44 | UN | 43606480085992 | 30 | 40 | 30 | CM | 15.425 | 329 | KG | 36000 | CMQ | 4 | UN | 13606480085991 | 0.8 | 2.25 | 0.95 | DM | 1.358 | 329 | KG | 1.71 | DMQ | 1 | UN | 3606480085994 | 7.5 | 9.5 | 5.5 | CM | 329 | 329 | G | 391.875 | CMQ | 8536201090
HMIP6A7B0NA0DNAN00 | Tabela de Preços de Automação e Controlo | 18/05/2026 | Modificação | Painel PC com ecrã de 15”, 2 núcleos, 128 Gb M.2, 4 Gb RAM, Windows 10 IoT, Harmony P6 | AC3 | ACI | 188175 | P6 PERF PANEL | Industrial Control | IDHMI | PROGRAMABLE | 7 - INDUSTRY PROGRAMMABLE | PCA | PCA | PC | INDUSTRIAL PC'S | PCPCA | 3699.95 | EUR | 1 | UN | 3606486434901 | C | 1 | 14.7 | 49.2 | 47.1 | CM | 5.82 | 5.82 | KG | 34064.604 | CMQ | [36 empty] | 1 | UN | 3606486434901 | 45.8 | 14.3 | 48.3 | CM | 5700 | 5.82 | G | 31633.602 | CMQ | 8537109199
A9F95172 | Tabela de Preços de Equipamentos e sistemas de distribuição de energia de Baixa Tensão | 18/05/2026 | Modificação | Acti9 iC60L - Disjuntor - 1P - 1.6A - Curva K - 15000A (IEC 60898-1) - 100 kA (IEC 60947-2) | BT1 | RPT | 190600 | ACTI9 | Power Products | PPCFD | GENERAL PURPOSE | 2 - SMALL & MED BUILDING GENERAL PURPOSE | FTI | FTI | DI | ACTI9 PROTECTION DEVICES INDUSTRIAL | DIFTI | 137.875 | EUR | 1 | UN | 3606480084713 | C | 1 | 7 | 9.5 | 1.7 | CM | 109 | 109 | G | 113.05 | CMQ | [12 empty] | 48 | UN | 43606480084711 | 15 | 40 | 30 | CM | 6.687 | 109 | KG | 18000 | CMQ | 12 | UN | 13606480084710 | 0.8 | 2.17 | 0.96 | DM | 1.361 | 109 | KG | 1.667 | DMQ | 1 | UN | 3606480084713 | 0.7 | 0.95 | 0.17 | DM | 0.109 | 109 | KG | 0.113 | DMQ | 8536201090
LA9G3707 | Tabela de Preços de Automação e Controlo | 18/05/2026 | Modificação | Tampa de proteção 3P G115-800 IP20 | BT2 | CUE | 187524 | GIGA GL ACC =115 | Power Products | PPCTR | GENERAL PURPOSE | 3 - INDUSTRY GENERAL PURPOSE | TAC | TAC | LB | TESYS ACTIVE & CONTROL | LBTAC | 10.485 | EUR | 1 | UN | 3606481047847 | C | 1 | 1.5 | 14 | 9.5 | CM | 27 | 27 | G | 199.5 | CMQ | [12 empty] | 50 | UN | 13606481047844 | 150 | 400 | 300 | MM | 5250 | 27 | G | 18000000 | MMQ | [12 empty] | 1 | UN | 3606481047847 | 4 | 3.5 | 3 | CM | 105 | 27 | G | 42 | CMQ | 8536909500
LV847321 | Tabela de Preços de Equipamentos e sistemas de distribuição de energia de Baixa Tensão | 18/05/2026 | Modificação | MX communicating opening voltage release - 24 V AC/DC - for MTZ fixed | BT8 | DBT | 180968 | MASTERPACT MTZ COILS | Power Products | PPACB | CONFIGURABLE | 4 - LARGE BUILDING CONFIGURABLE | ACB | ACB | PR | AIR CIRCUIT BREAKERS | PRACB | 401.615 | EUR | 1 | UN | 3606480806322 | C | 1 | 9 | 4 | 6 | CM | 1.162 | 1.162 | KG | 216 | CMQ | [36 empty] | 1 | UN | 3606480806322 | 0.9 | 0.4 | 0.6 | DM | 1.162 | 1.162 | KG | 0.216 | DMQ | 8536508000
RPM21F7 | Tabela de Preços de Automação e Controlo | 18/05/2026 | Modificação | Relé potência extraível - 15a - 2na/nf - 120vca para base 30mm | AC3 | ACI | 116769 | ELECTROMECA.RELAY SE | Industrial Control | IDSIG | GENERAL PURPOSE | 3 - INDUSTRY GENERAL PURPOSE | ARO | ARO | RM | ELECTROMECHANICAL RELAYS | RMARO | 17.1 | EUR | 1 | UN | 3389119401845 | B | 10 | 2.2 | 5 | 2.8 | CM | 36 | 36 | G | 30.8 | CMQ | [12 empty] | 120 | UN | 43389119401843 | 15 | 40 | 15 | CM | 4.94 | 36 | KG | 9 | DMQ | 10 | UN | 13389119401842 | 3.5 | 12.8 | 10.5 | CM | 390 | 36 | G | 470.4 | CMQ | 10 | UN | 13389119401842 | 3.5 | 12.8 | 10.5 | CM | 390 | 36 | G | 470.4 | CMQ | 8536490099
ATV950D30N4E | Tabela de Preços de Automação e Controlo | 18/05/2026 | Modificação | Variador de velocidade ATV950-30kW-400 / 480V- com frenagem unidade / switch-IP55 | AC2 | ACI | 146895 | ALTIVAR 950 | Drives | IDVSD | CONFIGURABLE | 5 - INDUSTRY CONFIGURABLE | SDS | SDS | VM | ADVANCED DRIVES & HVAC | VMSDS | 6924.98 | EUR | 1 | UN | 3606480884016 | C | 1 | 51 | 109.5 | 43 | CM | 60 | 60 | KG | 240133.5 | CMQ | 1 | UN |  | 75 | 80 | 60 | CM | 65 | 60 | KG | 360000 | CMQ | [24 empty] | 1 | UN | 3606480884016 | 51 | 109.5 | 43 | CM | 60 | 60 | KG | 240133.5 | CMQ | 8504409590
LE1M35M721 | Tabela de Preços de Automação e Controlo | 18/05/2026 | Modificação | TeSys LE - enclosed DOL starter - 10...14 A - 220 V AC coil | BT2 | CUE | 187538 | ENCLOSED MICRA | Power Products | PPCTR | GENERAL PURPOSE | 3 - INDUSTRY GENERAL PURPOSE | TCC | TCC | AC | TESYS CONTROL CONTACTOR | ACTCC | 160.855 | EUR | 1 | UN | 3389110765687 | B | 1 | 8 | 16.5 | 11.5 | CM | 578 | 578 | G | 1518 | CMQ | [12 empty] | 6 | UN | 43389110765685 | 15 | 40 | 30 | CM | 3.712 | 578 | KG | 18 | DMQ | [12 empty] | 1 | UN | 3389110765687 | 0.8 | 1.15 | 1.68 | DM | 0.581 | 578 | KG | 1.546 | DMQ | 8537109899
LAD9V13 | Tabela de Preços de Automação e Controlo | 18/05/2026 | Modificação | Tesys D - ligador de potência | BT2 | CUE | 187515 | TESYS DECA CONTROL ACC | Power Products | PPCTR | GENERAL PURPOSE | 3 - INDUSTRY GENERAL PURPOSE | TCC | TCC | AC | TESYS CONTROL CONTACTOR | ACTCC | 88.515 | EUR | 1 | UN | 3389110272154 | B | 1 | 3 | 10 | 5 | CM | 32 | 32 | G | 150 | CMQ | [12 empty] | 100 | UN | 43389110272152 | 30 | 40 | 30 | CM | 3.913 | 32 | KG | 36 | DMQ | [12 empty] | 1 | UN | 3389110272154 | 1 | 0.5 | 0.3 | DM | 0.032 | 32 | KG | 0.15 | DMQ | 8536909500
C11E6TM050B | Tabela de Preços de Equipamentos e sistemas de distribuição de energia de Baixa Tensão | 18/05/2026 | Modificação | ComPacT DISJUNTOR NSXm100E 16kA CA 4P3D 50A TMD PARAFUSO | BT4 | DBT | 181432 | COMPACT NSXM 16-160 | Power Products | PPCCB | GENERAL PURPOSE | 2 - SMALL & MED BUILDING GENERAL PURPOSE | CCN | CCN | 02 | NSXM, FUPACT, INS <= 630A | 02CCN | 408.815 | EUR | 1 | UN | 3606481989802 | C | 1 | 13 | 22 | 12 | CM | 1.6 | 1.6 | KG | 3432 | CMQ | 144 | UN | 73606481989801 | 1500 | 1200 | 800 | MM | 254490 | 1.6 | G | 1440000000 | MMQ | 6 | UN | 43606481989800 | 300 | 400 | 300 | MM | 10190 | 1.6 | G | 36000000 | MMQ | [12 empty] | 1 | UN | 3606481989802 | 13 | 22 | 12 | CM | 1.6 | 1.6 | KG | 3432 | CMQ | 8536201090
HMIYP6M2256CTO | Tabela de Preços de Automação e Controlo | 18/05/2026 | Modificação | Armazenamento interno SSD M.2, 256 Gb, modelo de elevada resistência, componente configurável, Harmony P6 | AC3 | ACI | 188057 | SE IPC ACCESSORIES | Industrial Control | IDHMI | PROGRAMABLE | 7 - INDUSTRY PROGRAMMABLE | PCA | PCA | PC | INDUSTRIAL PC'S | PCPCA | 439.825 | EUR | 1 | UN | 3606481977472 | C | 0 | 32.5 | 56.2 | 35.7 | CM | 130 | 5 | G | 65206.05 | CMQ | [36 empty] | 1 | UN | 3606481977472 | 32.5 | 56.2 | 35.7 | CM | 130 | 5 | G | 65206.05 | CMQ | 8523511000
A9F79320 | Tabela de Preços de Equipamentos e sistemas de distribuição de energia de Baixa Tensão | 18/05/2026 | Modificação | Acti9 iC60N - Disjuntor - 3P - 20A - Curva C - 6000A (IEC 60898-1) - 10 kA (IEC 60947-2) | BT1 | RPT | 190600 | ACTI9 | Power Products | PPCFD | GENERAL PURPOSE | 2 - SMALL & MED BUILDING GENERAL PURPOSE | FTD | FTD | DT | ACTI9 PROTECTION DEVICES TERTIARY | DTFTD | 90.99 | EUR | 1 | UN | 3606480093333 | A | 1 | 5.3 | 9.3 | 7.3 | CM | 342 | 342 | G | 359.817 | CMQ | [12 empty] | 44 | UN | 43606480093331 | 30 | 40 | 30 | CM | 16.176 | 342 | KG | 36000 | CMQ | 4 | UN | 13606480093330 | 8.2 | 22.5 | 10 | CM | 1.426 | 342 | KG | 1845 | CMQ | 1 | UN | 3606480093333 | 5.3 | 9.3 | 7.3 | CM | 342 | 342 | G | 359.817 | CMQ | 8536201090
LC1D123F7 | Tabela de Preços de Automação e Controlo | 18/05/2026 | Modificação | Contactor Tesys D - 3P(3 NA) - AC-3 - <= 440 V 12 A - 110 V CA bobina | BT2 | CUE | 187516 | TESYS DECA CONT. <115A | Power Products | PPCTR | GENERAL PURPOSE | 3 - INDUSTRY GENERAL PURPOSE | TCC | TCC | AC | TESYS CONTROL CONTACTOR | ACTCC | 88.65 | EUR | 1 | UN | 3389110802948 | C | 1 | 5.4 | 12.2 | 11 | CM | 382 | 382 | G | 724.68 | CMQ | [12 empty] | 15 | UN | 13389110802945 | 15 | 40 | 30 | CM | 6.272 | 382 | KG | 18 | DMQ | [12 empty] | 1 | UN | 3389110802948 | 5.4 | 12.2 | 11 | CM | 382 | 382 | G | 724.68 | CMQ | 8536490099
A9F75216 | Tabela de Preços de Equipamentos e sistemas de distribuição de energia de Baixa Tensão | 18/05/2026 | Modificação | Acti9 iC60N - Disjuntor - 2P - 16A - Curva D - 6000A (IEC 60898-1) - 10 kA (IEC 60947-2) | BT1 | RPT | 190600 | ACTI9 | Power Products | PPCFD | GENERAL PURPOSE | 2 - SMALL & MED BUILDING GENERAL PURPOSE | FTD | FTD | DT | ACTI9 PROTECTION DEVICES TERTIARY | DTFTD | 82.265 | EUR | 1 | UN | 3606480080951 | A | 1 | 7.5 | 9.5 | 3.5 | CM | 217 | 217 | G | 249.375 | CMQ | [12 empty] | 66 | UN | 43606480080959 | 30 | 40 | 30 | CM | 15.575 | 217 | KG | 36000 | CMQ | 6 | UN | 13606480080958 | 8 | 22.3 | 10 | CM | 1.363 | 217 | KG | 1784 | CMQ | 1 | UN | 3606480080951 | 7.5 | 9.5 | 3.5 | CM | 217 | 217 | G | 249.375 | CMQ | 8536201090
OVA43701 | Tabela de Preços de Equipamentos e sistemas de distribuição de energia de Baixa Tensão | 18/05/2026 | Modificação | Kit de conversão, Exiway Kitled, Dicube/Dali, 20-105 V DC, 3 W, 3 h | IS4 | RPT | 182021 | EXIWAY | Home Solutions | HSSPE | CONFIGURABLE | 4C - CONNECTED LIVING SYSTEM FOR RESIDENTIAL & COMMERCIAL | EML | EML | EL | EMERGENCY LIGHTING | ELEML | 191.745 | EUR | 1 | UN | 3606481514882 | C | 1 | 2.2 | 20 | 5.3 | CM | 248 | 248 | G | 233.2 | CMQ | 224 | UN | 23606481514886 | 43.2 | 120 | 80 | CM | 63.8 | 248 | KG | 414.72 | DMQ | 28 | UN | 13606481514889 | 15 | 40 | 30 | CM | 6.944 | 248 | KG | 18000 | CMQ | [12 empty] | 1 | UN | 3606481514882 | 2.2 | 20 | 5.3 | CM | 248 | 248 | G | 233.2 | CMQ | 8504409590
LV848145 | Tabela de Preços de Equipamentos e sistemas de distribuição de energia de Baixa Tensão | 18/05/2026 | Modificação | Rear top connection - horizontal - for MTZ2 40 - 3P fixed or drawout | BT8 | DBT | 180971 | MASTERPACT MTZ CONNECT | Power Products | PPACB | CONFIGURABLE | 4 - LARGE BUILDING CONFIGURABLE | ACB | ACB | PR | AIR CIRCUIT BREAKERS | PRACB | 1852.225 | EUR | 1 | UN | 3606480804106 | C | 1 | 5 | 18 | 26 | CM | 3.75 | 3.52 | KG | 2340 | CMQ | [36 empty] | 1 | UN | 3606480804106 | 50 | 180 | 260 | MM | 3750 | 3.52 | G | 2340000 | MMQ | 8536909500
SBP3000RMHW | Tabela de Preços de Equipamentos e sistemas de distribuição de energia de Baixa Tensão | 18/05/2026 | Modificação | APC SERVICE BYPASS PDU, 230V 16AMP Hardwire | ITH | UAI | 132635 | SMART-UPS OVER 1.5 KVA | Secure Power | SPBPP | GENERAL PURPOSE | 2 - SMALL & MED BUILDING GENERAL PURPOSE | ITH | ITH | I1 | OPTIMUM UPS 1PH | I1ITH | 468.66 | EUR | 1 | UN | 0731304283225 | C | 1 | 15.1 | 29.5 | 46.3 | CM | 3.45 | 3.45 | KG | 0.728 | FOQ | 64 | UN |  | 13.5 | 12 | 10 | DM | 225.28 | 3.45 | KG | 1620 | DMQ | [24 empty] | 1 | UN | 731304283225 | 15.1 | 29.5 | 46.3 | CM | 3.45 | 3.45 | KG | 20624.335 | CMQ | 8536699099
LV948482 | Tabela de Preços de Equipamentos e sistemas de distribuição de energia de Baixa Tensão | 18/05/2026 | Modificação | XF bobina de fecho, MasterPacT MTZ2/MTZ3 extraível com MicroLogic Active, 48VAC 50/60Hz, 48/60VDC | BT8 | DBT | 190410 | MTZ ACTIVE COILS | Power Products | PPACB | CONFIGURABLE | 4 - LARGE BUILDING CONFIGURABLE | ACB | ACB | 06 | MTZ ACTIVE OFFER | 06ACB | 302.89 | EUR | 1 | UN | 3606486826515 | C | 1 | 2 | 2 | 1 | CM | 10 | 10 | G | 4 | CMQ | [36 empty] | 1 | UN | 3606486826515 | 2 | 2 | 1 | CM | 10 | 10 | G | 4 | CMQ | 8536309000
NSYCRP1W120VTVC | Tabela de Preços de Equipamentos e sistemas de distribuição de energia de Baixa Tensão | 18/05/2026 | Modificação | ClimaSys PTC heating resistance 350-550W, 120V insulate thermoventilator | EN1 | CUE | 120267 | ClimaSys Heater | Power Products | PPUES | GENERAL PURPOSE | 3 - INDUSTRY GENERAL PURPOSE | UET | UET | ET | UE - THERMAL MANAGEMENT VENT, REJ. FILTER, CONTROL, RESIST. | ETUET | 721.446 | EUR | 1 | UN | 3606480152375 | A4 | 1 | 22 | 15 | 15 | CM | 1.02 | 1.02 | KG | 4950 | CMQ | 80 | UN |  | 810 | 1200 | 800 | MM | 101.8 | 1.02 | KG | 777.6 | DMQ | [24 empty] | 1 | UN | 3606480152375 | 215 | 160 | 155 | MM | 1.07 | 1.02 | KG | 5.332 | DMQ | 8516299100
LC1DT203B7 | Tabela de Preços de Automação e Controlo | 18/05/2026 | Modificação | Contactor Tesys D - 4P(4 NA) - AC-1 - <= 440 V 20 A - 24 V CA 50/60 Hz bobina | BT2 | CUE | 187516 | TESYS DECA CONT. <115A | Power Products | PPCTR | GENERAL PURPOSE | 3 - INDUSTRY GENERAL PURPOSE | TCC | TCC | AC | TESYS CONTROL CONTACTOR | ACTCC | 87.82 | EUR | 1 | UN | 3389118008243 | C | 1 | 5 | 11.3 | 9.3 | CM | 380 | 380 | G | 525.45 | CMQ | [36 empty] | 1 | UN | 3389118008243 | 50 | 113 | 93 | MM | 380 | 380 | G | 525450 | MMQ | 8536419089
BMXFCC503 | Tabela de Preços de Automação e Controlo | 18/05/2026 | Modificação | M340,Bornero 40P+Conector 2xHE10_5m | AC1 | ACI | 141165 | MODICON X80 I/O | Discrete Automation | IDPAC | PROGRAMABLE | 7 - INDUSTRY PROGRAMMABLE | AAP | AAP | HI | AUTOMATION PLANT | HIAAP | 172.92 | EUR | 1 | UN | 3595863920017 | B | 1 | 6 | 26 | 24 | CM | 1.456 | 1.456 | KG | 3744 | CMQ | 48 | UN |  | 75 | 80 | 60 | CM | 82.548 | 1.456 | KG | 360000 | CMQ | 3 | UN | 13595863920014 | 15 | 40 | 30 | CM | 4.628 | 1.456 | KG | 18000 | CMQ | [12 empty] | 1 | UN | 3595863920017 | 6 | 26 | 24 | CM | 1.456 | 1.456 | KG | 3744 | CMQ | 8544429090
LE1D09P7 | Tabela de Preços de Automação e Controlo | 18/05/2026 | Modificação | Discontactor em caixa IP657 TeSys LE1D - 9A - bobina 230 VCA sem relé | BT2 | CUE | 187660 | ENCLOSED DECA EQP | Power Products | PPCTR | GENERAL PURPOSE | 3 - INDUSTRY GENERAL PURPOSE | TCC | TCC | AC | TESYS CONTROL CONTACTOR | ACTCC | 147.08 | EUR | 1 | UN | 3389110541243 | A | 1 | 17.5 | 21 | 15 | CM | 874 | 874 | G | 5512.5 | CMQ | 30 | UN | 43389110541241 | 75 | 80 | 60 | CM | 39.64 | 874 | KG | 360000 | CMQ | [24 empty] | 1 | UN | 3389110541243 | 17.5 | 21 | 15 | CM | 888 | 874 | G | 5512.5 | CMQ | 8537109899
NSYMP126 | Tabela de Preços de Equipamentos e sistemas de distribuição de energia de Baixa Tensão | 18/05/2026 | Modificação | Spacial SF mounting plate - 1200x600 mm | EN1 | CUE | 119490 | PanelSeT S FS Accessor | Power Products | PPUES | GENERAL PURPOSE | 3 - INDUSTRY GENERAL PURPOSE | UEA | UEA | EA | UE - FLOOR STANDING ENCLOSURES, SF, SM, AND SFP, IN STEEL. | EAUEA | 252.333 | EUR | 1 | UN | 3606485126760 | A4 | 1 | 111 | 4 | 51 | CM | 13.5 | 13.5 | KG | 22644 | CMQ | 12 | UN | 73606485126769 | 625 | 1200 | 800 | MM | 168 | 13.5 | KG | 600 | DMQ | 1 | UN |  | 1110 | 40 | 510 | MM | 13.5 | 13.5 | KG | 22.644 | DMQ | 1 | UN |  | 1110 | 40 | 510 | MM | 13.5 | 13.5 | KG | 22.644 | DMQ | 1 | UN | 3606485126760 | 1110 | 40 | 510 | MM | 13.5 | 13.5 | KG | 22.644 | DMQ | 8302420090
BSH1004P02A2A | Tabela de Preços de Automação e Controlo | 18/05/2026 | Modificação | AC servo motor BSH - 9.31 N.m - 1500 rpm - untapped shaft - without brake - IP50 | AC2 | ACI | 132912 | SERVO MOTORS | Discrete Automation | IDMST | PROGRAMABLE | 7 - INDUSTRY PROGRAMMABLE | AAM | AAM | DV | MOTION | DVAAM | 2046.9 | EUR | 1 | UN | 3389118140394 | C | 1 | 18.3 | 49.2 | 16.3 | CM | 7.5 | 7.5 | KG | 14675.868 | CMQ | [12 empty] | 2 | UN |  | 30 | 60 | 40 | CM | 16.152 | 7.5 | KG | 72000 | CMQ | [12 empty] | 1 | UN | 3389118140394 | 183 | 492 | 163 | MM | 7500 | 7.5 | G | 14675.87 | CMQ | 8501522089
C16N6TM125 | Tabela de Preços de Equipamentos e sistemas de distribuição de energia de Baixa Tensão | 18/05/2026 | Modificação | ComPacT DISJUNTOR NSX160N 50kA CA 4P3D 125A TMD | BT4 | DBT | 191790 | COMPACT NSX | Power Products | PPCCB | GENERAL PURPOSE | 2 - SMALL & MED BUILDING GENERAL PURPOSE | CCN | CCN | 01 | NSX | 01CCN | 1124.215 | EUR | 1 | UN | 3606481997975 | C | 1 | 14 | 19 | 15 | CM | 2.83 | 2.33 | KG | 3990 | CMQ | [12 empty] | 6 | UN | 13606481997972 | 300 | 400 | 300 | MM | 14598 | 2.33 | G | 36000000 | MMQ | [12 empty] | 1 | UN | 3606481997975 | 15 | 19 | 17 | CM | 2.433 | 2.33 | KG | 4845 | CMQ | 8536209090
C10V4TM100 | Tabela de Preços de Equipamentos e sistemas de distribuição de energia de Baixa Tensão | 18/05/2026 | Modificação | ComPacT DISJUNTOR NSX100HB1 75kA CA 4P 100A TMD | BT4 | DBT | 191790 | COMPACT NSX | Power Products | PPCCB | GENERAL PURPOSE | 2 - SMALL & MED BUILDING GENERAL PURPOSE | CCN | CCN | 01 | NSX | 01CCN | 5261.415 | EUR | 1 | UN | 3606482001763 | C | 1 | 14 | 20 | 15 | CM | 2.412 | 2.412 | KG | 4200 | CMQ | [12 empty] | 4 | UN | 13606482001760 | 300 | 400 | 300 | MM | 9648 | 2.412 | G | 36000000 | MMQ | 1 | UN | 23606482001767 | 140 | 200 | 150 | MM | 2490 | 2.412 | G | 4200000 | MMQ | 1 | UN | 3606482001763 | 14 | 20 | 15 | CM | 2.412 | 2.412 | KG | 4200 | CMQ | 8536209090
XAPD11 | Tabela de Preços de Automação e Controlo | 18/05/2026 | Modificação | Harmony XAP, XB2 SL, estação de controlo vazia, liga de zinco, gris, M20, sem furos , 80 x 80 x 51,5, UL cULus | AC3 | ACI | 100375 | ENCLOSURES&SAFETY C.S. | Industrial Control | IDSIG | GENERAL PURPOSE | 3 - INDUSTRY GENERAL PURPOSE | CTS | CTS | MP | PUSHBUTTONS | MPCTS | 57.98 | EUR | 1 | UN | 3389110001020 | A | 1 | 8 | 9 | 8.5 | CM | 550 | 550 | G | 612 | CMQ | [12 empty] | 12 | UN | 13389110001027 | 15 | 40 | 30 | CM | 6.844 | 550 | KG | 18 | DMQ | [12 empty] | 1 | UN | 3389110001020 | 8 | 9 | 8.5 | CM | 550 | 550 | G | 612 | CMQ | 7907000090
METSEPM2130 | Tabela de Preços de Equipamentos e sistemas de distribuição de energia de Baixa Tensão | 18/05/2026 | Modificação | EasyLogic PM2130, medidor de Energia & Potência, até 31stH, LED, RS485, classe 0.5S | BT7 | DBT | 105417 | MEDIUM METERS | Digital Energy | DPLVP | GENERAL PURPOSE | 2 - SMALL & MED BUILDING GENERAL PURPOSE | EMM | EMM | EY | EASYLOGIC POWER & ENERGY METERS | EYEMM | 497.14 | EUR | 1 | UN | 3606480800153 | C | 1 | 11.5 | 12.5 | 12 | CM | 407 | 300 | G | 1725 | CMQ | 432 | UN |  | 105 | 120 | 80 | CM | 197.112 | 300 | KG | 1008 | DMQ | 18 | UN | 43606480800151 | 30 | 40 | 30 | CM | 7.713 | 300 | KG | 36 | DMQ | [12 empty] | 1 | UN | 3606480800153 | 11.5 | 12 | 8.7 | CM | 404 | 300 | G | 1200.6 | CMQ | 9028301900
CCT551011 | Tabela de Preços de Equipamentos e sistemas de distribuição de energia de Baixa Tensão | 18/05/2026 | Modificação | ARGUS Presence Dual-Tech - 1ch | BT3 | RPT | 181705 | OTHER RANGES | Home Solutions | HSSPE | GENERAL PURPOSE | 1 - RESIDENTIAL GENERAL PURPOSE | CLD | CLD | DH | CONNECTED LIVING DETECTION | DHCLD | 160.28 | EUR | 1 | UN | 3606480995521 | C | 1 | 13.5 | 18 | 12 | CM | 534 | 346 | G | 2916 | CMQ | 160 | UN | 73606480995520 | 95 | 120 | 80 | CM | 88.92 | 346 | KG | 912000 | CMQ | 8 | UN | 43606480995529 | 30 | 40 | 30 | CM | 10.29 | 346 | KG | 36000 | CMQ | [12 empty] | 1 | UN | 3606480995521 | 13.2 | 17.7 | 11.7 | CM | 462 | 346 | G | 2733.59 | CMQ | 8537109899
ZB5FH63C0 | Tabela de Preços de Automação e Controlo | 18/05/2026 | Modificação | Cabeça azul botão flush luminosous saliente botão | AC3 | ACI | 100316 | DIAMETER 22 | Industrial Control | IDSIG | GENERAL PURPOSE | 3 - INDUSTRY GENERAL PURPOSE | CTS | CTS | MP | PUSHBUTTONS | MPCTS | 53.16 | EUR | 1 | UN | 3606489773304 | C | 1 | 5.45 | 5.2 | 4.3 | CM | 25 | 25 | G | 121.862 | CMQ | [12 empty] | 40 | UN |  | 15 | 40 | 30 | CM | 1.195 | 25 | KG | 18000 | CMQ | [12 empty] | 1 | UN | 3606489773304 | 5.5 | 5.2 | 4.3 | CM | 25 | 25 | G | 122.98 | CMQ | 8538909999
LV429384 | Tabela de Preços de Equipamentos e sistemas de distribuição de energia de Baixa Tensão | 18/05/2026 | Modificação | Bobina MX 24V 50/60HZ NSX100-630 | BT4 | DBT | 191790 | COMPACT NSX | Power Products | PPCCB | GENERAL PURPOSE | 2 - SMALL & MED BUILDING GENERAL PURPOSE | CCN | CCN | 01 | NSX | 01CCN | 189.31 | EUR | 1 | UN | 3606480019067 | A | 1 | 4.5 | 6.2 | 4.5 | CM | 118 | 118 | G | 125.55 | CMQ | [12 empty] | 60 | UN | 43606480019065 | 30 | 40 | 30 | CM | 7.48 | 118 | KG | 36000 | CMQ | 10 | UN | 13606480019064 | 7.2 | 23.5 | 10.5 | CM | 1.234 | 118 | KG | 2871 | CMQ | 1 | UN | 3606480019067 | 4.5 | 6.2 | 4.5 | CM | 118 | 118 | G | 125.55 | CMQ | 8536301000
NSYSMPSE8 | Tabela de Preços de Equipamentos e sistemas de distribuição de energia de Baixa Tensão | 18/05/2026 | Modificação | Thalassa - 2 CARRIS L800 PARA MONTANHA LATERAL PLACA EN ARM SF/SFX | EN1 | CUE | 119490 | PanelSeT S FS Accessor | Power Products | PPUES | GENERAL PURPOSE | 3 - INDUSTRY GENERAL PURPOSE | UEA | UEA | EA | UE - FLOOR STANDING ENCLOSURES, SF, SM, AND SFP, IN STEEL. | EAUEA | 186.4035 | EUR | 1 | UN | 3606485132228 | A4 | 1 | 6 | 80 | 9 | CM | 4.338 | 4.338 | KG | 4320 | CMQ | 15 | UN |  | 290 | 1200 | 800 | MM | 85.07 | 4.338 | KG | 278.4 | DMQ | [24 empty] | 1 | UN | 3606485132228 | 60 | 800 | 90 | MM | 4.338 | 4.338 | KG | 4.32 | DMQ | 7326909890
XALD144 | Tabela de Preços de Automação e Controlo | 18/05/2026 | Modificação | Estação de controlo xal-d – função iniciar ou parar - 1 na | AC3 | ACI | 100364 | CONTROL STATIONS | Industrial Control | IDSIG | GENERAL PURPOSE | 3 - INDUSTRY GENERAL PURPOSE | CTS | CTS | MP | PUSHBUTTONS | MPCTS | 82.83 | EUR | 1 | UN | 3389110113983 | A | 1 | 7 | 10 | 7 | CM | 189 | 189 | G | 490 | CMQ | 320 | UN | 73389110113982 | 77 | 60 | 80 | CM | 74.364 | 189 | KG | 369600 | CMQ | 40 | UN | 43389110113981 | 30 | 40 | 30 | CM | 7.945 | 189 | KG | 36000 | CMQ | [12 empty] | 1 | UN | 3389110113983 | 7 | 10 | 7 | CM | 188 | 189 | G | 490 | CMQ | 8536508000
C103TM025 | Tabela de Preços de Equipamentos e sistemas de distribuição de energia de Baixa Tensão | 18/05/2026 | Modificação | ComPacT DISPARADOR NSX100 CA 3P3D 25A TMD | BT4 | DBT | 191790 | COMPACT NSX | Power Products | PPCCB | GENERAL PURPOSE | 2 - SMALL & MED BUILDING GENERAL PURPOSE | CCN | CCN | 01 | NSX | 01CCN | 140.205 | EUR | 1 | UN | 3606481999504 | C | 1 | 7 | 11.5 | 10 | CM | 436 | 436 | G | 805 | CMQ | 224 | UN | 73606481999503 | 450 | 1200 | 800 | MM | 113192 | 436 | G | 432000000 | MMQ | 28 | UN | 13606481999501 | 300 | 400 | 300 | MM | 12649 | 436 | G | 36000000 | MMQ | [12 empty] | 1 | UN | 3606481999504 | 7 | 12 | 10 | CM | 438 | 436 | G | 840 | CMQ | 8536303000
C25F3MA150 | Tabela de Preços de Equipamentos e sistemas de distribuição de energia de Baixa Tensão | 18/05/2026 | Modificação | ComPacT DISJUNTOR NSX250F 36kA CA 3P3D 150A MA | BT4 | DBT | 191790 | COMPACT NSX | Power Products | PPCCB | GENERAL PURPOSE | 2 - SMALL & MED BUILDING GENERAL PURPOSE | CCN | CCN | 01 | NSX | 01CCN | 1301.58 | EUR | 1 | UN | 3606481997692 | C | 1 | 14 | 19 | 11.5 | CM | 2.38 | 1.88 | KG | 3059 | CMQ | 72 | UN | 73606481997691 | 1500 | 1200 | 800 | MM | 145450 | 1.88 | G | 1440000000 | MMQ | 4 | UN | 13606481997699 | 300 | 400 | 300 | MM | 8076 | 1.88 | G | 36000000 | MMQ | 9 | UN | 43606481997690 | 490 | 380 | 230 | MM | 18180 | 1.88 | G | 42826000 | MMQ | 1 | UN | 3606481997692 | 14 | 19 | 15 | CM | 2.019 | 1.88 | KG | 3990 | CMQ | 8536209090
LV948119 | Tabela de Preços de Equipamentos e sistemas de distribuição de energia de Baixa Tensão | 18/05/2026 | Modificação | MTZ3 63 H2 - 6300 A - 3P Fixo - configurável | BT8 | DBT | 190406 | MTZ2-3 ACTIVE IEC | Power Products | PPACB | CONFIGURABLE | 4 - LARGE BUILDING CONFIGURABLE | ACB | ACB | 06 | MTZ ACTIVE OFFER | 06ACB | 61223.595 | EUR | 1 | UN | 3606486812839 | C | 1 | 2 | 2 | 1 | CM | 10 | 10 | G | 4 | CMQ | [36 empty] | 1 | UN | 3606486812839 | 2 | 2 | 1 | CM | 10 | 10 | G | 4 | CMQ | 8536209090
BSH0552P11A1A | Tabela de Preços de Automação e Controlo | 18/05/2026 | Modificação | AC Servo motor BSH - 0.9 N.m - 4000 rpm - eixo com chaveta - sem freio - IP50 | AC2 | ACI | 132912 | SERVO MOTORS | Discrete Automation | IDMST | PROGRAMABLE | 7 - INDUSTRY PROGRAMMABLE | AAM | AAM | DV | MOTION | DVAAM | 859.6 | EUR | 1 | UN | 3389118158634 | C | 1 | 11 | 39.5 | 19 | CM | 1.746 | 1.746 | KG | 8255.5 | CMQ | 18 | UN | 73389118158633 | 77 | 60 | 80 | CM | 47.44 | 1.746 | KG | 369.6 | DMQ | 3 | UN |  | 30 | 60 | 40 | CM | 5.968 | 1.746 | KG | 72000 | CMQ | [12 empty] | 1 | UN | 3389118158634 | 11 | 39.5 | 19 | CM | 1.746 | 1.746 | KG | 8255.5 | CMQ | 8501510090
KBA40ZFU | Tabela de Preços de Equipamentos e sistemas de distribuição de energia de Baixa Tensão | 18/05/2026 | Modificação | Canalis - fixação universal para KBA | BT9 | PRO | 155237 | OLD GDP PPLVB | Power Products | PPLVB | GENERAL PURPOSE | 2 - SMALL & MED BUILDING GENERAL PURPOSE | LBW | LBW | B1 | LIGHT BUSWAY | B1LBW | 9.27 | EUR | 1 | UN | 3606480000621 | A | 10 | 2 | 7 | 3.8 | CM | 33.9 | 33.9 | G | 53.2 | CMQ | 3200 | UN |  | 77 | 80 | 60 | CM | 121.5 | 33.9 | KG | 369.6 | DMQ | 200 | UN | 23606480000625 | 18 | 38 | 24.5 | CM | 7.281 | 33.9 | KG | 16758 | CMQ | 10 | UN | 13606480000628 | 4 | 11 | 14.5 | CM | 342 | 33.9 | G | 638 | CMQ | 10 | UN | 13606480000628 | 4 | 11 | 14.5 | CM | 342 | 33.9 | G | 638 | CMQ | 7326909890
ZB5AV05 | Tabela de Preços de Automação e Controlo | 18/05/2026 | Modificação | Cabeça sinalizadora - ø 22 - redonda - lente simples amarela | AC3 | ACI | 100316 | DIAMETER 22 | Industrial Control | IDSIG | GENERAL PURPOSE | 3 - INDUSTRY GENERAL PURPOSE | CTS | CTS | MP | PUSHBUTTONS | MPCTS | 8.38 | EUR | 1 | UN | 3389110908114 | C | 1 | 4.5 | 5.4 | 3.4 | CM | 16 | 16 | G | 82.62 | CMQ | 2400 | UN |  | 75 | 60 | 80 | CM | 49.72 | 16 | KG | 360000 | CMQ | 300 | UN | 43389110908112 | 30 | 40 | 30 | CM | 5.215 | 16 | KG | 36000 | CMQ | [12 empty] | 1 | UN | 3389110908114 | 4.5 | 5.4 | 3.4 | CM | 16 | 16 | G | 82.62 | CMQ | 8531900000
KBA25ED4305W | Tabela de Preços de Equipamentos e sistemas de distribuição de energia de Baixa Tensão | 18/05/2026 | Modificação | Straight length, Canalis KBA, 25 A, 1 circuit 3L+N+PE, 5 tap-off units, 3 m, white | BT9 | PRO | 106572 | CANALIS KB | Power Products | PPLVB | GENERAL PURPOSE | 2 - SMALL & MED BUILDING GENERAL PURPOSE | LBW | LBW | B1 | LIGHT BUSWAY | B1LBW | 172.89 | EUR | 1 | UN | 3606480498770 | C | 6 | 4.2 | 314 | 3 | CM | 3 | 3 | KG | 3956.4 | CMQ | 144 | UN |  | 52.3 | 320 | 64 | CM | 452 | 3 | KG | 1071104 | CMQ | [12 empty] | 6 | UN | 13606480498777 | 10.2 | 318 | 10.6 | CM | 18 | 3 | KG | 34382.16 | CMQ | 6 | UN | 13606480498777 | 10.2 | 318 | 10.6 | CM | 18 | 3 | KG | 34.382 | DMQ | 8536909500
ATV320U11N4B | Tabela de Preços de Automação e Controlo | 18/05/2026 | Modificação | Variador de velocidade, ATV320, 1.1 kW, 380…500 V, 3 fases, livro | AC2 | ACI | 146897 | ALTIVAR 320 | Drives | IDVSD | CONFIGURABLE | 5 - INDUSTRY CONFIGURABLE | ADD | ADD | VS | MEDIUM DRIVES | VSADD | 694.82 | EUR | 1 | UN | 3606480931246 | A | 1 | 8.3 | 32.5 | 27.5 | CM | 2.328 | 2.328 | KG | 7418.125 | CMQ | 24 | UN | 73606480931245 | 75 | 80 | 60 | CM | 73.264 | 2.328 | KG | 360000 | CMQ | 2 | UN |  | 30 | 40 | 30 | CM | 5 | 2.328 | KG | 36000 | CMQ | [12 empty] | 1 | UN | 3606480931246 | 8.3 | 32.5 | 27.5 | CM | 2.328 | 2.328 | KG | 7418.125 | CMQ | 8504409590
XACA49141 | Tabela de Preços de Automação e Controlo | 18/05/2026 | Modificação | pendant control station XAC-A - 4 pushbuttons 1 Emergency stop | AC3 | ACI | 100369 | PENDANT STATIONS | Industrial Control | IDSIG | GENERAL PURPOSE | 3 - INDUSTRY GENERAL PURPOSE | CTS | CTS | EM | CONTROL STATIONS | EMCTS | 334.61 | EUR | 1 | UN | 3389110835625 | C | 1 | 10.2 | 52 | 11.2 | CM | 972 | 972 | G | 5940.48 | CMQ | 48 | UN |  | 73.5 | 60 | 80 | CM | 46.656 | 972 | KG | 352.8 | DMQ | [24 empty] | 1 | UN | 3389110835625 | 0.85 | 0.9 | 3.5 | DM | 972 | 972 | G | 2.678 | DMQ | 8537109899
170AAI52040 | Tabela de Preços de Automação e Controlo | 18/05/2026 | Modificação | BASE MOMENTUM 4 ENTRADAS ANALOGICAS RTDTERMOPAR | AC1 | ACI | 110524 | MODICON MOMENTUM I/O | Discrete Automation | IDPAC | PROGRAMABLE | 7 - INDUSTRY PROGRAMMABLE | AAP | AAP | HI | AUTOMATION PLANT | HIAAP | 2100.65 | EUR | 1 | UN | 3389110886498 | B | 1 | 5.5 | 26 | 17.8 | CM | 380 | 215 | G | 2545.4 | CMQ | [12 empty] | 4 | UN | 3389110886498 | 15 | 40 | 30 | CM | 1.726 | 215 | KG | 18000 | CMQ | [12 empty] | 1 | UN | 3389110886498 | 0.55 | 2.6 | 1.8 | DM | 0.355 | 215 | KG | 2.574 | DMQ | 8538909999
NU349130 | Tabela de Preços de Equipamentos e sistemas de distribuição de energia de Baixa Tensão | 18/05/2026 | Modificação | Nova Unica - Tomada telefone RJ12 1 mód. - Alumínio | IS1 | RPT | 191664 | NEW UNICA | Home Solutions | HSSPE | GENERAL PURPOSE | 1 - RESIDENTIAL GENERAL PURPOSE | CLD | CLD | DU | CONNECTED LIVING UNICA | DUCLD | 13.53 | EUR | 1 | UN | 3606489467029 | C | 1 | 2.3 | 4.5 | 3.4 | CM | 13 | 13 | G | 35.19 | CMQ | 640 | UN | 73606489467028 | 77 | 60 | 80 | CM | 23.35 | 13 | KG | 369.6 | DMQ | 20 | UN | 43606489467027 | 15 | 40 | 15 | CM | 464 | 13 | G | 0.009 | MTQ | 10 | UN | 13606489467026 | 5.5 | 26 | 14 | CM | 130 | 13 | G | 2002 | CMQ | 1 | UN | 3606489467029 | 2.3 | 4.5 | 3.4 | CM | 13 | 13 | G | 35.19 | CMQ | 8536699099
NSYSPFX12100 | Tabela de Preços de Equipamentos e sistemas de distribuição de energia de Baixa Tensão | 18/05/2026 | Modificação | Spacial - plain front panel plinth W1200 H100 stainless steel 304L | EN1 | CUE | 191215 | PanelSeT X Accessories | Power Products | PPUES | GENERAL PURPOSE | 3 - INDUSTRY GENERAL PURPOSE | UEA | UEA | ST | UE-FLOOR STAND.WALL MOUN. ENCLOSURES, BOXES STAINLESS STEEL. | STUEA | 1420.758 | EUR | 1 | UN | 3606480626012 | C4 | 1 | 11.5 | 120.5 | 19 | CM | 7.718 | 7.718 | KG | 26329.25 | CMQ | 40 | UN | 73606480626011 | 1050 | 1200 | 1000 | MM | 323.72 | 7.718 | KG | 1260 | DMQ | [12 empty] | 1 | UN |  | 0 | 0 | 0 | MM | 0 | 7.718 | KG | 0 | DMQ | 1 | UN | 3606480626012 | 115 | 1215 | 200 | MM | 7.718 | 7.718 | KG | 27.945 | DMQ | 7326909890
NSYPLAT773G | Tabela de Preços de Equipamentos e sistemas de distribuição de energia de Baixa Tensão | 18/05/2026 | Modificação | Floor standing encl. polyester vers.PLAT open top w/ canopy 750x750x320 IP44 | EN1 | CUE | 108763 | PanelSeT P FS PLA | Power Products | PPUES | GENERAL PURPOSE | 3 - INDUSTRY GENERAL PURPOSE | UEA | UEA | PA | UE - FLOOR STANDING ENCLOSURES PLA IN POLYESTER. | PAUEA | 1160.2552 | EUR | 1 | UN | 3606480775536 | C4 | 1 | 38 | 80 | 78 | CM | 23 | 23 | KG | 237120 | CMQ | 6 | UN |  | 1750 | 1200 | 1000 | MM | 158.78 | 23 | KG | 1176 | DMQ | [12 empty] | 1 | UN |  | 0 | 0 | 0 |  | 24.13 | 23 | KG | 225.264 | DMQ | 1 | UN | 3606480775536 | 760 | 380 | 780 | MM | 24.13 | 23 | KG | 225.264 | DMQ | 9403700000
A9A26959 | Tabela de Preços de Equipamentos e sistemas de distribuição de energia de Baixa Tensão | 18/05/2026 | Modificação | Acti9 - Disparo por mínimo de tensão - iMN - 115V AC | BT1 | RPT | 135006 | ACTI9 | Power Products | PPCFD | GENERAL PURPOSE | 2 - SMALL & MED BUILDING GENERAL PURPOSE | FTI | FTI | DI | ACTI9 PROTECTION DEVICES INDUSTRIAL | DIFTI | 141.85 | EUR | 1 | UN | 3606480087981 | C | 8 | 2.8 | 9.3 | 8 | CM | 78 | 78 | G | 208.32 | CMQ | 576 | UN |  | 40 | 120 | 80 | CM | 59.832 | 78 | KG | 0.384 | MTQ | 72 | UN | 43606480087989 | 30 | 40 | 30 | CM | 6.715 | 78 | KG | 36000 | CMQ | 8 | UN | 13606480087988 | 100 | 266 | 88 | MM | 692 | 78 | G | 2340.8 | CMQ | 1 | UN | 3606480087981 | 77 | 92 | 28 | MM | 87 | 78 | G | 198352 | MMQ | 8536301000
MD40ER-24M | Tabela de Preços de Soluções de Conectividade | 18/05/2026 | Modificação | MD40-ER Damper Actuator, 2..10Vdc Proportional (Modulating) Control, SuperCap Electronic Return, 240Vac/dc, 1m Cable, 40Nm, IP54 | GE1 | PRO | 117133 | DAMPER ACTUATORS | Digital Energy | DBPRD | GENERAL PURPOSE | 2B- BUILDING MANAGEMENT OFFER GENERAL PURPOSE | FDB | FDB | FD | FIELD DEVICES BMS | FDFDB | 1303.38 | EUR | 1 | UN | 3606481515155 | C | 1 | 29.2 | 12.6 | 19 | CM | 2.16 | 2.16 | KG | 6990.48 | CMQ | [36 empty] | 1 | UN | 3606481515155 | 1 | 1 | 1 | CM | 1 | 2.16 | G | 1 | CMQ | 8501109190
TCSXCNEMEF03V | Tabela de Preços de Automação e Controlo | 18/05/2026 | Modificação | power daisy chain cable - angled - 2 x M8 male-female - 0.3m | AC1 | ACI | 131243 | TM7 I/O | Discrete Automation | IDMST | PROGRAMABLE | 7 - INDUSTRY PROGRAMMABLE | AAM | AAM | A6 | PLC ADVANCED | A6AAM | 29.15 | EUR | 1 | UN | 3595864097848 | C | 1 | 1 | 25 | 21 | CM | 25 | 25 | G | 525 | CMQ | [12 empty] | 50 | UN | 23595864097842 | 150 | 400 | 300 | MM | 1500 | 25 | G | 18000000 | MMQ | [12 empty] | 1 | UN | 3595864097848 | 1 | 25 | 21 | CM | 30 | 25 | G | 525 | CMQ | 8544429090
GV4LE115S | Tabela de Preços de Automação e Controlo | 18/05/2026 | Modificação | TeSys GV4 - disjuntor magnético - 115A 3P - com EverLink | BT2 | CUE | 187424 | TESYS DECA FRAME 4 CB | Power Products | PPCTR | GENERAL PURPOSE | 3 - INDUSTRY GENERAL PURPOSE | TPP | TPP | GM | TESYS POWER & PROTECT | GMTPP | 792.63 | EUR | 1 | UN | 3606481309983 | B | 1 | 10.8 | 21.9 | 10.9 | CM | 1.665 | 1.45 | KG | 2578.068 | CMQ | [12 empty] | 5 | UN | 43606481309981 | 30 | 40 | 30 | CM | 8.765 | 1.45 | KG | 36 | DMQ | [12 empty] | 1 | UN | 3606481309983 | 12.5 | 22 | 9 | CM | 1.45 | 1.45 | KG | 2475 | CMQ | 8536209090
C11E6TM032L | Tabela de Preços de Equipamentos e sistemas de distribuição de energia de Baixa Tensão | 18/05/2026 | Modificação | ComPacT DISJUNTOR NSXm100E 16kA CA 4P3D 32A TMD ELINK | BT4 | DBT | 181432 | COMPACT NSXM 16-160 | Power Products | PPCCB | GENERAL PURPOSE | 2 - SMALL & MED BUILDING GENERAL PURPOSE | CCN | CCN | 02 | NSXM, FUPACT, INS <= 630A | 02CCN | 409.635 | EUR | 1 | UN | 3606481989482 | C | 1 | 13 | 22 | 12 | CM | 1.6 | 1.6 | KG | 3432 | CMQ | 144 | UN | 73606481989481 | 1500 | 1200 | 800 | MM | 254490 | 1.6 | G | 1440000000 | MMQ | 6 | UN | 43606481989480 | 300 | 400 | 300 | MM | 10190 | 1.6 | G | 36000000 | MMQ | [12 empty] | 1 | UN | 3606481989482 | 13 | 22 | 12 | CM | 1.6 | 1.6 | KG | 3432 | CMQ | 8536201090
SM62PGBC2C62EDP | Tabela de Preços de Equipamentos e sistemas de distribuição de energia de Baixa Tensão | 18/05/2026 | Modificação | Cela, SM6-24, GBC2C, EDP, 630A, 20kA, sem TCs/TPs | MT1 | MET | 145035 | SM6 24 INDOOR | Power Systems | PSMVP | CONFIGURABLE | 4B - LARGE BUILDING & ELECTRICAL INTENSIVE | DPT | DPT | FC | DISTRIBUTION & POWER TRANSFORMERS | FCDPT | 7255 | EUR | 1 | UN | 3606486050576 | C | 0 | 160 | 104 | 75 | CM | 220 | 200 | KG | 1248000 | CMQ | 1 | UN | 3606486050576 | 185 | 130 | 100 | CM | 320 | 200 | KG | 2405000 | CMQ | [24 empty] | 1 | UN | 3606486050576 | 185 | 130 | 100 | CM | 320 | 200 | KG | 2405000 | CMQ | 8537209190
33778 | Tabela de Preços de Equipamentos e sistemas de distribuição de energia de Baixa Tensão | 18/05/2026 | Modificação | 2 fechadura RONIS 2 CH.DIF.( extraível) | BT8 | DBT | 180976 | MASTERPACT NT-NW ACC. | Power Products | PPACB | CONFIGURABLE | 4 - LARGE BUILDING CONFIGURABLE | CCB | CCB | PL | COMPACT NS >= 630A | PLCCB | 737.39 | EUR | 1 | UN | 3303430337782 | C | 1 | 2.3 | 6.5 | 3.5 | CM | 290 | 266 | G | 52.325 | CMQ | [36 empty] | 1 | UN | 3303430337782 | 0.23 | 0.65 | 0.35 | DM | 0.29 | 266 | KG | 0.052 | DMQ | 8538909999
ZB5AW133SC0 | Tabela de Preços de Automação e Controlo | 18/05/2026 | Modificação | Cabeça verde led botão luminosous saliente quaresma. | AC3 | ACI | 100316 | DIAMETER 22 | Industrial Control | IDSIG | GENERAL PURPOSE | 3 - INDUSTRY GENERAL PURPOSE | CTS | CTS | MP | PUSHBUTTONS | MPCTS | 30.32 | EUR | 1 | UN | 3606489769604 | C | 1 | 4.2 | 5.2 | 3.3 | CM | 18 | 18 | G | 72.072 | CMQ | [12 empty] | 50 | UN | 43606489769664 | 15 | 40 | 15 | CM | 1 | 18 | KG | 9000 | CMQ | [12 empty] | 1 | UN | 3606489769604 | 4.2 | 5.2 | 3.3 | CM | 18 | 18 | G | 72.072 | CMQ | 8538909999
BSH1404P01F2P | Tabela de Preços de Automação e Controlo | 18/05/2026 | Modificação | AC servo motor BSH - 32.1 N.m - 3000 rpm - untapped shaft - with brake - IP50 | AC2 | ACI | 132912 | SERVO MOTORS | Discrete Automation | IDMST | PROGRAMABLE | 7 - INDUSTRY PROGRAMMABLE | AAM | AAM | DV | MOTION | DVAAM | 3279 | EUR | 1 | UN | 3389118361423 | C | 1 | 27 | 60.6 | 27 | CM | 20.6 | 20.6 | KG | 44177.4 | CMQ | 4 | UN |  | 77 | 60 | 80 | CM | 91.4 | 20.6 | KG | 369.6 | DMQ | [24 empty] | 1 | UN | 3389118361423 | 2.7 | 2.7 | 6.06 | DM | 20.6 | 20.6 | KG | 44.177 | DMQ | 8501522089
LC1D18V7 | Tabela de Preços de Automação e Controlo | 18/05/2026 | Modificação | Contactor Tesys D - 3P(3 NA) - AC-3 - <= 440 V 18 A - 400 V CA bobina | BT2 | CUE | 187516 | TESYS DECA CONT. <115A | Power Products | PPCTR | GENERAL PURPOSE | 3 - INDUSTRY GENERAL PURPOSE | TCC | TCC | AC | TESYS CONTROL CONTACTOR | ACTCC | 100.795 | EUR | 1 | UN | 3389110349603 | A | 1 | 5 | 11.3 | 9.2 | CM | 354 | 354 | G | 519.8 | CMQ | 160 | UN | 73389110349602 | 45 | 80 | 60 | CM | 67.28 | 354 | KG | 216000 | CMQ | 20 | UN | 43389110349601 | 15 | 40 | 30 | CM | 7.615 | 354 | KG | 18 | DMQ | [12 empty] | 1 | UN | 3389110349603 | 11 | 5.8 | 9.2 | CM | 358 | 354 | G | 586.96 | CMQ | 8536490099
ZB5AC5 | Tabela de Preços de Automação e Controlo | 18/05/2026 | Modificação | Cabeça de botão pressão ø 22 - amarela - cogumelo de ø 40 mm | AC3 | ACI | 100316 | DIAMETER 22 | Industrial Control | IDSIG | GENERAL PURPOSE | 3 - INDUSTRY GENERAL PURPOSE | CTS | CTS | MP | PUSHBUTTONS | MPCTS | 21.34 | EUR | 1 | UN | 3389110904925 | B | 1 | 4.5 | 9.4 | 5.6 | CM | 48 | 48 | G | 236.88 | CMQ | [12 empty] | 42 | UN | 43389110904923 | 15 | 40 | 30 | CM | 2.429 | 48 | KG | 18 | DMQ | [12 empty] | 1 | UN | 3389110904925 | 4.5 | 9.4 | 5.6 | CM | 48 | 48 | G | 236.88 | CMQ | 8538909999
VLVAF6P03522AD | Tabela de Preços de Equipamentos e sistemas de distribuição de energia de Baixa Tensão | 18/05/2026 | Modificação | Banco de Condensadores VarSet Auto 600kvar DR4,2 com entrada BAT xxB 400V 50Hz | BTA | PRO | 136396 | PFC EQUIPMENT | Digital Energy | DPLVP | CONFIGURABLE | 4 - LARGE BUILDING CONFIGURABLE | APQ | APQ | RB | POWER FACTOR CORRECTION | RBAPQ | 37871.355 | EUR | 1 | UN | 3606480599286 | C | 1 | 230 | 156 | 80 | CM | 776 | 776 | KG | 2870400 | CMQ | 1 | UN |  | 23 | 15.6 | 8 | DM | 986 | 776 | KG | 2870.4 | DMQ | [24 empty] | 1 | UN | 3606480599286 | 23 | 15.6 | 8 | DM | 986 | 776 | KG | 2870.4 | DMQ | 8537109199
ZENL1121 | Tabela de Preços de Automação e Controlo | 18/05/2026 | Modificação | Bloco de contactos - 1 nf | AC3 | ACI | 100364 | CONTROL STATIONS | Industrial Control | IDSIG | GENERAL PURPOSE | 3 - INDUSTRY GENERAL PURPOSE | CTS | CTS | MP | PUSHBUTTONS | MPCTS | 7.36 | EUR | 1 | UN | 3389110115086 | A | 5 | 5.6 | 5.4 | 4.4 | CM | 9 | 9 | G | 133.056 | CMQ | 6400 | UN | 73389110115085 | 75 | 80 | 60 | CM | 81.34 | 9 | KG | 360000 | CMQ | 800 | UN | 43389110115084 | 30 | 40 | 30 | CM | 8.992 | 9 | KG | 36000 | CMQ | 5 | UN | 13389110115083 | 5.6 | 5.4 | 4.4 | CM | 52 | 9 | G | 685.216 | CMQ | 1 | UN | 3389110115086 | 5.6 | 5.4 | 4.4 | CM | 9 | 9 | G | 133.056 | CMQ | 8536508000
NSYDCRN85R | Tabela de Preços de Equipamentos e sistemas de distribuição de energia de Baixa Tensão | 18/05/2026 | Modificação | Spacial CRN porta certa plena Alt8xAch5 RAL 7035 com fechadura | EN1 | CUE | 163175 | PanelSeT S WM SparePt | Power Products | PPUES | GENERAL PURPOSE | 3 - INDUSTRY GENERAL PURPOSE | UEC | UEC | EC | UE-STEEL WALL MOUNT. ENCLOSURE, CRN, S3D, CM AND CABLE GLAND | ECUEC | 799.211 | EUR | 1 | UN | 3606485891521 | C | 0 | 81 | 8.1 | 51 | CM | 8.218 | 8.218 | KG | 33461.1 | CMQ | 5 | UN |  | 0 | 0 | 0 | MM | 0 | 8.218 |  | 0 | [25 empty] | 1 | UN |  | 820 | 50 | 510 | MM | 8.218 | 8.218 | KG | 20.91 | DMQ | 9403991090
GV4P80B6 | Tabela de Preços de Automação e Controlo | 18/05/2026 | Modificação | TeSys GV4 - disjuntor magneto-térmico - 80A 3P - com terminais olhal | BT2 | CUE | 187424 | TESYS DECA FRAME 4 CB | Power Products | PPCTR | GENERAL PURPOSE | 3 - INDUSTRY GENERAL PURPOSE | TPP | TPP | GM | TESYS POWER & PROTECT | GMTPP | 1104.805 | EUR | 1 | UN | 3606481310217 | C | 1 | 21 | 22 | 10 | CM | 1.602 | 1.602 | KG | 4620 | CMQ | [12 empty] | 3 | UN | 43606481310215 | 30 | 40 | 30 | CM | 6 | 1.602 | KG | 36000 | CMQ | [12 empty] | 1 | UN | 3606481310217 | 21 | 22 | 10 | CM | 1.602 | 1.602 | KG | 4620 | CMQ | 8536209090
XB7ND33 | Tabela de Preços de Automação e Controlo | 18/05/2026 | Modificação | Selector 3 posições 2 na | AC3 | ACI | 100316 | DIAMETER 22 | Industrial Control | IDSIG | GENERAL PURPOSE | 3 - INDUSTRY GENERAL PURPOSE | CTS | CTS | MP | PUSHBUTTONS | MPCTS | 21.21 | EUR | 1 | UN | 3606480470264 | A | 10 | 7 | 3.2 | 3.2 | CM | 314 | 314 | G | 71.68 | CMQ | 3200 | UN |  | 60 | 60 | 80 | CM | 1004.8 | 314 | KG | 288 | DMQ | 100 | UN | 13606480470261 | 15 | 40 | 15 | CM | 31.4 | 314 | KG | 9000 | CMQ | 10 | UN | 23606480470268 | 3 | 3 | 7 | CM | 3.14 | 314 | KG | 63 | CMQ | 1 | UN | 3606480470264 | 7 | 3.2 | 3.2 | CM | 314 | 314 | G | 71.68 | CMQ | 8536508000
NSYSFX18640 | Tabela de Preços de Equipamentos e sistemas de distribuição de energia de Baixa Tensão | 18/05/2026 | Modificação | SFX 304L stainless suitable enclosure, H1800xW600xD400mm, Scotch Brite® finish. | EN1 | CUE | 119449 | PanelSeT X FS SFX | Power Products | PPUES | GENERAL PURPOSE | 3 - INDUSTRY GENERAL PURPOSE | UEA | UEA | ST | UE-FLOOR STAND.WALL MOUN. ENCLOSURES, BOXES STAINLESS STEEL. | STUEA | 5963.94 | EUR | 1 | UN | 3606480155635 | C4 | 1 | 193 | 49 | 65 | CM | 70 | 63 | KG | 614705 | CMQ | [24 empty] | 1 | UN |  | 0 | 0 | 0 |  | 80 | 63 | KG | 624 | DMQ | 1 | UN | 3606480155635 | 1920 | 500 | 650 | MM | 80 | 63 | KG | 624 | DMQ | 9403208000
BSH0703T02A2A | Tabela de Preços de Automação e Controlo | 18/05/2026 | Modificação | AC servo motor BSH - 2.83 N.m - 6000 rpm - untapped shaft - without brake - IP50 | AC2 | ACI | 132912 | SERVO MOTORS | Discrete Automation | IDMST | PROGRAMABLE | 7 - INDUSTRY PROGRAMMABLE | AAM | AAM | DV | MOTION | DVAAM | 1762.66 | EUR | 1 | UN | 3389118137493 | C | 1 | 12.3 | 37.7 | 12.8 | CM | 3.6 | 3.6 | KG | 5935.488 | CMQ | [12 empty] | 2 | UN |  | 30 | 60 | 40 | CM | 8.352 | 3.6 | KG | 72000 | CMQ | [12 empty] | 1 | UN | 3389118137493 | 123 | 377 | 128 | MM | 3600 | 3.6 | G | 5935.49 | CMQ | 8501522089
83036 | Tabela de Preços de Equipamentos e sistemas de distribuição de energia de Baixa Tensão | 18/05/2026 | Modificação | Unika interlocked socket - 16 A - 3P + N + E - 380...415 V AC - IP44 - wall | BT3 | RPT | 140900 | MUREVA | Power Products | PPCFD | GENERAL PURPOSE | 2 - SMALL & MED BUILDING GENERAL PURPOSE | FTC | FTC | PK | PK INDUSTRIAL PLUGS & SOCKETS | PKFTC | 78.485 | EUR | 1 | UN | 3303430830368 | B | 1 | 10.5 | 26 | 17 | CM | 1.084 | 1.084 | KG | 4641 | CMQ | [12 empty] | 5 | UN | 43303430830366 | 30 | 40 | 30 | CM | 5.907 | 1.084 | KG | 36000 | CMQ | [12 empty] | 1 | UN | 3303430830368 | 1.05 | 1.7 | 2.6 | DM | 1.084 | 1.084 | KG | 4.641 | DMQ | 8536699099
A9N18557 | Tabela de Preços de Equipamentos e sistemas de distribuição de energia de Baixa Tensão | 18/05/2026 | Modificação | Vigi C120 - earth leakage add-on block - 2P - 1000 mA - class A si | BT1 | RPT | 135006 | ACTI9 | Power Products | PPCFD | GENERAL PURPOSE | 2 - SMALL & MED BUILDING GENERAL PURPOSE | FTI | FTI | DI | ACTI9 PROTECTION DEVICES INDUSTRIAL | DIFTI | 824 | EUR | 1 | UN | 3606480376603 | C | 1 | 9.2 | 13.8 | 13.5 | CM | 389 | 389 | G | 1713.96 | CMQ | [12 empty] | 8 | UN | 43606480376601 | 30 | 40 | 30 | CM | 3.599 | 389 | KG | 36000 | CMQ | [12 empty] | 1 | UN | 3606480376603 | 0.92 | 1.38 | 1.35 | DM | 0.389 | 389 | KG | 1.714 | DMQ | 8536303000
XVUZ12 | Tabela de Preços de Automação e Controlo | 18/05/2026 | Modificação | Fixing plate for use on vertical support for modular tower lights, preto , ø60 | AC3 | ACI | 135280 | TOWER LIGHT | Industrial Control | IDSIG | GENERAL PURPOSE | 3 - INDUSTRY GENERAL PURPOSE | CTS | CTS | IB | TOWER LIGHTS & BEACONS | IBCTS | 55.91 | EUR | 1 | UN | 3606480887154 | C | 1 | 5 | 11.5 | 7 | CM | 496 | 360 | G | 402.5 | CMQ | 320 | UN | 73606480887153 | 50 | 60 | 80 | CM | 176.176 | 360 | KG | 240 | DMQ | 10 | UN | 43606480887152 | 15.6 | 39.8 | 15.3 | CM | 5.193 | 360 | KG | 9499.464 | CMQ | [12 empty] | 1 | UN | 3606480887154 | 5 | 11.5 | 7 | CM | 496 | 360 | G | 402.5 | CMQ | 7907000090
NSYMM128 | Tabela de Preços de Equipamentos e sistemas de distribuição de energia de Baixa Tensão | 18/05/2026 | Modificação | PLACA DE MONTAGEM 1200X800MM | EN1 | CUE | 132400 | WM Mounting Plates | Power Products | PPUES | GENERAL PURPOSE | 3 - INDUSTRY GENERAL PURPOSE | UEC | UEC | EC | UE-STEEL WALL MOUNT. ENCLOSURE, CRN, S3D, CM AND CABLE GLAND | ECUEC | 321.958 | EUR | 1 | UN | 3606480183201 | A4 | 1 | 4.5 | 117.5 | 76.5 | CM | 18 | 18 | KG | 40449.375 | CMQ | 25 | UN |  | 305 | 1200 | 800 | MM | 550 | 18 | KG | 292.8 | DMQ | 1 | UN |  | 0 | 0 | 0 |  | 0 | 18 |  | 0 |  | 1 | UN |  | 0 | 0 | 0 |  | 0 | 18 |  | 0 |  | 1 | UN | 3606480183201 | 20 | 1170 | 770 | MM | 18.02 | 18 | KG | 18.018 | DMQ | 8302420090
LUCA1XBL | Tabela de Preços de Automação e Controlo | 18/05/2026 | Modificação | unidade de controlo standard LUCA - classe 10 - 0.35...1.4 A - 24 V CC | BT2 | CUE | 187457 | TESYS ULTRA CTRL UNITS | Power Products | PPCTR | GENERAL PURPOSE | 3 - INDUSTRY GENERAL PURPOSE | TAP | TAP | EQ | TESYS ACTIVE & PROTECT | EQTAP | 139.735 | EUR | 1 | UN | 3389110363821 | C | 1 | 10.1 | 8 | 5.3 | CM | 117 | 117 | G | 428.24 | CMQ | [12 empty] | 23 | UN | 43389110363829 | 15 | 40 | 30 | CM | 3.009 | 117 | KG | 18000 | CMQ | [12 empty] | 1 | UN | 3389110363821 | 0.5 | 0.86 | 0.82 | DM | 0.118 | 117 | KG | 0.353 | DMQ | 8536301000
LC1E0910BD | Tabela de Preços de Equipamentos e sistemas de distribuição de energia de Baixa Tensão | 18/05/2026 | Modificação | Contator, controle Easy TeSys, LC1E, 3P (3NO), AC-3/AC-3e, <= 440 V, 9A, bobina 24 V DC, 1 contato auxiliar SEM | BT2 | CUE | 133672 | EASY TESYS TVS CTR | Power Products | PPCTR | GENERAL PURPOSE | 2 - SMALL & MED BUILDING GENERAL PURPOSE | TEE | TEE | LC | TESYS EASY & SPECIAL | LCTEE | 97.365 | EUR | 1 | UN | 3606487144410 | C | 1 | 5.2 | 11.3 | 9.4 | CM | 488 | 483 | G | 552.344 | CMQ | 240 | UN |  | 75 | 80 | 60 | CM | 128 | 483 | KG | 360 | DMQ | 15 | UN | 43606487144418 | 15 | 40 | 30 | CM | 7.609 | 483 | KG | 18 | DMQ | [12 empty] | 1 | UN | 3606487144410 | 5.2 | 11.3 | 9.4 | CM | 488 | 483 | G | 552.344 | CMQ | 8536419089
C080N45AFM | Tabela de Preços de Equipamentos e sistemas de distribuição de energia de Baixa Tensão | 18/05/2026 | Modificação | NS800N 50kA 4P 800A Fixo Manual 5.0A | BT8 | DBT | 133346 | COMPACT NS 630B-1600 | Power Products | PPCCB | CONFIGURABLE | 4 - LARGE BUILDING CONFIGURABLE | CCB | CCB | PL | COMPACT NS >= 630A | PLCCB | 8744.725 | EUR | 1 | UN | 3606482097988 | C | 1 | 37 | 30 | 38 | CM | 15.97 | 15.97 | KG | 42180 | CMQ | [12 empty] | 1 | UN | 3606482097988 | 30 | 60 | 40 | CM | 15.97 | 15.97 | KG | 72000 | CMQ | [12 empty] | 1 | UN | 3606482097988 | 37 | 30 | 38 | CM | 15.97 | 15.97 | KG | 42180 | CMQ | 8536209090
C100H42AFM | Tabela de Preços de Equipamentos e sistemas de distribuição de energia de Baixa Tensão | 18/05/2026 | Modificação | NS1000H 70kA 4P 1000A Fixo Manual 2.0A | BT8 | DBT | 133346 | COMPACT NS 630B-1600 | Power Products | PPCCB | CONFIGURABLE | 4 - LARGE BUILDING CONFIGURABLE | CCB | CCB | PL | COMPACT NS >= 630A | PLCCB | 9855.615 | EUR | 1 | UN | 3606482100749 | C | 1 | 37 | 30 | 38 | CM | 15.557 | 15.557 | KG | 42180 | CMQ | [36 empty] | 1 | UN | 3606482100749 | 37 | 30 | 38 | DM | 15.557 | 15.557 | KG | 42180 | CMQ | 8536209090
XB5FVG4C0 | Tabela de Preços de Automação e Controlo | 18/05/2026 | Modificação | piloto flush luminosous vermelho 110-120v cor cim | AC3 | ACI | 100316 | DIAMETER 22 | Industrial Control | IDSIG | GENERAL PURPOSE | 3 - INDUSTRY GENERAL PURPOSE | CTS | CTS | MP | PUSHBUTTONS | MPCTS | 32.74 | EUR | 1 | UN | 3606489761240 | C | 1 | 8.6 | 5.2 | 4.3 | CM | 42 | 42 | G | 192.296 | CMQ | [12 empty] | 40 | UN |  | 15 | 40 | 30 | CM | 1.995 | 42 | KG | 18000 | CMQ | [12 empty] | 1 | UN | 3606489761240 | 8.6 | 5.2 | 4.3 | CM | 42 | 42 | G | 192.296 | CMQ | 8531807000
TM5SMM6D2L | Tabela de Preços de Automação e Controlo | 18/05/2026 | Modificação | Módulo E/S | AC1 | ACI | 131240 | TM5 I/O | Discrete Automation | IDMST | PROGRAMABLE | 7 - INDUSTRY PROGRAMMABLE | AAM | AAM | A6 | PLC ADVANCED | A6AAM | 346.07 | EUR | 1 | UN | 3595864082073 | C | 1 | 2 | 10.5 | 6 | CM | 43 | 25 | G | 126 | CMQ | [12 empty] | 28 | UN |  | 15 | 40 | 15 | CM | 1289 | 25 | G | 9 | DMQ | [12 empty] | 1 | UN | 3595864082073 | 60 | 104 | 20 | MM | 38 | 25 | G | 124800 | MMQ | 8538909999
ILA2T571PC2A0 | Tabela de Preços de Automação e Controlo | 18/05/2026 | Modificação | integrated drive ILA with servo motor - 24..48 V - Modbus TCP - indus connector | AC2 | ACI | 175899 | ILA SERVO SYSTEMS | Discrete Automation | IDMST | PROGRAMABLE | 7 - INDUSTRY PROGRAMMABLE | AAM | AAM | DV | MOTION | DVAAM | 1950.35 | EUR | 1 | UN | 3606485187877 | C | 1 | 8 | 35.5 | 18.5 | CM | 1.7 | 1.4 | KG | 5254 | CMQ | [12 empty] | 6 | UN |  | 30 | 60 | 40 | CM | 11352 | 1.4 | G | 72 | DMQ | [12 empty] | 1 | UN | 3606485187877 | 80 | 355 | 185 | MM | 1700 | 1.4 | G | 5254 | CMQ | 8501510090
XB5FVG3 | Tabela de Preços de Automação e Controlo | 18/05/2026 | Modificação | piloto flush luminosous verde 110-120v | AC3 | ACI | 100316 | DIAMETER 22 | Industrial Control | IDSIG | GENERAL PURPOSE | 3 - INDUSTRY GENERAL PURPOSE | CTS | CTS | MP | PUSHBUTTONS | MPCTS | 31.18 | EUR | 1 | UN | 3606481360915 | C | 1 | 4.3 | 8.6 | 5.3 | CM | 42 | 38 | G | 195.994 | CMQ | [12 empty] | 40 | UN | 23606481360919 | 15 | 40 | 30 | CM | 2.007 | 38 | KG | 18 | DMQ | [12 empty] | 1 | UN | 3606481360915 | 4.3 | 8.6 | 5.3 | CM | 42 | 38 | G | 195.99 | CMQ | 8531807000
ZB4BS944 | Tabela de Preços de Automação e Controlo | 18/05/2026 | Modificação | Cabeça de cogumelo 40mm.emergência/fraude | AC3 | ACI | 100316 | DIAMETER 22 | Industrial Control | IDSIG | GENERAL PURPOSE | 3 - INDUSTRY GENERAL PURPOSE | CTS | CTS | MP | PUSHBUTTONS | MPCTS | 60.93 | EUR | 1 | UN | 3389110888881 | A | 1 | 4.4 | 8.8 | 5.3 | CM | 101 | 101 | G | 205.216 | CMQ | [12 empty] | 100 | UN | 43389110888889 | 30 | 40 | 30 | CM | 10.788 | 101 | KG | 36 | DMQ | [12 empty] | 1 | UN | 3389110888881 | 4.4 | 8.8 | 5.3 | CM | 103 | 101 | G | 205.216 | CMQ | 8538909999
LV947353 | Tabela de Preços de Equipamentos e sistemas de distribuição de energia de Baixa Tensão | 18/05/2026 | Modificação | XF bobina de fecho, MasterPacT MTZ1/MTZ2/MTZ3 fixo com MicroLogic Active, 200/250VAC 50/60Hz, 200/250VDC | BT8 | DBT | 190410 | MTZ ACTIVE COILS | Power Products | PPACB | CONFIGURABLE | 4 - LARGE BUILDING CONFIGURABLE | ACB | ACB | 06 | MTZ ACTIVE OFFER | 06ACB | 288.435 | EUR | 1 | UN | 3606486826232 | C | 1 | 2 | 2 | 1 | CM | 10 | 10 | G | 4 | CMQ | [36 empty] | 1 | UN | 3606486826232 | 2 | 2 | 1 | CM | 10 | 10 | G | 4 | CMQ | 8536309000
LC1DT20BD | Tabela de Preços de Automação e Controlo | 18/05/2026 | Modificação | Contactor Tesys D - 4P(4 NA) - AC-1 - <= 440 V 20 A - 24 V CC bobina standard | BT2 | CUE | 187516 | TESYS DECA CONT. <115A | Power Products | PPCTR | GENERAL PURPOSE | 3 - INDUSTRY GENERAL PURPOSE | TCC | TCC | AC | TESYS CONTROL CONTACTOR | ACTCC | 137.68 | EUR | 1 | UN | 3389110247701 | A | 1 | 5.7 | 11.9 | 9.5 | CM | 560 | 560 | G | 644.385 | CMQ | [12 empty] | 16 | UN | 43389110247709 | 15 | 40 | 30 | CM | 9.383 | 560 | KG | 18 | DMQ | [12 empty] | 1 | UN | 3389110247701 | 5.5 | 12 | 9.5 | CM | 558 | 560 | G | 627 | CMQ | 8536419089
MEG4564-0325 | Tabela de Preços de Equipamentos e sistemas de distribuição de energia de Baixa Tensão | 18/05/2026 | Modificação | Centro System M, com tampa e etiqueta para 2 tomadas de dados, branco ativo | IS1 | RPT | 181951 | MERTEN SYSTEM M | Home Solutions | HSCWD | GENERAL PURPOSE | 1 - RESIDENTIAL GENERAL PURPOSE | CLD | CLD | 40 | CONNECTED LIVING MERTEN | 40CLD | 14.915 | EUR | 1 | UN | 4042811152024 | C | 1 | 2.2 | 5.5 | 5.5 | CM | 10 | 10 | G | 66.55 | CMQ | [12 empty] | 90 | UN | 34042811152025 | 20 | 40.1 | 30.5 | CM | 2.13 | 10 | KG | 24461 | CMQ | 5 | UN | 14042811152021 | 9.1 | 12.5 | 9.2 | CM | 96 | 10 | G | 1046.5 | CMQ | 1 | UN | 4042811152024 | 2.2 | 5.5 | 5.5 | CM | 10 | 10 | G | 66.55 | CMQ | 3925901000
LP4K1201BW3 | Tabela de Preços de Automação e Controlo | 18/05/2026 | Modificação | Contactor TeSys K - 3P(3 NA) - AC-3 - <= 440 V 12 A - 24 V bobina CC | BT2 | CUE | 187518 | TESYS MICRA CTR | Power Products | PPCTR | GENERAL PURPOSE | 3 - INDUSTRY GENERAL PURPOSE | TCC | TCC | AC | TESYS CONTROL CONTACTOR | ACTCC | 78.44 | EUR | 1 | UN | 3389110791167 | A | 1 | 4.8 | 6.6 | 6.2 | CM | 220 | 220 | G | 196.416 | CMQ | 320 | UN | 73389110791166 | 77 | 60 | 80 | CM | 82.22 | 220 | KG | 369.6 | DMQ | 40 | UN | 43389110791165 | 15 | 40 | 30 | CM | 9.215 | 220 | KG | 18 | DMQ | [12 empty] | 1 | UN | 3389110791167 | 4.8 | 6.6 | 6.2 | CM | 220 | 220 | G | 196.416 | CMQ | 8536419089
TPSCON68 | Tabela de Preços de Equipamentos e sistemas de distribuição de energia de Baixa Tensão | 18/05/2026 | Modificação | Placas espaçadoras 4P TransferPacT tamanho 630/800 A lado carga | BT4 | DBT | 189630 | TRANSFERPACT SX | Power Products | PPATS | CONFIGURABLE | 4 - LARGE BUILDING CONFIGURABLE | ATS | ATS | AT | ATS – AUTOMATIC TRANSFER SWITCH | ATATS | 193.075 | EUR | 1 | UN | 3606486063521 | C | 1 | 3 | 24 | 23 | CM | 1.219 | 1.219 | KG | 1656 | CMQ | [12 empty] | 10 | UN | 23606486063525 | 30 | 40 | 30 | CM | 12.8 | 1.219 | KG | 36000 | CMQ | [12 empty] | 1 | UN | 3606486063521 | 3 | 24 | 23 | CM | 1.219 | 1.219 | KG | 1656 | CMQ | 8536909500
BSH1403P21A2A | Tabela de Preços de Automação e Controlo | 18/05/2026 | Modificação | AC servo motor BSH - 22.2 N.m - 1500 rpm - untapped shaft - without brake - IP65 | AC2 | ACI | 132912 | SERVO MOTORS | Discrete Automation | IDMST | PROGRAMABLE | 7 - INDUSTRY PROGRAMMABLE | AAM | AAM | DV | MOTION | DVAAM | 2380.65 | EUR | 1 | UN | 3389118142770 | C | 1 | 27 | 54.4 | 27 | CM | 15 | 15 | KG | 39657.6 | CMQ | [12 empty] | 1 | UN |  | 30 | 60 | 40 | CM | 16152 | 15 | G | 72 | DMQ | [12 empty] | 1 | UN | 3389118142770 | 270 | 544 | 270 | MM | 15000 | 15 | G | 39657.6 | CMQ | 8501522089
LC1D25FD | Tabela de Preços de Automação e Controlo | 18/05/2026 | Modificação | Contactor Tesys D - 3P(3 NA) - AC-3 - <= 440 V 25 A - 110 V CC bobina | BT2 | CUE | 187516 | TESYS DECA CONT. <115A | Power Products | PPCTR | GENERAL PURPOSE | 3 - INDUSTRY GENERAL PURPOSE | TCC | TCC | AC | TESYS CONTROL CONTACTOR | ACTCC | 236.89 | EUR | 1 | UN | 3389110356519 | A | 1 | 11.2 | 5.1 | 9.2 | CM | 577 | 577 | G | 525.504 | CMQ | 240 | UN | 73389110356518 | 77 | 60 | 80 | CM | 155.7 | 577 | KG | 369.6 | DMQ | 15 | UN | 43389110356517 | 15 | 40 | 30 | CM | 9.095 | 577 | KG | 18 | DMQ | [12 empty] | 1 | UN | 3389110356519 | 11.2 | 5.1 | 9.2 | CM | 577 | 577 | G | 525.504 | CMQ | 8536490099
ZB5AW313SC0 | Tabela de Preços de Automação e Controlo | 18/05/2026 | Modificação | Cabeça led botão luminosous branco lent.est. cor | AC3 | ACI | 100316 | DIAMETER 22 | Industrial Control | IDSIG | GENERAL PURPOSE | 3 - INDUSTRY GENERAL PURPOSE | CTS | CTS | MP | PUSHBUTTONS | MPCTS | 25.3 | EUR | 1 | UN | 3606489769840 | C | 1 | 4.2 | 5.2 | 3.3 | CM | 18 | 18 | G | 72.072 | CMQ | [12 empty] | 50 | UN |  | 15 | 40 | 15 | CM | 1.1 | 18 | KG | 9000 | CMQ | [12 empty] | 1 | UN | 3606489769840 | 4.2 | 5.2 | 3.3 | CM | 18 | 18 | G | 72.072 | CMQ | 8538909999
LVSXDT424 | Tabela de Preços de Equipamentos e sistemas de distribuição de energia de Baixa Tensão | 18/05/2026 | Modificação | PrismaSet XS, Porta transparente 4 filas 24 módulos | BT3 | RPT | 140892 | ACTI9 | Power Products | PPCFD | GENERAL PURPOSE | 2 - SMALL & MED BUILDING GENERAL PURPOSE | FTC | FTC | CO | MODULAR ENCLOSURES | COFTC | 260.125 | EUR | 1 | UN | 3606481073426 | C | 1 | 7 | 84 | 63 | CM | 5.706 | 5.706 | KG | 37044 | CMQ | 19 | UN | 73606481073425 | 117 | 120 | 80 | CM | 124 | 5.706 | KG | 1123200 | CMQ | [24 empty] | 1 | UN | 3606481073426 | 7 | 84 | 63 | CM | 5.706 | 5.706 | KG | 37044 | CMQ | 8538909999
9001KN202 | Tabela de Preços de Automação e Controlo | 18/05/2026 | Modificação | Etiqueta de paragem 30mm | AC3 | ACI | 100301 | DIAMETER 30 | Industrial Control | IDSIG | GENERAL PURPOSE | 3 - INDUSTRY GENERAL PURPOSE | CTS | CTS | MP | PUSHBUTTONS | MPCTS | 4.57 | EUR | 1 | UN | 3389110937190 | C | 1 | 1 | 4.4 | 4.1 | CM | 4.5 | 4.5 | G | 18.04 | CMQ | [12 empty] | 100 | UN | 43389110937198 | 15 | 40 | 15 | CM | 725 | 4.5 | G | 9000 | CMQ | [12 empty] | 1 | UN | 785901915119 | 0.3 | 4.3 | 4.1 | CM | 5 | 4.5 | G | 5.289 | CMQ | 8310000000
LE1M35N708 | Tabela de Preços de Automação e Controlo | 18/05/2026 | Modificação | TeSys LE - enclosed DOL starter - 1.8...2.6 A - 415 V AC coil | BT2 | CUE | 187538 | ENCLOSED MICRA | Power Products | PPCTR | GENERAL PURPOSE | 3 - INDUSTRY GENERAL PURPOSE | TCC | TCC | AC | TESYS CONTROL CONTACTOR | ACTCC | 142.775 | EUR | 1 | UN | 3389110766820 | B | 1 | 11 | 8.5 | 16.5 | CM | 575 | 575 | G | 1542.75 | CMQ | [12 empty] | 6 | UN | 43389110766828 | 15 | 40 | 30 | CM | 3929 | 575 | G | 18 | DMQ | [12 empty] | 1 | UN | 3389110766820 | 110 | 85 | 165 | MM | 579 | 575 | G | 1542.75 | CMQ | 8537109899
5123170010 | Tabela de Preços de Soluções de Conectividade | 18/05/2026 | Modificação | Sensor Temp Pipe STP500-50 | GE1 | PRO | 179535 | SENSORS - PLANT ROOM | Digital Energy | DBPRD | GENERAL PURPOSE | 2B- BUILDING MANAGEMENT OFFER GENERAL PURPOSE | FDB | FDB | FD | FIELD DEVICES BMS | FDFDB | 42.54 | EUR | 1 | UN | 7332552012235 | C | 1 | 20.4 | 7.2 | 9.4 | CM | 160 | 100 | G | 1380.672 | CMQ | [12 empty] | 14 | UN |  | 30 | 40 | 30 | CM | 3.373 | 100 | KG | 36000 | CMQ | [12 empty] | 1 | UN | 7332552012235 | 7.2 | 20.3 | 9.6 | CM | 161 | 100 | G | 1403.136 | CMQ | 9025190090
XD2CL3030 | Tabela de Preços de Automação e Controlo | 18/05/2026 | Modificação | complete joystick controller - Ø30 - 2 directions - 1 C/O per direction | AC3 | ACI | 100301 | DIAMETER 30 | Industrial Control | IDSIG | GENERAL PURPOSE | 3 - INDUSTRY GENERAL PURPOSE | CTS | CTS | MP | PUSHBUTTONS | MPCTS | 277.6 | EUR | 1 | UN | 3389110317602 | C | 1 | 9.6 | 16.5 | 9.6 | CM | 296 | 296 | G | 1520.64 | CMQ | [12 empty] | 10 | UN | 43389110317600 | 30 | 40 | 30 | CM | 3673 | 296 | G | 36 | DMQ | [12 empty] | 1 | UN | 3389110317602 | 96 | 165 | 96 | MM | 296 | 296 | G | 1520.64 | CMQ | 8536508000
LV533690 | Tabela de Preços de Equipamentos e sistemas de distribuição de energia de Baixa Tensão | 18/05/2026 | Modificação | Motor-mechanism - MCH Ext - 24..30 V DC - fixed | BT8 | DBT | 133346 | COMPACT NS 630B-1600 | Power Products | PPCCB | CONFIGURABLE | 4 - LARGE BUILDING CONFIGURABLE | CCB | CCB | PL | COMPACT NS >= 630A | PLCCB | 1455.025 | EUR | 1 | UN | 3606489704087 | C | 1 | 5.5 | 10.5 | 8 | CM | 410 | 410 | G | 462 | CMQ | [48 empty] | 8538909999
C10V42D100 | Tabela de Preços de Equipamentos e sistemas de distribuição de energia de Baixa Tensão | 18/05/2026 | Modificação | ComPacT DISJUNTOR NSX100HB1 75kA CA 4P 100A 2,2 | BT4 | DBT | 191790 | COMPACT NSX | Power Products | PPCCB | GENERAL PURPOSE | 2 - SMALL & MED BUILDING GENERAL PURPOSE | CCN | CCN | 01 | NSX | 01CCN | 4903.69 | EUR | 1 | UN | 3606482001824 | C | 1 | 14 | 20 | 15 | CM | 2.42 | 2.42 | KG | 4200 | CMQ | [12 empty] | 4 | UN | 13606482001821 | 300 | 400 | 300 | MM | 9680 | 2.42 | G | 36000000 | MMQ | 1 | UN | 23606482001828 | 140 | 200 | 150 | MM | 2540 | 2.42 | G | 4200000 | MMQ | 1 | UN | 3606482001824 | 14 | 20 | 15 | CM | 2.42 | 2.42 | KG | 4200 | CMQ | 8536209090
LVS03595 | Tabela de Preços de Equipamentos e sistemas de distribuição de energia de Baixa Tensão | 18/05/2026 | Modificação | Adaptador P sistema Prisma G L500 | BT6 | DBT | 187440 | PRISMASET P ACCESS | Power Products | PPLVS | GENERAL PURPOSE | 2 - SMALL & MED BUILDING GENERAL PURPOSE | LVE | LVE | L1 | PRISMASET IP40 | L1LVE | 103.16 | EUR | 1 | UN | 3606481874948 | C | 1 | 4.5 | 58 | 5 | CM | 1.548 | 1.548 | KG | 1305 | CMQ | 120 | UN | 73606481874947 | 74 | 120 | 80 | CM | 206 | 1.548 | KG | 710400 | CMQ | 10 | UN | 13606481874945 | 20 | 59.5 | 39.5 | CM | 15.941 | 1.548 | KG | 47005 | CMQ | [12 empty] | 1 | UN | 3606481874948 | 4.5 | 58 | 5 | CM | 1.521 | 1.548 | KG | 1305 | CMQ | 7326909890
INS44008 | Tabela de Preços de Equipamentos e sistemas de distribuição de energia de Baixa Tensão | 18/05/2026 | Modificação | Nova Unica system - Tomada secretária USB A+C US Branco | IS3 | RPT | 181894 | NEW UNICA | Home Solutions | HSCWD | GENERAL PURPOSE | 1 - RESIDENTIAL GENERAL PURPOSE | CLT | CLT | TR | CONNECTED LIVING NSY | TRCLT | 85.525 | EUR | 1 | UN | 3606489819224 | C | 12 | 14.5 | 13.5 | 12.4 | CM | 325 | 325 | G | 2427.3 | CMQ | 144 | UN |  | 107 | 60 | 80 | CM | 54.004 | 325 | KG | 513600 | CMQ | 12 | UN | 13606489819221 | 30 | 40 | 30 | CM | 3.792 | 325 | KG | 36000 | CMQ | [12 empty] | 1 | UN | 3606489819224 | 12 | 13.5 | 13 | CM | 266 | 325 | G | 2106 | CMQ | 8544429090
OVA48604 | Tabela de Preços de Equipamentos e sistemas de distribuição de energia de Baixa Tensão | 18/05/2026 | Modificação | Sinalética Saída SmartExit DiCube IP40 M/NM, 1.5h, 26m | IS4 | RPT | 182021 | EXIWAY | Home Solutions | HSSPE | CONFIGURABLE | 4C - CONNECTED LIVING SYSTEM FOR RESIDENTIAL & COMMERCIAL | EML | EML | EL | EMERGENCY LIGHTING | ELEML | 281.535 | EUR | 1 | UN | 3606481179739 | C | 1 | 7 | 28 | 17.5 | CM | 828 | 828 | G | 3430 | CMQ | [12 empty] | 7 | UN | 43606481179737 | 30 | 40 | 30 | CM | 6.209 | 828 | KG | 36 | DMQ | [12 empty] | 1 | UN | 3606481179739 | 7 | 28 | 17.5 | CM | 828 | 828 | G | 3430 | CMQ | 9405612090
ZB5FA331 | Tabela de Preços de Automação e Controlo | 18/05/2026 | Modificação | Marcação cabeça com verde botão flush "t | AC3 | ACI | 100316 | DIAMETER 22 | Industrial Control | IDSIG | GENERAL PURPOSE | 3 - INDUSTRY GENERAL PURPOSE | CTS | CTS | MP | PUSHBUTTONS | MPCTS | 13.86 | EUR | 1 | UN | 3606481361264 | C | 1 | 5.3 | 5.8 | 4.3 | CM | 23.6 | 23.6 | G | 132.182 | CMQ | [12 empty] | 40 | UN | 23606481361268 | 15 | 40 | 30 | CM | 1.27 | 23.6 | KG | 18000 | CMQ | 5 | UN | 13606481361261 | 4.3 | 26.5 | 5.8 | CM | 118 | 23.6 | G | 660.91 | CMQ | 1 | UN | 3606481361264 | 5.3 | 5.8 | 4.3 | CM | 23.6 | 23.6 | G | 132.182 | CMQ | 8538909999
EPDU2232SX3620 | Tabela de Preços de Equipamentos e sistemas de distribuição de energia de Baixa Tensão | 18/05/2026 | Modificação | EasyPDU, Com Comutação, Zero U, 22 kW, 230V, 30 C13 6 C19;IEC309 | ITE | UAI | 180911 | MEDIUM RACK PDU | Secure Power | SPRSY | GENERAL PURPOSE | 2 - SMALL & MED BUILDING GENERAL PURPOSE | ISM | ISM | ER | EASY RACKS & ACCESSORIES | ERISM | 5857.14 | EUR | 1 | UN |  |  | 0 | 12.6 | 196 | 17 | CM | 10.55 | 10.55 | KG | 41983.2 | CMQ | [38 empty] | 731304761297 | [9 empty] | 8537109899
A9C20532 | Tabela de Preços de Equipamentos e sistemas de distribuição de energia de Baixa Tensão | 18/05/2026 | Modificação | iCT 25A 2NA 220V 50Hz | BT1 | RPT | 135006 | ACTI9 | Power Products | PPCFD | GENERAL PURPOSE | 2 - SMALL & MED BUILDING GENERAL PURPOSE | FTI | FTI | DI | ACTI9 PROTECTION DEVICES INDUSTRIAL | DIFTI | 79.135 | EUR | 1 | UN | 3606480375002 | B | 1 | 0.2 | 8.6 | 6.8 | CM | 115 | 115 | G | 11.696 | CMQ | [12 empty] | 144 | UN | 43606480375000 | 30 | 40 | 30 | CM | 17.971 | 115 | KG | 36000 | CMQ | 12 | UN | 13606480375009 | 82 | 231 | 93 | MM | 1457 | 115 | G | 1761.61 | CMQ | 1 | UN | 3606480375002 | 1 | 86 | 68 | MM | 116 | 115 | G | 5848 | MMQ | 8536490099
ZB4BK1413 | Tabela de Preços de Automação e Controlo | 18/05/2026 | Modificação | Cabeça de interruptor selector iluminada - 2 posições - ø 22 - branca | AC3 | ACI | 100316 | DIAMETER 22 | Industrial Control | IDSIG | GENERAL PURPOSE | 3 - INDUSTRY GENERAL PURPOSE | CTS | CTS | MP | PUSHBUTTONS | MPCTS | 66.84 | EUR | 1 | UN | 3389110890471 | B | 1 | 4.8 | 3.3 | 5.2 | CM | 42.9 | 37 | G | 82.368 | CMQ | [12 empty] | 250 | UN | 43389110890479 | 30 | 40 | 30 | CM | 11.37 | 37 | KG | 36 | DMQ | 5 | UN | 53389110890476 | 4.8 | 3.3 | 26.5 | CM | 215 | 37 | G | 419.76 | CMQ | 1 | UN | 3389110890471 | 3.3 | 5.2 | 4.8 | CM | 43 | 37 | G | 82.37 | CMQ | 8538909999
51100049MC | Tabela de Preços de Equipamentos e sistemas de distribuição de energia de Baixa Tensão | 18/05/2026 | Modificação | Fusível, Fusarc CF, interior/exterior, 7.2kV, 10A, 292mm | MT1 | MET | 139057 | OTHER FUSES | Power Products | PPMCP | CONFIGURABLE | 4B - LARGE BUILDING & ELECTRICAL INTENSIVE | MVP | MVP | FM | MV PRODUCT COMPONENTS | FMMVP | 130 | EUR | 1 | UN | 3606480572401 | D | 1 | 6.5 | 36.3 | 6.5 | CM | 1.52 | 1.52 | KG | 1533.675 | CMQ | [36 empty] | 1 | UN | 3606480572401 | 6.5 | 36.3 | 6.5 | CM | 1.52 | 1.52 | KG | 1533.675 | CMQ | 8535100090
E3SUPS20KHB2 | Tabela de Preços de Equipamentos e sistemas de distribuição de energia de Baixa Tensão | 18/05/2026 | Modificação | UPS Easy UPS 3S 20kVA 400V 3:3, 3 baterias modulares internas de 7Ah | ITE | UAI | 180064 | EASY 3S 3PH UPS | Secure Power | SP3PH | CONFIGURABLE | 4 - LARGE BUILDING CONFIGURABLE | IT3 | IT3 | E3 | EASY UPS 3PH | E3IT3 | 11048.62 | EUR | 1 | UN |  | C | 1 | 164 | 56.3 | 101.4 | CM | 494 | 494 | KG | 936.246 | DMQ | [36 empty] | 1 | UN | 3606489697921 | 0 | 0 | 0 | MM | 1 | 494 | G | 1 | CMQ | 8504409590
NSYSFN16680 | Tabela de Preços de Equipamentos e sistemas de distribuição de energia de Baixa Tensão | 18/05/2026 | Modificação | Armário elétrico modular de montagem no chão, PanelSeT SFN, aço descarbonizado, 1600x600x800mm, IP55 | EN1 | CUE | 119428 | PanelSeT S FS SFN | Power Products | PPUES | GENERAL PURPOSE | 3 - INDUSTRY GENERAL PURPOSE | UEP | UEP | FS | UE - FLOOR STANDING STEEL SFN ENCLOSURES. | FSUEP | 2202.4485 | EUR | 1 | UN | 3606486102619 | C4 | 1 | 173 | 89 | 75 | CM | 75.6 | 75.6 | KG | 1154775 | CMQ | 1 | UN |  | 175 | 90 | 75 | CM | 75.6 | 75.6 | KG | 1.181 | MTQ | [24 empty] | 1 | UN |  | 175 | 90 | 75 | CM | 75.6 | 75.6 | KG | 1023750 | CMQ | 9403208000
LV429011 | Tabela de Preços de Equipamentos e sistemas de distribuição de energia de Baixa Tensão | 18/05/2026 | Modificação | disjuntor - NSX100N 4P SD | BT4 | DBT | 149655 | OLD GDP PPCCB | Power Products | PPCCB | GENERAL PURPOSE | 2 - SMALL & MED BUILDING GENERAL PURPOSE | CCN | CCN | 01 | NSX | 01CCN | 490.515 | EUR | 1 | UN | 3606480006517 | A | 1 | 13.8 | 19 | 14.7 | CM | 1.89 | 1.89 | KG | 3854.34 | CMQ | 44 | UN | 73606480006516 | 50 | 120 | 80 | CM | 98.18 | 1.89 | KG | 480 | DMQ | 11 | UN | 43606480006515 | 30 | 60 | 40 | CM | 21.545 | 1.89 | KG | 72 | DMQ | [12 empty] | 1 | UN | 3606480006517 | 13.8 | 19 | 14.7 | CM | 1.89 | 1.89 | KG | 3854.34 | CMQ | 8536209090
LV966019 | Tabela de Preços de Equipamentos e sistemas de distribuição de energia de Baixa Tensão | 18/05/2026 | Modificação | Cablagem, micro-interruptores com BCiM, MasterPacT MTZ2/MTZ3 Active extraível com PTE | BT8 | DBT | 190408 | MTZ ACTIVE AUX. | Power Products | PPACB | CONFIGURABLE | 4 - LARGE BUILDING CONFIGURABLE | ACB | ACB | 06 | MTZ ACTIVE OFFER | 06ACB | 485.68 | EUR | 1 | UN | 3606487671237 | C | 0 | 4 | 12 | 7 | CM | 40 | 40 | G | 336 | CMQ | [36 empty] | 1 | UN | 3606487671237 | 4 | 12 | 7 | CM | 40 | 40 | G | 336 | CMQ | 8544429090
DZ5CE160 | Tabela de Preços de Equipamentos e sistemas de distribuição de energia de Baixa Tensão | 18/05/2026 | Modificação | CABLE ENDS - | BT6 | DBT | 108699 | LINERGY CABLE ENDS | Power Products | PPLVS | GENERAL PURPOSE | 2 - SMALL & MED BUILDING GENERAL PURPOSE | LVE | LVE | L3 | LINERGY | L3LVE | 0.41 | EUR | 1 | UN | 3389110537062 | C | 100 | 0.4 | 1.4 | 0.4 | CM | 0.6 | 0.6 | G | 0.224 | CMQ | [12 empty] | 5000 | UN | 43389110537060 | 15 | 40 | 30 | CM | 3.572 | 0.6 | KG | 18000 | CMQ | 100 | UN | 23389110537066 | 3 | 13 | 5 | CM | 63 | 0.6 | G | 195 | CMQ | 100 | UN | 23389110537066 | 0.3 | 1.3 | 0.5 | DM | 0.063 | 0.6 | KG | 0.195 | DMQ | 8536901000
SH31003P01F2000 | Tabela de Preços de Automação e Controlo | 18/05/2026 | Modificação | servo motor SH3 100 8Nm,nokey,single,brake,90°conn.IP54/IP65,6k RPM | AC2 | ACI | 138496 | HIGH PERFORMANCE OFFER | Discrete Automation | IDOL2 | PROGRAMABLE | 7 - INDUSTRY PROGRAMMABLE | MOC | MOC | HP | ALTAS PRESTACIONES | HPMOC | 2053.33 | EUR | 1 | UN | 3606485296906 | C | 1 | 26 | 59 | 20 | CM | 8.9 | 8 | KG | 30680 | CMQ | [36 empty] | 1 | UN | 3606485296906 | 2.6 | 5.9 | 2 | DM | 8.9 | 8 | KG | 30.68 | DMQ | 8501522089
NSYBPN1810 | Tabela de Preços de Equipamentos e sistemas de distribuição de energia de Baixa Tensão | 18/05/2026 | Modificação | Painel traseiro, PanelSeT SFN, para invólucro elétrico H1800 W1000mm, fixação externa | EN1 | CUE | 119428 | PanelSeT S FS SFN | Power Products | PPUES | GENERAL PURPOSE | 3 - INDUSTRY GENERAL PURPOSE | UEP | UEP | FS | UE - FLOOR STANDING STEEL SFN ENCLOSURES. | FSUEP | 443.758 | EUR | 1 | UN | 3606486104606 | C | 0 | 4 | 183 | 97.5 | CM | 25 | 25 | KG | 71370 | CMQ | 20 | UN |  | 84 | 120 | 200 | CM | 351 | 25 | KG | 2016000 | CMQ | [24 empty] | 1 | UN |  | 3.5 | 182 | 98 | CM | 16 | 25 | KG | 62426 | CMQ | 9403991090
BMH1003P27F2A | Tabela de Preços de Automação e Controlo | 18/05/2026 | Modificação | servo motor BMH - 8.4 Nm - 6000 rpm - untapped shaft - with brake - IP65/IP67 | AC2 | ACI | 132912 | SERVO MOTORS | Discrete Automation | IDMST | PROGRAMABLE | 7 - INDUSTRY PROGRAMMABLE | AAM | AAM | DV | MOTION | DVAAM | 1922.59 | EUR | 1 | UN | 3606485196800 | C | 1 | 15.6 | 44.6 | 22.1 | CM | 8.45 | 8.15 | KG | 15376.296 | CMQ | [12 empty] | 1 | UN |  | 30 | 60 | 40 | CM | 9.602 | 8.15 | KG | 72000 | CMQ | [12 empty] | 1 | UN | 3606485196800 | 220 | 400 | 200 | MM | 8450 | 8.15 | G | 17600 | CMQ | 8501522089
PKY32F715 | Tabela de Preços de Equipamentos e sistemas de distribuição de energia de Baixa Tensão | 18/05/2026 | Modificação | PratiKa socket - fast - angled - 32A - 3P + N + E - 100...130 V AC - panel | BT3 | RPT | 140900 | MUREVA | Power Products | PPCFD | GENERAL PURPOSE | 2 - SMALL & MED BUILDING GENERAL PURPOSE | FTC | FTC | PK | PK INDUSTRIAL PLUGS & SOCKETS | PKFTC | 38.12 | EUR | 1 | UN | 3303432011413 | C | 7 | 10 | 7 | 9 | CM | 250 | 250 | G | 630 | CMQ | [12 empty] | 14 | UN | 43303432011411 | 30 | 40 | 30 | CM | 6.053 | 250 | KG | 36 | DMQ | 7 | UN | 23303432011417 | 1.7 | 2.63 | 2.7 | DM | 2.67 | 250 | KG | 12.072 | DMQ | 1 | UN | 3303432011413 | 1 | 0.7 | 0.9 | DM | 0.25 | 250 | KG | 0.63 | DMQ | 8536699099
XVTS1ASW | Tabela de Preços de Automação e Controlo | 18/05/2026 | Modificação | Torre luminosa monolítica inteligente, Harmony Pro XVTS, Ø70mm, 9 segmentos de luz, ligação M12 IO-Link, com campainha em branco | AC3 | ACI | 135280 | TOWER LIGHT | Industrial Control | IDSIG | GENERAL PURPOSE | 3 - INDUSTRY GENERAL PURPOSE | CTS | CTS | IB | TOWER LIGHTS & BEACONS | IBCTS | 912.6 | EUR | 1 | UN | 3606487441601 | C | 1 | 7.6 | 31.4 | 8 | CM | 659 | 659 | G | 1909.12 | CMQ | 56 | UN |  | 72 | 80 | 60 | CM | 44.368 | 659 | KG | 345600 | CMQ | 14 | UN | 13606487441608 | 30 | 60 | 40 | CM | 10.078 | 659 | KG | 72000 | CMQ | [12 empty] | 1 | UN | 3606487441601 | 7.6 | 31.4 | 8 | CM | 659 | 659 | G | 1909.12 | CMQ | 8531807000
A9C20869 | Tabela de Preços de Equipamentos e sistemas de distribuição de energia de Baixa Tensão | 18/05/2026 | Modificação | iCT 63A 4NF 220/240V 50Hz | BT1 | RPT | 135006 | ACTI9 | Power Products | PPCFD | GENERAL PURPOSE | 2 - SMALL & MED BUILDING GENERAL PURPOSE | FTI | FTI | DI | ACTI9 PROTECTION DEVICES INDUSTRIAL | DIFTI | 344.63 | EUR | 1 | UN | 3606480375187 | C | 1 | 6 | 12 | 11 | CM | 360.3 | 360.3 | G | 792 | CMQ | [12 empty] | 24 | UN | 43606480375185 | 30 | 40 | 30 | CM | 9.911 | 360.3 | KG | 36000 | CMQ | 4 | UN | 13606480375184 | 115 | 250 | 125 | MM | 1533 | 360.3 | G | 3593.75 | CMQ | 1 | UN | 3606480375187 | 59 | 120 | 110 | MM | 363 | 360.3 | G | 778800 | MMQ | 8536490099
LV848028 | Tabela de Preços de Equipamentos e sistemas de distribuição de energia de Baixa Tensão | 18/05/2026 | Modificação | Circuit breaker Masterpact MTZ2 12N1 - 1250 A - 3P fixed - w/o Micrologic | BT8 | DBT | 145820 | MASTERPACT MTZ2-3 IEC | Power Products | PPACB | CONFIGURABLE | 4 - LARGE BUILDING CONFIGURABLE | ACB | ACB | PR | AIR CIRCUIT BREAKERS | PRACB | 7572.515 | EUR | 1 | UN | 3606480808241 | C | 1 | 34 | 31 | 40 | CM | 41.252 | 38.252 | KG | 42160 | CMQ | [36 empty] | 1 | UN | 3606480808241 | 3.4 | 3.1 | 4 | DM | 41.252 | 38.252 | KG | 42.16 | DMQ | 8536209090
K1E005QCH | Tabela de Preços de Automação e Controlo | 18/05/2026 | Modificação | interruptor escalonado de came - 1 pólo - 45° - 12 A - para Ø 22 mm | AC3 | ACI | 100347 | Rotary CAM switch | Industrial Control | IDSIG | GENERAL PURPOSE | 3 - INDUSTRY GENERAL PURPOSE | CTS | CTS | MP | PUSHBUTTONS | MPCTS | 110.27 | EUR | 1 | UN | 3389110978780 | B | 1 | 6.5 | 16.5 | 6.5 | CM | 199 | 180 | G | 697.125 | CMQ | [12 empty] | 8 | UN | 43389110978788 | 15 | 40 | 15 | CM | 1.817 | 180 | KG | 9 | DMQ | [12 empty] | 1 | UN | 3389110978780 | 0.65 | 1.65 | 0.65 | DM | 0.199 | 180 | KG | 0.697 | DMQ | 8536508000
SCD2XA2ACX | Tabela de Preços de Soluções de Conectividade | 18/05/2026 | Modificação | Air quality sensor, SpaceLogic Sensors, SCD2 Series, CO2, analog output, humidity, temperature transmitter | GE1 | PRO | 179535 | SENSORS - PLANT ROOM | Digital Energy | DBPRD | GENERAL PURPOSE | 2B- BUILDING MANAGEMENT OFFER GENERAL PURPOSE | FDB | FDB | FD | FIELD DEVICES BMS | FDFDB | 509.22 | EUR | 1 | UN | 3606485849225 | C | 1 | 31.6 | 11.8 | 15 | CM | 500 | 500 | G | 5593.2 | CMQ | [12 empty] | 4 | UN | 13606485849222 | 30 | 40 | 30 | CM | 2.488 | 500 | KG | 36 | DMQ | [12 empty] | 1 | UN | 3606485849225 | 11.684 | 31.75 | 14.605 | CM | 500 | 500 | G | 5417.973 | CMQ | 9027101000
TA10D3L1004TPE | Tabela de Preços de Equipamentos e sistemas de distribuição de energia de Baixa Tensão | 18/05/2026 | Modificação | TransferPacT Active Automatic, 100A, 400VAC, 3P, LCD, tamanho de 100A | BT4 | DBT | 189630 | TRANSFERPACT SX | Power Products | PPATS | CONFIGURABLE | 4 - LARGE BUILDING CONFIGURABLE | ATS | ATS | AT | ATS – AUTOMATIC TRANSFER SWITCH | ATATS | 3064.16 | EUR | 1 | UN | 3606481065568 | A | 1 | 30 | 40 | 30 | CM | 4.761 | 3.791 | KG | 36000 | CMQ | [12 empty] | 1 | UN | 3606481065568 | 30 | 40 | 30 | CM | 4.762 | 3.791 | KG | 36000 | CMQ | [12 empty] | 1 | UN | 3606481065568 | 30 | 40 | 30 | CM | 4.761 | 3.791 | KG | 36000 | CMQ | 8536508000
C160H4WM | Tabela de Preços de Equipamentos e sistemas de distribuição de energia de Baixa Tensão | 18/05/2026 | Modificação | Bloco Corte NS1600H 4P 1600 Extraivel Manual | BT8 | DBT | 133346 | COMPACT NS 630B-1600 | Power Products | PPCCB | CONFIGURABLE | 4 - LARGE BUILDING CONFIGURABLE | CCB | CCB | PL | COMPACT NS >= 630A | PLCCB | 9867.465 | EUR | 1 | UN | 3606482238251 | C | 0 | 2 | 2 | 1 | CM | 10 | 10 | G | 4 | CMQ | [36 empty] | 1 | UN | 3606482238251 | 2 | 2 | 1 | CM | 10 | 10 | G | 4 | CMQ | 8536209090
TM3BCEIP | Tabela de Preços de Automação e Controlo | 18/05/2026 | Modificação | IP20 E/S distribuição optimizada TM3 Bus Coupler Module Ethernet Interface | AC1 | ACI | 140617 | TM3 I/O | Discrete Automation | IDMST | PROGRAMABLE | 7 - INDUSTRY PROGRAMMABLE | AAM | AAM | A6 | PLC ADVANCED | A6AAM | 287.11 | EUR | 1 | UN | 3606489703530 | A | 1 | 7.4 | 12.5 | 10.4 | CM | 178 | 178 | G | 962 | CMQ | 144 | UN |  | 75 | 60 | 80 | CM | 37.948 | 178 | KG | 360000 | CMQ | 18 | UN | 43606489703538 | 30 | 40 | 30 | CM | 3.84 | 178 | KG | 36000 | CMQ | [12 empty] | 1 | UN | 3606489703530 | 7.4 | 12.5 | 10.4 | CM | 178 | 178 | G | 962 | CMQ | 8517620000
KBA40AF | Tabela de Preços de Equipamentos e sistemas de distribuição de energia de Baixa Tensão | 18/05/2026 | Modificação | Canalis - Tampa de fecho 40A para KBA | BT9 | PRO | 106572 | CANALIS KB | Power Products | PPLVB | GENERAL PURPOSE | 2 - SMALL & MED BUILDING GENERAL PURPOSE | LBW | LBW | B1 | LIGHT BUSWAY | B1LBW | 36.23 | EUR | 1 | UN | 3606480000294 | C | 5 | 3 | 20.7 | 4.5 | CM | 126 | 126 | G | 279.45 | CMQ | 120 | UN |  | 30 | 80 | 60 | CM | 19 | 126 | KG | 144000 | CMQ | 30 | UN | 23606480000298 | 15 | 40 | 30 | CM | 4.156 | 126 | KG | 18000 | CMQ | 5 | UN | 13606480000291 | 6 | 21 | 12 | CM | 640 | 126 | G | 1512 | CMQ | 5 | UN | 13606480000291 | 6 | 21 | 12 | CM | 640 | 126 | G | 1512 | CMQ | 8536900100
31135 | Tabela de Preços de Equipamentos e sistemas de distribuição de energia de Baixa Tensão | 18/05/2026 | Modificação | interruptor seccionador Interpact INS630 4P punho vermelho/face frontal amarela | BT4 | DBT | 133481 | COMPACT INS-INV SWITCH | Power Products | PPCCB | GENERAL PURPOSE | 2 - SMALL & MED BUILDING GENERAL PURPOSE | CCN | CCN | 02 | NSXM, FUPACT, INS <= 630A | 02CCN | 1042.71 | EUR | 1 | UN | 3303430311355 | C | 1 | 18.6 | 22.6 | 19.2 | CM | 5.19 | 5.19 | KG | 8070.912 | CMQ | [12 empty] | 4 | UN | 43303430311353 | 30 | 60 | 40 | CM | 22 | 5.19 | KG | 72000 | CMQ | [12 empty] | 1 | UN | 3303430311355 | 18.6 | 22.6 | 19.2 | CM | 5.19 | 5.19 | KG | 8070.912 | CMQ | 8536508000
ABWRY10120 | Tabela de Preços de Equipamentos e sistemas de distribuição de energia de Baixa Tensão | 18/05/2026 | Modificação | Punho para canhão europeu para invólucro PrismaSeT XL (tipo R) | BT6 | DBT | 188308 | PRAGMA MULTI | Power Products | PPCFD | GENERAL PURPOSE | 2 - SMALL & MED BUILDING GENERAL PURPOSE | PXS | PXS | 04 | PRISMASET XL | 04PXS | 98.2 | EUR | 1 | UN | 4015153836952 | C | 1 | 4.5 | 17.1 | 7 | CM | 268 | 226 | G | 538.65 | CMQ | 192 | UN |  | 72 | 120 | 80 | CM | 71.776 | 226 | KG | 691200 | CMQ | 6 | UN | 14015153836959 | 15 | 40 | 30 | CM | 1.868 | 226 | KG | 18000 | CMQ | [12 empty] | 1 | UN | 4015153836952 | 18 | 5 | 25 | CM | 278 | 226 | G | 2250 | CMQ | 8538909999
K2C003HCH | Tabela de Preços de Automação e Controlo | 18/05/2026 | Modificação | interruptor de came - 3 pólos - 90° - 20 A - para Ø 22 mm | AC3 | ACI | 100347 | Rotary CAM switch | Industrial Control | IDSIG | GENERAL PURPOSE | 3 - INDUSTRY GENERAL PURPOSE | CTS | CTS | MP | PUSHBUTTONS | MPCTS | 91.11 | EUR | 1 | UN | 3389110979633 | C | 1 | 6.5 | 11 | 6.5 | CM | 173 | 173 | G | 464.75 | CMQ | [12 empty] | 10 | UN | 43389110979631 | 15 | 40 | 15 | CM | 1995 | 173 | G | 9 | DMQ | [12 empty] | 1 | UN | 3389110979633 | 65 | 110 | 65 | MM | 177 | 173 | G | 464750 | MMQ | 8536508000
MEG3855-6050 | Tabela de Preços de Equipamentos e sistemas de distribuição de energia de Baixa Tensão | 18/05/2026 | Modificação | Tecla, D-Life, para interruptor e botão de estores, metal níquel | IS1 | RPT | 181950 | MERTEN SYSTEM D | Home Solutions | HSCWD | GENERAL PURPOSE | 1 - RESIDENTIAL GENERAL PURPOSE | CLD | CLD | 40 | CONNECTED LIVING MERTEN | 40CLD | 86.93 | EUR | 1 | UN | 4042811195656 | C | 1 | 1.8 | 7.1 | 7 | CM | 50 | 50 | G | 89.46 | CMQ | [12 empty] | 120 | UN | 34042811195657 | 19.4 | 40.4 | 31.2 | CM | 7.23 | 50 | KG | 24453.312 | CMQ | 5 | UN | 14042811195653 | 7.5 | 12.4 | 7.6 | CM | 284 | 50 | G | 706.8 | CMQ | 1 | UN | 4042811195656 | 1.8 | 7.1 | 7 | CM | 50 | 50 | G | 89.46 | CMQ | 3926909790
NSYCRN66200 | Tabela de Preços de Equipamentos e sistemas de distribuição de energia de Baixa Tensão | 18/05/2026 | Modificação | CAIXA DE SOBREPOR METALICA 600X600X200MM | EN1 | CUE | 119457 | PanelSeT S WM CRN | Power Products | PPUES | GENERAL PURPOSE | 3 - INDUSTRY GENERAL PURPOSE | UEC | UEC | EC | UE-STEEL WALL MOUNT. ENCLOSURE, CRN, S3D, CM AND CABLE GLAND | ECUEC | 321.755 | EUR | 1 | UN | 3606480212017 | A4 | 1 | 61.5 | 60.5 | 22 | CM | 13.564 | 13.564 | KG | 81856.5 | CMQ | 21 | UN | 73606480212016 | 2020 | 1200 | 1000 | MM | 307 | 13.564 | KG | 2424 | DMQ | [24 empty] | 1 | UN | 3606480212017 | 620 | 220 | 620 | MM | 13.564 | 13.564 | KG | 84.568 | DMQ | 9403208000
LV848076 | Tabela de Preços de Equipamentos e sistemas de distribuição de energia de Baixa Tensão | 18/05/2026 | Modificação | Circuit breaker Masterpact MTZ2 25H1 - 2500 A - 4P fixed - w/o Micrologic | BT8 | DBT | 145820 | MASTERPACT MTZ2-3 IEC | Power Products | PPACB | CONFIGURABLE | 4 - LARGE BUILDING CONFIGURABLE | ACB | ACB | PR | AIR CIRCUIT BREAKERS | PRACB | 22967.395 | EUR | 1 | UN | 3606480808449 | C | 1 | 29.5 | 49.5 | 30.5 | CM | 47.251 | 47.251 | KG | 44537.625 | CMQ | [36 empty] | 1 | UN | 3606480808449 | 3.05 | 4.95 | 2.95 | DM | 47.251 | 47.251 | KG | 44.538 | DMQ | 8536209090
LV533295 | Tabela de Preços de Equipamentos e sistemas de distribuição de energia de Baixa Tensão | 18/05/2026 | Modificação | circuit breaker Compact NS1000H Ext - 1000 A - 4P - fixed - without trip unit | BT8 | DBT | 133346 | COMPACT NS 630B-1600 | Power Products | PPCCB | CONFIGURABLE | 4 - LARGE BUILDING CONFIGURABLE | CCB | CCB | PL | COMPACT NS >= 630A | PLCCB | 11124.45 | EUR | 1 | UN | 3606489703844 | C | 1 | 5.5 | 10.5 | 8 | CM | 410 | 410 | G | 462 | CMQ | [48 empty] | 8536209090
LC1K1210Q7 | Tabela de Preços de Automação e Controlo | 18/05/2026 | Modificação | Contactor TeSys K - 3P(3 NA) - AC-3 - <= 440 V 12 A - 380...400 V bobina CA | BT2 | CUE | 187518 | TESYS MICRA CTR | Power Products | PPCTR | GENERAL PURPOSE | 3 - INDUSTRY GENERAL PURPOSE | TCC | TCC | AC | TESYS CONTROL CONTACTOR | ACTCC | 72.85 | EUR | 1 | UN | 3389110789768 | C | 1 | 6.6 | 4.8 | 6.2 | CM | 177 | 177 | G | 196.416 | CMQ | [12 empty] | 50 | UN | 43389110789766 | 15 | 40 | 30 | CM | 9.183 | 177 | KG | 18000 | CMQ | [12 empty] | 1 | UN | 3389110789768 | 0.66 | 0.48 | 0.62 | DM | 0.177 | 177 | KG | 0.196 | DMQ | 8536490099
NSYPMR2754 | Tabela de Preços de Equipamentos e sistemas de distribuição de energia de Baixa Tensão | 18/05/2026 | Modificação | Telequick mounting plate for PLS box 27x54cm | EN1 | CUE | 146057 | PanelSeT P IB PLS | Power Products | PPUES | GENERAL PURPOSE | 3 - INDUSTRY GENERAL PURPOSE | UEB | UEB | EB | UE - PLS, TBP, TBS, SL INDUSTRIAL BOXES. | EBUEB | 153.306 | EUR | 1 | UN | 3606480189494 | C | 1 | 1 | 51 | 23 | CM | 816 | 816 | G | 1173 | CMQ | 50 | UN |  | 290 | 1200 | 450 | MM | 59.816 | 816 | KG | 156.6 | DMQ | [24 empty] | 1 | UN | 3606480189494 | 10 | 230 | 500 | MM | 0.816 | 816 | KG | 1.15 | DMQ | 7326909890
C160N42EFM | Tabela de Preços de Equipamentos e sistemas de distribuição de energia de Baixa Tensão | 18/05/2026 | Modificação | NS1600N 50kA 4P 1600A Fixo Manual 2.0E | BT8 | DBT | 133346 | COMPACT NS 630B-1600 | Power Products | PPCCB | CONFIGURABLE | 4 - LARGE BUILDING CONFIGURABLE | CCB | CCB | PL | COMPACT NS >= 630A | PLCCB | 11412.365 | EUR | 1 | UN | 3606482098060 | A | 1 | 30 | 30 | 38 | CM | 17.035 | 17.035 | KG | 34200 | CMQ | 4 | UN |  | 45 | 120 | 80 | CM | 82.74 | 17.035 | KG | 432000 | CMQ | 1 | UN |  | 30 | 60 | 40 | CM | 17.835 | 17.035 | KG | 72000 | CMQ | [12 empty] | 1 | UN | 3606482098060 | 30 | 30 | 38 | DM | 17.035 | 17.035 | KG | 34200 | CMQ | 8536209090
A9P64310 | Tabela de Preços de Equipamentos e sistemas de distribuição de energia de Baixa Tensão | 18/05/2026 | Modificação | Acti9 iC40N - Disjuntor - 3P - 10A - Curva D - 6000A (IEC 60898-1) - 10 kA (IEC 60947-2) | BT1 | RPT | 190600 | ACTI9 | Power Products | PPCFD | GENERAL PURPOSE | 2 - SMALL & MED BUILDING GENERAL PURPOSE | FTD | FTD | DT | ACTI9 PROTECTION DEVICES TERTIARY | DTFTD | 128.77 | EUR | 1 | UN | 3606481325754 | C | 1 | 5.4 | 9.4 | 7.4 | CM | 319 | 319 | G | 375.624 | CMQ | [12 empty] | 48 | UN | 43606481325752 | 30 | 40 | 30 | CM | 16.865 | 319 | KG | 36000 | CMQ | 4 | UN | 13606481325751 | 0.82 | 2.27 | 0.94 | DM | 1.346 | 319 | KG | 1.75 | DMQ | 1 | UN | 3606481325754 | 0.74 | 0.94 | 0.54 | DM | 0.319 | 319 | KG | 0.376 | DMQ | 8536201090
RS-03 | Tabela de Preços de Soluções de Conectividade | 18/05/2026 | Modificação | PTPRD_ODA_PHOTO_Integration | GE1 | PRO | 181672 | LIVING SPACE THERMSTAT | Digital Energy | DBPRD | GENERAL PURPOSE | 2B- BUILDING MANAGEMENT OFFER GENERAL PURPOSE | FDB | FDB | FD | FIELD DEVICES BMS | FDFDB | 33.49 | EUR | 1 | UN | 7332552013454 | C4 | 1 | 11.6 | 5.8 | 9.6 | CM | 220 | 220 | G | 645.888 | CMQ | [12 empty] | 90 | UN |  | 30 | 40 | 30 | CM | 18.315 | 220 | KG | 36000 | CMQ | [12 empty] | 10 | UN | 7332552013454 | 2 | 11 | 9.5 | CM | 2000 | 220 | G | 209 | CMQ | 8533210000
LV516426 | Tabela de Preços de Equipamentos e sistemas de distribuição de energia de Baixa Tensão | 18/05/2026 | Modificação | interrutor seccionador, Easypact CVS160NA, 4 polos, 160A, AC22A, AC23A | BT8 | DBT | 174438 | EASYPACT CVS | Power Products | PPCCB | GENERAL PURPOSE | 2 - SMALL & MED BUILDING GENERAL PURPOSE | CVS | CVS | CV | EASYPACT CVS | CVCVS | 476.56 | EUR | 1 | UN | 3606480230059 | C | 1 | 14.5 | 19.2 | 13.5 | CM | 2.297 | 2.1 | KG | 3758.4 | CMQ | [12 empty] | 6 | UN | 43606480230057 | 30 | 60 | 40 | CM | 14.554 | 2.1 | KG | 72 | DMQ | [12 empty] | 1 | UN | 3606480230059 | 14.5 | 19.2 | 13.5 | CM | 2.297 | 2.1 | KG | 3758.4 | CMQ | 8536508000
VW3M8102R200 | Tabela de Preços de Automação e Controlo | 18/05/2026 | Modificação | SinCos Hiperface encoder cabo, 3 x (2 x 0.14 mm²) + (2 x 0.34 mm²), 20 m | AC2 | ACI | 138932 | SERVO MOTOR ACCESS | Discrete Automation | IDMST | PROGRAMABLE | 7 - INDUSTRY PROGRAMMABLE | AAM | AAM | DV | MOTION | DVAAM | 232.73 | EUR | 1 | UN | 3606480166655 | B | 1 | 6.5 | 28 | 28 | CM | 1.261 | 1.261 | KG | 5096 | CMQ | [12 empty] | 10 | UN | 43606480166653 | 30 | 60 | 40 | CM | 13.142 | 1.261 | KG | 72 | DMQ | [12 empty] | 1 | UN | 3606480166655 | 5 | 29 | 26 | CM | 1.371 | 1.261 | KG | 3770 | CMQ | 8544429090
ZB2BY2330 | Tabela de Preços de Automação e Controlo | 18/05/2026 | Modificação | Plaqueta (e | AC3 | ACI | 100316 | DIAMETER 22 | Industrial Control | IDSIG | GENERAL PURPOSE | 3 - INDUSTRY GENERAL PURPOSE | CTS | CTS | MP | PUSHBUTTONS | MPCTS | 6.23 | EUR | 1 | UN | 3389110615227 | B | 10 | 0.12 | 4.1 | 3.1 | CM | 0.8 | 0.8 | G | 1.525 | CMQ | [12 empty] | 1000 | UN | 43389110615225 | 15 | 40 | 15 | CM | 1.1 | 0.8 | KG | 9000 | CMQ | 10 | UN | 13389110615224 | 10 | 80 | 80 | MM | 10 | 0.8 | G | 64 | CMQ | 1 | UN | 3389110615227 | 1 | 40 | 30 | MM | 1 | 0.8 | G | 1200 | MMQ | 3926909790
NSYTRAPR24 | Tabela de Preços de Equipamentos e sistemas de distribuição de energia de Baixa Tensão | 18/05/2026 | Modificação | SEPARADOR CINZ P/ BORN NSYTRR/ | BT6 | DBT | 108693 | LINERGY MULTISTAND T.B | Power Products | PPLVS | GENERAL PURPOSE | 2 - SMALL & MED BUILDING GENERAL PURPOSE | LVE | LVE | L3 | LINERGY | L3LVE | 1.03 | EUR | 1 | UN | 3606480533778 | C | 50 | 0.3 | 9.2 | 4 | CM | 4 | 4 | G | 11.04 | CMQ | [12 empty] | 700 | UN | 43606480533776 | 15 | 40 | 30 | CM | 3.239 | 4 | KG | 18000 | CMQ | 50 | UN | 23606480533772 | 3 | 27 | 15 | CM | 207 | 4 | G | 1152 | CMQ | 1 | UN | 3606480533778 | 0.3 | 9.2 | 4 | CM | 4 | 4 | G | 11.04 | CMQ | 8547200000
LV848735 | Tabela de Preços de Equipamentos e sistemas de distribuição de energia de Baixa Tensão | 18/05/2026 | Modificação | Circuit breaker Masterpact MTZ2 08H10 - 800 A - 4P drawout - w/o Micrologic | BT8 | DBT | 145820 | MASTERPACT MTZ2-3 IEC | Power Products | PPACB | CONFIGURABLE | 4 - LARGE BUILDING CONFIGURABLE | ACB | ACB | PR | AIR CIRCUIT BREAKERS | PRACB | 18002.35 | EUR | 1 | UN | 3606480809392 | C | 1 | 0.1 | 0.2 | 0.1 | CM | 1 | 1 | G | 0.002 | CMQ | [36 empty] | 1 | UN | 3606480809392 | 1 | 2 | 1 | MM | 1 | 1 | G | 0.002 | CMQ | 8536209090
C11H34V025B | Tabela de Preços de Equipamentos e sistemas de distribuição de energia de Baixa Tensão | 18/05/2026 | Modificação | ComPacT DISJUNTOR NSXm100H 70kA CA 3P 25A 4,1 PARAFUSO | BT4 | DBT | 181432 | COMPACT NSXM 16-160 | Power Products | PPCCB | GENERAL PURPOSE | 2 - SMALL & MED BUILDING GENERAL PURPOSE | CCN | CCN | 02 | NSXM, FUPACT, INS <= 630A | 02CCN | 1537.39 | EUR | 1 | UN | 3606481993083 | C | 1 | 10 | 14 | 11 | CM | 1.2 | 1.2 | KG | 1540 | CMQ | [12 empty] | 4 | UN | 13606481993080 | 30 | 40 | 30 | CM | 5.241 | 1.2 | KG | 36 | DMQ | [12 empty] | 1 | UN | 3606481993083 | 10 | 14 | 11 | CM | 1.2 | 1.2 | KG | 1540 | CMQ | 8536201090
LVS08353 | Tabela de Preços de Equipamentos e sistemas de distribuição de energia de Baixa Tensão | 18/05/2026 | Modificação | 2 paineis laterais G IP55, 11M | BT6 | DBT | 118897 | PRISMASET G | Power Products | PPLVS | GENERAL PURPOSE | 2 - SMALL & MED BUILDING GENERAL PURPOSE | LVE | LVE | L2 | PRISMASET IP55 | L2LVE | 176.9 | EUR | 1 | UN | 3606481884626 | C | 1 | 7 | 64 | 23 | CM | 4.457 | 4.457 | KG | 10304 | CMQ | 6 | UN | 73606481884625 | 30 | 120 | 80 | CM | 40 | 4.457 | KG | 288 | DMQ | [24 empty] | 1 | UN | 3606481884626 | 7 | 64 | 23 | CM | 4.457 | 4.457 | KG | 10304 | CMQ | 7326909890
SSP1D412BD | Tabela de Preços de Automação e Controlo | 18/05/2026 | Modificação | Harmony, Solid state relay, 12 A, panel mount, DC switching, input 3.5...32 V DC, output 1…150 V DC | AC3 | ACI | 116187 | SOLID STATE RELAYS | Industrial Control | IDSIG | GENERAL PURPOSE | 3 - INDUSTRY GENERAL PURPOSE | ARO | ARO | RM | ELECTROMECHANICAL RELAYS | RMARO | 102.91 | EUR | 1 | UN | 3606485441818 | C | 1 | 3.8 | 6.5 | 4.8 | CM | 92 | 92 | G | 118.56 | CMQ | [12 empty] | 30 | UN | 43606485441816 | 15 | 40 | 15 | CM | 3.134 | 92 | KG | 9000 | CMQ | [12 empty] | 1 | UN | 3606485441818 | 3.8 | 6.5 | 4.8 | CM | 95 | 92 | G | 118.56 | CMQ | 8536490099
A9A19802 | Tabela de Preços de Equipamentos e sistemas de distribuição de energia de Baixa Tensão | 18/05/2026 | Modificação | Acti9 IC60 RCBO - auxiliary contact - 1SD - AC/DC | BT1 | RPT | 135006 | ACTI9 | Power Products | PPCFD | GENERAL PURPOSE | 2 - SMALL & MED BUILDING GENERAL PURPOSE | FTI | FTI | DI | ACTI9 PROTECTION DEVICES INDUSTRIAL | DIFTI | 125.62 | EUR | 1 | UN | 3606481158055 | C | 1 | 8.4 | 10.3 | 2.2 | CM | 54 | 54 | G | 190.344 | CMQ | [12 empty] | 72 | UN | 43606481158053 | 30 | 40 | 30 | CM | 4.454 | 54 | KG | 36 | DMQ | 12 | UN | 13606481158052 | 90 | 247 | 110 | MM | 648 | 54 | G | 2445.3 | CMQ | 1 | UN | 3606481158055 | 8.4 | 10.3 | 2.2 | CM | 54 | 54 | G | 190.344 | CMQ | 8536508000
C63N37E570 | Tabela de Preços de Equipamentos e sistemas de distribuição de energia de Baixa Tensão | 18/05/2026 | Modificação | ComPacT DISJUNTOR NSX630N 50kA CA 3P3D 570A 7.3E | BT4 | DBT | 191790 | COMPACT NSX | Power Products | PPCCB | GENERAL PURPOSE | 2 - SMALL & MED BUILDING GENERAL PURPOSE | CCN | CCN | 01 | NSX | 01CCN | 7173.03 | EUR | 1 | UN | 3606481994677 | C | 1 | 16.8 | 14 | 25.5 | CM | 7.5 | 7.5 | KG | 5997.6 | CMQ | [12 empty] | 2 | UN |  | 30 | 40 | 30 | CM | 15.488 | 7.5 | KG | 36000 | CMQ | [12 empty] | 1 | UN | 3606481994677 | 16.8 | 14 | 25.5 | CM | 7.5 | 7.5 | KG | 5997.6 | CMQ | 8536209090
ATV320U15N4W | Tabela de Preços de Automação e Controlo | 18/05/2026 | Modificação | Variador de velocidade, ATV320, 1.5 kW, 380…500 V, 3 fases, compacto | AC2 | ACI | 146897 | ALTIVAR 320 | Drives | IDVSD | CONFIGURABLE | 5 - INDUSTRY CONFIGURABLE | ADD | ADD | VS | MEDIUM DRIVES | VSADD | 1073.74 | EUR | 1 | UN | 3606489548506 | C | 1 | 25.8 | 45 | 30.5 | CM | 8.226 | 6 | KG | 35410.5 | CMQ | 4 | UN | 73606489466786 | 73.5 | 60 | 80 | CM | 46 | 6 | KG | 352.8 | DMQ | [12 empty] | 1 | UN | 3606489548506 | 2.58 | 4.5 | 3.05 | DM | 9.5 | 6 | KG | 35.41 | DMQ | 1 | UN | 3606489548506 | 2.58 | 4.5 | 3.05 | DM | 9.5 | 6 | KG | 35.41 | DMQ | 8504409590
K1F003UCH | Tabela de Preços de Automação e Controlo | 18/05/2026 | Modificação | Inversor de came - 3 pólos - 45° - 12 a - para ø 22 mm | AC3 | ACI | 100347 | Rotary CAM switch | Industrial Control | IDSIG | GENERAL PURPOSE | 3 - INDUSTRY GENERAL PURPOSE | CTS | CTS | MP | PUSHBUTTONS | MPCTS | 93.33 | EUR | 1 | UN | 3389110978551 | B | 1 | 6.5 | 16.5 | 6.5 | CM | 202 | 202 | G | 697.125 | CMQ | [12 empty] | 8 | UN | 43389110978559 | 15 | 40 | 15 | CM | 1.841 | 202 | KG | 9 | DMQ | [12 empty] | 1 | UN | 3389110978551 | 6.6 | 16.5 | 6.6 | CM | 202.9 | 202 | G | 718.74 | CMQ | 8536508000
ATV950U15N4E | Tabela de Preços de Automação e Controlo | 18/05/2026 | Modificação | Variable speed drive, Altivar Process ATV900, ATV950, 1,5 kW, 400/480 V, w braking unit/switch, IP55 | AC2 | ACI | 146895 | ALTIVAR 950 | Drives | IDVSD | CONFIGURABLE | 5 - INDUSTRY CONFIGURABLE | SDS | SDS | VM | ADVANCED DRIVES & HVAC | VMSDS | 1807.58 | EUR | 1 | UN | 3606480883910 | C | 1 | 54 | 80 | 39 | CM | 21.2 | 21.2 | KG | 168480 | CMQ | 1 | UN |  | 75 | 80 | 60 | CM | 29.7 | 21.2 | KG | 360000 | CMQ | [24 empty] | 1 | UN | 3606480883910 | 5.4 | 8 | 3.9 | DM | 21.2 | 21.2 | KG | 168.48 | DMQ | 8504409590
28916 | Tabela de Preços de Equipamentos e sistemas de distribuição de energia de Baixa Tensão | 18/05/2026 | Modificação | interruptor seccionador Interpact INS40 - 3 pólos - 40 A | BT4 | DBT | 133481 | COMPACT INS-INV SWITCH | Power Products | PPCCB | GENERAL PURPOSE | 2 - SMALL & MED BUILDING GENERAL PURPOSE | CCN | CCN | 02 | NSXM, FUPACT, INS <= 630A | 02CCN | 93.195 | EUR | 1 | UN | 3303430289166 | B | 1 | 9.1 | 10.1 | 10.2 | CM | 597.8 | 597.8 | G | 937.482 | CMQ | [12 empty] | 18 | UN | 43303430289164 | 30 | 40 | 30 | CM | 11.693 | 597.8 | KG | 36000 | CMQ | [12 empty] | 1 | UN | 3303430289166 | 0.9 | 1.2 | 1 | DM | 0.61 | 597.8 | KG | 1.08 | DMQ | 8536508000
C11B4TM032L | Tabela de Preços de Equipamentos e sistemas de distribuição de energia de Baixa Tensão | 18/05/2026 | Modificação | ComPacT DISJUNTOR NSXm100B 25kA CA 4P4D 32A TMD ELINK | BT4 | DBT | 181432 | COMPACT NSXM 16-160 | Power Products | PPCCB | GENERAL PURPOSE | 2 - SMALL & MED BUILDING GENERAL PURPOSE | CCN | CCN | 02 | NSXM, FUPACT, INS <= 630A | 02CCN | 473.89 | EUR | 1 | UN | 3606481990181 | A | 1 | 12 | 21 | 11.5 | CM | 1.554 | 1.554 | KG | 2898 | CMQ | 144 | UN | 73606481990180 | 1500 | 1200 | 800 | MM | 254490 | 1.554 | G | 1440000000 | MMQ | 6 | UN | 43606481990189 | 300 | 400 | 300 | MM | 10190 | 1.554 | G | 36000000 | MMQ | [12 empty] | 1 | UN | 3606481990181 | 12 | 22 | 13 | CM | 1.6 | 1.554 | KG | 3432 | CMQ | 8536201090
LV848485 | Tabela de Preços de Equipamentos e sistemas de distribuição de energia de Baixa Tensão | 18/05/2026 | Modificação | XF closing voltage release - 277 V AC - for MTZ2/MTZ3 drawout | BT8 | DBT | 180968 | MASTERPACT MTZ COILS | Power Products | PPACB | CONFIGURABLE | 4 - LARGE BUILDING CONFIGURABLE | ACB | ACB | PR | AIR CIRCUIT BREAKERS | PRACB | 365.06 | EUR | 1 | UN | 3606480807459 | C | 1 | 3 | 6 | 9 | CM | 1.17 | 1.17 | KG | 162 | CMQ | [36 empty] | 1 | UN | 3606480807459 | 30 | 60 | 90 | MM | 1170 | 1.17 | G | 162000 | MMQ | 8538909999
BMH1003P32F2A | Tabela de Preços de Automação e Controlo | 18/05/2026 | Modificação | servo motor BMH - 8.4 Nm - 6000 rpm - keyed shaft - with brake - IP65/IP67 | AC2 | ACI | 132912 | SERVO MOTORS | Discrete Automation | IDMST | PROGRAMABLE | 7 - INDUSTRY PROGRAMMABLE | AAM | AAM | DV | MOTION | DVAAM | 2088.14 | EUR | 1 | UN | 3606485196497 | C | 1 | 15.6 | 44.6 | 22.1 | CM | 8.691 | 8.15 | KG | 15376.296 | CMQ | [12 empty] | 2 | UN | 43606485196495 | 30 | 60 | 40 | CM | 18.634 | 8.15 | KG | 72000 | CMQ | [12 empty] | 1 | UN | 3606485196497 | 220 | 400 | 193 | MM | 8691 | 8.15 | G | 16984 | CMQ | 8501522089
K10D004ACH | Tabela de Preços de Automação e Controlo | 18/05/2026 | Modificação | comutador de came - 4 pólos - 60° - 10 A - para Ø 16 ou 22 mm | AC3 | ACI | 100347 | Rotary CAM switch | Industrial Control | IDSIG | GENERAL PURPOSE | 3 - INDUSTRY GENERAL PURPOSE | CTS | CTS | MP | PUSHBUTTONS | MPCTS | 97.57 | EUR | 1 | UN | 3389110076493 | B | 1 | 10.5 | 4 | 4.1 | CM | 66 | 66 | G | 172.2 | CMQ | [12 empty] | 65 | UN | 23389110076497 | 15 | 40 | 30 | CM | 4.615 | 66 | KG | 18 | DMQ | [12 empty] | 1 | UN | 3389110076493 | 10.5 | 4 | 4.1 | CM | 66 | 66 | G | 172.2 | CMQ | 8536508000
RE17RMMU | Tabela de Preços de Automação e Controlo | 18/05/2026 | Modificação | Tempo de atraso de retransmissão 10 funções - 1 s..100 h - 24..240 v ac - 1 oc | AC3 | ACI | 100037 | TIMERS | Industrial Control | IDSIG | GENERAL PURPOSE | 3 - INDUSTRY GENERAL PURPOSE | ARO | ARO | RE | ELECTRONIC RELAYS | REARO | 137.96 | EUR | 1 | UN | 3606480552755 | A | 1 | 2.6 | 9.5 | 7.8 | CM | 80 | 70 | G | 192.66 | CMQ | 640 | UN | 73606480552754 | 75 | 80 | 60 | CM | 65.7 | 70 | KG | 360000 | CMQ | 40 | UN | 43606480552753 | 15 | 40 | 30 | CM | 3.69 | 70 | KG | 18000 | CMQ | [12 empty] | 1 | UN | 3606480552755 | 2.6 | 9.5 | 7.8 | CM | 78 | 70 | G | 192.66 | CMQ | 8536490099
LE1M35V706 | Tabela de Preços de Automação e Controlo | 18/05/2026 | Modificação | TeSys LE - enclosed DOL starter - 0.8...1.2 A - 400 V AC coil | BT2 | CUE | 187538 | ENCLOSED MICRA | Power Products | PPCTR | GENERAL PURPOSE | 3 - INDUSTRY GENERAL PURPOSE | TCC | TCC | AC | TESYS CONTROL CONTACTOR | ACTCC | 140.04 | EUR | 1 | UN | 3389110963137 | B | 1 | 8.5 | 16.5 | 11.6 | CM | 576 | 576 | G | 1626.9 | CMQ | [12 empty] | 6 | UN | 43389110963135 | 15 | 40 | 30 | CM | 3.911 | 576 | KG | 18 | DMQ | [12 empty] | 1 | UN | 3389110963137 | 116 | 85 | 165 | MM | 576 | 576 | G | 1626.9 | CMQ | 8537109899
TC700-3A2PXX | Tabela de Preços de Soluções de Conectividade | 18/05/2026 | Modificação | Termostato Easylogic, 2 tubos, 3 velocidades modulantes, autônomo, 240 Vca | GE1 | PRO | 181672 | LIVING SPACE THERMSTAT | Digital Energy | DBPRD | GENERAL PURPOSE | 2B- BUILDING MANAGEMENT OFFER GENERAL PURPOSE | FDB | FDB | FD | FIELD DEVICES BMS | FDFDB | 50.64 | EUR | 1 | UN | 3606487297437 |  | 0 | 12.3 | 5.5 | 10.5 | CM | 205 | 148.7 | G | 710.325 | CMQ | [36 empty] | 1 | UN | 3606487297437 | 12.3 | 5.5 | 10.5 | CM | 205 | 148.7 | G | 710.325 | CMQ | 9032102090
9001K3L35LYAH13 | Tabela de Preços de Automação e Controlo | 18/05/2026 | Modificação | Botão de pressão iluminado amarelo ø 30 – mola encastrada – 24 v – 1 oc | AC3 | ACI | 100301 | DIAMETER 30 | Industrial Control | IDSIG | GENERAL PURPOSE | 3 - INDUSTRY GENERAL PURPOSE | CTS | CTS | MP | PUSHBUTTONS | MPCTS | 213.62 | EUR | 1 | UN | 3389110930559 | C | 1 | 4.826 | 11.43 | 5.842 | CM | 226.796 | 175 | G | 322.252 | CMQ | [12 empty] | 14 | UN |  | 15 | 40 | 15 | CM | 2.955 | 175 | KG | 9000 | CMQ | [12 empty] | 1 | UN | 785901551003 | 60 | 50 | 113 | MM | 195 | 175 | G | 339 | CMQ | 8536508000
LVS01034 | Tabela de Preços de Equipamentos e sistemas de distribuição de energia de Baixa Tensão | 18/05/2026 | Modificação | 1 painel lateral Prisma G IP30, 30M | BT6 | DBT | 118897 | PRISMASET G | Power Products | PPLVS | GENERAL PURPOSE | 2 - SMALL & MED BUILDING GENERAL PURPOSE | LVE | LVE | L1 | PRISMASET IP40 | L1LVE | 317.75 | EUR | 1 | UN | 3606481877949 | C | 1 | 5 | 188 | 20 | CM | 3.451 | 3.451 | KG | 18800 | CMQ | 12 | UN |  | 32 | 202 | 120 | CM | 67.5 | 3.451 | KG | 775680 | CMQ | [24 empty] | 1 | UN | 3606481877949 | 5 | 188 | 20 | CM | 3.451 | 3.451 | KG | 18800 | CMQ | 7326909890
A9V01263 | Tabela de Preços de Equipamentos e sistemas de distribuição de energia de Baixa Tensão | 18/05/2026 | Modificação | Acti9 Vigi iC60 - Bloco diferencial - 2P - 63A - 30mA - 130V - Classe AC | BT1 | RPT | 135006 | ACTI9 | Power Products | PPCFD | GENERAL PURPOSE | 2 - SMALL & MED BUILDING GENERAL PURPOSE | FTI | FTI | DI | ACTI9 PROTECTION DEVICES INDUSTRIAL | DIFTI | 567.9 | EUR | 1 | UN | 3606480087707 | C | 1 | 8.5 | 12 | 8.8 | CM | 187 | 165 | G | 897.6 | CMQ | [12 empty] | 27 | UN | 43606480087705 | 30 | 40 | 30 | CM | 5.617 | 165 | KG | 36000 | CMQ | [12 empty] | 1 | UN | 3606480087707 | 0.85 | 1.2 | 0.88 | DM | 0.19 | 165 | KG | 0.898 | DMQ | 8536303000
A9P64316 | Tabela de Preços de Equipamentos e sistemas de distribuição de energia de Baixa Tensão | 18/05/2026 | Modificação | Acti9 iC40N - Disjuntor - 3P - 16A - Curva D - 6000A (IEC 60898-1) - 10 kA (IEC 60947-2) | BT1 | RPT | 190600 | ACTI9 | Power Products | PPCFD | GENERAL PURPOSE | 2 - SMALL & MED BUILDING GENERAL PURPOSE | FTD | FTD | DT | ACTI9 PROTECTION DEVICES TERTIARY | DTFTD | 127.06 | EUR | 1 | UN | 3606481325778 | C | 1 | 5.4 | 9.4 | 7.4 | CM | 325 | 325 | G | 375.624 | CMQ | [12 empty] | 44 | UN | 43606481325776 | 30 | 40 | 30 | CM | 15.77 | 325 | KG | 36 | DMQ | 4 | UN | 13606481325775 | 0.82 | 2.27 | 0.94 | DM | 1.37 | 325 | KG | 1.75 | DMQ | 1 | UN | 3606481325778 | 0.74 | 0.94 | 0.54 | DM | 0.325 | 325 | KG | 0.376 | DMQ | 8536201090
ATV650D11N4E | Tabela de Preços de Automação e Controlo | 18/05/2026 | Modificação | variador de veloc. ATV650 - 11 kW/15 HP - 380...480 V - IP55 com interruptor | AC2 | ACI | 140437 | ALTIVAR 650 | Drives | IDVSD | CONFIGURABLE | 5 - INDUSTRY CONFIGURABLE | SDS | SDS | VM | ADVANCED DRIVES & HVAC | VMSDS | 3264.76 | EUR | 1 | UN | 3606485410401 | B | 1 | 54 | 80 | 40 | CM | 25.2 | 25.2 | KG | 172800 | CMQ | 1 | UN |  | 54 | 80 | 40 | CM | 30 | 25.2 | KG | 172800 | CMQ | [24 empty] | 1 | UN | 3606485410401 | 54 | 80 | 40 | CM | 30 | 25.2 | KG | 172800 | CMQ | 8504409590
LV848238 | Tabela de Preços de Equipamentos e sistemas de distribuição de energia de Baixa Tensão | 18/05/2026 | Modificação | Circuit breaker Masterpact MTZ2 08H1 - 800 A - 4P drawout - w/o Micrologic | BT8 | DBT | 145820 | MASTERPACT MTZ2-3 IEC | Power Products | PPACB | CONFIGURABLE | 4 - LARGE BUILDING CONFIGURABLE | ACB | ACB | PR | AIR CIRCUIT BREAKERS | PRACB | 9477.875 | EUR | 1 | UN | 3606480808678 | C | 1 | 29.5 | 49.5 | 30.5 | CM | 47.654 | 47.654 | KG | 44537.625 | CMQ | [36 empty] | 1 | UN | 3606480808678 | 3.05 | 4.95 | 2.95 | DM | 47.654 | 47.654 | KG | 44.538 | DMQ | 8536209090
LRE16 | Tabela de Preços de Equipamentos e sistemas de distribuição de energia de Baixa Tensão | 18/05/2026 | Modificação | Relé de sobrecarga, Easy TeSys Protect, 9-13 A, classe 10 A, para LC1E12-38 | BT2 | CUE | 144050 | EASY TESYS TVS OLR | Power Products | PPCTR | GENERAL PURPOSE | 2 - SMALL & MED BUILDING GENERAL PURPOSE | TEE | TEE | LC | TESYS EASY & SPECIAL | LCTEE | 80.35 | EUR | 1 | UN | 3606480329791 | A | 1 | 5.5 | 8.7 | 8.2 | CM | 146 | 146 | G | 392.37 | CMQ | 528 | UN | 73606480329790 | 77 | 60 | 80 | CM | 96.036 | 146 | KG | 369.6 | DMQ | 33 | UN | 43606480329799 | 15 | 40 | 30 | CM | 5.273 | 146 | KG | 18 | DMQ | [12 empty] | 1 | UN | 3606480329791 | 5.4 | 8.4 | 8.1 | CM | 148 | 146 | G | 367.416 | CMQ | 8536490099
A9K24663 | Tabela de Preços de Equipamentos e sistemas de distribuição de energia de Baixa Tensão | 18/05/2026 | Modificação | Disjuntor, Acti9 iK60, 1P+N, 63A, curva C, 6000A (IEC/EN 60898-1) | BT1 | RPT | 190600 | ACTI9 | Power Products | PPCFD | GENERAL PURPOSE | 2 - SMALL & MED BUILDING GENERAL PURPOSE | FTK | FTK | DR | ACTI9 PROTECTION DEVICES IK60 1PN & 2P | DRFTK | 44.23 | EUR | 1 | UN | 3606480086953 | A | 1 | 3.6 | 9.4 | 7.5 | CM | 258 | 258 | G | 253.8 | CMQ | [12 empty] | 66 | UN | 43606480086951 | 30 | 40 | 30 | CM | 17.513 | 258 | KG | 36000 | CMQ | 6 | UN | 13606480086950 | 8 | 22.5 | 9.8 | CM | 1.558 | 258 | KG | 1764 | CMQ | 1 | UN | 3606480086953 | 7.5 | 9.4 | 3.6 | CM | 258 | 258 | G | 253.8 | CMQ | 8536201090
ABWRY01040 | Tabela de Preços de Equipamentos e sistemas de distribuição de energia de Baixa Tensão | 18/05/2026 | Modificação | Túnel de ligação de armários IP54, para Q. tipo R | BT6 | DBT | 188310 | PrismaSeT XL | Power Products | PPCFD | GENERAL PURPOSE | 2 - SMALL & MED BUILDING GENERAL PURPOSE | PXS | PXS | 04 | PRISMASET XL | 04PXS | 61.86 | EUR | 1 | UN | 4015153852273 | C | 1 | 5 | 24 | 9 | CM | 540 | 540 | G | 1080 | CMQ | 96 | UN |  | 450 | 120 | 80 | CM | 68.64 | 540 | KG | 4320000 | CMQ | 6 | UN | 14015153852270 | 15 | 40 | 30 | CM | 3.54 | 540 | KG | 18000 | CMQ | [12 empty] | 1 | UN | 4015153852273 | 5 | 24 | 9 | CM | 540 | 540 | G | 1080 | CMQ | 3926909790
LC1E1810F7 | Tabela de Preços de Equipamentos e sistemas de distribuição de energia de Baixa Tensão | 18/05/2026 | Modificação | Contactor, Easy TeSys Control, LC1E, 3P (3NO), AC-3/AC-3e, <=440 V, 18 A, bobina de 110 V CA, 50/60 Hz, contacto auxiliar 1NO | BT2 | CUE | 133672 | EASY TESYS TVS CTR | Power Products | PPCTR | GENERAL PURPOSE | 2 - SMALL & MED BUILDING GENERAL PURPOSE | TEE | TEE | LC | TESYS EASY & SPECIAL | LCTEE | 85.675 | EUR | 1 | UN | 3606480650420 | C | 1 | 5 | 8.7 | 7.5 | CM | 351 | 351 | G | 326.25 | CMQ | [12 empty] | 36 | UN |  | 0 | 0 | 0 | CM | 0 | 351 |  | 0 | [13 empty] | 1 | UN | 3606480650420 | 8.31 | 4.82 | 7.4 | CM | 349 | 351 | G | 296.401 | CMQ | 8536490099
LV947383 | Tabela de Preços de Equipamentos e sistemas de distribuição de energia de Baixa Tensão | 18/05/2026 | Modificação | MN bobina de mínima tensão, MasterPacT MTZ1/MTZ2/MTZ3 fixo com MicroLogic Active, 200/250VAC 50/60Hz, 200/250VDC | BT8 | DBT | 190410 | MTZ ACTIVE COILS | Power Products | PPACB | CONFIGURABLE | 4 - LARGE BUILDING CONFIGURABLE | ACB | ACB | 06 | MTZ ACTIVE OFFER | 06ACB | 288.435 | EUR | 1 | UN | 3606486826416 | C | 1 | 2 | 2 | 1 | CM | 10 | 10 | G | 4 | CMQ | [36 empty] | 1 | UN | 3606486826416 | 2 | 2 | 1 | CM | 10 | 10 | G | 4 | CMQ | 8536309000
LADN02 | Tabela de Preços de Automação e Controlo | 18/05/2026 | Modificação | bloco contacto auxiliar Tesys D - 2NF - terminais de parafuso | BT2 | CUE | 187515 | TESYS DECA CONTROL ACC | Power Products | PPCTR | GENERAL PURPOSE | 3 - INDUSTRY GENERAL PURPOSE | TCC | TCC | AC | TESYS CONTROL CONTACTOR | ACTCC | 18.085 | EUR | 1 | UN | 3389110383768 | A | 1 | 5 | 4.3 | 2.8 | CM | 34 | 34 | G | 60.2 | CMQ | [12 empty] | 320 | UN | 43389110383766 | 30 | 40 | 30 | CM | 11.367 | 34 | KG | 36000 | CMQ | [12 empty] | 1 | UN | 3389110383768 | 2.8 | 5.2 | 4.2 | CM | 34 | 34 | G | 61.152 | CMQ | 8536508000
ZBY2130 | Tabela de Preços de Automação e Controlo | 18/05/2026 | Modificação | Suporte 30 x 40 mm com legendaa 8 x 27 mm - arret d'urgence | AC3 | ACI | 100316 | DIAMETER 22 | Industrial Control | IDSIG | GENERAL PURPOSE | 3 - INDUSTRY GENERAL PURPOSE | CTS | CTS | MP | PUSHBUTTONS | MPCTS | 4.45 | EUR | 1 | UN | 3389110093018 | B | 10 | 0.1 | 4 | 3 | CM | 0.9 | 0.9 | G | 1.2 | CMQ | [12 empty] | 600 | UN | 43389110093016 | 15 | 40 | 15 | CM | 914 | 0.9 | G | 9000 | CMQ | 10 | UN | 23389110093012 | 1.5 | 10 | 6 | CM | 12 | 0.9 | G | 90 | CMQ | 10 | UN | 23389110093012 | 1.5 | 10 | 6 | CM | 12 | 0.9 | G | 90 | CMQ | 3926909790
PKY32F735 | Tabela de Preços de Equipamentos e sistemas de distribuição de energia de Baixa Tensão | 18/05/2026 | Modificação | PratiKa socket - fast - angled - 32A - 3P + N + E - 380...415 V AC - panel | BT3 | RPT | 140900 | MUREVA | Power Products | PPCFD | GENERAL PURPOSE | 2 - SMALL & MED BUILDING GENERAL PURPOSE | FTC | FTC | PK | PK INDUSTRIAL PLUGS & SOCKETS | PKFTC | 26.605 | EUR | 1 | UN | 3303432011482 | A | 1 | 10 | 10.5 | 10 | CM | 272 | 272 | G | 1050 | CMQ | 112 | UN | 73303432011481 | 45 | 120 | 80 | CM | 47.864 | 272 | KG | 432 | DMQ | 14 | UN | 43303432011480 | 30 | 40 | 30 | CM | 4.678 | 272 | KG | 36 | DMQ | 7 | UN | 23303432011486 | 17.5 | 27 | 26.5 | CM | 2.083 | 272 | KG | 12521.25 | CMQ | 1 | UN | 3303432011482 | 10 | 10.5 | 10 | CM | 275 | 272 | G | 1050 | CMQ | 8536699099
ZA2BD3 | Tabela de Preços de Automação e Controlo | 18/05/2026 | Modificação | Interruptor selector preto - 3 posições - pega padrão | AC3 | ACI | 100369 | PENDANT STATIONS | Industrial Control | IDSIG | GENERAL PURPOSE | 3 - INDUSTRY GENERAL PURPOSE | CTS | CTS | EM | CONTROL STATIONS | EMCTS | 28.06 | EUR | 1 | UN | 3389110645316 | C | 1 | 4.2 | 4.5 | 3 | CM | 21 | 21 | G | 56.7 | CMQ | [12 empty] | 100 | UN | 43389110645314 | 15 | 40 | 30 | CM | 2.413 | 21 | KG | 18000 | CMQ | 10 | UN | 53389110645311 | 4 | 22 | 19.2 | CM | 210 | 21 | G | 1689.6 | CMQ | 1 | UN | 3389110645316 | 3 | 4.5 | 4.2 | CM | 21 | 21 | G | 56.7 | CMQ | 8538909999
AR1MB01U | Tabela de Preços de Equipamentos e sistemas de distribuição de energia de Baixa Tensão | 18/05/2026 | Modificação | estojo c/ 200 anéis de referenciação letra u | BT6 | DBT | 108699 | LINERGY CABLE ENDS | Power Products | PPLVS | GENERAL PURPOSE | 2 - SMALL & MED BUILDING GENERAL PURPOSE | LVE | LVE | L3 | LINERGY | L3LVE | 9.375 | EUR | 200 | UN | 3389110574319 | C | 200 | 0.3 | 0.5 | 0.3 | CM | 0.1 | 0.1 | G | 0.045 | CMQ | [12 empty] | 48000 | UN | 43389110574317 | 15 | 40 | 15 | CM | 2.212 | 0.1 | KG | 9000 | CMQ | 200 | UN | 13389110574316 | 0.4 | 10.3 | 4.8 | CM | 7 | 0.1 | G | 19.776 | CMQ | 200 | UN | 13389110574316 | 0.4 | 10.3 | 4.8 | CM | 7 | 0.1 | G | 19.776 | CMQ | 3925908000
DXN11042E | Tabela de Preços de Equipamentos e sistemas de distribuição de energia de Baixa Tensão | 18/05/2026 | Modificação | Dexson - ângulo interno - 20x12 mm - ABS+PC - branco | IS3 | RPT | 181742 | DEXSON | Home Solutions | HSCWD | GENERAL PURPOSE | 1 - RESIDENTIAL GENERAL PURPOSE | CLR | CLR | RS | CONNECTED LIVING - RESIDENTIAL | RSCLR | 0.535 | EUR | 1 | UN | 7702496034424 | A | 25 | 2.1 | 3.1 | 3.1 | CM | 4 | 4 | G | 20.181 | CMQ | 9600 | UN | 37702496034463 | 80 | 120 | 80 | CM | 56.64 | 4 | KG | 768000 | CMQ | 600 | UN | 27702496034428 | 37 | 38 | 31 | CM | 2.79 | 4 | KG | 43586 | CMQ | [12 empty] | 25 | UN | 37702496034425 | 8 | 25 | 18 | CM | 105 | 4 | G | 3600 | CMQ | 3925902000
56506 | Tabela de Preços de Equipamentos e sistemas de distribuição de energia de Baixa Tensão | 18/05/2026 | Modificação | residual current protection relay, Vigirex RH197P, 30 mA to 30 A, 110 VAC to 130 VAC 50/60 Hz, alarm 50% IDn | BT4 | DBT | 133480 | VIGIREX RELAYS | Power Products | PPCCB | GENERAL PURPOSE | 2 - SMALL & MED BUILDING GENERAL PURPOSE | CCN | CCN | 01 | NSX | 01CCN | 1171.02 | EUR | 1 | UN | 3303430565062 | C | 1 | 8 | 10 | 8.5 | CM | 334 | 334 | G | 680 | CMQ | [12 empty] | 24 | UN | 43303430565060 | 30 | 40 | 30 | CM | 8.503 | 334 | KG | 36000 | CMQ | [12 empty] | 1 | UN | 3303430565062 | 8 | 10 | 8.5 | CM | 334 | 334 | G | 680 | CMQ | 8536490099
A9N15657 | Tabela de Preços de Equipamentos e sistemas de distribuição de energia de Baixa Tensão | 18/05/2026 | Modificação | Acti 9 - fuse-disconnector STI - 3 poles + N - 10 A - for fuse 8.5 x 31.5 mm | BT1 | RPT | 190600 | ACTI9 | Power Products | PPCFD | GENERAL PURPOSE | 2 - SMALL & MED BUILDING GENERAL PURPOSE | FTI | FTI | 0Y | FUSE DISCONNECTOR-STI | 0YFTI | 46.23 | EUR | 1 | UN | 3606480619588 | A | 1 | 5.4 | 8.5 | 7.5 | CM | 184 | 184 | G | 344.25 | CMQ | [12 empty] | 48 | UN | 43606480619586 | 30 | 40 | 30 | CM | 10.015 | 184 | KG | 36000 | CMQ | 4 | UN | 13606480619585 | 8.6 | 22.2 | 9.4 | CM | 794 | 184 | G | 1794.648 | CMQ | 1 | UN | 3606480619588 | 7.5 | 8.5 | 5.4 | CM | 184 | 184 | G | 344.25 | CMQ | 8536101090
NSYCEPLMBG | Tabela de Preços de Equipamentos e sistemas de distribuição de energia de Baixa Tensão | 18/05/2026 | Modificação | blanking corner plate thermoplastic for PLM43 and 54 | EN1 | CUE | 120241 | PanelSeT P Accessories | Power Products | PPUES | GENERAL PURPOSE | 3 - INDUSTRY GENERAL PURPOSE | UEC | UEC | PM | UE - WALL MOUNTING ENCLOSURE PLM IN POLYESTER. | PMUEC | 8.772 | EUR | 1 | UN | 3606480773761 | A4 | 1 | 1 | 25 | 18 | CM | 72 | 72 | G | 450 | CMQ | 960 | UN |  | 1090 | 1200 | 1000 | MM | 86.4 | 72 | KG | 1308 | DMQ | 34 | UN |  | 400 | 200 | 400 | MM | 3 | 72 | KG | 32 | DMQ | 34 | UN |  | 400 | 200 | 400 | MM | 3 | 72 | KG | 32 | DMQ | 1 | UN | 3606480773761 | 10 | 250 | 180 | MM | 0.025 | 72 | KG | 0.45 | DMQ | 3925908000
RXG12B7PVP | Tabela de Preços de Automação e Controlo | 18/05/2026 | Modificação | Interface pré-montada com relé plugável e tomada, relés eletromecânicos Harmony, 10 A, 1 CO, com LED, botão de teste bloqueável, push-in, 24 VCA | AC3 | ACI | 116769 | ELECTROMECA.RELAY SE | Industrial Control | IDSIG | GENERAL PURPOSE | 3 - INDUSTRY GENERAL PURPOSE | ARO | ARO | RM | ELECTROMECHANICAL RELAYS | RMARO | 20.89 | EUR | 1 | UN | 3606487439523 | C | 10 | 1.6 | 10.2 | 6.7 | CM | 56 | 56 | G | 109.344 | CMQ | [12 empty] | 160 | UN | 23606487439527 | 30 | 40 | 30 | CM | 10.224 | 56 | KG | 36000 | CMQ | 10 | UN | 13606487439520 | 7.5 | 16.5 | 10.5 | CM | 639 | 56 | G | 1299.375 | CMQ | 1 | UN | 3606487439523 | 1.5 | 10 | 6.5 | CM | 58 | 56 | G | 97.5 | CMQ | 8536419089
E3MUPS60KHS | Tabela de Preços de Equipamentos e sistemas de distribuição de energia de Baixa Tensão | 18/05/2026 | Modificação | Easy UPS 3M – UPS 60 kVA 400 V 3:3 para baterias externas, Start-up 5x8 | ITE | UAI | 180491 | EASY 3M 3PH UPS | Secure Power | SP3PH | CONFIGURABLE | 4 - LARGE BUILDING CONFIGURABLE | IT3 | IT3 | E3 | EASY UPS 3PH | E3IT3 | 13545.87 | EUR | 1 | UN |  | C | 0 | 114 | 96.5 | 47.5 | CM | 133 | 133 | KG | 522547.5 | CMQ | 1 | UN | 731304363286 | 128 | 120 | 80 | CM | 144 | 133 | KG | 522.548 | CMQ | [24 empty] | 1 | UN | 731304363286 | 114 | 96.5 | 47.5 | CM | 133 | 133 | KG | 522547.5 | CMQ | 8504409590
LC1D18ED | Tabela de Preços de Automação e Controlo | 18/05/2026 | Modificação | Contactor Tesys D - 3P(3 NA) - AC-3 - <= 440 V 18 A - 48 V CC bobina | BT2 | CUE | 187516 | TESYS DECA CONT. <115A | Power Products | PPCTR | GENERAL PURPOSE | 3 - INDUSTRY GENERAL PURPOSE | TCC | TCC | AC | TESYS CONTROL CONTACTOR | ACTCC | 184.49 | EUR | 1 | UN | 3389110354812 | B | 1 | 5 | 11.2 | 9.2 | CM | 519 | 519 | G | 515.2 | CMQ | 120 | UN | 73389110354811 | 77 | 60 | 80 | CM | 75.14 | 519 | KG | 369.6 | DMQ | 15 | UN | 43389110354810 | 15 | 40 | 30 | CM | 8.115 | 519 | KG | 18 | DMQ | [12 empty] | 1 | UN | 3389110354812 | 0.54 | 1.08 | 0.9 | DM | 0.526 | 519 | KG | 0.525 | DMQ | 8536419089
AK2GD5075 | Tabela de Preços de Equipamentos e sistemas de distribuição de energia de Baixa Tensão | 18/05/2026 | Modificação | Cable duct - 75 x 50 mm - without cover - grey | EN1 | CUE | 132514 | CABLE MANAGEMENT | Power Products | PPUES | GENERAL PURPOSE | 3 - INDUSTRY GENERAL PURPOSE | UEC | UEC | EK | UE - TRANSVERSAL ACCESSORIES OF ENCLOSURES. | EKUEC | 42.105 | EUR | 1 | UN | 3389110570427 | A4 | 8 | 10.5 | 200.5 | 1.75 | CM | 875 | 875 | G | 3684.188 | CMQ | 512 | UN |  | 135 | 200 | 87.5 | CM | 444.98 | 875 | KG | 2362.5 | DMQ | [12 empty] | 8 | UN | 53389110570422 | 14.5 | 200 | 11 | CM | 6.82 | 875 | KG | 31900 | CMQ | 8 | UN | 53389110570422 | 14.5 | 200 | 11 | CM | 6.82 | 875 | KG | 31900 | CMQ | 3925902000
BMH2051P22F2A | Tabela de Preços de Automação e Controlo | 18/05/2026 | Modificação | servo motor BMH - 34.4 Nm - 3800 rpm - untapped shaft - with brake - IP65/IP67 | AC2 | ACI | 132912 | SERVO MOTORS | Discrete Automation | IDMST | PROGRAMABLE | 7 - INDUSTRY PROGRAMMABLE | AAM | AAM | DV | MOTION | DVAAM | 5910.46 | EUR | 1 | UN | 3606485202709 | C | 1 | 36 | 58 | 31 | CM | 43 | 39 | KG | 64728 | CMQ | 2 | UN |  | 73.5 | 60 | 80 | CM | 99 | 39 | KG | 352.8 | DMQ | [24 empty] | 1 | UN | 3606485202709 | 4 | 3 | 7.95 | DM | 43 | 39 | KG | 95.4 | DMQ | 8501522089
ATV320U22M2C412 | Tabela de Preços de Automação e Controlo | 18/05/2026 | Modificação | Variador de velocidade, Altivar Solar, 2,2kW, 200 a 240V, 1 fase, compacto | AC2 | ACI | 146897 | ALTIVAR 320 | Drives | IDVSD | CONFIGURABLE | 5 - INDUSTRY CONFIGURABLE | ADD | ADD | VS | MEDIUM DRIVES | VSADD | 659.16 | EUR | 1 | UN | 3606486835784 | C | 1 | 18 | 18.5 | 18.5 | CM | 1.899 | 1.899 | KG | 6160.5 | CMQ | 30 | UN | 13606486835781 | 75 | 80 | 60 | CM | 69.97 | 1.899 | KG | 360 | DMQ | [24 empty] | 1 | UN | 3606486835784 | 18 | 18.5 | 18.5 | CM | 1.899 | 1.899 | KG | 6160.5 | CMQ | 8504409590
GB2CS05 | Tabela de Preços de Automação e Controlo | 18/05/2026 | Modificação | Thermal magnetic circuit breaker, TeSys GB2, 1P, 0.5 A, Icu 50 kA@240 V, low magnetic tripping level | BT2 | CUE | 147739 | TESYS GB2 CONT CIRC CB | Power Products | PPCTR | GENERAL PURPOSE | 3 - INDUSTRY GENERAL PURPOSE | TPP | TPP | GM | TESYS POWER & PROTECT | GMTPP | 100.445 | EUR | 1 | UN | 3389110431612 | B | 6 | 1.5 | 7.4 | 7.3 | CM | 52 | 52 | G | 81.03 | CMQ | [12 empty] | 72 | UN | 43389110431610 | 15 | 40 | 30 | CM | 4.427 | 52 | KG | 18 | DMQ | 6 | UN | 13389110431619 | 8.5 | 9.6 | 8 | CM | 331 | 52 | G | 652.8 | CMQ | 6 | UN | 13389110431619 | 8.5 | 9.6 | 8 | CM | 331 | 52 | G | 652.8 | CMQ | 8536201090
C11N4TM050B | Tabela de Preços de Equipamentos e sistemas de distribuição de energia de Baixa Tensão | 18/05/2026 | Modificação | ComPacT DISJUNTOR NSXm100N 50kA CA 4P4D 50A TMD PARAFUSO | BT4 | DBT | 181432 | COMPACT NSXM 16-160 | Power Products | PPCCB | GENERAL PURPOSE | 2 - SMALL & MED BUILDING GENERAL PURPOSE | CCN | CCN | 02 | NSXM, FUPACT, INS <= 630A | 02CCN | 594.86 | EUR | 1 | UN | 3606481991706 | C | 1 | 13 | 22 | 12 | CM | 1.6 | 1.6 | KG | 3432 | CMQ | 144 | UN | 73606481991705 | 150 | 120 | 80 | CM | 254.49 | 1.6 | KG | 1440000 | CMQ | 6 | UN | 43606481991704 | 30 | 40 | 30 | CM | 10.19 | 1.6 | KG | 36000 | CMQ | [12 empty] | 1 | UN | 3606481991706 | 13 | 22 | 12 | CM | 1.6 | 1.6 | KG | 3432 | CMQ | 8536201090
CA2KN31P7 | Tabela de Preços de Automação e Controlo | 18/05/2026 | Modificação | Contactor auxiliar TeSys CA2K - 3NA+1NF 230VCA | BT2 | CUE | 180837 | TESYS MICRA C-RELAY K | Power Products | PPCTR | GENERAL PURPOSE | 3 - INDUSTRY GENERAL PURPOSE | TCS | TCS | LD | TESYS CONTROL SWITCH | LDTCS | 51.76 | EUR | 1 | UN | 3389110500318 | B | 1 | 6.4 | 4.8 | 6.2 | CM | 177 | 177 | G | 190.464 | CMQ | [12 empty] | 50 | UN | 43389110500316 | 15 | 40 | 30 | CM | 9.405 | 177 | KG | 18 | DMQ | [12 empty] | 1 | UN | 3389110500318 | 0.64 | 0.48 | 0.62 | DM | 0.179 | 177 | KG | 0.19 | DMQ | 8536490099
NSYMF53 | Tabela de Preços de Equipamentos e sistemas de distribuição de energia de Baixa Tensão | 18/05/2026 | Modificação | Microperforated mounting plate H500xW300 w/holes diam 3,6mm on 12,5mm pitch | EN1 | CUE | 132400 | WM Mounting Plates | Power Products | PPUES | GENERAL PURPOSE | 3 - INDUSTRY GENERAL PURPOSE | UEC | UEC | EC | UE-STEEL WALL MOUNT. ENCLOSURE, CRN, S3D, CM AND CABLE GLAND | ECUEC | 54.7085 | EUR | 1 | UN | 3606480199073 | C4 | 1 | 0.3 | 46.5 | 25 | CM | 1.644 | 1.644 | KG | 348.75 | CMQ | 200 | UN |  | 450 | 1200 | 1000 | MM | 361 | 1.644 | KG | 540 | DMQ | [12 empty] | 1 | UN |  | 0 | 0 | 0 |  | 1.68 | 1.644 | KG | 0.672 | DMQ | 1 | UN | 3606480199073 | 5 | 480 | 280 | MM | 1.68 | 1.644 | KG | 0.672 | DMQ | 7326909890
LAD703B | Tabela de Preços de Automação e Controlo | 18/05/2026 | Modificação | Relé de proteção térmico Tesys D-rearme elétronico paragem- 24 V CC/CA | BT2 | CUE | 107932 | TESYS DECA GL OLR â‰¤80A | Power Products | PPCTR | GENERAL PURPOSE | 3 - INDUSTRY GENERAL PURPOSE | TPP | TPP | GM | TESYS POWER & PROTECT | GMTPP | 99.625 | EUR | 1 | UN | 3389110347104 | B | 1 | 4.3 | 5.4 | 4.7 | CM | 110 | 110 | G | 109.134 | CMQ | [12 empty] | 32 | UN | 43389110347102 | 15 | 40 | 15 | CM | 3.681 | 110 | KG | 9 | DMQ | [12 empty] | 1 | UN | 3389110347104 | 4.9 | 5.3 | 4.9 | CM | 110 | 110 | G | 127.253 | CMQ | 8536419089
C25S4D | Tabela de Preços de Equipamentos e sistemas de distribuição de energia de Baixa Tensão | 18/05/2026 | Modificação | ComPacT BLOCO DE CORTE NSX250S 100kA CC 4P 250A | BT4 | DBT | 191790 | COMPACT NSX | Power Products | PPCCB | GENERAL PURPOSE | 2 - SMALL & MED BUILDING GENERAL PURPOSE | CCN | CCN | 01 | NSX | 01CCN | 3704.72 | EUR | 1 | UN | 3606481994868 | C | 1 | 14 | 19.6 | 15 | CM | 2.144 | 2.144 | KG | 4116 | CMQ | [12 empty] | 4 | UN | 13606481994865 | 30 | 40 | 30 | CM | 9.038 | 2.144 | KG | 36 | DMQ | [12 empty] | 1 | UN | 3606481994868 | 14 | 19 | 15 | CM | 2.165 | 2.144 | KG | 3990 | CMQ | 8536209090
XB7NA45 | Tabela de Preços de Automação e Controlo | 18/05/2026 | Modificação | Pulsador rasante vermelho no+nc | AC3 | ACI | 100316 | DIAMETER 22 | Industrial Control | IDSIG | GENERAL PURPOSE | 3 - INDUSTRY GENERAL PURPOSE | CTS | CTS | MP | PUSHBUTTONS | MPCTS | 14.22 | EUR | 1 | UN | 3606480470172 | A | 10 | 5 | 3 | 3 | CM | 23 | 21 | G | 45 | CMQ | 3200 | UN |  | 60 | 3200 | 80 | CM | 73.6 | 21 | KG | 15360000 | CMQ | 100 | UN | 43606480470170 | 15 | 40 | 15 | CM | 2.508 | 21 | KG | 9 | DMQ | 10 | UN | 23606480470176 | 0.5 | 0.3 | 0.3 | DM | 0.234 | 21 | KG | 0.045 | DMQ | 10 | UN | 23606480470176 | 0.5 | 0.3 | 0.3 | DM | 0.234 | 21 | KG | 0.045 | DMQ | 8536508000
NSYPAP64G | Tabela de Preços de Equipamentos e sistemas de distribuição de energia de Baixa Tensão | 18/05/2026 | Modificação | reversible internal door polyester 2 locks grid pattern forPLM64 | EN1 | CUE | 120241 | PanelSeT P Accessories | Power Products | PPUES | GENERAL PURPOSE | 3 - INDUSTRY GENERAL PURPOSE | UEC | UEC | PM | UE - WALL MOUNTING ENCLOSURE PLM IN POLYESTER. | PMUEC | 127.398 | EUR | 1 | UN | 3606480774201 | A4 | 1 | 5 | 61 | 37 | CM | 1.952 | 1.952 | KG | 11285 | CMQ | 60 | UN | 73606480774200 | 1300 | 1200 | 1000 | MM | 1525.44 | 1.952 | KG | 1560 | DMQ | [12 empty] | 5 | UN |  | 610 | 290 | 385 | MM | 9.51 | 1.952 | KG | 68.107 | DMQ | 1 | UN | 3606480774201 | 40 | 595 | 370 | MM | 1.785 | 1.952 | KG | 8.806 | DMQ | 9403999090
LXD3F7 | Tabela de Preços de Automação e Controlo | 18/05/2026 | Modificação | Bobina contactor Tesys D - LXD3 - 110 V CA 50/60 Hz para contactor 40...65 A | BT2 | CUE | 187515 | TESYS DECA CONTROL ACC | Power Products | PPCTR | GENERAL PURPOSE | 3 - INDUSTRY GENERAL PURPOSE | TCC | TCC | AC | TESYS CONTROL CONTACTOR | ACTCC | 91.805 | EUR | 1 | UN | 3389119410359 | A | 1 | 9.6 | 5.5 | 5.5 | CM | 123 | 123 | G | 290.4 | CMQ | [12 empty] | 30 | UN | 43389119410357 | 15 | 40 | 30 | CM | 4.043 | 123 | KG | 18000 | CMQ | [12 empty] | 1 | UN | 3389119410359 | 9.6 | 5.5 | 5.5 | CM | 123 | 123 | G | 290.4 | CMQ | 8505902999
M9F12310 | Tabela de Preços de Equipamentos e sistemas de distribuição de energia de Baixa Tensão | 18/05/2026 | Modificação | Multi9 - Disjuntor C60N, 3P, 10A, curva D, 10kA (IEC/EN 60947-2) | BT1 | RPT | 190621 | MULTI9 | Power Products | PPCFD | GENERAL PURPOSE | 2 - SMALL & MED BUILDING GENERAL PURPOSE | FTD | FTD | D9 | MULTI9 PROTECTION FOR OEM | D9FTD | 127.71 | EUR | 1 | UN | 3606480576850 | C | 1 | 5.5 | 8.5 | 7.5 | CM | 309.5 | 309.5 | G | 350.625 | CMQ | [12 empty] | 48 | UN | 43606480576858 | 30 | 40 | 30 | CM | 15.871 | 309.5 | KG | 36 | DMQ | 4 | UN | 13606480576857 | 0.8 | 2.2 | 0.88 | DM | 1.282 | 309.5 | KG | 1.549 | DMQ | 1 | UN | 3606480576850 | 0.85 | 0.75 | 0.54 | DM | 0.31 | 309.5 | KG | 0.344 | DMQ | 8536201090
83899 | Tabela de Preços de Equipamentos e sistemas de distribuição de energia de Baixa Tensão | 18/05/2026 | Modificação | PratiKa plug - for container - 32 A - 3P+E - 400..440 V AC - IP 67 | BT3 | RPT | 140900 | MUREVA | Power Products | PPCFD | GENERAL PURPOSE | 2 - SMALL & MED BUILDING GENERAL PURPOSE | FTC | FTC | PK | PK INDUSTRIAL PLUGS & SOCKETS | PKFTC | 32.54 | EUR | 1 | UN | 3303430838999 | C | 1 | 0.1 | 0.2 | 0.1 | CM | 350 | 350 | G | 0.002 | CMQ | [12 empty] | 8 | UN |  | 30 | 40 | 30 | CM | 8000 | 350 | G | 36 | DMQ | 4 | UN |  | 175 | 263 | 267 | MM | 4000 | 350 | G | 12288675 | MMQ | 1 | UN | 3303430838999 | 1 | 2 | 1 | MM | 1000 | 350 | G | 2 | MMQ | 8536699099
STBACI0320K | Tabela de Preços de Automação e Controlo | 18/05/2026 | Modificação | Kit de entrada analógica padrão STB - 4..20 mA - 4 E - 15 bits | AC1 | ACI | 112980 | MODICON STB I/O | Discrete Automation | IDPAC | PROGRAMABLE | 7 - INDUSTRY PROGRAMMABLE | AAP | AAP | HI | AUTOMATION PLANT | HIAAP | 538.56 | EUR | 1 | UN | 3595863948288 | C | 1 | 2.7 | 8 | 13 | CM | 146 | 146 | G | 280.8 | CMQ | [12 empty] | 28 | UN | 43595863948286 | 15 | 40 | 30 | CM | 4.514 | 146 | KG | 18 | DMQ | [12 empty] | 1 | UN | 3595863948288 | 2.7 | 13 | 8 | CM | 146 | 146 | G | 280.8 | CMQ | 8538909999
AR3006SP | Tabela de Preços de Equipamentos e sistemas de distribuição de energia de Baixa Tensão | 18/05/2026 | Modificação | NETSHELTER SX da APC, Armário de Bastidor de Servidor, 18U, Embalagem contra Choques, Preto, 925H x 600W x 900D mm | ITE | UAI | 132665 | RACKS AND ENCLOSURES | Secure Power | SPRSY | CONFIGURABLE | 4 - LARGE BUILDING CONFIGURABLE | ILB | ILB | IR | OPTIMUM RACKS & ACCESSORIES | IRILB | 2024.16 | EUR | 1 | UN | 0731304347668 | C | 1 | 122 | 75 | 107 | CM | 120 | 120 | KG | 979.05 | DMQ | [36 empty] | 1 | UN | 731304347668 | 122 | 75 | 107 | CM | 120 | 120 | KG | 979050 | CMQ | 9403208000
NSYCAG317X120M | Tabela de Preços de Equipamentos e sistemas de distribuição de energia de Baixa Tensão | 18/05/2026 | Modificação | Metal Outlet grille - cut-out 317x120mm ext dim 345x148mm IP20 | EN1 | CUE | 163208 | ClimaSys Ventil Grills | Power Products | PPUES | GENERAL PURPOSE | 3 - INDUSTRY GENERAL PURPOSE | UET | UET | ET | UE - THERMAL MANAGEMENT VENT, REJ. FILTER, CONTROL, RESIST. | ETUET | 20.502 | EUR | 1 | UN | 3606480151798 | A4 | 1 | 1 | 34.5 | 14.8 | CM | 424 | 424 | G | 510.6 | CMQ | [12 empty] | 25 | UN |  | 230 | 330 | 590 | MM | 10.6 | 424 | KG | 44.781 | DMQ | 25 | UN |  | 230 | 330 | 590 | MM | 10.6 | 424 | KG | 44.781 | DMQ | 1 | UN | 3606480151798 | 10 | 345 | 148 | MM | 0.424 | 424 | KG | 0.511 | DMQ | 8538100000
475260 | Tabela de Preços de Equipamentos e sistemas de distribuição de energia de Baixa Tensão | 18/05/2026 | Modificação | Quadro, metal Merten M-Plan, 2 elementos, metal inox | IS1 | RPT | 181951 | MERTEN SYSTEM M | Home Solutions | HSCWD | GENERAL PURPOSE | 1 - RESIDENTIAL GENERAL PURPOSE | CLD | CLD | 40 | CONNECTED LIVING MERTEN | 40CLD | 81.295 | EUR | 1 | UN | 4042811101367 | C | 1 | 2.7 | 16.5 | 9.2 | CM | 208 | 208 | G | 409.86 | CMQ | [12 empty] | 48 | UN | 24042811101361 | 20.5 | 40.5 | 30.4 | CM | 10.8 | 208 | KG | 25239.6 | CMQ | [12 empty] | 1 | UN | 4042811101367 | 2.7 | 16.5 | 9.2 | CM | 208 | 208 | G | 409.86 | CMQ | 7326909890
EMUPS50K250QWHS | Tabela de Preços de Equipamentos e sistemas de distribuição de energia de Baixa Tensão | 18/05/2026 | Modificação | Easy UPS Modular Trifásico 50 kVA escalável até 250 kW 400 V, Branco, 1 interruptor, para baterias externa, startup 5x8 | ITE | UAI | 180534 | EASY MODULAR 3PH UPS | Secure Power | SP3PH | CONFIGURABLE | 4 - LARGE BUILDING CONFIGURABLE | IT3 | IT3 | E3 | EASY UPS 3PH | E3IT3 | 18196.08 | EUR | 1 | UN |  | C | 1 | 219.1 | 80 | 120 | CM | 292 | 292 | KG | 2103360 | CMQ | [36 empty] | 1 | UN | 731304766421 | 219.1 | 80 | 120 | CM | 292 | 292 | KG | 2103.36 | DMQ | 8504409590
LV426905 | Tabela de Preços de Equipamentos e sistemas de distribuição de energia de Baixa Tensão | 18/05/2026 | Modificação | Fixed lock ON and OFF - for circuit breaker and switch | BT4 | DBT | 133359 | POWERPACT B | Power Products | PPCCB | GENERAL PURPOSE | 2 - SMALL & MED BUILDING GENERAL PURPOSE | CCN | CCN | 02 | NSXM, FUPACT, INS <= 630A | 02CCN | 51.77 | EUR | 1 | UN | 3606481154378 | C | 1 | 1.8 | 16.5 | 15.2 | CM | 59 | 54.431 | G | 451.44 | CMQ | [12 empty] | 100 | UN |  | 0 | 0 | 0 | CM | 0 | 54.431 |  | 0 |  | 50 | UN | 13606481154375 | 10 | 52 | 35 | CM | 3.452 | 54.431 | KG | 18200 | CMQ | 1 | UN | 3606481154378 | 1.8 | 16.5 | 15.2 | CM | 59 | 54.431 | G | 451.44 | CMQ | 7326909890
ZB5FL3C0 | Tabela de Preços de Automação e Controlo | 18/05/2026 | Modificação | botão flush outgoing cabeça verde cor cim | AC3 | ACI | 100316 | DIAMETER 22 | Industrial Control | IDSIG | GENERAL PURPOSE | 3 - INDUSTRY GENERAL PURPOSE | CTS | CTS | MP | PUSHBUTTONS | MPCTS | 15.04 | EUR | 1 | UN | 3606489754228 | C | 1 | 5.45 | 5.2 | 4.3 | CM | 22 | 22 | G | 121.862 | CMQ | [12 empty] | 40 | UN | 33606489754229 | 15 | 40 | 30 | CM | 1.235 | 22 | KG | 18000 | CMQ | [12 empty] | 1 | UN | 3606489754228 | 5.5 | 5.2 | 4.3 | CM | 22 | 22 | G | 122.98 | CMQ | 8538909999
TTS-SD-LCD-1 | Tabela de Preços de Soluções de Conectividade | 18/05/2026 | Modificação | PTPRD_ODA_PHOTO_Integration | GE1 | PRO | 117134 | LIVING SPACE SENSORS | Digital Energy | DBPRD | GENERAL PURPOSE | 2B- BUILDING MANAGEMENT OFFER GENERAL PURPOSE | FDB | FDB | FD | FIELD DEVICES BMS | FDFDB | 245.89 | EUR | 1 | UN |  | C | 1 | 11.8 | 3.6 | 9.2 | CM | 140 | 140 | G | 390.816 | CMQ | [12 empty] | 6 | UN |  | 15 | 40 | 15 | CM | 915 | 140 | G | 9 | DMQ | [12 empty] | 1 | UN | 711426932720 | 4 | 12.2 | 9.4 | CM | 120 | 140 | G | 458.72 | CMQ | 8533401000
LV510321 | Tabela de Preços de Equipamentos e sistemas de distribuição de energia de Baixa Tensão | 18/05/2026 | Modificação | Easypact do disjuntor CVS100B, 25kA a 415VAC, unidade de disparo termo magnético de 25A TM-D, 4P 4d | BT8 | DBT | 174438 | EASYPACT CVS | Power Products | PPCCB | GENERAL PURPOSE | 2 - SMALL & MED BUILDING GENERAL PURPOSE | CVS | CVS | CV | EASYPACT CVS | CVCVS | 393.315 | EUR | 1 | UN | 3606480220289 | C | 1 | 15.8 | 13.8 | 9 | CM | 2.8 | 2.8 | KG | 1962.36 | CMQ | [12 empty] | 9 | UN | 43606480220287 | 30 | 60 | 40 | CM | 25.2 | 2.8 | KG | 72 | DMQ | [12 empty] | 1 | UN | 3606480220289 | 15.8 | 13.8 | 9 | CM | 2.8 | 2.8 | KG | 1962.36 | CMQ | 8536201090
MTN4521-6033 | Tabela de Preços de Equipamentos e sistemas de distribuição de energia de Baixa Tensão | 18/05/2026 | Modificação | D-Life - Centro de tomada RJ45 simples - Sahara | IS1 | RPT | 191657 | MERTEN SYSTEM D | Home Solutions | HSSPE | GENERAL PURPOSE | 1 - RESIDENTIAL GENERAL PURPOSE | CLD | CLD | 40 | CONNECTED LIVING MERTEN | 40CLD | 12.025 | EUR | 1 | UN | 3606480889813 | C | 1 | 2.7 | 7.3 | 7.1 | CM | 16 | 16 | G | 139.941 | CMQ | [12 empty] | 90 | UN | 43606480889811 | 18.5 | 40 | 30 | CM | 2.295 | 16 | KG | 22.2 | DMQ | 10 | UN | 13606480889810 | 9.1 | 16.2 | 16.2 | CM | 210 | 16 | G | 2388.204 | CMQ | 1 | UN | 3606480889813 | 2.7 | 7.3 | 7.1 | CM | 16 | 16 | G | 139.941 | CMQ | 3925901000
33703 | Tabela de Preços de Equipamentos e sistemas de distribuição de energia de Baixa Tensão | 18/05/2026 | Modificação | módulo com ECO Modbus manual/fixo | BT8 | DBT | 181441 | NS 630B-3200 AUX & ACC | Power Products | PPCCB | CONFIGURABLE | 4 - LARGE BUILDING CONFIGURABLE | CCB | CCB | PL | COMPACT NS >= 630A | PLCCB | 1149.695 | EUR | 1 | UN | 3303430337034 | C | 1 | 3 | 9.3 | 7.6 | CM | 1.056 | 1.056 | KG | 212.04 | CMQ | [36 empty] | 1 | UN | 3303430337034 | 30 | 93 | 76 | MM | 1056 | 1.056 | G | 212040 | MMQ | 8538909999
9001KS53FB | Tabela de Preços de Automação e Controlo | 18/05/2026 | Modificação | Interruptor selector de 30mm 3 posições | AC3 | ACI | 100301 | DIAMETER 30 | Industrial Control | IDSIG | GENERAL PURPOSE | 3 - INDUSTRY GENERAL PURPOSE | CTS | CTS | MP | PUSHBUTTONS | MPCTS | 100.71 | EUR | 1 | UN | 3389118039490 | B | 1 | 4.8 | 9.5 | 5.6 | CM | 122 | 122 | G | 255.36 | CMQ | [12 empty] | 24 | UN | 10785901048494 | 15 | 40 | 15 | CM | 3.153 | 122 | KG | 9000 | CMQ | [12 empty] | 1 | UN | 785901048497 | 4.8 | 9.5 | 5.6 | CM | 126 | 122 | G | 255.36 | CMQ | 8538909999
OVA59824 | Tabela de Preços de Equipamentos e sistemas de distribuição de energia de Baixa Tensão | 18/05/2026 | Modificação | Exiway smart - grelha protetora | IS4 | RPT | 182021 | EXIWAY | Home Solutions | HSSPE | CONFIGURABLE | 4C - CONNECTED LIVING SYSTEM FOR RESIDENTIAL & COMMERCIAL | EML | EML | EL | EMERGENCY LIGHTING | ELEML | 39.475 | EUR | 1 | UN | 3606480786051 | C | 1 | 7.5 | 30 | 18 | CM | 498 | 498 | G | 4050 | CMQ | 32 | UN | 73606480786050 | 50 | 120 | 80 | CM | 33.736 | 498 | KG | 480 | DMQ | 4 | UN | 43606480786059 | 30 | 40 | 30 | CM | 2.36 | 498 | KG | 36 | DMQ | [12 empty] | 1 | UN | 3606480786051 | 0.75 | 3 | 1.8 | DM | 0.501 | 498 | KG | 4.05 | DMQ | 7326909890
LV510322 | Tabela de Preços de Equipamentos e sistemas de distribuição de energia de Baixa Tensão | 18/05/2026 | Modificação | circuit breaker EasyPact CVS100B, 25kA at 415VAC, 32A rating thermal magnetic TM-D trip unit, 4P 4d | BT8 | DBT | 174438 | EASYPACT CVS | Power Products | PPCCB | GENERAL PURPOSE | 2 - SMALL & MED BUILDING GENERAL PURPOSE | CVS | CVS | CV | EASYPACT CVS | CVCVS | 393.335 | EUR | 1 | UN | 3606480220296 | C | 1 | 14.5 | 19 | 14 | CM | 2.2 | 2.2 | KG | 3857 | CMQ | [12 empty] | 9 | UN | 43606480220294 | 30 | 60 | 40 | CM | 21.097 | 2.2 | KG | 72 | DMQ | [12 empty] | 1 | UN | 3606480220296 | 14.5 | 19 | 14 | CM | 2.2 | 2.2 | KG | 3857 | CMQ | 8536201090
BSH1403P12F2A | Tabela de Preços de Automação e Controlo | 18/05/2026 | Modificação | AC servo motor BSH - 22.2 N.m - 1500 rpm - keyed shaft - with brake - IP50 | AC2 | ACI | 132912 | SERVO MOTORS | Discrete Automation | IDMST | PROGRAMABLE | 7 - INDUSTRY PROGRAMMABLE | AAM | AAM | DV | MOTION | DVAAM | 3584.18 | EUR | 1 | UN | 3389118142756 | C | 1 | 27 | 54.4 | 27 | CM | 16.79 | 16.79 | KG | 39657.6 | CMQ | [12 empty] | 1 | UN |  | 30 | 60 | 40 | CM | 17942 | 16.79 | G | 72 | DMQ | [12 empty] | 1 | UN | 3389118142756 | 270 | 544 | 270 | MM | 16790 | 16.79 | G | 39657.6 | CMQ | 8501522089
A9F92140 | Tabela de Preços de Equipamentos e sistemas de distribuição de energia de Baixa Tensão | 18/05/2026 | Modificação | Acti9 iC60L - Disjuntor - 1P - 40A - Curva Z - 15000A (IEC 60898-1) - 20kA (IEC 60947-2) | BT1 | RPT | 190600 | ACTI9 | Power Products | PPCFD | GENERAL PURPOSE | 2 - SMALL & MED BUILDING GENERAL PURPOSE | FTI | FTI | DI | ACTI9 PROTECTION DEVICES INDUSTRIAL | DIFTI | 174.77 | EUR | 1 | UN | 3606480085673 | C | 1 | 7.5 | 9.5 | 1.8 | CM | 129 | 129 | G | 128.25 | CMQ | [12 empty] | 48 | UN | 43606480085671 | 15 | 40 | 30 | CM | 6.687 | 129 | KG | 18000 | CMQ | 12 | UN | 13606480085670 | 0.8 | 2.25 | 0.98 | DM | 1.611 | 129 | KG | 1.764 | DMQ | 1 | UN | 3606480085673 | 0.75 | 0.95 | 0.18 | DM | 0.129 | 129 | KG | 0.128 | DMQ | 8536201090
LV429288 | Tabela de Preços de Equipamentos e sistemas de distribuição de energia de Baixa Tensão | 18/05/2026 | Modificação | kit COMPACT extraível sobre base 2P(3P) (NSX100/250) | BT4 | DBT | 191790 | COMPACT NSX | Power Products | PPCCB | GENERAL PURPOSE | 2 - SMALL & MED BUILDING GENERAL PURPOSE | CCN | CCN | 01 | NSX | 01CCN | 393.695 | EUR | 1 | UN | 3606480020933 | C | 1 | 14 | 38 | 27.5 | CM | 1.248 | 1.248 | KG | 14630 | CMQ | 24 | UN |  | 50 | 120 | 80 | CM | 63.064 | 1.248 | KG | 480 | DMQ | 6 | UN | 43606480020931 | 30 | 60 | 40 | CM | 12.766 | 1.248 | KG | 72 | DMQ | [12 empty] | 1 | UN | 3606480020933 | 11 | 20 | 12 | CM | 1.268 | 1.248 | KG | 2640 | CMQ | 8538909999
ZB5FG4C0 | Tabela de Preços de Automação e Controlo | 18/05/2026 | Modificação | Cabeça chave selector flush 455 2 c posições fijas | AC3 | ACI | 100316 | DIAMETER 22 | Industrial Control | IDSIG | GENERAL PURPOSE | 3 - INDUSTRY GENERAL PURPOSE | CTS | CTS | MP | PUSHBUTTONS | MPCTS | 76.22 | EUR | 1 | UN | 3606489772628 | C | 1 | 8.6 | 5.2 | 4.3 | CM | 63 | 63 | G | 192.296 | CMQ | [12 empty] | 40 | UN |  | 15 | 40 | 30 | CM | 5.355 | 63 | KG | 18000 | CMQ | [12 empty] | 1 | UN | 3606489772628 | 8.6 | 5.2 | 4.3 | CM | 63 | 63 | G | 192.296 | CMQ | 8538909999
BLRCH104A125B40 | Tabela de Preços de Equipamentos e sistemas de distribuição de energia de Baixa Tensão | 18/05/2026 | Modificação | VarPlus Can HDuty Capacitor - 10.4/12.5 kvar - 400 V - 50/60Hz | BTA | PRO | 108145 | PFC COMPONENTS | Digital Energy | DPLVP | CONFIGURABLE | 4 - LARGE BUILDING CONFIGURABLE | APQ | APQ | RB | POWER FACTOR CORRECTION | RBAPQ | 109.74 | EUR | 1 | UN | 3606485255729 | C | 1 | 11.5 | 28.5 | 12.4 | CM | 1.323 | 1.1 | KG | 4064.1 | CMQ | [12 empty] | 6 | UN | 43606485255727 | 30 | 40 | 30 | CM | 8.607 | 1.1 | KG | 36000 | CMQ | [12 empty] | 1 | UN | 3606485255729 | 11.5 | 28.5 | 12.4 | CM | 1.323 | 1.1 | KG | 4064.1 | CMQ | 8532100000
NU351418 | Tabela de Preços de Equipamentos e sistemas de distribuição de energia de Baixa Tensão | 18/05/2026 | Modificação | Regulador de luz rotativo 4-200 VA, Unica, Branco | IS1 | RPT | 181958 | NEW UNICA | Home Solutions | HSCWD | GENERAL PURPOSE | 1 - RESIDENTIAL GENERAL PURPOSE | CLD | CLD | DU | CONNECTED LIVING UNICA | DUCLD | 170.93 | EUR | 1 | UN | 3606485445618 | A | 1 | 8 | 9.5 | 9.5 | CM | 107 | 107 | G | 722 | CMQ | 144 | UN |  | 77 | 60 | 80 | CM | 31.972 | 107 | KG | 369600 | CMQ | 9 | UN | 43606485445616 | 15 | 40 | 30 | CM | 1.276 | 107 | KG | 18000 | CMQ | [12 empty] | 1 | UN | 3606485445618 | 7.8 | 9.5 | 9.5 | CM | 108 | 107 | G | 703.95 | CMQ | 8536508000
XD4CA05 | Tabela de Preços de Automação e Controlo | 18/05/2026 | Modificação | Complete joystick controller, Harmony XDA, Ø 30 2 directions stay put 1 NO + 1NC per direction | AC3 | ACI | 100301 | DIAMETER 30 | Industrial Control | IDSIG | GENERAL PURPOSE | 3 - INDUSTRY GENERAL PURPOSE | CTS | CTS | MP | PUSHBUTTONS | MPCTS | 450.3 | EUR | 1 | UN | 3389110345469 | C | 1 | 9.5 | 16.5 | 10 | CM | 492 | 492 | G | 1567.5 | CMQ | [36 empty] | 1 | UN | 3389110345469 | 9.5 | 16.5 | 10 | CM | 492 | 492 | G | 1567.5 | CMQ | 8536508000
VF208W-150NS | Tabela de Preços de Soluções de Conectividade | 18/05/2026 | Modificação | PTPRD_ODA_PHOTO_Integration | GE1 | PRO | 191548 | BUTTERFLY VLVE AND ACT | Digital Energy | DBPRD | GENERAL PURPOSE | 2B- BUILDING MANAGEMENT OFFER GENERAL PURPOSE | FDB | FDB | FD | FIELD DEVICES BMS | FDFDB | 612.27 | EUR | 1 | UN | 3606489660772 | C | 1 | 8.89 | 19.05 | 26.67 | CM | 9.4 | 9.4 | KG | 4517 | CMQ | 10 | UN |  | 75 | 80 | 60 | CM | 100 | 9.4 | KG | 360000 | CMQ | 1 | UN |  | 15 | 40 | 30 | CM | 8695 | 9.4 | G | 18 | DMQ | [12 empty] | 1 | UN | 3606489660772 | 8.89 | 19.05 | 26.67 | CM | 9.4 | 9.4 | KG | 4517 | CMQ | 8481808590
LVS01036 | Tabela de Preços de Equipamentos e sistemas de distribuição de energia de Baixa Tensão | 18/05/2026 | Modificação | 4 pilares+2 uniao lat. Prisma G IP30 | BT6 | DBT | 118897 | PRISMASET G | Power Products | PPLVS | GENERAL PURPOSE | 2 - SMALL & MED BUILDING GENERAL PURPOSE | LVE | LVE | L1 | PRISMASET IP40 | L1LVE | 61.67 | EUR | 1 | UN | 3606481885128 | C | 1 | 10 | 24 | 17 | CM | 1.671 | 1.671 | KG | 4080 | CMQ | [12 empty] | 6 | UN | 23606481885122 | 30 | 40 | 30 | CM | 10.412 | 1.671 | KG | 36 | DMQ | [12 empty] | 1 | UN | 3606481885128 | 10 | 24 | 17 | CM | 1.671 | 1.671 | KG | 4080 | CMQ | 7326909890
LVS08187 | Tabela de Preços de Equipamentos e sistemas de distribuição de energia de Baixa Tensão | 18/05/2026 | Modificação | Porta opaca extensao G IP40, 21M | BT6 | DBT | 118897 | PRISMASET G | Power Products | PPLVS | GENERAL PURPOSE | 2 - SMALL & MED BUILDING GENERAL PURPOSE | LVE | LVE | L1 | PRISMASET IP40 | L1LVE | 249.265 | EUR | 1 | UN | 3606481878168 | C | 1 | 7 | 114 | 34 | CM | 5.386 | 5.386 | KG | 27132 | CMQ | 24 | UN |  | 97 | 120 | 80 | CM | 144.672 | 5.386 | KG | 931200 | CMQ | [24 empty] | 1 | UN | 3606481878168 | 7 | 114 | 34 | CM | 6.625 | 5.386 | KG | 27132 | CMQ | 9403991090
LV848751 | Tabela de Preços de Equipamentos e sistemas de distribuição de energia de Baixa Tensão | 18/05/2026 | Modificação | Switch-disconnector Masterpact MTZ2 32 HA 10 - 3200 A - 3P drawout | BT8 | DBT | 145820 | MASTERPACT MTZ2-3 IEC | Power Products | PPACB | CONFIGURABLE | 4 - LARGE BUILDING CONFIGURABLE | ACB | ACB | PR | AIR CIRCUIT BREAKERS | PRACB | 43944.92 | EUR | 1 | UN | 3606480813955 | C | 1 | 0.1 | 0.2 | 0.1 | CM | 1 | 1 | G | 0.002 | CMQ | [36 empty] | 1 | UN | 3606480813955 | 1 | 2 | 1 | MM | 1 | 1 | G | 0.002 | CMQ | 8536508000
ZB6DF4 | Tabela de Preços de Automação e Controlo | 18/05/2026 | Modificação | Cabeça de botão de pressão rectangular iluminada - ø 16 - vermelha | AC3 | ACI | 104422 | DIAMETER 16 | Industrial Control | IDSIG | GENERAL PURPOSE | 3 - INDUSTRY GENERAL PURPOSE | CTS | CTS | MP | PUSHBUTTONS | MPCTS | 16.17 | EUR | 1 | UN | 3389110776270 | C | 1 | 1.8 | 3.2 | 2.2 | CM | 10 | 10 | G | 12.672 | CMQ | [12 empty] | 60 | UN | 43389110776278 | 15 | 40 | 15 | CM | 765 | 10 | G | 9000 | CMQ | [12 empty] | 1 | UN | 3389110776270 | 2.5 | 5 | 3 | CM | 9 | 10 | G | 37.5 | CMQ | 8538909999
METSECT5GD025 | Tabela de Preços de Equipamentos e sistemas de distribuição de energia de Baixa Tensão | 18/05/2026 | Modificação | Transformador de Corrente Núcleo Aberto - Tipo GD, p/ barramento - 0250A / 5A | BT7 | DBT | 107955 | CURRENT TRANSFORMERS | Digital Energy | DPLVP | GENERAL PURPOSE | 2 - SMALL & MED BUILDING GENERAL PURPOSE | EMM | EMM | PW | METERS, INSULATION MONITORING & ENERGY SERVERS | PWEMM | 276.155 | EUR | 1 | UN | 3606489607852 | C | 1 | 6.5 | 17.2 | 13.7 | CM | 1.064 | 1.064 | KG | 1531.66 | CMQ | [12 empty] | 15 | UN | 43606489607850 | 30 | 40 | 30 | CM | 16.188 | 1.064 | KG | 36 | DMQ | [12 empty] | 1 | UN | 3606489607852 | 158 | 125 | 58 | MM | 1023 | 1.064 | G | 1145.5 | CMQ | 8504318090
VP222F-250CQH | Tabela de Preços de Soluções de Conectividade | 18/05/2026 | Modificação | VB: 250 mm, 2W, PI, FLG, BR, 148 to 370 m3/h, Glycol and Water, PIBCV, No PT Port, No Steam | GE1 | PRO | 191550 | PIBCV VALVE AND ACT. | Digital Energy | DBPRD | GENERAL PURPOSE | 2B- BUILDING MANAGEMENT OFFER GENERAL PURPOSE | FDB | FDB | FD | FIELD DEVICES BMS | FDFDB | 20643.44 | EUR | 1 | UN | 7332552014628 | C | 1 | 73 | 73 | 97 | CM | 342 | 342 | KG | 516913 | CMQ | 1 | UN |  | 80 | 120 | 80 | CM | 342 | 342 | KG | 768000 | CMQ | [24 empty] | 1 | UN | 7332552014628 | 73 | 73 | 97 | CM | 342 | 342 | KG | 516913 | CMQ | 8481809990
170ADM37010 | Tabela de Preços de Automação e Controlo | 18/05/2026 | Modificação | BASE MOMENTUM 16 ENTRADAS DIGIT 8 SAIDAS DIGIT 24VCC | AC1 | ACI | 110524 | MODICON MOMENTUM I/O | Discrete Automation | IDPAC | PROGRAMABLE | 7 - INDUSTRY PROGRAMMABLE | AAP | AAP | HI | AUTOMATION PLANT | HIAAP | 1055.53 | EUR | 1 | UN | 3595861147638 | B | 1 | 5.5 | 26 | 18 | CM | 394 | 220 | G | 2574 | CMQ | [12 empty] | 10 | UN |  | 30 | 40 | 30 | CM | 4.455 | 220 | KG | 36000 | CMQ | [12 empty] | 1 | UN | 3595861147638 | 55 | 260 | 180 | MM | 394 | 220 | G | 2574 | CMQ | 8538909999
SXWSWEDGUP50FU | Tabela de Preços de Soluções de Conectividade | 18/05/2026 | Modificação | Atualização do servidor Edge da versão 5.x - Full | GE1 | PRO | 117135 | ECOSTRUXURE BLDG OPRTN | Digital Energy | DBPRD | PROGRAMABLE | 6 - CRITICAL & SPECIALIZED BUILDING PROGRAMMABLE | BMS | BMS | HV | BMS CONTROLLERS & SYSTEMS | HVBMS | 319.56 | EUR | 1 | UN | 3606487130802 | C | 1 | 0 | 0 | 0 | CM | 0.01 | 0.01 | G | 0 | CMQ | [36 empty] | 1 | UN | 3606487130802 | 0 | 0 | 0 | CM | 0.01 | 0.01 | G | 0 | CMQ | 0000000000
CA2SK20E7 | Tabela de Preços de Automação e Controlo | 18/05/2026 | Modificação | Contactor auxiliar TeSys CA2SK - 27mm 2NA 48VCA | BT2 | CUE | 180838 | TESYS MICRA C-RELAY SK | Power Products | PPCTR | GENERAL PURPOSE | 3 - INDUSTRY GENERAL PURPOSE | TCS | TCS | LD | TESYS CONTROL SWITCH | LDTCS | 63.51 | EUR | 1 | UN | 3389110564150 | B | 1 | 5.8 | 3.2 | 6.8 | CM | 120 | 120 | G | 126.208 | CMQ | [12 empty] | 40 | UN | 43389110564158 | 15 | 40 | 15 | CM | 4.945 | 120 | KG | 9 | DMQ | [12 empty] | 1 | UN | 3389110564150 | 5.8 | 3.2 | 6.8 | CM | 121 | 120 | G | 126.208 | CMQ | 8536419089
LVS08225 | Tabela de Preços de Equipamentos e sistemas de distribuição de energia de Baixa Tensão | 18/05/2026 | Modificação | Porta opaca G IP40, 36M, A=1980mm | BT6 | DBT | 118897 | PRISMASET G | Power Products | PPLVS | GENERAL PURPOSE | 2 - SMALL & MED BUILDING GENERAL PURPOSE | LVE | LVE | L1 | PRISMASET IP40 | L1LVE | 667.63 | EUR | 1 | UN | 3606481878236 | C | 1 | 7 | 191 | 64 | CM | 15.854 | 15.854 | KG | 85568 | CMQ | 20 | UN |  | 85 | 202 | 130 | CM | 346.2 | 15.854 | KG | 2232.1 | DMQ | [24 empty] | 1 | UN | 3606481878236 | 7 | 190 | 64 | CM | 15.91 | 15.854 | KG | 85120 | CMQ | 7326909890
NSYBPN226 | Tabela de Preços de Equipamentos e sistemas de distribuição de energia de Baixa Tensão | 18/05/2026 | Modificação | Painel traseiro, PanelSeT SFN, para invólucro elétrico H2200 W600mm, fixação externa | EN1 | CUE | 119428 | PanelSeT S FS SFN | Power Products | PPUES | GENERAL PURPOSE | 3 - INDUSTRY GENERAL PURPOSE | UEP | UEP | FS | UE - FLOOR STANDING STEEL SFN ENCLOSURES. | FSUEP | 394.3275 | EUR | 1 | UN | 3606486104712 | C4 | 0 | 3.5 | 222.1 | 57.5 | CM | 18.6 | 18.6 | KG | 44697.625 | CMQ | 40 | UN |  | 84 | 120 | 223.5 | CM | 775 | 18.6 | KG | 2252880 | CMQ | [24 empty] | 1 | UN |  | 3.5 | 222 | 58 | CM | 18.6 | 18.6 | KG | 45066 | CMQ | 9403991090
A9E18037 | Tabela de Preços de Equipamentos e sistemas de distribuição de energia de Baixa Tensão | 18/05/2026 | Modificação | Botão cinzento de pressão simples Acti9 iPB 1NF - luz ind. vermelha 110-230 V ca | BT1 | RPT | 135006 | ACTI9 | Power Products | PPCFD | GENERAL PURPOSE | 2 - SMALL & MED BUILDING GENERAL PURPOSE | FTI | FTI | DI | ACTI9 PROTECTION DEVICES INDUSTRIAL | DIFTI | 38.1 | EUR | 1 | UN | 3606480088292 | B | 1 | 1.8 | 9 | 6.5 | CM | 46 | 46 | G | 105.3 | CMQ | [12 empty] | 108 | UN | 43606480088290 | 30 | 40 | 30 | CM | 6.067 | 46 | KG | 36000 | CMQ | 12 | UN | 13606480088299 | 0.8 | 2.3 | 1 | DM | 0.62 | 46 | KG | 1.84 | DMQ | 1 | UN | 3606480088292 | 2 | 8.5 | 8 | CM | 46 | 46 | G | 136 | CMQ | 8536508000
K10C003ACH | Tabela de Preços de Automação e Controlo | 18/05/2026 | Modificação | comutador de came - 3 pólos - 60° - 10 A - para Ø 16 ou 22 mm | AC3 | ACI | 100347 | Rotary CAM switch | Industrial Control | IDSIG | GENERAL PURPOSE | 3 - INDUSTRY GENERAL PURPOSE | CTS | CTS | MP | PUSHBUTTONS | MPCTS | 75.68 | EUR | 1 | UN | 3389110076486 | B | 1 | 10.5 | 4 | 4.1 | CM | 64 | 64 | G | 172.2 | CMQ | [12 empty] | 65 | UN | 23389110076480 | 15 | 40 | 30 | CM | 4.355 | 64 | KG | 18 | DMQ | [12 empty] | 1 | UN | 3389110076486 | 10.5 | 4 | 4.1 | CM | 64 | 64 | G | 172.2 | CMQ | 8536508000
BSH1401P22A2A | Tabela de Preços de Automação e Controlo | 18/05/2026 | Modificação | AC servo motor BSH - 11.1 N.m - 1500 rpm - untapped shaft - without brake - IP65 | AC2 | ACI | 132912 | SERVO MOTORS | Discrete Automation | IDMST | PROGRAMABLE | 7 - INDUSTRY PROGRAMMABLE | AAM | AAM | DV | MOTION | DVAAM | 2351.33 | EUR | 1 | UN | 3389118140912 | C | 1 | 27 | 48.2 | 27 | CM | 8 | 8 | KG | 35137.8 | CMQ | [12 empty] | 1 | UN |  | 30 | 60 | 40 | CM | 9.152 | 8 | KG | 72000 | CMQ | [12 empty] | 1 | UN | 3389118140912 | 270 | 482 | 270 | MM | 8000 | 8 | G | 35137.8 | CMQ | 8501522089
VBF1GE | Tabela de Preços de Automação e Controlo | 18/05/2026 | Modificação | interruptor seccionador principal em caixa 3P 25A | BT2 | CUE | 187661 | ENCLOSED DISCONNECTOR | Power Products | PPCTR | GENERAL PURPOSE | 3 - INDUSTRY GENERAL PURPOSE | TCS | TCS | LD | TESYS CONTROL SWITCH | LDTCS | 92.785 | EUR | 1 | UN | 3389110166569 | B | 1 | 14.5 | 16 | 11.5 | CM | 482 | 482 | G | 2668 | CMQ | 56 | UN | 73389110166568 | 77 | 60 | 80 | CM | 40.58 | 482 | KG | 369.6 | DMQ | 7 | UN | 43389110166567 | 30 | 40 | 30 | CM | 3.77 | 482 | KG | 36 | DMQ | [12 empty] | 1 | UN | 3389110166569 | 11.5 | 16 | 14.5 | CM | 472 | 482 | G | 2668 | CMQ | 8536508000
SLAWXX2 | Tabela de Preços de Soluções de Conectividade | 18/05/2026 | Modificação | SpaceLogic SLA Series Humidity Sensor, Room, Temperature, Analog Outputs, Optimum White Housing | GE1 | PRO | 117134 | LIVING SPACE SENSORS | Digital Energy | DBPRD | GENERAL PURPOSE | 2B- BUILDING MANAGEMENT OFFER GENERAL PURPOSE | FDB | FDB | FD | FIELD DEVICES BMS | FDFDB | 218.66 | EUR | 1 | UN | 3606481901248 | C | 1 | 14.2 | 5 | 9.8 | CM | 180 | 180 | G | 695.8 | CMQ | [12 empty] | 40 | UN |  | 30 | 40 | 30 | CM | 7.641 | 180 | KG | 36000 | CMQ | [12 empty] | 1 | UN | 3606481901248 | 4.8 | 14 | 9.67 | CM | 181.82 | 180 | G | 649.824 | CMQ | 9025804089
LVS03020 | Tabela de Preços de Equipamentos e sistemas de distribuição de energia de Baixa Tensão | 18/05/2026 | Modificação | Platina NSXm/VIGI/SDx Hz.Man. L600 | BT6 | DBT | 118897 | PRISMASET G | Power Products | PPLVS | GENERAL PURPOSE | 2 - SMALL & MED BUILDING GENERAL PURPOSE | LVE | LVE | L1 | PRISMASET IP40 | L1LVE | 109.705 | EUR | 1 | UN | 3606481871497 | C | 1 | 6 | 47 | 14.8 | CM | 1.079 | 1.079 | KG | 4173.6 | CMQ | 128 | UN |  | 74 | 120 | 80 | CM | 156 | 1.079 | KG | 710400 | CMQ | 16 | UN | 13606481871494 | 30 | 60 | 40 | CM | 18.066 | 1.079 | KG | 72 | DMQ | [12 empty] | 1 | UN | 3606481871497 | 6 | 47 | 14.8 | CM | 1.079 | 1.079 | KG | 4173.6 | CMQ | 7326909890
LV848022 | Tabela de Preços de Equipamentos e sistemas de distribuição de energia de Baixa Tensão | 18/05/2026 | Modificação | Circuit breaker Masterpact MTZ2 10H1 - 1000 A - 4P fixed - w/o Micrologic | BT8 | DBT | 145820 | MASTERPACT MTZ2-3 IEC | Power Products | PPACB | CONFIGURABLE | 4 - LARGE BUILDING CONFIGURABLE | ACB | ACB | PR | AIR CIRCUIT BREAKERS | PRACB | 9450.38 | EUR | 1 | UN | 3606480808234 | C | 1 | 30.5 | 49.5 | 29.5 | CM | 47.252 | 47.252 | KG | 44537.625 | CMQ | [36 empty] | 1 | UN | 3606480808234 | 3.05 | 4.95 | 2.95 | DM | 47.252 | 47.252 | KG | 44.538 | DMQ | 8536209090
STBXCA4002 | Tabela de Preços de Automação e Controlo | 18/05/2026 | Modificação | Cabo de ligação RS232C de par entrançado blindado para Modicon STB | AC1 | ACI | 112980 | MODICON STB I/O | Discrete Automation | IDPAC | PROGRAMABLE | 7 - INDUSTRY PROGRAMMABLE | AAP | AAP | HI | AUTOMATION PLANT | HIAAP | 146.17 | EUR | 1 | UN | 3595862061674 | B | 1 | 2.6 | 15.4 | 15.4 | CM | 146 | 146 | G | 616.616 | CMQ | [12 empty] | 38 | UN | 43595862061672 | 30 | 40 | 30 | CM | 6.3 | 146 | KG | 36000 | CMQ | [12 empty] | 1 | UN | 3595862061674 | 2.6 | 15.4 | 15.4 | CM | 146 | 146 | G | 616.616 | CMQ | 8544429090
LADN31R | Tabela de Preços de Automação e Controlo | 18/05/2026 | Modificação | Contacto auxiliar Tesys Deca 3 NA + 1 NC aplicações críticas (IP4X+1mA) | BT2 | CUE | 187515 | TESYS DECA CONTROL ACC | Power Products | PPCTR | GENERAL PURPOSE | 3 - INDUSTRY GENERAL PURPOSE | TCC | TCC | AC | TESYS CONTROL CONTACTOR | ACTCC | 34.16 | EUR | 1 | UN | 3606486040485 | C | 1 | 5.2 | 5.2 | 4.4 | CM | 65 | 65 | G | 118.976 | CMQ | [12 empty] | 105 | UN | 13606486040482 | 15 | 40 | 30 | CM | 7.035 | 65 | KG | 18000 | CMQ | [12 empty] | 1 | UN | 3606486040485 | 5 | 5.1 | 4.15 | CM | 67 | 65 | G | 105.825 | CMQ | 8536508000
NU345018 | Tabela de Preços de Equipamentos e sistemas de distribuição de energia de Baixa Tensão | 18/05/2026 | Modificação | Nova Unica - Tomada TV/FM/SAT derivação única - Branco | IS1 | RPT | 191664 | NEW UNICA | Home Solutions | HSSPE | GENERAL PURPOSE | 1 - RESIDENTIAL GENERAL PURPOSE | CLD | CLD | DU | CONNECTED LIVING UNICA | DUCLD | 28.24 | EUR | 1 | UN | 3606489467753 | C | 1 | 4 | 4.5 | 4.5 | CM | 68 | 68 | G | 81 | CMQ | 800 | UN | 73606489467752 | 77 | 60 | 80 | CM | 76.34 | 68 | KG | 369600 | CMQ | 50 | UN | 43606489467751 | 15 | 40 | 30 | CM | 4.122 | 68 | KG | 18 | DMQ | 10 | UN | 13606489467750 | 6 | 26 | 14.5 | CM | 765 | 68 | G | 2262 | CMQ | 1 | UN | 3606489467753 | 4 | 4.5 | 4.5 | CM | 68 | 68 | G | 81 | CMQ | 8536691000
NSYSPF4200 | Tabela de Preços de Equipamentos e sistemas de distribuição de energia de Baixa Tensão | 18/05/2026 | Modificação | Spacial SF front plinth - 200x400 mm | EN1 | CUE | 119490 | PanelSeT S FS Accessor | Power Products | PPUES | GENERAL PURPOSE | 3 - INDUSTRY GENERAL PURPOSE | UEA | UEA | EA | UE - FLOOR STANDING ENCLOSURES, SF, SM, AND SFP, IN STEEL. | EAUEA | 278.829 | EUR | 1 | UN | 3606485126661 | A4 | 1 | 21.5 | 41.5 | 20.5 | CM | 6.4 | 6.4 | KG | 18291.125 | CMQ | 56 | UN |  | 1000 | 1200 | 1000 | MM | 371 | 6.4 | KG | 1200 | DMQ | [24 empty] | 1 | UN | 3606485126661 | 211 | 408 | 192 | MM | 6.09 | 6.4 | KG | 16.528 | DMQ | 7326909890
LC1D150B7 | Tabela de Preços de Automação e Controlo | 18/05/2026 | Modificação | Contactor Tesys D - 3P(3 NA) - AC-3 - <= 440 V 150 A - 24 V CA 50/60 Hz bobina | BT2 | CUE | 188225 | DECA CTR >=115A | Power Products | PPCTR | GENERAL PURPOSE | 3 - INDUSTRY GENERAL PURPOSE | TCC | TCC | AC | TESYS CONTROL CONTACTOR | ACTCC | 1129.485 | EUR | 1 | UN | 3389110475999 | C | 1 | 19 | 20.7 | 16.8 | CM | 2.485 | 2.485 | KG | 6607.44 | CMQ | 27 | UN | 73389110475998 | 75 | 80 | 60 | CM | 79.258 | 2.485 | KG | 360000 | CMQ | [24 empty] | 1 | UN | 3389110475999 | 19 | 20.7 | 16.8 | CM | 2.485 | 2.485 | KG | 6607.44 | CMQ | 8536419089
18818 | Tabela de Preços de Equipamentos e sistemas de distribuição de energia de Baixa Tensão | 18/05/2026 | Modificação | Miniature circuit-breaker, Acti9 NG125L, 4P, 80 A, C curve, 50 kA (IEC 60947-2) | BT1 | RPT | 190600 | ACTI9 | Power Products | PPCFD | GENERAL PURPOSE | 2 - SMALL & MED BUILDING GENERAL PURPOSE | FTI | FTI | DI | ACTI9 PROTECTION DEVICES INDUSTRIAL | DIFTI | 761.25 | EUR | 1 | UN | 3303430188186 | A | 1 | 8.4 | 16.8 | 13.4 | CM | 1.028 | 1.028 | KG | 1891.008 | CMQ | [12 empty] | 12 | UN | 43303430188184 | 30 | 40 | 30 | CM | 13.063 | 1.028 | KG | 36000 | CMQ | [12 empty] | 1 | UN | 3303430188186 | 6.6 | 15.6 | 8.4 | CM | 1.048 | 1.028 | KG | 864.864 | CMQ | 8536201090
PKY16M713 | Tabela de Preços de Equipamentos e sistemas de distribuição de energia de Baixa Tensão | 18/05/2026 | Modificação | PratiKa wander socket - straight - 16 A - 2P + E - 100...130 V AC - IP67 | BT3 | RPT | 140900 | MUREVA | Power Products | PPCFD | GENERAL PURPOSE | 2 - SMALL & MED BUILDING GENERAL PURPOSE | FTC | FTC | PK | PK INDUSTRIAL PLUGS & SOCKETS | PKFTC | 25.39 | EUR | 1 | UN | 3303432010508 | C | 1 | 10 | 7 | 9 | CM | 180 | 180 | G | 630 | CMQ | [12 empty] | 30 | UN | 43303432010506 | 30 | 40 | 30 | CM | 6.623 | 180 | KG | 36 | DMQ | 10 | UN | 23303432010502 | 1.2 | 2.63 | 2.7 | DM | 1.97 | 180 | KG | 8.521 | DMQ | 1 | UN | 3303432010508 | 1 | 0.7 | 0.9 | DM | 0.18 | 180 | KG | 0.63 | DMQ | 8536699099
OVA53177 | Tabela de Preços de Equipamentos e sistemas de distribuição de energia de Baixa Tensão | 18/05/2026 | Modificação | Exiway Smartexit - grelha de proteção para Exiway Smartexit | IS4 | RPT | 182021 | EXIWAY | Home Solutions | HSSPE | CONFIGURABLE | 4C - CONNECTED LIVING SYSTEM FOR RESIDENTIAL & COMMERCIAL | EML | EML | EL | EMERGENCY LIGHTING | ELEML | 84.745 | EUR | 1 | UN | 3606481179913 | C | 1 | 8.5 | 34.6 | 44.6 | CM | 954 | 954 | G | 13116.86 | CMQ | [36 empty] | 1 | UN | 3606481179913 | 72 | 371 | 293 | MM | 1000 | 954 | G | 7826.62 | CMQ | 7326909890
LC1D115G7 | Tabela de Preços de Automação e Controlo | 18/05/2026 | Modificação | Contactor Tesys D - 3P(3 NA) - AC-3 - <= 440 V 115 A - 120 V CA 50/60 Hz bob | BT2 | CUE | 188225 | DECA CTR >=115A | Power Products | PPCTR | GENERAL PURPOSE | 3 - INDUSTRY GENERAL PURPOSE | TCC | TCC | AC | TESYS CONTROL CONTACTOR | ACTCC | 799.755 | EUR | 1 | UN | 3389110377101 | B | 1 | 18.6 | 17.5 | 21.5 | CM | 2.5 | 2.5 | KG | 6998.25 | CMQ | 46 | UN | 73389110377100 | 50 | 120 | 80 | CM | 130 | 2.5 | KG | 480000 | CMQ | 6 | UN |  | 30 | 60 | 40 | CM | 15 | 2.5 | KG | 72000 | CMQ | [12 empty] | 1 | UN | 3389110377101 | 186 | 175 | 215 | MM | 2.5 | 2.5 | KG | 6998.25 | CMQ | 8536490099
TM3XTYS4 | Tabela de Preços de Automação e Controlo | 18/05/2026 | Modificação | Módulo TM3 para Arranque motor tesys interface 4XRJ45 | AC1 | ACI | 140617 | TM3 I/O | Discrete Automation | IDMST | PROGRAMABLE | 7 - INDUSTRY PROGRAMMABLE | AAM | AAM | A6 | PLC ADVANCED | A6AAM | 99.11 | EUR | 1 | UN | 3606480611636 | B | 1 | 7.5 | 10.5 | 12.5 | CM | 215 | 115 | G | 984.375 | CMQ | [12 empty] | 42 | UN | 43606480611634 | 30 | 60 | 40 | CM | 10.132 | 115 | KG | 72 | DMQ | [12 empty] | 1 | UN | 3606480611636 | 0.75 | 1.25 | 1.08 | DM | 0.223 | 115 | KG | 1.013 | DMQ | 8538909999
83159 | Tabela de Preços de Equipamentos e sistemas de distribuição de energia de Baixa Tensão | 18/05/2026 | Modificação | PratiKa industrial socket - 16 A - 3P + N + E - 380...415 V AC - IP67 | BT3 | RPT | 140900 | MUREVA | Power Products | PPCFD | GENERAL PURPOSE | 2 - SMALL & MED BUILDING GENERAL PURPOSE | FTC | FTC | PK | PK INDUSTRIAL PLUGS & SOCKETS | PKFTC | 39.665 | EUR | 1 | UN | 3303430831594 | B | 1 | 15 | 13 | 10.7 | CM | 424 | 424 | G | 2086.5 | CMQ | [12 empty] | 6 | UN | 43303430831592 | 30 | 40 | 30 | CM | 2.944 | 424 | KG | 36 | CMQ | 2 | UN | 23303430831598 | 12 | 27.4 | 26.5 | CM | 969 | 424 | G | 6868.8 | CMQ | 1 | UN | 3303430831594 | 15 | 13 | 10.7 | CM | 424 | 424 | G | 2086.5 | CMQ | 8536699099
9001K35H2 | Tabela de Preços de Automação e Controlo | 18/05/2026 | Modificação | joystick controller - Ø 30 - 5 positions spring return - 2 CO | AC3 | ACI | 100301 | DIAMETER 30 | Industrial Control | IDSIG | GENERAL PURPOSE | 3 - INDUSTRY GENERAL PURPOSE | CTS | CTS | MP | PUSHBUTTONS | MPCTS | 296.08 | EUR | 1 | UN | 3389110915341 | C | 1 | 5.2 | 5.8 | 16.5 | CM | 304 | 304 | G | 497.64 | CMQ | [12 empty] | 8 | UN | 10785901028281 | 15 | 40 | 15 | CM | 2.657 | 304 | KG | 9000 | CMQ | [12 empty] | 1 | UN | 785901028284 | 52 | 58 | 165 | MM | 304 | 304 | G | 497640 | MMQ | 8536508000
LAD93217 | Tabela de Preços de Automação e Controlo | 18/05/2026 | Modificação | Kit para montagem de arrancadores estrela-triângulo para D18 D32 | BT2 | CUE | 187515 | TESYS DECA CONTROL ACC | Power Products | PPCTR | GENERAL PURPOSE | 3 - INDUSTRY GENERAL PURPOSE | TCC | TCC | AC | TESYS CONTROL CONTACTOR | ACTCC | 246.09 | EUR | 1 | UN | 3389110862850 | A | 1 | 5 | 16 | 12 | CM | 160 | 160 | G | 960 | CMQ | [12 empty] | 50 | UN | 43389110862858 | 30 | 40 | 30 | CM | 8.626 | 160 | KG | 36000 | CMQ | [12 empty] | 1 | UN | 3389110862850 | 5 | 16 | 12 | CM | 160 | 160 | G | 960 | CMQ | 8536909500
A9P54306 | Tabela de Preços de Equipamentos e sistemas de distribuição de energia de Baixa Tensão | 18/05/2026 | Modificação | Acti9 iC40N - Disjuntor - 3P - 6A - Curva C - 6000A (IEC 60898-1) - 10 kA (IEC 60947-2) | BT1 | RPT | 190600 | ACTI9 | Power Products | PPCFD | GENERAL PURPOSE | 2 - SMALL & MED BUILDING GENERAL PURPOSE | FTD | FTD | DT | ACTI9 PROTECTION DEVICES TERTIARY | DTFTD | 103.7 | EUR | 1 | UN | 3606481325662 | A | 1 | 5.4 | 9.4 | 7.4 | CM | 336 | 336 | G | 375.624 | CMQ | [12 empty] | 48 | UN | 43606481325660 | 8.2 | 40 | 30 | CM | 17.681 | 336 | KG | 9840 | CMQ | 4 | UN | 13606481325669 | 8.2 | 22.7 | 9.4 | CM | 1.414 | 336 | KG | 1749.716 | CMQ | 1 | UN | 3606481325662 | 7.4 | 9.4 | 5.4 | CM | 336 | 336 | G | 375.624 | CMQ | 8536201090
59634 | Tabela de Preços de Equipamentos e sistemas de distribuição de energia de Baixa Tensão | 18/05/2026 | Modificação | anel de intercalação CSH30 Sepam série 20,40,80 - fixo em calha DIN simétrica | MT1 | MET | 145186 | RELAY ACCESSORIES | Digital Energy | DPMVP | CONFIGURABLE | 4B - LARGE BUILDING & ELECTRICAL INTENSIVE | MVA | MVA | FR | MV PROTECTION RELAYS AND FEEDER AUTOMATION | FRMVA | 113.3 | EUR | 1 | UN | 3303430596349 | B | 1 | 3.9 | 9 | 9 | CM | 126.4 | 126.4 | G | 315.9 | CMQ | [12 empty] | 36 | UN | 43303430596347 | 15 | 40 | 30 | CM | 4.775 | 126.4 | KG | 18000 | CMQ | [12 empty] | 1 | UN | 3303430596349 | 3.9 | 9 | 9 | CM | 130 | 126.4 | G | 315.9 | CMQ | 8536909500
C33545 | Tabela de Preços de Equipamentos e sistemas de distribuição de energia de Baixa Tensão | 18/05/2026 | Modificação | Regulador longo retardamento sem proteção | BT8 | DBT | 181460 | NS 630B-3200 TU & ACC | Power Products | PPCCB | CONFIGURABLE | 4 - LARGE BUILDING CONFIGURABLE | CCB | CCB | PL | COMPACT NS >= 630A | PLCCB | 86.185 | EUR | 1 | UN | 3606482101050 | C | 1 | 3 | 8.4 | 3.5 | CM | 9 | 4 | G | 88.2 | CMQ | 5760 | UN |  | 105 | 120 | 80 | CM | 105.936 | 4 | KG | 1008 | DMQ | 240 | UN | 43606482101058 | 30 | 40 | 30 | CM | 3.914 | 4 | KG | 36 | DMQ | 20 | UN | 13606482101057 | 8.8 | 18.4 | 12.9 | CM | 285 | 4 | G | 2088.768 | CMQ | 1 | UN | 3606482101050 | 2.7 | 8.2 | 3.5 | CM | 11 | 4 | G | 77.49 | CMQ | 8538909189
ILA2T572TC2A0 | Tabela de Preços de Automação e Controlo | 18/05/2026 | Modificação | integrated drive ILA with servo motor - 24..48 V - Modbus TCP - indus connector | AC2 | ACI | 175899 | ILA SERVO SYSTEMS | Discrete Automation | IDMST | PROGRAMABLE | 7 - INDUSTRY PROGRAMMABLE | AAM | AAM | DV | MOTION | DVAAM | 2011.74 | EUR | 1 | UN | 3606485188058 | C | 1 | 8 | 35.5 | 18.5 | CM | 2.9 | 2.6 | KG | 5254 | CMQ | [12 empty] | 6 | UN |  | 30 | 60 | 40 | CM | 18552 | 2.6 | G | 72 | DMQ | [12 empty] | 1 | UN | 3606485188058 | 80 | 355 | 185 | MM | 2900 | 2.6 | G | 5254 | CMQ | 8501510090
LV432491 | Tabela de Preços de Equipamentos e sistemas de distribuição de energia de Baixa Tensão | 18/05/2026 | Modificação | espaçador 4P (52.5mm) + separador de fases (NSX400/630 INV/INS) | BT4 | DBT | 191790 | COMPACT NSX | Power Products | PPCCB | GENERAL PURPOSE | 2 - SMALL & MED BUILDING GENERAL PURPOSE | CCN | CCN | 01 | NSX | 01CCN | 131.2 | EUR | 1 | UN | 3606480019661 | A | 1 | 5 | 22 | 20 | CM | 1.25 | 1.25 | KG | 2200 | CMQ | [12 empty] | 12 | UN | 43606480019669 | 30 | 40 | 30 | CM | 15.418 | 1.25 | KG | 36 | DMQ | [12 empty] | 1 | UN | 3606480019661 | 5 | 22 | 20 | CM | 1.25 | 1.25 | KG | 2200 | CMQ | 8536909500
HMIFP6900WCD | Tabela de Preços de Automação e Controlo | 18/05/2026 | Modificação | Monitor industrial de 22"W, Full HD, 16M cores, multitátil PCAP com filtro de ruído, DVI, USB tipo B, 24VDC, Harmony FP6 | AC3 | ACI | 188177 | FP6 DISPLAY | Industrial Control | IDHMI | PROGRAMABLE | 7 - INDUSTRY PROGRAMMABLE | PCA | PCA | PC | INDUSTRIAL PC'S | PCPCA | 2483.43 | EUR | 1 | UN | 3606481808318 | C | 1 | 50.5 | 15 | 70.5 | CM | 21.42 | 21.42 | KG | 53403.75 | CMQ | [36 empty] | 1 | UN | 3606481808318 | 47 | 62 | 15 | CM | 9.1 | 21.42 | KG | 43710 | CMQ | 8528529100
18882 | Tabela de Preços de Equipamentos e sistemas de distribuição de energia de Baixa Tensão | 18/05/2026 | Modificação | Miniature circuit-breaker, Acti9 NG125LMA, 3P, 12.5 A, MA curve, 50 kA (IEC 60947-2) | BT1 | RPT | 190600 | ACTI9 | Power Products | PPCFD | GENERAL PURPOSE | 2 - SMALL & MED BUILDING GENERAL PURPOSE | FTI | FTI | DI | ACTI9 PROTECTION DEVICES INDUSTRIAL | DIFTI | 517.605 | EUR | 1 | UN | 3303430188827 | C | 1 | 8.6 | 13 | 12.1 | CM | 733 | 720 | G | 1352.78 | CMQ | [12 empty] | 18 | UN | 43303430188825 | 30 | 40 | 30 | CM | 14.357 | 720 | KG | 36000 | CMQ | [12 empty] | 1 | UN | 3303430188827 | 0.82 | 1.2 | 1.2 | DM | 0.758 | 720 | KG | 1.181 | DMQ | 8536201090
LRE365 | Tabela de Preços de Equipamentos e sistemas de distribuição de energia de Baixa Tensão | 18/05/2026 | Modificação | Relé de sobrecarga térmica, Easy TeSys Protect, 80...104A, classe 10A | BT2 | CUE | 144050 | EASY TESYS TVS OLR | Power Products | PPCTR | GENERAL PURPOSE | 2 - SMALL & MED BUILDING GENERAL PURPOSE | TEE | TEE | LC | TESYS EASY & SPECIAL | LCTEE | 234.96 | EUR | 1 | UN | 3606480329913 | C | 9 | 7.5 | 12.5 | 9 | CM | 558 | 558 | G | 843.75 | CMQ | 144 | UN | 73606480329912 | 77 | 60 | 80 | CM | 97.716 | 558 | KG | 369.6 | DMQ | 9 | UN | 43606480329911 | 15 | 40 | 30 | CM | 5.515 | 558 | KG | 18 | DMQ | [12 empty] | 1 | UN | 3606480329913 | 0.8 | 1.25 | 0.9 | DM | 0.569 | 558 | KG | 0.9 | DMQ | 8536490099
NSYCVF560M115PF | Tabela de Preços de Equipamentos e sistemas de distribuição de energia de Baixa Tensão | 18/05/2026 | Modificação | VENTILADOR 560M3/H 115V IP54 | EN1 | CUE | 120253 | ClimaSys Fan | Power Products | PPUES | GENERAL PURPOSE | 3 - INDUSTRY GENERAL PURPOSE | UET | UET | ET | UE - THERMAL MANAGEMENT VENT, REJ. FILTER, CONTROL, RESIST. | ETUET | 870.162 | EUR | 1 | UN | 3606480151330 | A4 | 1 | 23 | 34 | 32 | CM | 3.8 | 3.8 | KG | 25024 | CMQ | 24 | UN |  | 950 | 1200 | 800 | MM | 89 | 3.8 | KG | 1560 | DMQ | [12 empty] | 1 | UN |  | 0 | 0 | 0 |  | 0 | 3.8 |  | 0 |  | 1 | UN | 3606480151330 | 345 | 350 | 230 | MM | 3.48 | 3.8 | KG | 27.773 | DMQ | 8414592590
LC1D150E7 | Tabela de Preços de Automação e Controlo | 18/05/2026 | Modificação | Contactor Tesys D - 3P(3 NA) - AC-3 - <= 440 V 150 A - 48 V CA 50/60 Hz bobina | BT2 | CUE | 188225 | DECA CTR >=115A | Power Products | PPCTR | GENERAL PURPOSE | 3 - INDUSTRY GENERAL PURPOSE | TCC | TCC | AC | TESYS CONTROL CONTACTOR | ACTCC | 1139.485 | EUR | 1 | UN | 3389110526806 | C | 1 | 16.5 | 20.5 | 19 | CM | 2.531 | 2.531 | KG | 6426.75 | CMQ | 16 | UN | 23389110526800 | 75 | 80 | 60 | CM | 52.08 | 2.531 | KG | 360000 | CMQ | 2 | UN | 43389110526804 | 30 | 40 | 30 | CM | 5.973 | 2.531 | KG | 36 | DMQ | [12 empty] | 1 | UN | 3389110526806 | 16.5 | 20.5 | 19 | CM | 2.492 | 2.531 | KG | 6426.75 | CMQ | 8536419089
NU350330 | Tabela de Preços de Equipamentos e sistemas de distribuição de energia de Baixa Tensão | 18/05/2026 | Modificação | Nova Unica - Termóstato piso radiante - Alumínio | IS1 | RPT | 181958 | NEW UNICA | Home Solutions | HSCWD | GENERAL PURPOSE | 1 - RESIDENTIAL GENERAL PURPOSE | CLD | CLD | DU | CONNECTED LIVING UNICA | DUCLD | 141.215 | EUR | 1 | UN | 3606489517199 | C | 1 | 8 | 9.8 | 9.8 | CM | 152 | 152 | G | 768.32 | CMQ | 128 | UN | 43606489517197 | 77 | 60 | 80 | CM | 25.865 | 152 | KG | 369600 | CMQ | 4 | UN | 13606489517196 | 15 | 40 | 15 | CM | 808 | 152 | G | 9000 | CMQ | [12 empty] | 1 | UN | 3606489517199 | 8 | 9.8 | 9.8 | CM | 152 | 152 | G | 768.32 | CMQ | 9032102090
31339 | Tabela de Preços de Equipamentos e sistemas de distribuição de energia de Baixa Tensão | 18/05/2026 | Modificação | interruptor seccionador Interpact INS2000 - 2000 A - 4 pólos | BT4 | DBT | 133481 | COMPACT INS-INV SWITCH | Power Products | PPCCB | GENERAL PURPOSE | 2 - SMALL & MED BUILDING GENERAL PURPOSE | CCN | CCN | 02 | NSXM, FUPACT, INS <= 630A | 02CCN | 5190.515 | EUR | 1 | UN | 3303430313397 | A | 1 | 44.5 | 59 | 61 | CM | 61.6 | 45 | KG | 160155.5 | CMQ | 1 | UN |  | 58 | 60 | 80 | CM | 61.6 | 45 | KG | 278400 | CMQ | [24 empty] | 1 | UN | 3303430313397 | 44.5 | 59 | 61 | CM | 61.6 | 45 | KG | 160155.5 | CMQ | 8536508000
LV848473 | Tabela de Preços de Equipamentos e sistemas de distribuição de energia de Baixa Tensão | 18/05/2026 | Modificação | RES electrical remote reset - 220-240 V AC - for MTZ2/MTZ3 - drawout | BT8 | DBT | 145825 | MASTERPACT MTZ AUX. | Power Products | PPACB | CONFIGURABLE | 4 - LARGE BUILDING CONFIGURABLE | ACB | ACB | PR | AIR CIRCUIT BREAKERS | PRACB | 534.73 | EUR | 1 | UN | 3606480804526 | C | 1 | 5 | 6 | 12 | CM | 141 | 131 | G | 360 | CMQ | [36 empty] | 1 | UN | 3606480804526 | 50 | 60 | 120 | MM | 141 | 131 | G | 360 | CMQ | 8538909999
LV948354 | Tabela de Preços de Equipamentos e sistemas de distribuição de energia de Baixa Tensão | 18/05/2026 | Modificação | MTZ2 40 H2 - 4000 A - 4P extraível - N Direita | BT8 | DBT | 190406 | MTZ2-3 ACTIVE IEC | Power Products | PPACB | CONFIGURABLE | 4 - LARGE BUILDING CONFIGURABLE | ACB | ACB | 06 | MTZ ACTIVE OFFER | 06ACB | 61360.645 | EUR | 1 | UN | 3606486813829 | C | 1 | 2 | 2 | 1 | CM | 10 | 10 | G | 4 | CMQ | [36 empty] | 1 | UN | 3606486813829 | 2 | 2 | 1 | CM | 10 | 10 | G | 4 | CMQ | 8536209090
A9A26907 | Tabela de Preços de Equipamentos e sistemas de distribuição de energia de Baixa Tensão | 18/05/2026 | Modificação | Contacto auxiliar, Acti9 A9A, iSD, 1 CO, 100 mA a 6A, 24 VCA a 415 VCA, 24 VCC a 130 VCC, ligação inferior | BT1 | RPT | 135006 | ACTI9 | Power Products | PPCFD | GENERAL PURPOSE | 2 - SMALL & MED BUILDING GENERAL PURPOSE | FTI | FTI | DI | ACTI9 PROTECTION DEVICES INDUSTRIAL | DIFTI | 56.95 | EUR | 1 | UN | 3606486115183 | A | 1 | 2.1 | 9.3 | 8 | CM | 40 | 40 | G | 156.24 | CMQ | 960 | UN |  | 760 | 80 | 60 | CM | 57.148 | 40 | KG | 3648000 | CMQ | 120 | UN | 43606486115181 | 30 | 40 | 30 | CM | 6.38 | 40 | KG | 36000 | CMQ | 12 | UN | 13606486115180 | 8.5 | 27 | 10 | CM | 569 | 40 | G | 2295 | CMQ | 1 | UN | 3606486115183 | 2.1 | 9.3 | 8 | CM | 40 | 40 | G | 156.24 | CMQ | 8536508000
HMIZCCLUSA | Tabela de Preços de Automação e Controlo | 18/05/2026 | Modificação | USB Clamp,Harmony P6, type A (5 pcs/set) | AC3 | ACI | 188057 | SE IPC ACCESSORIES | Industrial Control | IDHMI | PROGRAMABLE | 7 - INDUSTRY PROGRAMMABLE | PCA | PCA | PC | INDUSTRIAL PC'S | PCPCA | 31.415 | EUR | 1 | UN | 3606481923813 | C | 5 | 1 | 19 | 10 | CM | 15 | 15 | G | 190 | CMQ | [36 empty] | 1 | UN | 3606481923813 | 1 | 19 | 10 | CM | 15 | 15 | G | 190 | CMQ | 3926909790
NSYPLA12104G | Tabela de Preços de Equipamentos e sistemas de distribuição de energia de Baixa Tensão | 18/05/2026 | Modificação | Caixa poliéster vers.PLA completamente selado 1250x1000x420 IP65 | EN1 | CUE | 108763 | PanelSeT P FS PLA | Power Products | PPUES | GENERAL PURPOSE | 3 - INDUSTRY GENERAL PURPOSE | UEA | UEA | PA | UE - FLOOR STANDING ENCLOSURES PLA IN POLYESTER. | PAUEA | 2078.3455 | EUR | 1 | UN | 3606480774539 | A4 | 1 | 45 | 126.5 | 103 | CM | 50.2 | 50.2 | KG | 586327.5 | CMQ | 2 | UN | 73606480774538 | 1400 | 1200 | 1000 | MM | 115.4 | 50.2 | KG | 1680 | DMQ | 2 | UN |  | 0 | 0 | 0 |  | 0 | 50.2 |  | 0 |  | 1 | UN |  | 0 | 0 | 0 |  | 50.2 | 50.2 | KG | 637.776 | DMQ | 1 | UN | 3606480774539 | 1290 | 480 | 1030 | MM | 50.2 | 50.2 | KG | 637.776 | DMQ | 9403700000
XB5PRJ45SP2 | Tabela de Preços de Automação e Controlo | 18/05/2026 | Modificação | Porta RJ45 montada em painel, Harmony XB5, plástico, 22 mm, para interface Ethernet, conector RJ45, tampa de parafuso metálica | AC3 | ACI | 100316 | DIAMETER 22 | Industrial Control | IDSIG | GENERAL PURPOSE | 3 - INDUSTRY GENERAL PURPOSE | CTS | CTS | MP | PUSHBUTTONS | MPCTS | 87.74 | EUR | 1 | UN | 3606487673200 | C | 1 | 5.2 | 3.5 | 4.2 | CM | 38 | 38 | G | 76.44 | CMQ | [36 empty] | 1 | UN |  | 0 | 0 | 0 |  | 0 | 38 | KG | 0 |  | 8536699099
ZBY2303C0 | Tabela de Preços de Automação e Controlo | 18/05/2026 | Modificação | Porta-etiqueta 30x40mm com etiquetas. "iniciar" c | AC3 | ACI | 100316 | DIAMETER 22 | Industrial Control | IDSIG | GENERAL PURPOSE | 3 - INDUSTRY GENERAL PURPOSE | CTS | CTS | MP | PUSHBUTTONS | MPCTS | 5.74 | EUR | 1 | UN | 3606489754938 | C | 1 | 11 | 15 | 0.1 | CM | 5 | 5 | G | 16.5 | CMQ | [24 empty] | 10 | UN | 13606489754935 | 0.1 | 15 | 10 | CM | 50 | 5 | G | 15 | CMQ | 1 | UN | 3606489754938 | 11 | 15 | 0.1 | CM | 5 | 5 | G | 16.5 | CMQ | 3926909790
AP7769 | Tabela de Preços de Equipamentos e sistemas de distribuição de energia de Baixa Tensão | 18/05/2026 | Modificação | Suporte de Retenção dos Cabos para ATS em Bastidor | ITE | UAI | 132664 | OPTIMUM RACK PDU | Secure Power | SPRSY | GENERAL PURPOSE | 2 - SMALL & MED BUILDING GENERAL PURPOSE | ITH | ITH | I1 | OPTIMUM UPS 1PH | I1ITH | 89.19 | EUR | 1 | UN | 0731304255871 | C | 1 | 5.5 | 56.2 | 9.9 | CM | 0.25 | 0.25 | KG | 3060.09 | CMQ | [36 empty] | 1 | UN | 731304255871 | 0.55 | 5.62 | 0.99 | DM | 0.25 | 0.25 | KG | 3.038 | DMQ | 7326909890
LV848469 | Tabela de Preços de Equipamentos e sistemas de distribuição de energia de Baixa Tensão | 18/05/2026 | Modificação | PF ready-to-close contact - 5 A/240 VAC - for MTZ2/MTZ3 drawout | BT8 | DBT | 145825 | MASTERPACT MTZ AUX. | Power Products | PPACB | CONFIGURABLE | 4 - LARGE BUILDING CONFIGURABLE | ACB | ACB | PR | AIR CIRCUIT BREAKERS | PRACB | 307.64 | EUR | 1 | UN | 3606480804496 | C | 1 | 1 | 15 | 4.7 | CM | 42 | 42 | G | 70.5 | CMQ | [36 empty] | 1 | UN | 3606480804496 | 10 | 150 | 47 | MM | 42 | 42 | G | 70500 | MMQ | 8538909999
NU304518 | Tabela de Preços de Equipamentos e sistemas de distribuição de energia de Baixa Tensão | 18/05/2026 | Modificação | Nova Unica - Tomada 2P+T BS - Branco | IS1 | RPT | 181958 | NEW UNICA | Home Solutions | HSCWD | GENERAL PURPOSE | 1 - RESIDENTIAL GENERAL PURPOSE | CLD | CLD | DU | CONNECTED LIVING UNICA | DUCLD | 19.045 | EUR | 1 | UN | 3606481954213 | C | 1 | 3.5 | 4.5 | 4.5 | CM | 41 | 41 | G | 70.875 | CMQ | 800 | UN |  | 77 | 80 | 60 | CM | 59.678 | 41 | KG | 369600 | CMQ | 100 | UN | 23606481954217 | 30 | 40 | 30 | CM | 5.331 | 41 | KG | 0.072 | MTQ | 10 | UN | 13606481954210 | 5.5 | 26 | 14 | CM | 489 | 41 | G | 0.002 | MTQ | 1 | UN | 3606481954213 | 3.4 | 4.5 | 4.5 | CM | 39.2 | 41 | G | 68.85 | CMQ | 8536699099
LVS04768 | Tabela de Preços de Equipamentos e sistemas de distribuição de energia de Baixa Tensão | 18/05/2026 | Modificação | Linergy LGYE Kit 12 placas 2 parafusos | BT6 | DBT | 175684 | LINERGY IEC SYSTEMS | Power Products | PPLVS | GENERAL PURPOSE | 2 - SMALL & MED BUILDING GENERAL PURPOSE | LVE | LVE | L3 | LINERGY | L3LVE | 201.49 | EUR | 1 | UN | 3606481869104 | C | 1 | 5 | 13 | 9 | CM | 924 | 924 | G | 585 | CMQ | 80 | UN |  | 28 | 120 | 80 | CM | 88 | 924 | KG | 268800 | CMQ | 10 | UN | 13606481869101 | 15 | 40 | 30 | CM | 9.507 | 924 | KG | 18 | DMQ | [12 empty] | 1 | UN | 3606481869104 | 5 | 13 | 9 | CM | 926 | 924 | G | 585 | CMQ | 7326909890
LV847514 | Tabela de Preços de Equipamentos e sistemas de distribuição de energia de Baixa Tensão | 18/05/2026 | Modificação | Dispositivo de bloqueio, MasterPact MTZ1 fixo/extraível, bloqueio na posição OFF, VCPO, cadeados e suporte BPFE | BT8 | DBT | 180971 | MASTERPACT MTZ CONNECT | Power Products | PPACB | CONFIGURABLE | 4 - LARGE BUILDING CONFIGURABLE | ACB | ACB | PR | AIR CIRCUIT BREAKERS | PRACB | 173.195 | EUR | 1 | UN | 3606480816277 | C | 1 | 5.5 | 7.5 | 6.5 | CM | 59.9 | 59.9 | G | 268.125 | CMQ | [12 empty] | 30 | UN | 43606480816275 | 30 | 40 | 30 | CM | 2.233 | 59.9 | KG | 36 | DMQ | [12 empty] | 1 | UN | 3606480816277 | 5.5 | 7.5 | 6.5 | CM | 60 | 59.9 | G | 268.125 | CMQ | 8301409000
51100049MH | Tabela de Preços de Equipamentos e sistemas de distribuição de energia de Baixa Tensão | 18/05/2026 | Modificação | Fusível, Fusarc CF, interior/exterior, 7.2kV, 40A, 292mm | MT1 | MET | 139057 | OTHER FUSES | Power Products | PPMCP | CONFIGURABLE | 4B - LARGE BUILDING & ELECTRICAL INTENSIVE | MVP | MVP | FM | MV PRODUCT COMPONENTS | FMMVP | 161 | EUR | 1 | UN | 3606480572456 | C | 1 | 6.5 | 36 | 6.5 | CM | 1.289 | 1.289 | KG | 1521 | CMQ | [36 empty] | 1 | UN | 3606480572456 | 6.5 | 36.3 | 6.5 | CM | 1.52 | 1.289 | KG | 1533.675 | CMQ | 8535100090
NSYPLSC3654AG | Tabela de Preços de Equipamentos e sistemas de distribuição de energia de Baixa Tensão | 18/05/2026 | Modificação | PLS box, polyester rear, opaque PC cover IP66 36x54x23cm | EN1 | CUE | 146057 | PanelSeT P IB PLS | Power Products | PPUES | GENERAL PURPOSE | 3 - INDUSTRY GENERAL PURPOSE | UEB | UEB | EB | UE - PLS, TBP, TBS, SL INDUSTRIAL BOXES. | EBUEB | 324.156 | EUR | 1 | UN | 3606480777189 | A4 | 1 | 19 | 38 | 55 | CM | 4.102 | 4.102 | KG | 39710 | CMQ | 45 | UN |  | 1830 | 1200 | 1000 | MM | 198.59 | 4.102 | KG | 2196 | DMQ | [12 empty] | 1 | UN |  | 0 | 0 | 0 |  | 4.102 | 4.102 | KG | 0 |  | 1 | UN | 3606480777189 | 250 | 380 | 560 | MM | 4.102 | 4.102 | KG | 53.2 | DMQ | 9403700000
LC1DMKV7 | Tabela de Preços de Automação e Controlo | 18/05/2026 | Modificação | Capacitor contactor, TeSys D, 25 kVAR at 400 V/50 Hz, coil 400 V AC 50/60 Hz | BT2 | CUE | 187516 | TESYS DECA CONT. <115A | Power Products | PPCTR | GENERAL PURPOSE | 3 - INDUSTRY GENERAL PURPOSE | TCC | TCC | AC | TESYS CONTROL CONTACTOR | ACTCC | 265.45 | EUR | 1 | UN | 3606480401244 | C | 1 | 7 | 20 | 23 | CM | 615 | 615 | G | 3220 | CMQ | 48 | UN | 73606480401243 | 77 | 60 | 80 | CM | 43.724 | 615 | KG | 369.6 | DMQ | 6 | UN | 43606480401242 | 30 | 40 | 30 | CM | 4.088 | 615 | KG | 36 | DMQ | [12 empty] | 1 | UN | 3606480401244 | 7 | 23 | 20 | CM | 615 | 615 | G | 3220 | CMQ | 8536490099
RM22UA33MT | Tabela de Preços de Automação e Controlo | 18/05/2026 | Modificação | Controlo de sobretensão relé 15v...500vac/dc, 2 c/o | AC3 | ACI | 104947 | CONTROL RELAYS | Industrial Control | IDSIG | GENERAL PURPOSE | 3 - INDUSTRY GENERAL PURPOSE | ARO | ARO | RE | ELECTRONIC RELAYS | REARO | 249.97 | EUR | 1 | UN | 3606480792267 | B | 1 | 2.6 | 9.5 | 8.2 | CM | 122 | 110 | G | 202.54 | CMQ | [12 empty] | 40 | UN | 43606480792265 | 15 | 40 | 30 | CM | 5.255 | 110 | KG | 18 | DMQ | [12 empty] | 1 | UN | 3606480792267 | 0.26 | 0.95 | 0.82 | DM | 0.12 | 110 | KG | 0.203 | DMQ | 8536490099
A9F94140 | Tabela de Preços de Equipamentos e sistemas de distribuição de energia de Baixa Tensão | 18/05/2026 | Modificação | Acti9 iC60L - Disjuntor - 1P - 40A - Curva C - 15000A (IEC 60898-1) - 20kA (IEC 60947-2) | BT1 | RPT | 190600 | ACTI9 | Power Products | PPCFD | GENERAL PURPOSE | 2 - SMALL & MED BUILDING GENERAL PURPOSE | FTI | FTI | DI | ACTI9 PROTECTION DEVICES INDUSTRIAL | DIFTI | 122.57 | EUR | 1 | UN | 3606480084522 | B | 1 | 7.5 | 9.4 | 1.8 | CM | 125 | 125 | G | 126.9 | CMQ | [12 empty] | 132 | UN | 43606480084520 | 30 | 40 | 30 | CM | 17.631 | 125 | KG | 36 | DMQ | 12 | UN | 13606480084529 | 0.8 | 2.25 | 0.98 | DM | 1.621 | 125 | KG | 1.764 | DMQ | 1 | UN | 3606480084522 | 0.75 | 0.94 | 0.18 | DM | 0.13 | 125 | KG | 0.127 | DMQ | 8536201090
NSYPLAZT553G | Tabela de Preços de Equipamentos e sistemas de distribuição de energia de Baixa Tensão | 18/05/2026 | Modificação | Floor standing encl.polyester vers.PLAZT w/open plinth+canopy 500x500x320 IP44 | EN1 | CUE | 108763 | PanelSeT P FS PLA | Power Products | PPUES | GENERAL PURPOSE | 3 - INDUSTRY GENERAL PURPOSE | UEA | UEA | PA | UE - FLOOR STANDING ENCLOSURES PLA IN POLYESTER. | PAUEA | 999.2867 | EUR | 1 | UN | 3606480776236 | C4 | 1 | 34.5 | 60 | 53.5 | CM | 18 | 18 | KG | 110745 | CMQ | 12 | UN |  | 1900 | 1200 | 1000 | MM | 206.46 | 18 | KG | 2280 | DMQ | [12 empty] | 1 | UN |  | 0 | 0 | 0 |  | 15.955 | 18 | KG | 114.912 | DMQ | 1 | UN | 3606480776236 | 560 | 380 | 540 | MM | 15.955 | 18 | KG | 114.912 | DMQ | 9403700000
C25V36M220 | Tabela de Preços de Equipamentos e sistemas de distribuição de energia de Baixa Tensão | 18/05/2026 | Modificação | ComPacT DISJUNTOR NSX250HB1 75kA CA 3P 220A 6.2EM | BT4 | DBT | 191790 | COMPACT NSX | Power Products | PPCCB | GENERAL PURPOSE | 2 - SMALL & MED BUILDING GENERAL PURPOSE | CCN | CCN | 01 | NSX | 01CCN | 9921.735 | EUR | 1 | UN | 3606482002111 | C | 1 | 11 | 20 | 14 | CM | 2.13 | 2.13 | KG | 3080 | CMQ | [12 empty] | 4 | UN | 13606482002118 | 300 | 400 | 300 | MM | 8520 | 2.13 | G | 36000000 | MMQ | 1 | UN | 23606482002115 | 140 | 200 | 110 | MM | 2190 | 2.13 | G | 3080000 | MMQ | 1 | UN | 3606482002111 | 11 | 20 | 14 | CM | 2.13 | 2.13 | KG | 3080 | CMQ | 8536209090
C11H3TM100B | Tabela de Preços de Equipamentos e sistemas de distribuição de energia de Baixa Tensão | 18/05/2026 | Modificação | ComPacT DISJUNTOR NSXm100H 70kA CA 3P 100A TMD PARAFUSO | BT4 | DBT | 181432 | COMPACT NSXM 16-160 | Power Products | PPCCB | GENERAL PURPOSE | 2 - SMALL & MED BUILDING GENERAL PURPOSE | CCN | CCN | 02 | NSXM, FUPACT, INS <= 630A | 02CCN | 569.075 | EUR | 1 | UN | 3606481992130 | C | 1 | 9 | 13 | 22 | CM | 1.3 | 1.3 | KG | 2574 | CMQ | 216 | UN | 73606481992139 | 1500 | 1200 | 800 | MM | 304890 | 1.3 | G | 1440000000 | MMQ | 9 | UN | 43606481992138 | 300 | 400 | 300 | MM | 12290 | 1.3 | G | 36000000 | MMQ | [12 empty] | 1 | UN | 3606481992130 | 9 | 13 | 22 | CM | 1.3 | 1.3 | KG | 2574 | CMQ | 8536209090
NSYMDVR3M | Tabela de Preços de Equipamentos e sistemas de distribuição de energia de Baixa Tensão | 18/05/2026 | Modificação | Vertical aluminium rail, length: 3m. Packaging unit: 10. | EN1 | CUE | 163213 | RAILS & UPRIGHTS | Power Products | PPUES | GENERAL PURPOSE | 3 - INDUSTRY GENERAL PURPOSE | UEC | UEC | EC | UE-STEEL WALL MOUNT. ENCLOSURE, CRN, S3D, CM AND CABLE GLAND | ECUEC | 124.1345 | EUR | 1 | UN | 3606480182914 | C | 1 | 300 | 3.5 | 1 | CM | 850 | 850 | G | 1050 | CMQ | 300 | UN | 3606480182914 | 360 | 600 | 3000 | MM | 280 | 850 | KG | 648 | DMQ | [24 empty] | 10 | UN | 3606480182914 | 3000 | 35 | 100 | MM | 8.5 | 850 | KG | 10.5 | DMQ | 8302420090
A9MEM3365 | Tabela de Preços de Equipamentos e sistemas de distribuição de energia de Baixa Tensão | 18/05/2026 | Modificação | Contador de energia iEM3365 3F 125A BACnet 1E/S digital Multitarifa MID | BT7 | DBT | 191812 | DIN RAIL METERS | Digital Energy | DPLVP | GENERAL PURPOSE | 2 - SMALL & MED BUILDING GENERAL PURPOSE | EMM | EMM | PW | METERS, INSULATION MONITORING & ENERGY SERVERS | PWEMM | 780.575 | EUR | 1 | UN | 3606480696435 | B | 1 | 8.8 | 13.1 | 11.3 | CM | 698 | 580 | G | 1302.664 | CMQ | [12 empty] | 18 | UN | 43606480696433 | 30 | 40 | 30 | CM | 13.015 | 580 | KG | 36000 | CMQ | [12 empty] | 1 | UN | 3606480696435 | 8.5 | 13 | 11 | CM | 696 | 580 | G | 1215.5 | CMQ | 9028301900
CA2KN40F7 | Tabela de Preços de Automação e Controlo | 18/05/2026 | Modificação | Contactor auxiliar TeSys CA2K - 4NA 110VCA | BT2 | CUE | 180837 | TESYS MICRA C-RELAY K | Power Products | PPCTR | GENERAL PURPOSE | 3 - INDUSTRY GENERAL PURPOSE | TCS | TCS | LD | TESYS CONTROL SWITCH | LDTCS | 50.66 | EUR | 1 | UN | 3389110428391 | B | 2 | 4.8 | 6.6 | 6.3 | CM | 179 | 179 | G | 199.584 | CMQ | [12 empty] | 50 | UN | 43389110428399 | 15 | 40 | 30 | CM | 9.405 | 179 | KG | 18 | DMQ | [12 empty] | 1 | UN | 3389110428391 | 4.8 | 6.6 | 6.2 | CM | 179 | 179 | G | 196.416 | CMQ | 8536490099
A9S70780 | Tabela de Preços de Equipamentos e sistemas de distribuição de energia de Baixa Tensão | 18/05/2026 | Modificação | iSW-NA - 3P + N - 80 A | BT1 | RPT | 190600 | ACTI9 | Power Products | PPCFD | GENERAL PURPOSE | 2 - SMALL & MED BUILDING GENERAL PURPOSE | FTI | FTI | DI | ACTI9 PROTECTION DEVICES INDUSTRIAL | DIFTI | 271.27 | EUR | 1 | UN | 3606480098963 | A | 1 | 7.5 | 10 | 8 | CM | 327 | 300 | G | 600 | CMQ | 216 | UN |  | 45 | 120 | 80 | CM | 74.528 | 300 | KG | 432000 | CMQ | 27 | UN | 43606480098961 | 30 | 40 | 30 | CM | 9.316 | 300 | KG | 36000 | CMQ | [12 empty] | 1 | UN | 3606480098963 | 7.5 | 10 | 8 | CM | 327 | 300 | G | 600 | CMQ | 8536508000
MEG3302-0460 | Tabela de Preços de Equipamentos e sistemas de distribuição de energia de Baixa Tensão | 18/05/2026 | Modificação | Rocker marked Light, aluminium, System M | IS1 | RPT | 181951 | MERTEN SYSTEM M | Home Solutions | HSCWD | GENERAL PURPOSE | 1 - RESIDENTIAL GENERAL PURPOSE | CLD | CLD | 40 | CONNECTED LIVING MERTEN | 40CLD | 7.175 | EUR | 1 | UN | 4042811157388 | C | 1 | 2.3 | 5.5 | 5.5 | CM | 16 | 16 | G | 69.575 | CMQ | [12 empty] | 225 | UN | 24042811157382 | 18.5 | 40 | 30 | CM | 4.455 | 16 | KG | 22200 | CMQ | 5 | UN | 34042811157389 | 5.9 | 9.6 | 7.1 | CM | 108 | 16 | G | 402.144 | CMQ | 1 | UN | 4042811157388 | 2.4 | 5.6 | 5.6 | CM | 18 | 16 | G | 75.264 | CMQ | 8538909999
LVS08349 | Tabela de Preços de Equipamentos e sistemas de distribuição de energia de Baixa Tensão | 18/05/2026 | Modificação | Extensao + Porta G IP55, 33M, L300 | BT6 | DBT | 118897 | PRISMASET G | Power Products | PPLVS | GENERAL PURPOSE | 2 - SMALL & MED BUILDING GENERAL PURPOSE | LVE | LVE | L2 | PRISMASET IP55 | L2LVE | 1141.02 | EUR | 1 | UN | 3606481876713 | C | 1 | 10.7 | 175 | 36.8 | CM | 28.92 | 28.92 | KG | 68908 | CMQ | 15 | UN |  | 67 | 200 | 120 | CM | 455 | 28.92 | KG | 1608 | DMQ | [24 empty] | 1 | UN | 3606481876713 | 10.7 | 175 | 36.8 | CM | 29 | 28.92 | KG | 68.908 | DMQ | 7326909890
TCSESPU093F2CU0 | Tabela de Preços de Automação e Controlo | 18/05/2026 | Modificação | ConneXium Premium Unmanaged Switch - 7 portas para cobre + 2 portas para fibra óptica multimodo | AC1 | ACI | 110562 | MODICON SWITCH | Discrete Automation | IDPAC | PROGRAMABLE | 7 - INDUSTRY PROGRAMMABLE | AAP | AAP | HI | AUTOMATION PLANT | HIAAP | 639.85 | EUR | 1 | UN | 3606481337399 | C | 1 | 13 | 23.5 | 16 | CM | 800 | 800 | G | 4888 | CMQ | [12 empty] | 8 | UN | 43606481337397 | 30 | 60 | 40 | CM | 6.4 | 800 | KG | 72 | DMQ | [12 empty] | 1 | UN | 3606481337399 | 1.3 | 2.35 | 1.6 | DM | 0.8 | 800 | KG | 4.888 | DMQ | 8517620000
VZ14 | Tabela de Preços de Automação e Controlo | 18/05/2026 | Modificação | barra de terra - 40 A - para V02...V2 | BT2 | CUE | 147738 | SWITCH DISCONNECTORS | Power Products | PPCTR | GENERAL PURPOSE | 3 - INDUSTRY GENERAL PURPOSE | TCS | TCS | LD | TESYS CONTROL SWITCH | LDTCS | 24.2 | EUR | 1 | UN | 3389110551938 | A | 1 | 5.5 | 9 | 3.7 | CM | 44 | 44 | G | 183.15 | CMQ | [12 empty] | 69 | UN | 43389110551936 | 15 | 40 | 30 | CM | 3.376 | 44 | KG | 18000 | CMQ | [12 empty] | 1 | UN | 3389110551938 | 5.5 | 9 | 3.7 | CM | 44 | 44 | G | 183.15 | CMQ | 8536909500
BMH1902P22A2A | Tabela de Preços de Automação e Controlo | 18/05/2026 | Modificação | servo motor BMH - 48 Nm - 4000 rpm - untapped shaft - without brake- IP65/IP67 | AC2 | ACI | 132912 | SERVO MOTORS | Discrete Automation | IDMST | PROGRAMABLE | 7 - INDUSTRY PROGRAMMABLE | AAM | AAM | DV | MOTION | DVAAM | 4869.02 | EUR | 1 | UN | 3606485266169 | C | 1 | 30 | 79.5 | 40 | CM | 31.5 | 31 | KG | 95400 | CMQ | [36 empty] | 1 | UN | 3606485266169 | 3 | 7.95 | 4 | DM | 31.5 | 31 | KG | 95.4 | DMQ | 8501522089
BMP1002F3NA2A | Tabela de Preços de Automação e Controlo | 18/05/2026 | Modificação | Motor síncrono - BMP - 480 VAC - 1.5 kW - IP65 - IEC | AC2 | ACI | 142842 | BRUSHL PM MOTORS | Discrete Automation | IDMST | PROGRAMABLE | 7 - INDUSTRY PROGRAMMABLE | AAM | AAM | DV | MOTION | DVAAM | 698.77 | EUR | 1 | UN | 3606480564444 | C | 1 | 20 | 40.9 | 22.4 | CM | 5.904 | 5.904 | KG | 18323.2 | CMQ | 6 | UN |  | 77 | 80 | 60 | CM | 44.38 | 5.904 | KG | 369.6 | CMQ | 1 | UN |  | 30 | 60 | 40 | CM | 6.746 | 5.904 | KG | 72000 | CMQ | [12 empty] | 1 | UN | 3606480564444 | 20 | 40.9 | 22.4 | CM | 5.904 | 5.904 | KG | 18323.2 | CMQ | 8501522089
467019 | Tabela de Preços de Equipamentos e sistemas de distribuição de energia de Baixa Tensão | 18/05/2026 | Modificação | Tomada altifalante dupla, branco polar | IS1 | RPT | 181949 | MERTEN INSERTS | Home Solutions | HSCWD | GENERAL PURPOSE | 1 - RESIDENTIAL GENERAL PURPOSE | CLD | CLD | 40 | CONNECTED LIVING MERTEN | 40CLD | 46.83 | EUR | 1 | UN | 4042811044992 | C | 1 | 4.2 | 7 | 6.7 | CM | 56 | 56 | G | 196.98 | CMQ | [12 empty] | 50 | UN |  | 18.5 | 40 | 30 | CM | 3.627 | 56 | KG | 22200 | CMQ | 10 | UN |  | 7.7 | 27 | 16.2 | CM | 645 | 56 | G | 3367.98 | CMQ | 1 | UN | 4042811044992 | 4 | 7 | 7 | CM | 55 | 56 | G | 196 | CMQ | 8536699099
NSYS06 | Tabela de Preços de Equipamentos e sistemas de distribuição de energia de Baixa Tensão | 18/05/2026 | Modificação | Safety terminals section 1x6mm² . Supply : 20 | EN1 | CUE | 132527 | Electrical Distributio | Power Products | PPUES | GENERAL PURPOSE | 3 - INDUSTRY GENERAL PURPOSE | UEB | UEB | ES | UE - SIGMA SAFETY TERMINALS AND PLASTIC SL JUNCTION BOXES. | ESUEB | 4.532 | EUR | 1 | UN | 3606480184086 | A4 | 20 | 0.65 | 13 | 9.5 | CM | 8 | 8 | G | 80.275 | CMQ | 37440 | UN |  | 0 | 0 | 0 | MM | 491.5 | 8 | KG | 0 | DMQ | 1560 | UN |  | 0 | 0 | 0 | MM | 13.48 | 8 | KG | 0 | DMQ | 20 | UN |  | 135 | 130 | 100 | MM | 0.168 | 8 | KG | 1.755 | DMQ | 20 | UN |  | 135 | 130 | 100 | MM | 0.168 | 8 | KG | 1.755 | DMQ | 8536901000
NSYTRAL23 | Tabela de Preços de Equipamentos e sistemas de distribuição de energia de Baixa Tensão | 18/05/2026 | Modificação | BARR LIG ENCAIX VERM 3P P/ BOR | BT6 | DBT | 108693 | LINERGY MULTISTAND T.B | Power Products | PPLVS | GENERAL PURPOSE | 2 - SMALL & MED BUILDING GENERAL PURPOSE | LVE | LVE | L3 | LINERGY | L3LVE | 1.235 | EUR | 1 | UN | 3606480534065 | A | 50 | 0.3 | 2.3 | 1.5 | CM | 2 | 2 | G | 1.035 | CMQ | [12 empty] | 1500 | UN | 43606480534063 | 15 | 40 | 15 | CM | 3.986 | 2 | KG | 9000 | CMQ | 50 | UN | 23606480534069 | 1.5 | 12 | 8 | CM | 128 | 2 | G | 144 | CMQ | 50 | UN | 23606480534069 | 1.5 | 12 | 8 | CM | 128 | 2 | G | 144 | CMQ | 8536901000
BMI1003P06A | Tabela de Preços de Automação e Controlo | 18/05/2026 | Modificação | servo motor BMI 3-phase - untapped IP54 single turn - 32768 p/t | AC2 | ACI | 175894 | LEXIUM 32I | Discrete Automation | IDMST | PROGRAMABLE | 7 - INDUSTRY PROGRAMMABLE | AAM | AAM | DV | MOTION | DVAAM | 2674.86 | EUR | 1 | UN | 3606485377605 | C | 1 | 25.8 | 59 | 20 | CM | 11 | 11 | KG | 30444 | CMQ | 8 | UN | 73606485377604 | 77 | 60 | 80 | CM | 96.5 | 11 | KG | 369.6 | DMQ | 1 | UN |  | 30 | 60 | 40 | CM | 12.252 | 11 | KG | 72000 | CMQ | [12 empty] | 1 | UN | 3606485377605 | 258 | 590 | 200 | MM | 11000 | 11 | G | 30444000 | MMQ | 8501522089
R9F64116 | Tabela de Preços de Equipamentos e sistemas de distribuição de energia de Baixa Tensão | 18/05/2026 | Modificação | Disjuntor, Resi9, 1P, 16A, Curva C, 3000A (IEC 60898-1) | BT1 | RPT | 190625 | RESI9 | Power Products | PPCFD | GENERAL PURPOSE | 1 - RESIDENTIAL GENERAL PURPOSE | FRV | FRV | R9 | FD RESIDENTIAL - RESI9- VIV | R9FRV | 4.81 | EUR | 1 | UN | 3606480478000 | C | 12 | 1.8 | 8.5 | 7.5 | CM | 106 | 106 | G | 114.75 | CMQ | 1152 | UN | 73606480478009 | 45 | 120 | 80 | CM | 144.128 | 106 | KG | 432000 | CMQ | 144 | UN | 43606480478008 | 30 | 40 | 30 | CM | 16.516 | 106 | KG | 36000 | CMQ | 12 | UN | 13606480478007 | 8 | 22 | 8.8 | CM | 1.335 | 106 | KG | 1548.8 | CMQ | 1 | UN | 3606480478000 | 1.9 | 7.5 | 8.2 | CM | 108 | 106 | G | 116.85 | CMQ | 8536201090
BMH0702P12F2A | Tabela de Preços de Automação e Controlo | 18/05/2026 | Modificação | servo motor BMH - 2.5 Nm - 8000 rpm - keyed shaft - with brake - IP54 | AC2 | ACI | 132912 | SERVO MOTORS | Discrete Automation | IDMST | PROGRAMABLE | 7 - INDUSTRY PROGRAMMABLE | AAM | AAM | DV | MOTION | DVAAM | 1565.69 | EUR | 1 | UN | 3606485193656 | C | 1 | 12.2 | 40 | 20.1 | CM | 3.33 | 3.33 | KG | 9808.8 | CMQ | [12 empty] | 4 | UN |  | 30 | 60 | 40 | CM | 9.952 | 3.33 | KG | 72000 | CMQ | [12 empty] | 1 | UN | 3606485193656 | 110 | 400 | 200 | MM | 2800 | 3.33 | G | 8800 | CMQ | 8501522089
LVS04682 | Tabela de Preços de Equipamentos e sistemas de distribuição de energia de Baixa Tensão | 18/05/2026 | Modificação | Kit de suporte para condutor PE horizontal, PrismaSeT P & G, para Linergy 6300A HBB, conjunto de 2 | BT6 | DBT | 175684 | LINERGY IEC SYSTEMS | Power Products | PPLVS | GENERAL PURPOSE | 2 - SMALL & MED BUILDING GENERAL PURPOSE | LVE | LVE | L3 | LINERGY | L3LVE | 806.08 | EUR | 1 | UN | 3606486100318 | C | 1 | 5.5 | 19.5 | 12 | CM | 512 | 512 | G | 1287 | CMQ | [12 empty] | 9 | UN | 13606486100315 | 30 | 40 | 30 | CM | 5.004 | 512 | KG | 36000 | CMQ | [12 empty] | 1 | UN | 3606486100318 | 5.5 | 19.5 | 12 | CM | 512 | 512 | G | 1287 | CMQ | 7326909890
RPM32F7 | Tabela de Preços de Automação e Controlo | 18/05/2026 | Modificação | Ligação de relé de potência - Harmony rpm - 3 fa - 120 v ac - led | AC3 | ACI | 116769 | ELECTROMECA.RELAY SE | Industrial Control | IDSIG | GENERAL PURPOSE | 3 - INDUSTRY GENERAL PURPOSE | ARO | ARO | RM | ELECTROMECHANICAL RELAYS | RMARO | 28.07 | EUR | 1 | UN | 3389119402088 | B | 10 | 2.8 | 5 | 3.2 | CM | 55 | 54 | G | 44.8 | CMQ | [12 empty] | 80 | UN | 43389119402086 | 15 | 40 | 15 | CM | 4.793 | 54 | KG | 9 | DMQ | 10 | UN | 13389119402085 | 3 | 10 | 16.7 | CM | 571 | 54 | G | 501 | CMQ | 10 | UN | 13389119402085 | 3 | 10 | 16.7 | CM | 571 | 54 | G | 501 | CMQ | 8536490099
19041 | Tabela de Preços de Equipamentos e sistemas de distribuição de energia de Baixa Tensão | 18/05/2026 | Modificação | bloco diferencial Vigi NG125, classe A, 4P 125A, 30mA | BT1 | RPT | 135006 | ACTI9 | Power Products | PPCFD | GENERAL PURPOSE | 2 - SMALL & MED BUILDING GENERAL PURPOSE | FTI | FTI | DI | ACTI9 PROTECTION DEVICES INDUSTRIAL | DIFTI | 869.125 | EUR | 1 | UN | 3303430190417 | A | 1 | 10 | 14 | 26 | CM | 1.018 | 1.018 | KG | 3640 | CMQ | [12 empty] | 8 | UN | 43303430190415 | 30 | 40 | 30 | CM | 8.598 | 1.018 | KG | 36000 | CMQ | [12 empty] | 1 | UN | 3303430190417 | 10 | 14 | 26 | CM | 1.018 | 1.018 | KG | 3640 | CMQ | 8536303000
BMH1003P26A1A | Tabela de Preços de Automação e Controlo | 18/05/2026 | Modificação | Servo motor BMH - 8.4 Nm - 6000 rpm - eixo liso- sem freio - IP65/IP67 | AC2 | ACI | 132912 | SERVO MOTORS | Discrete Automation | IDMST | PROGRAMABLE | 7 - INDUSTRY PROGRAMMABLE | AAM | AAM | DV | MOTION | DVAAM | 1186.07 | EUR | 1 | UN | 3606485196527 | C | 1 | 15.6 | 44.6 | 22.1 | CM | 6.8 | 6.5 | KG | 15376.296 | CMQ | [12 empty] | 1 | UN |  | 30 | 60 | 40 | CM | 7.952 | 6.5 | KG | 72000 | CMQ | [12 empty] | 1 | UN | 3606485196527 | 220 | 400 | 200 | MM | 6800 | 6.5 | G | 17600 | CMQ | 8501522089
SLPSTCX | Tabela de Preços de Soluções de Conectividade | 18/05/2026 | Modificação | SpaceLogic SLP Series Air Quality Sensor, CO2, Temperature, Room, Color Touchscreen, BACnet MSTP/Modbus, Matte White Housing | GE1 | PRO | 117134 | LIVING SPACE SENSORS | Digital Energy | DBPRD | GENERAL PURPOSE | 2B- BUILDING MANAGEMENT OFFER GENERAL PURPOSE | FDB | FDB | FD | FIELD DEVICES BMS | FDFDB | 386.76 | EUR | 1 | UN | 3606481900838 | C | 1 | 4.8 | 14 | 9.67 | CM | 181.82 | 181.82 | G | 649.824 | CMQ | [12 empty] | 33 | UN |  | 30 | 60 | 40 | CM | 14.464 | 181.82 | KG | 72000 | CMQ | [12 empty] | 1 | UN | 3606481900838 | 1 | 1 | 1 | CM | 1 | 181.82 | G | 1 | CMQ | 8538909999
XB7NW36B1 | Tabela de Preços de Automação e Controlo | 18/05/2026 | Modificação | Botão de pressão monolítico iluminado, plástico, azul, ø22, led integral, retorno por mola, 24 v ac/dc, 1 não | AC3 | ACI | 100316 | DIAMETER 22 | Industrial Control | IDSIG | GENERAL PURPOSE | 3 - INDUSTRY GENERAL PURPOSE | CTS | CTS | MP | PUSHBUTTONS | MPCTS | 22.44 | EUR | 1 | UN | 3606480470905 | B | 10 | 6 | 16 | 12 | CM | 24 | 23 | G | 1152 | CMQ | [12 empty] | 100 | UN |  | 15 | 40 | 15 | CM | 2725 | 23 | G | 9 | DMQ | 10 | UN | 23606480470909 | 60 | 32 | 32 | MM | 250 | 23 | G | 61440 | MMQ | 10 | UN | 23606480470909 | 60 | 32 | 32 | MM | 250 | 23 | G | 61440 | MMQ | 8536508000
METSEHDPM150A5 | Tabela de Preços de Equipamentos e sistemas de distribuição de energia de Baixa Tensão | 18/05/2026 | Modificação | Transformador de corremte de núcleo aberto HDPM6000S, 150 A, cabo 5in, para solução em tira | BT7 | DBT | 187268 | ADVANCED METERS | Digital Energy | DPLVP | GENERAL PURPOSE | 2 - SMALL & MED BUILDING GENERAL PURPOSE | EMM | EMM | PW | METERS, INSULATION MONITORING & ENERGY SERVERS | PWEMM | 151.155 | EUR | 1 | UN | 3606481985521 | C | 1 | 20.32 | 20.32 | 20.32 | CM | 416 | 416 | G | 8390.177 | CMQ | [36 empty] | 1 | UN | 3606481985521 | 20.3 | 20.3 | 20.3 | CM | 400 | 416 | G | 8365.427 | CMQ | 8504312990
GBX120100K | Tabela de Preços de Automação e Controlo | 18/05/2026 | Modificação | gearbox straight teeth GBX - Ø 120 mm - reduction 100:1 < 11 arc.min - 260 N.m | AC2 | ACI | 121358 | GEARBOXES | Discrete Automation | IDMST | PROGRAMABLE | 7 - INDUSTRY PROGRAMMABLE | AAM | AAM | DV | MOTION | DVAAM | 1456.38 | EUR | 1 | UN | 3606480388576 | C | 1 | 13 | 23.5 | 13 | CM | 8.925 | 8.925 | KG | 3971.5 | CMQ | [12 empty] | 2 | UN | 43606480388574 | 15 | 40 | 30 | CM | 18215 | 8.925 | G | 18 | DMQ | [12 empty] | 1 | UN | 3606480388576 | 235 | 125 | 125 | MM | 8880 | 8.925 | G | 3671.88 | CMQ | 8483405190
VBF01GE | Tabela de Preços de Automação e Controlo | 18/05/2026 | Modificação | interruptor seccionador principal em caixa 3P 16A | BT2 | CUE | 187661 | ENCLOSED DISCONNECTOR | Power Products | PPCTR | GENERAL PURPOSE | 3 - INDUSTRY GENERAL PURPOSE | TCS | TCS | LD | TESYS CONTROL SWITCH | LDTCS | 71.245 | EUR | 1 | UN | 3389110201048 | C | 1 | 15 | 16 | 11.4 | CM | 466 | 466 | G | 2736 | CMQ | 56 | UN | 73389110201047 | 75 | 60 | 80 | CM | 37.872 | 466 | KG | 360 | DMQ | 7 | UN | 43389110201046 | 30 | 40 | 30 | CM | 3.833 | 466 | KG | 36 | DMQ | [12 empty] | 1 | UN | 3389110201048 | 11 | 15.5 | 14 | CM | 477 | 466 | G | 2387 | CMQ | 8536508000
NSYSC1030 | Tabela de Preços de Equipamentos e sistemas de distribuição de energia de Baixa Tensão | 18/05/2026 | Modificação | Spacial SF/SM canopy - 1000x300 mm | EN1 | CUE | 119490 | PanelSeT S FS Accessor | Power Products | PPUES | GENERAL PURPOSE | 3 - INDUSTRY GENERAL PURPOSE | UEA | UEA | EA | UE - FLOOR STANDING ENCLOSURES, SF, SM, AND SFP, IN STEEL. | EAUEA | 380.673 | EUR | 1 | UN | 3606485131085 | C4 | 1 | 9.5 | 101 | 34 | CM | 6.41 | 6.41 | KG | 32623 | CMQ | 30 | UN |  | 1050 | 1200 | 1000 | MM | 220 | 6.41 | KG | 1260 | DMQ | [24 empty] | 1 | UN | 3606485131085 | 95 | 1020 | 335 | MM | 6.044 | 6.41 | KG | 32.462 | DMQ | 7326909890
RUZC3M | Tabela de Preços de Automação e Controlo | 18/05/2026 | Modificação | Base RUZ – contacto misto - 10 A - < 250 V – conector de parafuso – para relé RXM2.., RUMC3.. | AC3 | ACI | 116769 | ELECTROMECA.RELAY SE | Industrial Control | IDSIG | GENERAL PURPOSE | 3 - INDUSTRY GENERAL PURPOSE | ARO | ARO | RM | ELECTROMECHANICAL RELAYS | RMARO | 8.29 | EUR | 1 | UN | 3389119403207 | A | 10 | 2.7 | 7.8 | 3.8 | CM | 57 | 57 | G | 80.028 | CMQ | 1600 | UN | 73389119403206 | 75 | 80 | 60 | CM | 111.908 | 57 | KG | 360 | DMQ | 200 | UN | 43389119403205 | 30 | 40 | 30 | CM | 12.6 | 57 | KG | 36 | DMQ | 10 | UN | 13389119403204 | 8.3 | 14.6 | 8.4 | CM | 606 | 57 | G | 1017.912 | CMQ | 1 | UN | 3389119403207 | 2.7 | 7.8 | 3.8 | CM | 60 | 57 | G | 80.028 | CMQ | 8536699099
NSYSFX20860 | Tabela de Preços de Equipamentos e sistemas de distribuição de energia de Baixa Tensão | 18/05/2026 | Modificação | Invólucro SFX 304L de caixa inoxidável adequado, H2000xW800xD600mm, acabamento Scotch Brite®. | EN1 | CUE | 119449 | PanelSeT X FS SFX | Power Products | PPUES | GENERAL PURPOSE | 3 - INDUSTRY GENERAL PURPOSE | UEA | UEA | ST | UE-FLOOR STAND.WALL MOUN. ENCLOSURES, BOXES STAINLESS STEEL. | STUEA | 9531.084 | EUR | 1 | UN | 3606480155697 | A4 | 1 | 213 | 69 | 85 | CM | 98 | 88 | KG | 1249245 | CMQ | 1 | UN |  | 2120 | 700 | 850 | MM | 106 | 88 | KG | 1261.4 | DMQ | [24 empty] | 1 | UN | 3606480155697 | 2120 | 700 | 850 | MM | 81 | 88 | KG | 1261.4 | DMQ | 9403208000
GS1AF23 | Tabela de Preços de Automação e Controlo | 18/05/2026 | Modificação | Contacto de sinalização - TeSys GS - 100/125A tripolar 22X58 1º NF/NA | BT2 | CUE | 187476 | TESYS GS FUSE SW. ACC. | Power Products | PPCTR | GENERAL PURPOSE | 3 - INDUSTRY GENERAL PURPOSE | TCS | TCS | LD | TESYS CONTROL SWITCH | LDTCS | 53.265 | EUR | 1 | UN | 3389110563306 | B | 1 | 3.8 | 14.9 | 8.4 | CM | 31 | 31 | G | 475.608 | CMQ | [12 empty] | 20 | UN | 43389110563304 | 15 | 40 | 15 | CM | 816 | 31 | G | 9000 | CMQ | [12 empty] | 1 | UN | 3389110563306 | 80 | 100 | 20 | MM | 35 | 31 | G | 160 | CMQ | 8538909999
LC1D38FL | Tabela de Preços de Automação e Controlo | 18/05/2026 | Modificação | Contactor Tesys D - 3P(3 NA) - AC-3 - <= 440 V 38 A - 110 V CC baixo cons bob | BT2 | CUE | 187516 | TESYS DECA CONT. <115A | Power Products | PPCTR | GENERAL PURPOSE | 3 - INDUSTRY GENERAL PURPOSE | TCC | TCC | AC | TESYS CONTROL CONTACTOR | ACTCC | 306.69 | EUR | 1 | UN | 3389110455663 | A | 1 | 11.2 | 9 | 5 | CM | 572 | 564 | G | 504 | CMQ | [12 empty] | 15 | UN | 43389110455661 | 15 | 40 | 30 | CM | 9.035 | 564 | KG | 18 | DMQ | [12 empty] | 1 | UN | 3389110455663 | 11.2 | 9 | 5 | CM | 572 | 564 | G | 504 | CMQ | 8536490099
XB4BW3465 | Tabela de Preços de Automação e Controlo | 18/05/2026 | Modificação | Botão luminosous na + nc vermelho | AC3 | ACI | 100316 | DIAMETER 22 | Industrial Control | IDSIG | GENERAL PURPOSE | 3 - INDUSTRY GENERAL PURPOSE | CTS | CTS | MP | PUSHBUTTONS | MPCTS | 52.52 | EUR | 1 | UN | 3389110887310 | A | 1 | 3.4 | 8.6 | 5 | CM | 96 | 96 | G | 146.2 | CMQ | [12 empty] | 55 | UN | 43389110887318 | 15 | 40 | 30 | CM | 5.595 | 96 | KG | 18000 | CMQ | [12 empty] | 1 | UN | 3389110887310 | 3.4 | 8.6 | 5 | CM | 96 | 96 | G | 146.2 | CMQ | 8536508000
LA9F703 | Tabela de Preços de Automação e Controlo | 18/05/2026 | Modificação | Tampas de protecção de terminais – para TeSys F – conjunto de 6 | BT2 | CUE | 174568 | TESYS F ACCS >=115A | Power Products | PPCTR | GENERAL PURPOSE | 3 - INDUSTRY GENERAL PURPOSE | TCC | TCC | AC | TESYS CONTROL CONTACTOR | ACTCC | 142.93 | EUR | 1 | UN | 3389110120622 | B | 1 | 9.1 | 33 | 14.8 | CM | 392 | 392 | G | 4444.44 | CMQ | 39 | UN | 73389110120621 | 75 | 80 | 60 | CM | 28.483 | 392 | KG | 360000 | CMQ | [24 empty] | 1 | UN | 3389110120622 | 9.1 | 33 | 14.8 | CM | 392 | 392 | G | 4444.44 | CMQ | 8538909999
GVSUPS120KHS | Tabela de Preços de Equipamentos e sistemas de distribuição de energia de Baixa Tensão | 18/05/2026 | Modificação | UPS Galaxy VS de 120kW 400V para baterias externas, Arranque 5x8 | ITE | UAI | 180471 | GALAXY VS 3PH UPS | Secure Power | SP3PH | CONFIGURABLE | 4 - LARGE BUILDING CONFIGURABLE | IT3 | IT3 | I3 | OPTIMUM UPS 3PH | I3IT3 | 34520.41 | EUR | 1 | UN |  | C | 1 | 168 | 64 | 99 | CM | 315 | 315 | KG | 1.064 | MTQ | 4 | UN |  | 80 | 120 | 80 | CM | 131128 | 315 | G | 768 | DMQ | [24 empty] | 1 | UN | 731304407904 | 168 | 64 | 99 | CM | 315 | 315 | KG | 1064448 | CMQ | 8504409590
VW3E3065R100 | Tabela de Preços de Automação e Controlo | 18/05/2026 | Modificação | Cabo Sercos Módulo de ligação Lexium 62 - Acionamento integrado Lexium 62 ILM, 10 m | AC2 | ACI | 138496 | HIGH PERFORMANCE OFFER | Discrete Automation | IDOL2 | PROGRAMABLE | 7 - INDUSTRY PROGRAMMABLE | MOC | MOC | HP | ALTAS PRESTACIONES | HPMOC | 183.1 | EUR | 1 | UN | 3606485393650 | C | 1 | 5 | 26.2 | 25.4 | CM | 658 | 658 | G | 3327.4 | CMQ | [12 empty] | 8 | UN |  | 30 | 40 | 30 | CM | 9.041 | 658 | KG | 36000 | CMQ | [12 empty] | 1 | UN | 3606485393650 | 55 | 244 | 244 | MM | 1075 | 658 | G | 3274.48 | CMQ | 8544429090
LV833186SP | Tabela de Preços de Equipamentos e sistemas de distribuição de energia de Baixa Tensão | 18/05/2026 | Modificação | electric motor MCH, MasterPact MTZ1, spare part, 48/60 V DC, 48 V AC 50/60 Hz | BT8 | DBT | 180970 | MASTERPACT MTZ MCH | Power Products | PPACB | CONFIGURABLE | 4 - LARGE BUILDING CONFIGURABLE | ACB | ACB | PR | AIR CIRCUIT BREAKERS | PRACB | 2657.135 | EUR | 1 | UN | 3606481186331 | C | 1 | 6.7 | 18.1 | 13.1 | CM | 782 | 782 | G | 1588.637 | CMQ | [12 empty] | 16 | UN | 43606481186339 | 30 | 40 | 30 | CM | 13.607 | 782 | KG | 36 | DMQ | [12 empty] | 1 | UN | 3606481186331 | 7 | 18 | 13 | CM | 820 | 782 | G | 1638 | CMQ | 8501109990
19055 | Tabela de Preços de Equipamentos e sistemas de distribuição de energia de Baixa Tensão | 18/05/2026 | Modificação | bloco diferencial Vigi NG125, CL. A, 3P125A, 300. . . 3000mA I/S/R, 440/500 V | BT1 | RPT | 135006 | ACTI9 | Power Products | PPCFD | GENERAL PURPOSE | 2 - SMALL & MED BUILDING GENERAL PURPOSE | FTI | FTI | DI | ACTI9 PROTECTION DEVICES INDUSTRIAL | DIFTI | 1265.755 | EUR | 1 | UN | 3303430190554 | C | 1 | 10 | 26 | 14 | CM | 780 | 780 | G | 3640 | CMQ | [12 empty] | 8 | UN | 43303430190552 | 30 | 40 | 30 | CM | 6.953 | 780 | KG | 36000 | CMQ | [12 empty] | 1 | UN | 3303430190554 | 1 | 2.6 | 1.4 | DM | 0.78 | 780 | KG | 3.64 | DMQ | 8536303000
LV947286 | Tabela de Preços de Equipamentos e sistemas de distribuição de energia de Baixa Tensão | 18/05/2026 | Modificação | Micrologic Active 6.0 A | BT8 | DBT | 190407 | MTZ ACTIVE CU | Power Products | PPACB | CONFIGURABLE | 4 - LARGE BUILDING CONFIGURABLE | ACB | ACB | 06 | MTZ ACTIVE OFFER | 06ACB | 2803.46 | EUR | 1 | UN | 3606486818800 | C | 1 | 2 | 2 | 1 | CM | 10 | 10 | G | 4 | CMQ | [36 empty] | 1 | UN | 3606486818800 | 2 | 2 | 1 | CM | 10 | 10 | G | 4 | CMQ | 8537109899
AP7553 | Tabela de Preços de Equipamentos e sistemas de distribuição de energia de Baixa Tensão | 18/05/2026 | Modificação | PDU de Bastidor, Básica, Zero U, 32A, 230V, (20)C13 & (4)C19 | ITE | UAI | 132664 | OPTIMUM RACK PDU | Secure Power | SPRSY | CONFIGURABLE | 4 - LARGE BUILDING CONFIGURABLE | ILB | ILB | IR | OPTIMUM RACKS & ACCESSORIES | IRILB | 569.48 | EUR | 1 | UN | 0731304225515 | C | 1 | 12 | 212 | 15 | CM | 8.943 | 8.943 | KG | 38160 | CMQ | [36 empty] | 1 | UN | 731304225515 | 21.34 | 21.33 | 1.52 | DM | 6.47 | 8.943 | KG | 691.747 | DMQ | 8544429090
XB5EVB4 | Tabela de Preços de Automação e Controlo | 18/05/2026 | Modificação | Luz piloto monolítico, plástico, vermelho, ø22, lente simples com led integral, 24 v ac / dc | AC3 | ACI | 100316 | DIAMETER 22 | Industrial Control | IDSIG | GENERAL PURPOSE | 3 - INDUSTRY GENERAL PURPOSE | CTS | CTS | MP | PUSHBUTTONS | MPCTS | 24.42 | EUR | 1 | UN | 3389119041355 | B | 1 | 3.4 | 6 | 3.5 | CM | 23 | 23 | G | 71.4 | CMQ | [12 empty] | 88 | UN | 43389119041353 | 15 | 40 | 15 | CM | 2.249 | 23 | KG | 9000 | CMQ | [12 empty] | 1 | UN | 3389119041355 | 5.7 | 3.4 | 3.4 | CM | 25 | 23 | G | 65.892 | CMQ | 8531807000
BMH1001P11A2A | Tabela de Preços de Automação e Controlo | 18/05/2026 | Modificação | Servo motor BMH - 3.3 Nm - 6000 rpm - eixo com chaveta - sem freio - IP54 | AC2 | ACI | 132912 | SERVO MOTORS | Discrete Automation | IDMST | PROGRAMABLE | 7 - INDUSTRY PROGRAMMABLE | AAM | AAM | DV | MOTION | DVAAM | 1152.76 | EUR | 1 | UN | 3606485200255 | C4 | 1 | 15.6 | 44.6 | 22.1 | CM | 4.614 | 3.34 | KG | 15376.296 | CMQ | 12 | UN | 73606485200254 | 77 | 60 | 80 | CM | 64.54 | 3.34 | KG | 369.6 | DMQ | 1 | UN |  | 30 | 60 | 40 | CM | 5.757 | 3.34 | KG | 72000 | CMQ | [12 empty] | 1 | UN | 3606485200255 | 220 | 400 | 190 | MM | 4670 | 3.34 | G | 16720 | CMQ | 8501522089
VW3M5104R50 | Tabela de Preços de Automação e Controlo | 18/05/2026 | Modificação | power cable- between servomotor BSH and servodrive - 4 x 10 mm² + 2 x 1 mm² - 5m | AC2 | ACI | 138932 | SERVO MOTOR ACCESS | Discrete Automation | IDMST | PROGRAMABLE | 7 - INDUSTRY PROGRAMMABLE | AAM | AAM | DV | MOTION | DVAAM | 925.69 | EUR | 1 | UN | 3389119210959 | C | 1 | 7 | 60 | 60 | CM | 4.8 | 4.8 | KG | 25200 | CMQ | [36 empty] | 1 | UN | 3389119210959 | 0.7 | 6 | 6 | DM | 4.8 | 4.8 | KG | 25.2 | DMQ | 8544429090
18611 | Tabela de Preços de Equipamentos e sistemas de distribuição de energia de Baixa Tensão | 18/05/2026 | Modificação | Miniature circuit-breaker, Acti9 NG125N, 1P, 16 A, C curve, 25 kA (IEC 60947-2) | BT1 | RPT | 190600 | ACTI9 | Power Products | PPCFD | GENERAL PURPOSE | 2 - SMALL & MED BUILDING GENERAL PURPOSE | FTI | FTI | DI | ACTI9 PROTECTION DEVICES INDUSTRIAL | DIFTI | 115.595 | EUR | 1 | UN | 3303430186113 | B | 1 | 3 | 10.8 | 8.1 | CM | 244 | 244 | G | 262.44 | CMQ | [12 empty] | 72 | UN | 43303430186111 | 30 | 40 | 30 | CM | 18.691 | 244 | KG | 36000 | CMQ | 12 | UN | 13303430186110 | 0.91 | 3.6 | 1.19 | DM | 3.034 | 244 | KG | 3.898 | DMQ | 1 | UN | 3303430186113 | 0.3 | 1.08 | 0.81 | DM | 0.245 | 244 | KG | 0.262 | DMQ | 8536201090
M9A26948 | Tabela de Preços de Equipamentos e sistemas de distribuição de energia de Baixa Tensão | 18/05/2026 | Modificação | Multi9 - relé de disparo com contato OC - MX + OF - 12/24 V AC - 12/24 V DC | BT1 | RPT | 134946 | MULTI9 | Power Products | PPCFD | GENERAL PURPOSE | 2 - SMALL & MED BUILDING GENERAL PURPOSE | FTD | FTD | D9 | MULTI9 PROTECTION FOR OEM | D9FTD | 79.815 | EUR | 1 | UN | 3606480639098 | C | 1 | 8 | 9.4 | 3 | CM | 75 | 75 | G | 225.6 | CMQ | 576 | UN |  | 40 | 120 | 80 | CM | 58.376 | 75 | KG | 0.384 | MTQ | 72 | UN | 43606480639096 | 30 | 40 | 30 | CM | 6.422 | 75 | KG | 36 | DMQ | 8 | UN | 13606480639095 | 86 | 265 | 100 | MM | 660 | 75 | G | 2279 | CMQ | 1 | UN | 3606480639098 | 3 | 9.4 | 8 | CM | 75 | 75 | G | 225.6 | CMQ | 8536301000
LC1K09004E7 | Tabela de Preços de Automação e Controlo | 18/05/2026 | Modificação | Contactor TeSys K - 4P(4 NA) - AC-1 - <= 440 V 20 A - 48 V bobina CA | BT2 | CUE | 187518 | TESYS MICRA CTR | Power Products | PPCTR | GENERAL PURPOSE | 3 - INDUSTRY GENERAL PURPOSE | TCC | TCC | AC | TESYS CONTROL CONTACTOR | ACTCC | 57.265 | EUR | 1 | UN | 3389110488401 | B | 1 | 6.5 | 4.8 | 6.2 | CM | 181 | 181 | G | 193.44 | CMQ | [12 empty] | 50 | UN | 43389110488409 | 15 | 40 | 30 | CM | 9.505 | 181 | KG | 18 | DMQ | [12 empty] | 1 | UN | 3389110488401 | 0.65 | 0.48 | 0.62 | DM | 0.181 | 181 | KG | 0.193 | DMQ | 8536419089
NSYSC840 | Tabela de Preços de Equipamentos e sistemas de distribuição de energia de Baixa Tensão | 18/05/2026 | Modificação | Spacial SF/SM canopy - 800x400 mm | EN1 | CUE | 119490 | PanelSeT S FS Accessor | Power Products | PPUES | GENERAL PURPOSE | 3 - INDUSTRY GENERAL PURPOSE | UEA | UEA | EA | UE - FLOOR STANDING ENCLOSURES, SF, SM, AND SFP, IN STEEL. | EAUEA | 406.8585 | EUR | 1 | UN | 3606485131306 | A4 | 1 | 9 | 81 | 43.5 | CM | 6.42 | 6.42 | KG | 31711.5 | CMQ | 30 | UN | 73606485131305 | 650 | 1200 | 1000 | MM | 205.6 | 6.42 | KG | 780 | DMQ | [24 empty] | 1 | UN | 3606485131306 | 95 | 820 | 435 | MM | 6.186 | 6.42 | KG | 33.887 | DMQ | 7326909890
395669 | Tabela de Preços de Equipamentos e sistemas de distribuição de energia de Baixa Tensão | 18/05/2026 | Modificação | Símbolos, retangular, claro, claro | IS1 | RPT | 181949 | MERTEN INSERTS | Home Solutions | HSCWD | GENERAL PURPOSE | 1 - RESIDENTIAL GENERAL PURPOSE | CLD | CLD | 40 | CONNECTED LIVING MERTEN | 40CLD | 4.615 | EUR | 1 | UN | 4011281238057 | C | 100 | 0.4 | 5.1 | 2.4 | CM | 0.8 | 0.8 | G | 4.896 | CMQ | [12 empty] | 4000 | UN |  | 18.5 | 40 | 30 | CM | 4.8 | 0.8 | KG | 22200 | CMQ | 100 | UN |  | 5.8 | 8.2 | 8.2 | CM | 100 | 0.8 | G | 389.992 | CMQ | 100 | UN |  | 5.8 | 8.2 | 8.2 | CM | 100 | 0.8 | G | 389.992 | CMQ | 3926909790
LV848728 | Tabela de Preços de Equipamentos e sistemas de distribuição de energia de Baixa Tensão | 18/05/2026 | Modificação | Circuit breaker Masterpact MTZ2 16H10 - 1600 A - 3P drawout - w/o Micrologic | BT8 | DBT | 145820 | MASTERPACT MTZ2-3 IEC | Power Products | PPACB | CONFIGURABLE | 4 - LARGE BUILDING CONFIGURABLE | ACB | ACB | PR | AIR CIRCUIT BREAKERS | PRACB | 19933.14 | EUR | 1 | UN | 3606480809354 | C | 1 | 0.1 | 0.2 | 0.1 | CM | 1 | 1 | G | 0.002 | CMQ | [36 empty] | 1 | UN | 3606480809354 | 1 | 2 | 1 | MM | 1 | 1 | G | 0.002 | CMQ | 8536209090
M9F22205 | Tabela de Preços de Equipamentos e sistemas de distribuição de energia de Baixa Tensão | 18/05/2026 | Modificação | Multi9 - Disjuntor C60SP, 2P, 5A, curva C, 10kA (UL1077), 10kA (IEC/EN 60947-2) | BT1 | RPT | 190621 | MULTI9 | Power Products | PPCFD | GENERAL PURPOSE | 2 - SMALL & MED BUILDING GENERAL PURPOSE | FTD | FTD | D9 | MULTI9 PROTECTION FOR OEM | D9FTD | 81.465 | EUR | 1 | UN | 3606481168412 | C | 1 | 7.5 | 8.5 | 3.6 | CM | 230 | 230 | G | 229.5 | CMQ | [12 empty] | 72 | UN | 43606481168410 | 30 | 40 | 30 | CM | 17.587 | 230 | KG | 36 | DMQ | 6 | UN | 13606481168419 | 0.8 | 2.25 | 0.9 | DM | 1.425 | 230 | KG | 1.62 | DMQ | 1 | UN | 3606481168412 | 0.75 | 0.85 | 0.36 | DM | 0.23 | 230 | KG | 0.23 | DMQ | 8536201090
ZBE101TQ | Tabela de Preços de Automação e Controlo | 18/05/2026 | Modificação | Contact block, Harmony XB4, Harmony XB5, ZBE101 sold by 100 | AC3 | ACI | 100316 | DIAMETER 22 | Industrial Control | IDSIG | GENERAL PURPOSE | 3 - INDUSTRY GENERAL PURPOSE | CTS | CTS | MP | PUSHBUTTONS | MPCTS | 7.52 | EUR | 1 | UN | 3389110896268 | C | 100 | 5.6 | 5.4 | 4.4 | CM | 8 | 8 | G | 133.056 | CMQ | 1600 | UN |  | 45 | 80 | 60 | CM | 26.5 | 8 | KG | 216000 | CMQ | 100 | UN | 43389110896266 | 15 | 40 | 15 | CM | 1.1 | 8 | KG | 9000 | CMQ | [12 empty] | 100 | UN | 43389110896266 | 15 | 40 | 15 | CM | 1.1 | 8 | KG | 9 | DMQ | 8536508000
NSYTBP292412H | Tabela de Preços de Equipamentos e sistemas de distribuição de energia de Baixa Tensão | 18/05/2026 | Modificação | PC box IP66 IK08 RAL7035 Int.H275W225D120 Ext.H291W241D128 opaque PC cover H60 | EN1 | CUE | 130500 | PanelSeT P IB TBS TBP | Power Products | PPUES | GENERAL PURPOSE | 3 - INDUSTRY GENERAL PURPOSE | UEB | UEB | EB | UE - PLS, TBP, TBS, SL INDUSTRIAL BOXES. | EBUEB | 159.324 | EUR | 1 | UN | 3606480165733 | C4 | 1 | 31 | 14 | 25 | CM | 1.198 | 1.198 | KG | 10850 | CMQ | 72 | UN |  | 1350 | 1200 | 800 | MM | 107 | 1.198 | KG | 1296 | DMQ | 6 | UN |  | 400 | 600 | 400 | MM | 7.794 | 1.198 | KG | 96 | DMQ | 6 | UN |  | 400 | 600 | 400 | MM | 7.794 | 1.198 | KG | 96 | DMQ | 1 | UN | 3606480165733 | 128 | 291 | 241 | MM | 1.198 | 1.198 | KG | 8.977 | DMQ | 3925908000
A9P24616 | Tabela de Preços de Equipamentos e sistemas de distribuição de energia de Baixa Tensão | 18/05/2026 | Modificação | Miniature circuit-breaker, Acti9 iDT40N, 1P+N, 16 A, C curve, 6000 A (IEC 60898-1), 10 kA (IEC 60947-2) | BT1 | RPT | 190600 | ACTI9 | Power Products | PPCFD | GENERAL PURPOSE | 2 - SMALL & MED BUILDING GENERAL PURPOSE | FTD | FTD | DT | ACTI9 PROTECTION DEVICES TERTIARY | DTFTD | 101.24 | EUR | 1 | UN | 3606481381439 | A | 1 | 7.4 | 9.4 | 1.8 | CM | 115 | 115 | G | 125.208 | CMQ | 1056 | UN | 73606481381438 | 45 | 120 | 80 | CM | 148.2 | 115 | KG | 432 | DMQ | 132 | UN | 43606481381437 | 30 | 40 | 30 | CM | 16.2 | 115 | KG | 36000 | CMQ | 12 | UN | 13606481381436 | 8 | 22.5 | 9.8 | CM | 1.429 | 115 | KG | 1764 | CMQ | 1 | UN | 3606481381439 | 7.4 | 9.4 | 1.8 | CM | 115 | 115 | G | 125.208 | CMQ | 8536201090
LV848154 | Tabela de Preços de Equipamentos e sistemas de distribuição de energia de Baixa Tensão | 18/05/2026 | Modificação | Front top connection - for MTZ2 25-32 - 4P fixed | BT8 | DBT | 180971 | MASTERPACT MTZ CONNECT | Power Products | PPACB | CONFIGURABLE | 4 - LARGE BUILDING CONFIGURABLE | ACB | ACB | PR | AIR CIRCUIT BREAKERS | PRACB | 1404.5 | EUR | 1 | UN | 3606480804847 | C | 1 | 2 | 7.5 | 24 | CM | 12.68 | 12.6 | KG | 360 | CMQ | [36 empty] | 1 | UN | 3606480804847 | 0.2 | 0.75 | 2.4 | DM | 12.68 | 12.6 | KG | 0.36 | DMQ | 8536909500
BMH0702P22F2A | Tabela de Preços de Automação e Controlo | 18/05/2026 | Modificação | servo motor BMH - 2.5 Nm - 8000 rpm - untapped shaft - with brake - IP65/IP67 | AC2 | ACI | 132912 | SERVO MOTORS | Discrete Automation | IDMST | PROGRAMABLE | 7 - INDUSTRY PROGRAMMABLE | AAM | AAM | DV | MOTION | DVAAM | 1570.62 | EUR | 1 | UN | 3606485193663 | C | 1 | 11.8 | 39.9 | 19.1 | CM | 3.408 | 3.408 | KG | 8992.662 | CMQ | [12 empty] | 4 | UN |  | 30 | 60 | 40 | CM | 9.952 | 3.408 | KG | 72000 | CMQ | [12 empty] | 1 | UN | 3606485193663 | 110 | 400 | 200 | MM | 2800 | 3.408 | G | 8800 | CMQ | 8501522089
LV833588SP | Tabela de Preços de Equipamentos e sistemas de distribuição de energia de Baixa Tensão | 18/05/2026 | Modificação | Front top or bottom connection - for drawout MTZ1 06-16 - 3P drawout | BT8 | DBT | 180971 | MASTERPACT MTZ CONNECT | Power Products | PPACB | CONFIGURABLE | 4 - LARGE BUILDING CONFIGURABLE | ACB | ACB | PR | AIR CIRCUIT BREAKERS | PRACB | 1059.86 | EUR | 1 | UN | 3606481186454 | C | 1 | 6.8 | 27.6 | 18.1 | CM | 3.272 | 3.272 | KG | 3397.008 | CMQ | [12 empty] | 6 | UN |  | 30 | 40 | 30 | CM | 17.241 | 3.272 | KG | 36 | DMQ | [12 empty] | 1 | UN | 3606481186454 | 7.5 | 25 | 15 | CM | 2.8 | 3.272 | KG | 2812.5 | CMQ | 8536909500
NSYCVF156M115 | Tabela de Preços de Equipamentos e sistemas de distribuição de energia de Baixa Tensão | 18/05/2026 | Modificação | Motor ventilator 156 m3/h 115V | EN1 | CUE | 120253 | ClimaSys Fan | Power Products | PPUES | GENERAL PURPOSE | 3 - INDUSTRY GENERAL PURPOSE | UET | UET | ET | UE - THERMAL MANAGEMENT VENT, REJ. FILTER, CONTROL, RESIST. | ETUET | 70.38 | EUR | 1 | UN | 3606480151477 | A4 | 1 | 4 | 12 | 12 | CM | 554 | 554 | G | 576 | CMQ | 80 | UN |  | 0 | 0 | 0 |  | 0 | 554 |  | 0 |  | 20 | UN |  | 140 | 260 | 490 | MM | 11.3 | 554 | KG | 17.836 | DMQ | 20 | UN |  | 140 | 260 | 490 | MM | 11.3 | 554 | KG | 17.836 | DMQ | 1 | UN | 3606480151477 | 40 | 120 | 120 | MM | 0.565 | 554 | KG | 0.576 | DMQ | 8414592590
LV510305 | Tabela de Preços de Equipamentos e sistemas de distribuição de energia de Baixa Tensão | 18/05/2026 | Modificação | circuit breaker, EasyPact CVS100B, 25kA at 415VAC, 63A, TM-D trip unit, 3P3d | BT8 | DBT | 174438 | EASYPACT CVS | Power Products | PPCCB | GENERAL PURPOSE | 2 - SMALL & MED BUILDING GENERAL PURPOSE | CVS | CVS | CV | EASYPACT CVS | CVCVS | 296.73 | EUR | 1 | UN | 3606480220128 | A | 1 | 13 | 19 | 11 | CM | 1.656 | 1.53 | KG | 2717 | CMQ | [12 empty] | 7 | UN | 13606480220125 | 30 | 60 | 40 | CM | 12.16 | 1.53 | KG | 72000 | CMQ | [12 empty] | 1 | UN | 3606480220128 | 13 | 19 | 11 | CM | 1.656 | 1.53 | KG | 2717 | CMQ | 8536209090
LV431060 | Tabela de Preços de Equipamentos e sistemas de distribuição de energia de Baixa Tensão | 18/05/2026 | Modificação | espaçador monobloco 3P (NSX100/250) | BT4 | DBT | 191790 | COMPACT NSX | Power Products | PPCCB | GENERAL PURPOSE | 2 - SMALL & MED BUILDING GENERAL PURPOSE | CCN | CCN | 01 | NSX | 01CCN | 440.685 | EUR | 1 | UN | 3606480019616 | C | 1 | 7 | 27.4 | 20.5 | CM | 852 | 852 | G | 3931.9 | CMQ | [12 empty] | 10 | UN | 43606480019614 | 30 | 40 | 30 | CM | 9.007 | 852 | KG | 36 | DMQ | [12 empty] | 1 | UN | 3606480019616 | 0.7 | 2.74 | 2.05 | DM | 0.852 | 852 | KG | 3.932 | DMQ | 8538909999
LE1M35V708 | Tabela de Preços de Automação e Controlo | 18/05/2026 | Modificação | TeSys LE - enclosed DOL starter - 1.8...2.6 A - 400 V AC coil | BT2 | CUE | 187538 | ENCLOSED MICRA | Power Products | PPCTR | GENERAL PURPOSE | 3 - INDUSTRY GENERAL PURPOSE | TCC | TCC | AC | TESYS CONTROL CONTACTOR | ACTCC | 140.02 | EUR | 1 | UN | 3389110963151 | B | 1 | 11.7 | 16.5 | 8.2 | CM | 573 | 573 | G | 1583.01 | CMQ | [12 empty] | 6 | UN | 43389110963159 | 15 | 40 | 30 | CM | 3.893 | 573 | KG | 18 | DMQ | [12 empty] | 1 | UN | 3389110963151 | 1.17 | 1.65 | 0.82 | DM | 0.573 | 573 | KG | 1.583 | DMQ | 8537109899
TM5SDO4R | Tabela de Preços de Automação e Controlo | 18/05/2026 | Modificação | Módulo saída digital- 4O - 30V DC/230V AC - 5A - relay - 4 C/O | AC1 | ACI | 131240 | TM5 I/O | Discrete Automation | IDMST | PROGRAMABLE | 7 - INDUSTRY PROGRAMMABLE | AAM | AAM | A6 | PLC ADVANCED | A6AAM | 229.69 | EUR | 1 | UN | 3595864074696 | B | 1 | 2 | 10.5 | 6 | CM | 45 | 25 | G | 126 | CMQ | [12 empty] | 42 | UN |  | 15 | 40 | 15 | CM | 2.09 | 25 | KG | 9 | DMQ | [12 empty] | 1 | UN | 3595864074696 | 20 | 105 | 60 | MM | 45 | 25 | G | 126 | CMQ | 8538909999
A9N16940 | Tabela de Preços de Equipamentos e sistemas de distribuição de energia de Baixa Tensão | 18/05/2026 | Modificação | Contacto auxiliar - 1 NC + 1 OC - 380..415 V - 6 A - para ID | BT1 | RPT | 134946 | MULTI9 | Power Products | PPCFD | GENERAL PURPOSE | 2 - SMALL & MED BUILDING GENERAL PURPOSE | FTI | FTI | DI | ACTI9 PROTECTION DEVICES INDUSTRIAL | DIFTI | 67.795 | EUR | 1 | UN | 3606486868904 | C | 1 | 2.7 | 9.5 | 8.1 | CM | 49 | 49 | G | 207.765 | CMQ | [12 empty] | 45 | UN | 13606486868901 | 30 | 40 | 30 | CM | 2.52 | 49 | KG | 36000 | CMQ | [12 empty] | 1 | UN | 3606486868904 | 2.7 | 9.5 | 8.1 | CM | 49 | 49 | G | 207.765 | CMQ | 8536508000
LV426970 | Tabela de Preços de Equipamentos e sistemas de distribuição de energia de Baixa Tensão | 18/05/2026 | Modificação | EverLink connector with control wire terminal for 3P | BT4 | DBT | 181431 | COMPACT NSXM CONNECT. | Power Products | PPCCB | GENERAL PURPOSE | 2 - SMALL & MED BUILDING GENERAL PURPOSE | CCN | CCN | 02 | NSXM, FUPACT, INS <= 630A | 02CCN | 62.48 | EUR | 1 | UN | 3606481156303 | C | 1 | 2 | 15 | 13 | CM | 133 | 133 | G | 390 | CMQ | [12 empty] | 50 | UN | 43606481156301 | 30 | 40 | 30 | CM | 7.2 | 133 | KG | 36 | DMQ | [12 empty] | 1 | UN | 3606481156303 | 2 | 15 | 13 | CM | 133 | 133 | G | 390 | CMQ | 8536901000
VW3S8101R150 | Tabela de Preços de Automação e Controlo | 18/05/2026 | Modificação | encoder feedback cable - between stepper drive SD3and motor BRS3 - shielded -15m | AC2 | ACI | 138933 | STEPPER ACCESSORIES | Discrete Automation | IDMST | PROGRAMABLE | 7 - INDUSTRY PROGRAMMABLE | AAM | AAM | DV | MOTION | DVAAM | 299.87 | EUR | 1 | UN | 3389119224543 | C | 1 | 6 | 32 | 28 | CM | 1.736 | 1.736 | KG | 5376 | CMQ | 30 | UN | 73389119224542 | 73.5 | 60 | 80 | CM | 65080 | 1.736 | G | 352.8 | DMQ | 4 | UN |  | 30 | 60 | 40 | CM | 7657 | 1.736 | G | 72 | DMQ | [12 empty] | 1 | UN | 3389119224543 | 60 | 320 | 280 | MM | 1736 | 1.736 | G | 5376 | CMQ | 8544429090
K1A001ACH | Tabela de Preços de Automação e Controlo | 18/05/2026 | Modificação | Comutador de came - 1 pólo - 45° - 12 a - para ø 22 mm | AC3 | ACI | 100347 | Rotary CAM switch | Industrial Control | IDSIG | GENERAL PURPOSE | 3 - INDUSTRY GENERAL PURPOSE | CTS | CTS | MP | PUSHBUTTONS | MPCTS | 47.33 | EUR | 1 | UN | 3389110079302 | C | 1 | 6.5 | 11 | 6.5 | CM | 140 | 123 | G | 464.75 | CMQ | [36 empty] | 1 | UN | 3389110079302 | 110 | 65 | 65 | MM | 146 | 123 | G | 464750 | MMQ | 8536508000
ABWRS207 | Tabela de Preços de Equipamentos e sistemas de distribuição de energia de Baixa Tensão | 18/05/2026 | Modificação | Quadro mural, classe II, IP44, 550x1100x210mm | BT6 | DBT | 188310 | PrismaSeT XL | Power Products | PPCFD | GENERAL PURPOSE | 2 - SMALL & MED BUILDING GENERAL PURPOSE | PXS | PXS | 04 | PRISMASET XL | 04PXS | 506.665 | EUR | 1 | UN | 4015153850026 | A | 1 | 23.9 | 113 | 57.1 | CM | 20 | 17.75 | KG | 154209.97 | CMQ | 6 | UN |  | 127 | 120 | 80 | CM | 118.5 | 17.75 | KG | 1219200 | CMQ | [24 empty] | 1 | UN | 4015153850026 | 113 | 22 | 56 | CM | 19.05 | 17.75 | KG | 139216 | CMQ | 9403208000
NSYSM12830P | Tabela de Preços de Equipamentos e sistemas de distribuição de energia de Baixa Tensão | 18/05/2026 | Modificação | Armário compacto PanelSeT SM com placa de montagem - 1200x800x300 mm | EN1 | CUE | 119415 | PanelSeT S FS SM | Power Products | PPUES | GENERAL PURPOSE | 3 - INDUSTRY GENERAL PURPOSE | UEA | UEA | EA | UE - FLOOR STANDING ENCLOSURES, SF, SM, AND SFP, IN STEEL. | EAUEA | 1490.7105 | EUR | 1 | UN | 3606485120010 | A4 | 1 | 133 | 39 | 85 | CM | 74 | 74 | KG | 440895 | CMQ | 1 | UN |  | 1330 | 390 | 845 | MM | 71 | 74 | KG | 438.3 | DMQ | [12 empty] | 1 | UN |  | 0 | 0 | 0 |  | 62.5 | 74 | KG | 425.018 | DMQ | 1 | UN | 3606485120010 | 1330 | 390 | 845 | MM | 62.5 | 74 | KG | 425.018 | DMQ | 9403208000
XVR13B04L | Tabela de Preços de Automação e Controlo | 18/05/2026 | Modificação | 130mm baliza giratoria red 24vac/dc ip67 | AC3 | ACI | 135281 | Beacon | Industrial Control | IDSIG | GENERAL PURPOSE | 3 - INDUSTRY GENERAL PURPOSE | CTS | CTS | IB | TOWER LIGHTS & BEACONS | IBCTS | 419.05 | EUR | 1 | UN | 3389119045285 | B | 1 | 26.5 | 18.8 | 18.7 | CM | 2.494 | 0.82 | KG | 9316.34 | CMQ | 24 | UN | 73389119045284 | 77 | 60 | 80 | CM | 40.82 | 0.82 | KG | 369.6 | DMQ | 6 | UN | 23389119045289 | 30 | 60 | 40 | CM | 7.996 | 0.82 | KG | 72 | DMQ | [12 empty] | 1 | UN | 3389119045285 | 270 | 188 | 187 | MM | 1138 | 0.82 | G | 9492.12 | CMQ | 8531807000
DF10AP | Tabela de Preços de Automação e Controlo | 18/05/2026 | Modificação | TeSys porta-fusível - kit de assemblagem para DF8 e DF10 - 1 pino 2 clipes | BT2 | CUE | 187474 | TESYS DF ACCESS. IEC | Power Products | PPCTR | GENERAL PURPOSE | 3 - INDUSTRY GENERAL PURPOSE | TCS | TCS | LD | TESYS CONTROL SWITCH | LDTCS | 1.065 | EUR | 1 | UN | 3389119407588 | A | 12 | 1 | 1.5 | 1 | CM | 0.5 | 0.5 | G | 1.5 | CMQ | [12 empty] | 9600 | UN | 43389119407586 | 30 | 40 | 30 | CM | 6.083 | 0.5 | KG | 36 | DMQ | 12 | UN | 13389119407585 | 2 | 8 | 3.5 | CM | 7 | 0.5 | G | 56 | CMQ | 12 | UN | 13389119407585 | 2 | 8 | 3.5 | CM | 7 | 0.5 | G | 56 | CMQ | 8538909999
C25R32M150 | Tabela de Preços de Equipamentos e sistemas de distribuição de energia de Baixa Tensão | 18/05/2026 | Modificação | ComPacT DISJUNTOR NSX250R 200kA CA 3P 150A 2.2M | BT4 | DBT | 191790 | COMPACT NSX | Power Products | PPCCB | GENERAL PURPOSE | 2 - SMALL & MED BUILDING GENERAL PURPOSE | CCN | CCN | 01 | NSX | 01CCN | 7032.685 | EUR | 1 | UN | 3606482001411 | C | 1 | 11 | 20 | 14 | CM | 2.08 | 2.08 | KG | 3080 | CMQ | [12 empty] | 4 | UN | 13606482001418 | 300 | 400 | 300 | MM | 8320 | 2.08 | G | 36000000 | MMQ | [12 empty] | 1 | UN | 3606482001411 | 11 | 20 | 14 | CM | 2.08 | 2.08 | KG | 3080 | CMQ | 8536209090
C25V46E250 | Tabela de Preços de Equipamentos e sistemas de distribuição de energia de Baixa Tensão | 18/05/2026 | Modificação | ComPacT DISJUNTOR NSX250HB1 75kA CA 4P 250A 6.2E | BT4 | DBT | 191790 | COMPACT NSX | Power Products | PPCCB | GENERAL PURPOSE | 2 - SMALL & MED BUILDING GENERAL PURPOSE | CCN | CCN | 01 | NSX | 01CCN | 13228.91 | EUR | 1 | UN | 3606482001954 | C | 1 | 14 | 20 | 15 | CM | 2.75 | 2.75 | KG | 4200 | CMQ | [12 empty] | 3 | UN | 13606482001951 | 300 | 400 | 300 | MM | 8250 | 2.75 | G | 36000000 | MMQ | 1 | UN | 23606482001958 | 140 | 200 | 150 | MM | 2860 | 2.75 | G | 4200000 | MMQ | 1 | UN | 3606482001954 | 14 | 20 | 15 | CM | 2.75 | 2.75 | KG | 4200 | CMQ | 8536209090
28929 | Tabela de Preços de Equipamentos e sistemas de distribuição de energia de Baixa Tensão | 18/05/2026 | Modificação | interruptor seccionador Interpact INS160 - 4 pólos - 160 A | BT4 | DBT | 133481 | COMPACT INS-INV SWITCH | Power Products | PPCCB | GENERAL PURPOSE | 2 - SMALL & MED BUILDING GENERAL PURPOSE | CCN | CCN | 02 | NSXM, FUPACT, INS <= 630A | 02CCN | 236.895 | EUR | 1 | UN | 3303430289296 | B | 1 | 13.6 | 15.3 | 11.9 | CM | 1.132 | 0.9 | KG | 2476.152 | CMQ | [12 empty] | 10 | UN | 13303430289293 | 30 | 40 | 30 | CM | 11.684 | 0.9 | KG | 36000 | CMQ | [12 empty] | 1 | UN | 3303430289296 | 13.6 | 15.3 | 11.9 | CM | 1.132 | 0.9 | KG | 2476.152 | CMQ | 8536508000
8601010000 | Tabela de Preços de Soluções de Conectividade | 18/05/2026 | Modificação | ACUATOR VALVE M9B/24 (86010100 | GE1 | PRO | 191547 | BALL VALVES AND ACT. | Digital Energy | DBPRD | GENERAL PURPOSE | 2B- BUILDING MANAGEMENT OFFER GENERAL PURPOSE | FDB | FDB | FD | FIELD DEVICES BMS | FDFDB | 383.44 | EUR | 1 | UN | 3606489659134 | C | 1 | 16.2 | 9 | 14.4 | CM | 840 | 840 | G | 2099.52 | CMQ | [12 empty] | 4 | UN |  | 15 | 40 | 30 | CM | 3.61 | 840 | KG | 18000 | CMQ | [12 empty] | 1 | UN | 3606489659134 | 9 | 14 | 12.5 | CM | 825 | 840 | G | 1575 | CMQ | 8501109190
LC1E09004B7 | Tabela de Preços de Equipamentos e sistemas de distribuição de energia de Baixa Tensão | 18/05/2026 | Modificação | Contator, controle fácil TeSys, LC1E, 4P (4NO), AC-1 20A, 24V | BT2 | CUE | 187512 | EASY TESYS TVS 4P CTR | Power Products | PPCTR | GENERAL PURPOSE | 2 - SMALL & MED BUILDING GENERAL PURPOSE | TEE | TEE | LC | TESYS EASY & SPECIAL | LCTEE | 59.63 | EUR | 1 | UN | 3606480664090 | C | 1 | 0 | 0 | 0 | CM | 0 | 347 | KG | 0 | CMQ | [12 empty] | 36 | UN | 43606480664098 | 15 | 40 | 30 | CM | 12947 | 347 | G | 18 | DMQ | [12 empty] | 1 | UN | 3606480664090 | 5 | 8.5 | 7.5 | CM | 347 | 347 | G | 318.75 | CMQ | 8536419089
RXM2AB1F7 | Tabela de Preços de Automação e Controlo | 18/05/2026 | Modificação | Ligação de relé miniatura - Harmony rxm - 2 fa - 120 v ac | AC3 | ACI | 116769 | ELECTROMECA.RELAY SE | Industrial Control | IDSIG | GENERAL PURPOSE | 3 - INDUSTRY GENERAL PURPOSE | ARO | ARO | RM | ELECTROMECHANICAL RELAYS | RMARO | 12.71 | EUR | 1 | UN | 3389119403429 | A | 10 | 5.1 | 2.72 | 2.1 | CM | 37 | 37 | G | 29.131 | CMQ | [12 empty] | 240 | UN | 43389119403427 | 15 | 40 | 30 | CM | 9.335 | 37 | KG | 18 | DMQ | 10 | UN | 13389119403426 | 3.1 | 12.6 | 10.3 | CM | 370 | 37 | G | 402.318 | CMQ | 10 | UN | 13389119403426 | 3.1 | 12.6 | 10.3 | CM | 370 | 37 | G | 402.318 | CMQ | 8536490099
9001SKP38LYA9 | Tabela de Preços de Automação e Controlo | 18/05/2026 | Modificação | PILOT LIGHT 120V 30MM SK +OPTIONS | AC3 | ACI | 100301 | DIAMETER 30 | Industrial Control | IDSIG | GENERAL PURPOSE | 3 - INDUSTRY GENERAL PURPOSE | CTS | CTS | MP | PUSHBUTTONS | MPCTS | 170.99 | EUR | 1 | UN | 3389118037267 | C | 1 | 5.588 | 9.398 | 4.826 | CM | 86.183 | 86.183 | G | 253.442 | CMQ | [36 empty] | 1 | UN | 785901425151 | 49 | 59 | 94 | MM | 226 | 86.183 | G | 271754 | MMQ | 8531807000
XB4BG33GEX | Tabela de Preços de Automação e Controlo | 18/05/2026 | Modificação | Complete selector switch, Harmony XB4, Explosive atmosphere, 455 Key swith 3 positions free at middle | AC3 | ACI | 100316 | DIAMETER 22 | Industrial Control | IDSIG | GENERAL PURPOSE | 3 - INDUSTRY GENERAL PURPOSE | CTS | CTS | MP | PUSHBUTTONS | MPCTS | 245.2 | EUR | 1 | UN | 3606489485764 | C | 1 | 11 | 4.6 | 3 | CM | 181 | 177 | G | 151.8 | CMQ | [36 empty] | 1 | UN | 3606489485764 | 1.1 | 0.46 | 0.3 | DM | 0.181 | 177 | KG | 0.152 | DMQ | 8536508000
XACA2113 | Tabela de Preços de Automação e Controlo | 18/05/2026 | Modificação | Estação pendente xac-a punho - 2 botões pressão arranque 1 paragem de emergência | AC3 | ACI | 100369 | PENDANT STATIONS | Industrial Control | IDSIG | GENERAL PURPOSE | 3 - INDUSTRY GENERAL PURPOSE | CTS | CTS | EM | CONTROL STATIONS | EMCTS | 144.47 | EUR | 1 | UN | 3389110558838 | B | 1 | 6.4 | 30.3 | 11.3 | CM | 345 | 345 | G | 2191.296 | CMQ | 120 | UN | 73389110558837 | 770 | 800 | 600 | MM | 55964 | 345 | G | 369600000 | MMQ | 6 | UN | 43389110558836 | 15 | 40 | 30 | CM | 2.519 | 345 | KG | 18 | DMQ | [12 empty] | 1 | UN | 3389110558838 | 6.4 | 30.3 | 11.3 | CM | 345 | 345 | G | 2191.296 | CMQ | 8536508000
VW3M5D2AR30 | Tabela de Preços de Automação e Controlo | 18/05/2026 | Modificação | Cabo de potência 3m blindado 4x 1,3mm², BCH2 Ligador MIL | AC2 | ACI | 138931 | SERVO DRIVE ACCESS | Discrete Automation | IDMST | PROGRAMABLE | 7 - INDUSTRY PROGRAMMABLE | AAM | AAM | DV | MOTION | DVAAM | 126.7 | EUR | 1 | UN | 3606480735691 | B | 1 | 3.5 | 32 | 26.5 | CM | 602 | 602 | G | 2968 | CMQ | [12 empty] | 5 | UN | 43606480735699 | 15 | 40 | 30 | CM | 3.29 | 602 | KG | 18 | DMQ | [12 empty] | 1 | UN | 3606480735691 | 3.5 | 32 | 26.5 | CM | 596 | 602 | G | 2968 | CMQ | 8544429090
RPM21P7 | Tabela de Preços de Automação e Controlo | 18/05/2026 | Modificação | Ligação de relé de potência - Harmony rpm - 2 fa - 230 v ac | AC3 | ACI | 116769 | ELECTROMECA.RELAY SE | Industrial Control | IDSIG | GENERAL PURPOSE | 3 - INDUSTRY GENERAL PURPOSE | ARO | ARO | RM | ELECTROMECHANICAL RELAYS | RMARO | 18.56 | EUR | 1 | UN | 3389119401876 | B | 10 | 4.7 | 2.8 | 2.1 | CM | 36 | 36 | G | 27.636 | CMQ | [12 empty] | 240 | UN | 43389119401874 | 15 | 40 | 30 | CM | 10.008 | 36 | KG | 18000 | CMQ | 10 | UN | 13389119401873 | 3.2 | 12.6 | 10.3 | CM | 393 | 36 | G | 415.296 | CMQ | 10 | UN | 13389119401873 | 3.2 | 12.6 | 10.3 | CM | 393 | 36 | G | 415.296 | CMQ | 8536490099
LC1D258P7 | Tabela de Preços de Automação e Controlo | 18/05/2026 | Modificação | Contactor Tesys D - 4P(2 NA + 2 NF) - AC-1 - <= 440 V 40 A - 230 V CA bobina | BT2 | CUE | 187516 | TESYS DECA CONT. <115A | Power Products | PPCTR | GENERAL PURPOSE | 3 - INDUSTRY GENERAL PURPOSE | TCC | TCC | AC | TESYS CONTROL CONTACTOR | ACTCC | 202.055 | EUR | 1 | UN | 3389110250275 | A | 1 | 5.5 | 11.7 | 9.5 | CM | 468 | 468 | G | 611.325 | CMQ | 256 | UN |  | 75 | 80 | 60 | CM | 136.836 | 468 | KG | 360 | DMQ | 16 | UN | 13389110250272 | 15 | 40 | 30 | CM | 8.021 | 468 | KG | 18000 | CMQ | [12 empty] | 1 | UN | 3389110250275 | 6 | 12 | 9.5 | CM | 468 | 468 | G | 684 | CMQ | 8536490099
7213130000 | Tabela de Preços de Soluções de Conectividade | 18/05/2026 | Modificação | VB: 15 mm, 2W, Globe, FLG, UC, SS, 4 kvs, Glycol 25-50% Steam and Water, Venta | GE1 | PRO | 191549 | GLOBE VALVES AND ACT. | Digital Energy | DBPRD | GENERAL PURPOSE | 2B- BUILDING MANAGEMENT OFFER GENERAL PURPOSE | FDB | FDB | FD | FIELD DEVICES BMS | FDFDB | 251.67 | EUR | 1 | UN | 3606481819741 | C | 1 | 13 | 9.7 | 22.2 | CM | 3.58 | 3.58 | KG | 2799.42 | CMQ | [36 empty] | 1 | UN | 3606481819741 | 9.5 | 22 | 13.5 | CM | 3.525 | 3.58 | KG | 2822 | CMQ | 8481807100
ZB5AP6S | Tabela de Preços de Automação e Controlo | 18/05/2026 | Modificação | Cabeça botão de pressão ø 22 azul - à face com proteção de silicone | AC3 | ACI | 100316 | DIAMETER 22 | Industrial Control | IDSIG | GENERAL PURPOSE | 3 - INDUSTRY GENERAL PURPOSE | CTS | CTS | MP | PUSHBUTTONS | MPCTS | 23.89 | EUR | 1 | UN | 3389110999419 | C | 1 | 3.4 | 5.2 | 4.6 | CM | 18 | 18 | G | 81.328 | CMQ | [12 empty] | 75 | UN |  | 15 | 40 | 15 | CM | 1.65 | 18 | KG | 9000 | CMQ | [12 empty] | 1 | UN | 3389110999419 | 5.4 | 4.5 | 3.4 | CM | 19 | 18 | G | 82.62 | CMQ | 8538909999
LA9FL970 | Tabela de Preços de Automação e Controlo | 18/05/2026 | Modificação | encravamento mecânico TeSys F630/F800 montagem lateral | BT2 | CUE | 174568 | TESYS F ACCS >=115A | Power Products | PPCTR | GENERAL PURPOSE | 3 - INDUSTRY GENERAL PURPOSE | TCC | TCC | AC | TESYS CONTROL CONTACTOR | ACTCC | 121.365 | EUR | 1 | UN | 3389110120370 | B | 1 | 5.5 | 16.5 | 11 | CM | 274 | 274 | G | 998.25 | CMQ | [12 empty] | 10 | UN | 43389110120378 | 15 | 40 | 30 | CM | 3.09 | 274 | KG | 18 | DMQ | [12 empty] | 1 | UN | 3389110120370 | 5.6 | 15.6 | 10.2 | CM | 274 | 274 | G | 891.072 | CMQ | 8538909999
ZB5AD4C0 | Tabela de Preços de Automação e Controlo | 18/05/2026 | Modificação | Cabeça selector preta 2 posições retorn esquerda cor cim | AC3 | ACI | 100316 | DIAMETER 22 | Industrial Control | IDSIG | GENERAL PURPOSE | 3 - INDUSTRY GENERAL PURPOSE | CTS | CTS | MP | PUSHBUTTONS | MPCTS | 27.45 | EUR | 1 | UN | 3606489763480 | C | 1 | 3.5 | 4.7 | 5.2 | CM | 28 | 28 | G | 85.54 | CMQ | [36 empty] | 1 | UN | 3606489763480 | 4.2 | 5.2 | 3.3 | CM | 27 | 28 | G | 72.072 | CMQ | 8538909999
515219 | Tabela de Preços de Equipamentos e sistemas de distribuição de energia de Baixa Tensão | 18/05/2026 | Modificação | Moldura de cobertura, Merten M-Plan, 2 grupos, branco polar | IS1 | RPT | 181951 | MERTEN SYSTEM M | Home Solutions | HSCWD | GENERAL PURPOSE | 1 - RESIDENTIAL GENERAL PURPOSE | CLD | CLD | 40 | CONNECTED LIVING MERTEN | 40CLD | 11.88 | EUR | 1 | UN | 4042811078843 | C | 1 | 1.3 | 15.5 | 8.8 | CM | 38 | 38 | G | 177.32 | CMQ | [12 empty] | 160 | UN | 34042811078844 | 32.5 | 40 | 30 | CM | 7.34 | 38 | KG | 39000 | CMQ | 10 | UN | 14042811078840 | 9.2 | 16.2 | 12.1 | CM | 428 | 38 | G | 1803.384 | CMQ | 1 | UN | 4042811078843 | 1 | 15.4 | 8.6 | CM | 38 | 38 | G | 132.44 | CMQ | 3925901000
A9K24150 | Tabela de Preços de Equipamentos e sistemas de distribuição de energia de Baixa Tensão | 18/05/2026 | Modificação | Acti9 iK60N - Disjuntor - 1P - 50A - Curva C - 6000A (IEC 60898-1) | BT1 | RPT | 190600 | ACTI9 | Power Products | PPCFD | GENERAL PURPOSE | 2 - SMALL & MED BUILDING GENERAL PURPOSE | FTK | FTK | DR | ACTI9 PROTECTION DEVICES IK60 1PN & 2P | DRFTK | 28.53 | EUR | 1 | UN | 3606480086786 | C | 1 | 2 | 9.5 | 7.5 | CM | 124.3 | 124.3 | G | 142.5 | CMQ | [12 empty] | 132 | UN | 43606480086784 | 30 | 40 | 30 | CM | 18.197 | 124.3 | KG | 36000 | CMQ | 12 | UN | 13606480086783 | 9.8 | 22.5 | 8 | CM | 1.61 | 124.3 | KG | 1764 | CMQ | 1 | UN | 3606480086786 | 1.8 | 9.4 | 7.5 | CM | 130 | 124.3 | G | 126.9 | CMQ | 8536201090
XB5FK135M5 | Tabela de Preços de Automação e Controlo | 18/05/2026 | Modificação | selector flush luminosous laranja 3 230v um posições fijas | AC3 | ACI | 100316 | DIAMETER 22 | Industrial Control | IDSIG | GENERAL PURPOSE | 3 - INDUSTRY GENERAL PURPOSE | CTS | CTS | MP | PUSHBUTTONS | MPCTS | 111.53 | EUR | 1 | UN | 3606481360823 | C | 1 | 4.3 | 8.6 | 5.3 | CM | 57 | 57 | G | 195.994 | CMQ | [36 empty] | 1 | UN | 3606481360823 | 8.6 | 5.2 | 4.3 | CM | 57 | 57 | G | 192.3 | CMQ | 8536508000
XB6AV3BB | Tabela de Preços de Automação e Controlo | 18/05/2026 | Modificação | Ø16 completa verde claro piloto com led integral 12 ... 24v | AC3 | ACI | 104422 | DIAMETER 16 | Industrial Control | IDSIG | GENERAL PURPOSE | 3 - INDUSTRY GENERAL PURPOSE | CTS | CTS | MP | PUSHBUTTONS | MPCTS | 24.41 | EUR | 1 | UN | 3389110764468 | B | 1 | 2 | 11.1 | 11.1 | CM | 11 | 11 | G | 246.42 | CMQ | [12 empty] | 60 | UN | 43389110764466 | 15 | 40 | 15 | CM | 842 | 11 | G | 9000 | CMQ | [12 empty] | 1 | UN | 3389110764468 | 0.2 | 1.11 | 1.11 | DM | 0.011 | 11 | KG | 0.246 | DMQ | 8531807000
REL50456 | Tabela de Preços de Equipamentos e sistemas de distribuição de energia de Baixa Tensão | 18/05/2026 | Modificação | PowerLogic P5M30 48-250V 3CT 1CSH 4VT 10DI-8DO RSTP Eth RJ45 | MT1 | MET | 134740 | ADVANCED RELAYS | Digital Energy | DPMVP | CONFIGURABLE | 4B - LARGE BUILDING & ELECTRICAL INTENSIVE | MVA | MVA | FR | MV PROTECTION RELAYS AND FEEDER AUTOMATION | FRMVA | 5719.59 | EUR | 1 | UN | 3606489488055 | C | 1 | 30 | 35 | 30 | CM | 4.5 | 4 | KG | 31500 | CMQ | [12 empty] | 1 | UN | 3606489488055 | 30 | 60 | 40 | CM | 5.203 | 4 | KG | 72000 | CMQ | [12 empty] | 1 | UN | 3606489488055 | 30 | 35 | 30 | CM | 4.5 | 4 | KG | 31500 | CMQ | 8537109199
ILS1U572PB1A0 | Tabela de Preços de Automação e Controlo | 18/05/2026 | Modificação | integrated drive ILS with stepper motor - 24..36V - pulse/direction 24 V - 3.5 A | AC2 | ACI | 175905 | ILS STEPPER SYSTEMS | Discrete Automation | IDMST | PROGRAMABLE | 7 - INDUSTRY PROGRAMMABLE | AAM | AAM | DV | MOTION | DVAAM | 926.2 | EUR | 1 | UN | 3389119227605 | C | 1 | 10.9 | 16.9 | 24.7 | CM | 1.74 | 1.74 | KG | 4549.987 | CMQ | [12 empty] | 6 | UN |  | 30 | 60 | 40 | CM | 15552 | 1.74 | G | 72 | DMQ | [12 empty] | 1 | UN | 3389119227605 | 105 | 390 | 190 | MM | 2400 | 1.74 | G | 7780.5 | CMQ | 8501510090
XAPD1501 | Tabela de Preços de Automação e Controlo | 18/05/2026 | Modificação | Harmony XAP, XB2 SL, estação de controlo vazia, liga de zinco, gris, M20, 1 furo 22mm, 80 x 80 x 77, UL cULus | AC3 | ACI | 100375 | ENCLOSURES&SAFETY C.S. | Industrial Control | IDSIG | GENERAL PURPOSE | 3 - INDUSTRY GENERAL PURPOSE | CTS | CTS | MP | PUSHBUTTONS | MPCTS | 73.66 | EUR | 1 | UN | 3389110001044 | A | 1 | 9.4 | 9 | 8.5 | CM | 783 | 783 | G | 719.1 | CMQ | 192 | UN | 23389110001048 | 75 | 60 | 80 | CM | 165.776 | 783 | KG | 360 | DMQ | 12 | UN | 13389110001041 | 15 | 40 | 30 | CM | 9.861 | 783 | KG | 18000 | CMQ | [12 empty] | 1 | UN | 3389110001044 | 9.4 | 9 | 8.5 | CM | 796 | 783 | G | 719.1 | CMQ | 7907000090
KSB400ZV1 | Tabela de Preços de Equipamentos e sistemas de distribuição de energia de Baixa Tensão | 18/05/2026 | Modificação | BOTTOM SUPPORT FOR RISER 400A | BT9 | PRO | 100797 | CANALIS KS | Power Products | PPLVB | CONFIGURABLE | 4 - LARGE BUILDING CONFIGURABLE | BUS | BUS | B3 | BUSWAY (NOT LIGTHING) | B3BUS | 1388.05 | EUR | 1 | UN | 3606480005640 | C | 1 | 11.5 | 44 | 27.4 | CM | 5.896 | 5 | KG | 13864.4 | CMQ | 28 | UN | 73606480005649 | 85 | 80 | 60 | CM | 171.488 | 5 | KG | 408000 | CMQ | [12 empty] | 1 | UN |  | 1.15 | 4.45 | 2.85 | DM | 7.3 | 5 | KG | 14.585 | DMQ | 1 | UN | 3606480005640 | 11.5 | 44 | 27.4 | CM | 5.896 | 5 | KG | 13864.4 | DMQ | 8536909500
LC2D65AKUE | Tabela de Preços de Automação e Controlo | 18/05/2026 | Modificação | TeSys D reversing contactor - 3P - <= 440 V - 65 A AC-3 - 100...250 V AC/DC coil | BT2 | CUE | 187516 | TESYS DECA CONT. <115A | Power Products | PPCTR | GENERAL PURPOSE | 3 - INDUSTRY GENERAL PURPOSE | TCC | TCC | AC | TESYS CONTROL CONTACTOR | ACTCC | 1391.04 | EUR | 1 | UN | 3606480988165 | C | 1 | 14.5 | 19.5 | 16.2 | CM | 2.349 | 2.349 | KG | 4580.55 | CMQ | [12 empty] | 4 | UN | 43606480988163 | 30 | 40 | 30 | CM | 9.877 | 2.349 | KG | 36000 | CMQ | [12 empty] | 1 | UN | 3606480988165 | 14.5 | 19.5 | 16.2 | CM | 2.349 | 2.349 | KG | 4580.55 | CMQ | 8536490099
LP2K0910BD | Tabela de Preços de Automação e Controlo | 18/05/2026 | Modificação | Inversor Tesys K - 3P(3 NA) - AC-3 - <= 440 V 9 A - 24 V bobina CC | BT2 | CUE | 187518 | TESYS MICRA CTR | Power Products | PPCTR | GENERAL PURPOSE | 3 - INDUSTRY GENERAL PURPOSE | TCC | TCC | AC | TESYS CONTROL CONTACTOR | ACTCC | 170.455 | EUR | 1 | UN | 3389110499476 | A | 1 | 6.5 | 6 | 9.2 | CM | 447 | 447 | G | 358.8 | CMQ | [12 empty] | 20 | UN | 43389110499474 | 15 | 40 | 30 | CM | 9.455 | 447 | KG | 18 | DMQ | [12 empty] | 1 | UN | 3389110499476 | 0.6 | 0.88 | 0.66 | DM | 0.45 | 447 | KG | 0.348 | DMQ | 8536419089
A9R34491 | Tabela de Preços de Equipamentos e sistemas de distribuição de energia de Baixa Tensão | 18/05/2026 | Modificação | Acti9 iID - Interruptor diferencial - 4P - 100A - 300mA - Classe A-SI | BT1 | RPT | 135006 | ACTI9 | Power Products | PPCFD | GENERAL PURPOSE | 2 - SMALL & MED BUILDING GENERAL PURPOSE | FTD | FTD | DT | ACTI9 PROTECTION DEVICES TERTIARY | DTFTD | 404.685 | EUR | 1 | UN | 3606480089732 | A | 1 | 8.2 | 7.5 | 10 | CM | 359 | 359 | G | 615 | CMQ | 216 | UN |  | 45 | 120 | 80 | CM | 81.448 | 359 | KG | 432000 | CMQ | 27 | UN | 43606480089730 | 30 | 40 | 30 | CM | 10.181 | 359 | KG | 36000 | CMQ | [12 empty] | 1 | UN | 3606480089732 | 8.2 | 7.5 | 10 | CM | 359 | 359 | G | 638.4 | CMQ | 8536209090
LV833171SP | Tabela de Preços de Equipamentos e sistemas de distribuição de energia de Baixa Tensão | 18/05/2026 | Modificação | CE/CD/CT position contact - low level - for MTZ/NT/NW drawout - spare part | BT8 | DBT | 145820 | MASTERPACT MTZ2-3 IEC | Power Products | PPACB | CONFIGURABLE | 4 - LARGE BUILDING CONFIGURABLE | ACB | ACB | PR | AIR CIRCUIT BREAKERS | PRACB | 116.18 | EUR | 1 | UN | 3606481186270 | C | 1 | 1 | 5 | 5 | CM | 63 | 63 | G | 25 | CMQ | [12 empty] | 20 | UN | 13606481186277 | 15 | 40 | 30 | CM | 1.594 | 63 | KG | 18 | DMQ | 20 | UN | 13606481186277 | 80 | 100 | 200 | MM | 1594 | 63 | G | 1600 | CMQ | 1 | UN | 3606481186270 | 1 | 5 | 5 | CM | 63 | 63 | G | 25 | CMQ | 8536508000
NU344930 | Tabela de Preços de Equipamentos e sistemas de distribuição de energia de Baixa Tensão | 18/05/2026 | Modificação | Nova Unica - Tomada RJ45 - cat.6A - FTP - Alumínio | IS1 | RPT | 191664 | NEW UNICA | Home Solutions | HSSPE | GENERAL PURPOSE | 1 - RESIDENTIAL GENERAL PURPOSE | CLD | CLD | DU | CONNECTED LIVING UNICA | DUCLD | 32.135 | EUR | 1 | UN | 3606489467487 | C | 1 | 4 | 4.5 | 4.5 | CM | 46 | 46 | G | 81 | CMQ | 800 | UN | 73606489467486 | 77 | 60 | 80 | CM | 46.404 | 46 | KG | 369600 | CMQ | 50 | UN | 43606489467485 | 15 | 40 | 30 | CM | 2.93 | 46 | KG | 18 | DMQ | 10 | UN | 13606489467484 | 6 | 26 | 14 | CM | 522 | 46 | G | 2184 | CMQ | 1 | UN | 3606489467487 | 4 | 4.5 | 4.5 | CM | 46 | 46 | G | 81 | CMQ | 8536699099
C10L4 | Tabela de Preços de Equipamentos e sistemas de distribuição de energia de Baixa Tensão | 18/05/2026 | Modificação | ComPacT BLOCO DE CORTE NSX100L 150kA CA 4P 100A | BT4 | DBT | 191790 | COMPACT NSX | Power Products | PPCCB | GENERAL PURPOSE | 2 - SMALL & MED BUILDING GENERAL PURPOSE | CCN | CCN | 01 | NSX | 01CCN | 1378.51 | EUR | 1 | UN | 3606481999795 | C | 1 | 14 | 19 | 11 | CM | 1.894 | 1.894 | KG | 2926 | CMQ | 48 | UN | 73606481999794 | 1500 | 1200 | 800 | MM | 90864 | 1.894 | G | 1440000000 | MMQ | 6 | UN | 13606481999792 | 300 | 400 | 300 | MM | 11770 | 1.894 | G | 36000000 | MMQ | 6 | UN | 43606481999793 | 230 | 495 | 380 | MM | 11358 | 1.894 | G | 43263000 | MMQ | 1 | UN | 3606481999795 | 14 | 19 | 11 | CM | 1.894 | 1.894 | KG | 2926 | CMQ | 8536209090
VW3A5307 | Tabela de Preços de Automação e Controlo | 18/05/2026 | Modificação | Filtro de saída dv/dt IP20 para variador de velocidade | AC2 | ACI | 147865 | FILTERS | Drives | IDVSD | CONFIGURABLE | 5 - INDUSTRY CONFIGURABLE | SDS | SDS | VM | ADVANCED DRIVES & HVAC | VMSDS | 2301.17 | EUR | 1 | UN | 3606480736742 | B | 1 | 43.5 | 79 | 45 | CM | 53 | 40 | KG | 154642.5 | CMQ | 1 | UN |  | 75 | 80 | 60 | CM | 53 | 40 | KG | 360000 | CMQ | [24 empty] | 1 | UN | 3606480736742 | 4.2 | 8 | 4.5 | DM | 44.5 | 40 | KG | 151.2 | DMQ | 8548009099
LV947115 | Tabela de Preços de Equipamentos e sistemas de distribuição de energia de Baixa Tensão | 18/05/2026 | Modificação | MTZ1 06 H1 - 630 A - 4P Fixo - configurável | BT8 | DBT | 190405 | MTZ1 ACTIVE IEC | Power Products | PPACB | CONFIGURABLE | 4 - LARGE BUILDING CONFIGURABLE | ACB | ACB | 06 | MTZ ACTIVE OFFER | 06ACB | 6372.4 | EUR | 1 | UN | 3606486811757 | C | 1 | 2 | 2 | 1 | CM | 10 | 10 | G | 4 | CMQ | [36 empty] | 1 | UN | 3606486811757 | 2 | 2 | 1 | CM | 10 | 10 | G | 4 | CMQ | 8536209090
IMD-IM20-1700 | Tabela de Preços de Equipamentos e sistemas de distribuição de energia de Baixa Tensão | 18/05/2026 | Modificação | Vigilohm - Adaptador de tensão - IM20 | BT5 | PRO | 106097 | INSULATION MONITORING | Digital Energy | DPLVP | GENERAL PURPOSE | 2 - SMALL & MED BUILDING GENERAL PURPOSE | EMM | EMM | PW | METERS, INSULATION MONITORING & ENERGY SERVERS | PWEMM | 815.67 | EUR | 1 | UN | 3606480384974 | B | 1 | 8 | 9.5 | 8 | CM | 150 | 134 | G | 608 | CMQ | [12 empty] | 36 | UN | 43606480384972 | 30 | 40 | 30 | CM | 5.311 | 134 | KG | 36 | DMQ | [12 empty] | 1 | UN | 3606480384974 | 80 | 95 | 78 | MM | 134 | 134 | G | 592800 | MMQ | 9030332090
HMIYP6PUACSCTO | Tabela de Preços de Automação e Controlo | 18/05/2026 | Modificação | Fonte de alimentação interna de 100-240 VCA para Box Standard, componente configurável, Harmony P6 | AC3 | ACI | 188057 | SE IPC ACCESSORIES | Industrial Control | IDHMI | PROGRAMABLE | 7 - INDUSTRY PROGRAMMABLE | PCA | PCA | PC | INDUSTRIAL PC'S | PCPCA | 227.765 | EUR | 1 | UN | 3606481977434 | C | 0 | 16 | 39.8 | 29.9 | CM | 1000 | 500 | G | 19040.32 | CMQ | [36 empty] | 1 | UN | 3606481977434 | 16 | 39.8 | 29.9 | CM | 1 | 500 | KG | 19040.32 | CMQ | 8504409590
LV848399 | Tabela de Preços de Equipamentos e sistemas de distribuição de energia de Baixa Tensão | 18/05/2026 | Modificação | Chassis for Masterpact MTZ2 08-16 L1 - 1600 A - 3P | BT8 | DBT | 180971 | MASTERPACT MTZ CONNECT | Power Products | PPACB | CONFIGURABLE | 4 - LARGE BUILDING CONFIGURABLE | ACB | ACB | PR | AIR CIRCUIT BREAKERS | PRACB | 5739.135 | EUR | 1 | UN | 3606480809422 | C | 1 | 68 | 60 | 77 | CM | 42.632 | 42.608 | KG | 314160 | CMQ | [36 empty] | 1 | UN | 3606480809422 | 6.8 | 6 | 7.7 | DM | 42.632 | 42.608 | KG | 314.16 | DMQ | 8538909999
LV429405 | Tabela de Preços de Equipamentos e sistemas de distribuição de energia de Baixa Tensão | 18/05/2026 | Modificação | bobina MN 48V 50/60HZ NSX100-630 | BT4 | DBT | 191790 | COMPACT NSX | Power Products | PPCCB | GENERAL PURPOSE | 2 - SMALL & MED BUILDING GENERAL PURPOSE | CCN | CCN | 01 | NSX | 01CCN | 281.73 | EUR | 1 | UN | 3606480018947 | C | 1 | 6.4 | 8.5 | 4 | CM | 122 | 122 | G | 217.6 | CMQ | [12 empty] | 60 | UN | 43606480018945 | 30 | 40 | 30 | CM | 8.281 | 122 | KG | 36 | DMQ | 10 | UN | 13606480018944 | 9.2 | 22.5 | 14.7 | CM | 1.299 | 122 | KG | 3042.9 | CMQ | 1 | UN | 3606480018947 | 6.4 | 8.5 | 4 | CM | 122 | 122 | G | 217.6 | CMQ | 8536301000
ABE7CPA02 | Tabela de Preços de Automação e Controlo | 18/05/2026 | Modificação | Subbase de ligação ABE7 - para distribuição passiva de 8 canais | AC1 | ACI | 107537 | PREWIRING TELEFAST | Discrete Automation | IDMST | PROGRAMABLE | 7 - INDUSTRY PROGRAMMABLE | AAP | AAP | HI | AUTOMATION PLANT | HIAAP | 186.02 | EUR | 1 | UN | 3389110644463 | A | 1 | 7.1 | 13.6 | 8.2 | CM | 301 | 301 | G | 791.792 | CMQ | [12 empty] | 27 | UN | 43389110644461 | 30 | 40 | 30 | CM | 8.921 | 301 | KG | 36000 | CMQ | [12 empty] | 1 | UN | 3389110644463 | 6.5 | 8.2 | 14 | CM | 306 | 301 | G | 746.2 | CMQ | 8536909500
NSYPMM1827 | Tabela de Preços de Equipamentos e sistemas de distribuição de energia de Baixa Tensão | 18/05/2026 | Modificação | Metallic mounting plate for PLS box 18x27cm | EN1 | CUE | 146057 | PanelSeT P IB PLS | Power Products | PPUES | GENERAL PURPOSE | 3 - INDUSTRY GENERAL PURPOSE | UEB | UEB | EB | UE - PLS, TBP, TBS, SL INDUSTRIAL BOXES. | EBUEB | 20.706 | EUR | 1 | UN | 3606480189371 | A4 | 1 | 0.5 | 23.5 | 14 | CM | 500 | 500 | G | 164.5 | CMQ | 480 | UN |  | 0 | 0 | 0 | MM | 0 | 500 | G | 0 | MMQ | [12 empty] | 1 | UN |  | 0 | 0 | 0 |  | 2.55 | 500 | KG | 0 | DMQ | 1 | UN | 3606480189371 | 15 | 240 | 145 | MM | 0.536 | 500 | KG | 23.391 | DMQ | 8538100000
7311721000 | Tabela de Preços de Soluções de Conectividade | 18/05/2026 | Modificação | Valve 3Way Thread V311T/15/2.5 | GE1 | PRO | 191549 | GLOBE VALVES AND ACT. | Digital Energy | DBPRD | GENERAL PURPOSE | 2B- BUILDING MANAGEMENT OFFER GENERAL PURPOSE | FDB | FDB | FD | FIELD DEVICES BMS | FDFDB | 163.45 | EUR | 1 | UN | 3606489658694 | C | 1 | 8.5 | 5.3 | 18.7 | CM | 940 | 940 | G | 842.435 | CMQ | [36 empty] | 1 | UN | 3606489658694 | 5 | 18.5 | 8.5 | CM | 905 | 940 | G | 786.25 | CMQ | 8481807100
LA1KN20 | Tabela de Preços de Automação e Controlo | 18/05/2026 | Modificação | TeSys K - bloco de contactos auxiliares - 2 NA - terminais parafuso | BT2 | CUE | 174547 | TESYS MICRA CTR ACC | Power Products | PPCTR | GENERAL PURPOSE | 3 - INDUSTRY GENERAL PURPOSE | TCC | TCC | AC | TESYS CONTROL CONTACTOR | ACTCC | 13.08 | EUR | 1 | UN | 3389110369892 | A | 1 | 3.7 | 4 | 4 | CM | 32 | 32 | G | 59.2 | CMQ | [12 empty] | 100 | UN | 23389110369896 | 15 | 40 | 30 | CM | 3.66 | 32 | KG | 18 | CMQ | 10 | UN | 13389110369899 | 5 | 17 | 17 | CM | 317 | 32 | G | 1710 | CMQ | 1 | UN | 3389110369892 | 3.7 | 4 | 4 | CM | 31 | 32 | G | 59.2 | CMQ | 8536909500
LVS08717 | Tabela de Preços de Equipamentos e sistemas de distribuição de energia de Baixa Tensão | 18/05/2026 | Modificação | Junta estanquecidade asoc.lateral IP55 | BT6 | DBT | 187440 | PRISMASET P ACCESS | Power Products | PPLVS | GENERAL PURPOSE | 2 - SMALL & MED BUILDING GENERAL PURPOSE | LVE | LVE | L2 | PRISMASET IP55 | L2LVE | 126.175 | EUR | 1 | UN | 3606481879691 | C | 1 | 1 | 24.5 | 24.5 | CM | 56 | 56 | G | 600.25 | CMQ | 480 | UN |  | 97 | 120 | 80 | CM | 55.62 | 56 | KG | 931200 | CMQ | 30 | UN | 13606481879698 | 11 | 59.5 | 48 | CM | 2.726 | 56 | KG | 31416 | CMQ | [12 empty] | 1 | UN | 3606481879691 | 1 | 24.5 | 24.5 | CM | 76 | 56 | G | 600.25 | CMQ | 3919108090
C10N3TM050 | Tabela de Preços de Equipamentos e sistemas de distribuição de energia de Baixa Tensão | 18/05/2026 | Modificação | ComPacT DISJUNTOR NSX100N 50kA CA 3P3D 50A TMD | BT4 | DBT | 191790 | COMPACT NSX | Power Products | PPCCB | GENERAL PURPOSE | 2 - SMALL & MED BUILDING GENERAL PURPOSE | CCN | CCN | 01 | NSX | 01CCN | 551.175 | EUR | 1 | UN | 3606481997753 | C | 1 | 14.2 | 19.5 | 11.4 | CM | 1.802 | 1.73 | KG | 3156.66 | CMQ | [12 empty] | 4 | UN | 13606481997750 | 30 | 40 | 30 | CM | 7.668 | 1.73 | KG | 36 | DMQ | [12 empty] | 1 | UN | 3606481997753 | 11 | 19 | 14 | CM | 1.812 | 1.73 | KG | 2926 | CMQ | 8536201090
NU320618N | Tabela de Preços de Equipamentos e sistemas de distribuição de energia de Baixa Tensão | 18/05/2026 | Modificação | Nova Unica - Botão de pressão - luminoso - 10A - Branco | IS1 | RPT | 181958 | NEW UNICA | Home Solutions | HSCWD | GENERAL PURPOSE | 1 - RESIDENTIAL GENERAL PURPOSE | CLD | CLD | DU | CONNECTED LIVING UNICA | DUCLD | 21.595 | EUR | 1 | UN | 3606489455279 | A | 1 | 3.5 | 4.5 | 4.5 | CM | 21 | 21 | G | 70.875 | CMQ | 320 | UN | 73606489455278 | 77 | 60 | 80 | CM | 26.468 | 21 | KG | 369.6 | DMQ | 20 | UN | 43606489455277 | 15 | 40 | 30 | CM | 917 | 21 | G | 18000 | CMQ | 10 | UN | 13606489455276 | 8 | 18.5 | 18.5 | CM | 298 | 21 | G | 2738 | CMQ | 1 | UN | 3606489455279 | 3.5 | 4.5 | 4.5 | CM | 21 | 21 | G | 70.875 | CMQ | 8536508000
XPSMCMEN0100SC | Tabela de Preços de Automação e Controlo | 18/05/2026 | Modificação | Velocidade monitorização 1 Sin/Cos módulo de expansão encoder com terminais de parafuso | AC4 | ACI | 188008 | SAFETY NEW ARCHITECTUR | Discrete Automation | IDMST | CONFIGURABLE | 5 - INDUSTRY CONFIGURABLE | ABA | ABA | A5 | PLC BASIC | A5ABA | 698.36 | EUR | 1 | UN | 3606480748707 | B | 1 | 4.2 | 16.1 | 12.5 | CM | 227 | 227 | G | 845.25 | CMQ | [12 empty] | 6 | UN | 43606480748705 | 15 | 40 | 15 | CM | 1587 | 227 | G | 9 | DMQ | [12 empty] | 1 | UN | 3606480748707 | 160 | 124 | 43 | MM | 355 | 227 | G | 853120 | MMQ | 9031808000
DF2BA0200 | Tabela de Preços de Equipamentos e sistemas de distribuição de energia de Baixa Tensão | 18/05/2026 | Modificação | TeSys porta-fusível - cartucho fusível 8.5 x 31.5 mm - aM 2 A -s/ indicação | BT4 | DBT | 187474 | TESYS DF ACCESS. IEC | Power Products | PPCTR | GENERAL PURPOSE | 2 - SMALL & MED BUILDING GENERAL PURPOSE | CCN | CCN | 02 | NSXM, FUPACT, INS <= 630A | 02CCN | 3.285 | EUR | 1 | UN | 3389110499025 | B | 10 | 1.1 | 7 | 4.6 | CM | 4 | 4 | G | 35.42 | CMQ | [12 empty] | 1000 | UN | 43389110499023 | 15 | 40 | 15 | CM | 4.625 | 4 | KG | 9 | DMQ | 10 | UN | 13389110499022 | 1.1 | 7 | 4.6 | CM | 44 | 4 | G | 35.42 | CMQ | 10 | UN | 13389110499022 | 1.1 | 7 | 4.6 | CM | 44 | 4 | G | 35.42 | CMQ | 8536101090
SRTG5KXLI | Tabela de Preços de Equipamentos e sistemas de distribuição de energia de Baixa Tensão | 18/05/2026 | Modificação | APC Smart-UPS SRTG 5kVA 230V | ITH | UAI | 132634 | SMART-UPS ON-LINE | Secure Power | SPBPP | GENERAL PURPOSE | 2 - SMALL & MED BUILDING GENERAL PURPOSE | ITH | ITH | I1 | OPTIMUM UPS 1PH | I1ITH | 4933.35 | EUR | 1 | UN | 0731304411802 | C | 1 | 27.5 | 59 | 79 | CM | 68.7 | 68.7 | KG | 128177.5 | CMQ | 2 | UN | 731304411802 | 70 | 80 | 60 | CM | 143.4 | 68.7 | KG | 336000 | CMQ | [24 empty] | 1 | UN | 731304411802 | 27.5 | 59 | 79 | CM | 68.7 | 68.7 | KG | 128177.5 | CMQ | 8504409590
OVA51123 | Tabela de Preços de Equipamentos e sistemas de distribuição de energia de Baixa Tensão | 18/05/2026 | Modificação | Exiway - bateria- 12 V 33 Ah | IS4 | RPT | 182021 | EXIWAY | Home Solutions | HSSPE | CONFIGURABLE | 4C - CONNECTED LIVING SYSTEM FOR RESIDENTIAL & COMMERCIAL | EML | EML | EL | EMERGENCY LIGHTING | ELEML | 249.945 | EUR | 1 | UN | 3606480699245 | C | 1 | 13 | 19.5 | 18 | CM | 10.5 | 10.5 | KG | 4563 | CMQ | [36 empty] | 1 | UN | 3606480699245 | 13 | 19.5 | 18 | CM | 10.5 | 10.5 | KG | 4563 | CMQ | 8507208090
METSEION93140 | Tabela de Preços de Equipamentos e sistemas de distribuição de energia de Baixa Tensão | 18/05/2026 | Modificação | PowerLogic™ ION9000 Central de medida, LVDC, montagem DIN, corrente de entrada de baixa tensão, visor de 192 mm, adaptador B2B, kit HW | BT7 | DBT | 187268 | ADVANCED METERS | Digital Energy | DPLVP | GENERAL PURPOSE | 2 - SMALL & MED BUILDING GENERAL PURPOSE | EMM | EMM | PY | ION ADVANCED & UTILITY METERING | PYEMM | 19743.47 | EUR | 1 | UN | 3606481945532 | C | 1 | 30 | 41 | 30 | CM | 3.6 | 1.3 | KG | 36900 | CMQ | [36 empty] | 1 | UN | 3606481945532 | 30 | 41 | 30 | CM | 3.6 | 1.3 | KG | 36900 | CMQ | 9028301900
LA6DK10B | Tabela de Preços de Automação e Controlo | 18/05/2026 | Modificação | auxiliary latch block TeSys D - 24 V DC/AC 50...60 Hz | BT2 | CUE | 187515 | TESYS DECA CONTROL ACC | Power Products | PPCTR | GENERAL PURPOSE | 3 - INDUSTRY GENERAL PURPOSE | TCC | TCC | AC | TESYS CONTROL CONTACTOR | ACTCC | 133.385 | EUR | 1 | UN | 3389110745740 | C | 1 | 5.1 | 4.7 | 6.5 | CM | 98 | 70 | G | 155.805 | CMQ | [12 empty] | 32 | UN | 43389110745748 | 15 | 40 | 15 | CM | 3297 | 70 | G | 9 | DMQ | [12 empty] | 1 | UN | 3389110745740 | 47 | 65 | 52 | MM | 96 | 70 | G | 158860 | MMQ | 8538909999
ZB4BH033 | Tabela de Preços de Automação e Controlo | 18/05/2026 | Modificação | Cabeça de botão de pressão iluminada - ø 22 - verde | AC3 | ACI | 100316 | DIAMETER 22 | Industrial Control | IDSIG | GENERAL PURPOSE | 3 - INDUSTRY GENERAL PURPOSE | CTS | CTS | MP | PUSHBUTTONS | MPCTS | 29.89 | EUR | 1 | UN | 3389110122633 | A | 1 | 3.4 | 5.4 | 4.5 | CM | 27 | 26 | G | 82.62 | CMQ | [12 empty] | 300 | UN | 43389110122631 | 30 | 40 | 30 | CM | 8.582 | 26 | KG | 36000 | CMQ | [12 empty] | 1 | UN | 3389110122633 | 3.4 | 5.4 | 4.5 | CM | 27 | 26 | G | 82.62 | CMQ | 8538909999
NSYDBP | Tabela de Preços de Equipamentos e sistemas de distribuição de energia de Baixa Tensão | 18/05/2026 | Modificação | Wing key for 3-mm Ø standard double-bar lock | EN1 | CUE | 132520 | DOOR ACCESSORIES | Power Products | PPUES | GENERAL PURPOSE | 3 - INDUSTRY GENERAL PURPOSE | UEA | UEA | EA | UE - FLOOR STANDING ENCLOSURES, SF, SM, AND SFP, IN STEEL. | EAUEA | 6.21 | EUR | 1 | UN | 3606480181245 | A4 | 1 | 2 | 11 | 11.5 | CM | 10 | 10 | G | 253 | CMQ | [24 empty] | 200 | UN |  | 0 | 0 | 0 | MM | 2 | 10 | KG | 4 | DMQ | 1 | UN | 3606480181245 | 20 | 40 | 70 | MM | 0.01 | 10 | KG | 0.056 | DMQ | 8301700000
8800450000 | Tabela de Preços de Soluções de Conectividade | 18/05/2026 | Modificação | Forta electro mechanical actuator M1500 for globe valve | GE1 | PRO | 191549 | GLOBE VALVES AND ACT. | Digital Energy | DBPRD | GENERAL PURPOSE | 2B- BUILDING MANAGEMENT OFFER GENERAL PURPOSE | FDB | FDB | FD | FIELD DEVICES BMS | FDFDB | 621.41 | EUR | 1 | UN | 7332552013218 | D | 1 | 14 | 18 | 26 | CM | 1.894 | 1.8 | G | 6552 | CMQ | [12 empty] | 2 | UN |  | 30 | 60 | 40 | CM | 4.498 | 1.8 | KG | 72000 | CMQ | [12 empty] | 1 | UN | 7332552013218 | 18 | 25.5 | 13.1 | CM | 1.895 | 1.8 | KG | 6012.9 | CMQ | 8501109190
NSYDLA48PG | Tabela de Preços de Equipamentos e sistemas de distribuição de energia de Baixa Tensão | 18/05/2026 | Modificação | Chassis de distribuição modular 48 módulos para NSYPLM64,NSYS3D64,NSYCRN64,NSYS3X64 | EN1 | CUE | 132527 | Electrical Distributio | Power Products | PPUES | GENERAL PURPOSE | 3 - INDUSTRY GENERAL PURPOSE | UEC | UEC | PM | UE - WALL MOUNTING ENCLOSURE PLM IN POLYESTER. | PMUEC | 227.154 | EUR | 1 | UN | 3606480773846 | A4 | 1 | 15.5 | 59 | 37.5 | CM | 4.5 | 4.5 | KG | 34293.75 | CMQ | 40 | UN |  | 1250 | 1200 | 1000 | MM | 196 | 4.5 | KG | 1500 | DMQ | [24 empty] | 1 | UN | 3606480773846 | 150 | 580 | 380 | MM | 4.56 | 4.5 | KG | 33.06 | DMQ | 9403208000
STBXMP6700 | Tabela de Preços de Automação e Controlo | 18/05/2026 | Modificação | Modicon STB - folha de etiquetas personalizáveis - para módulo base | AC1 | ACI | 112980 | MODICON STB I/O | Discrete Automation | IDPAC | PROGRAMABLE | 7 - INDUSTRY PROGRAMMABLE | AAP | AAP | HI | AUTOMATION PLANT | HIAAP | 167.13 | EUR | 1 | UN | 3595862053792 | B | 1 | 2 | 35 | 22.5 | CM | 274 | 274 | G | 1575 | CMQ | [12 empty] | 10 | UN | 23595862053796 | 30 | 40 | 30 | CM | 17.41 | 274 | KG | 36 | DMQ | [12 empty] | 1 | UN | 3595862053792 | 2 | 35 | 22.5 | CM | 308 | 274 | G | 1575 | CMQ | 4821101000
ZBE701 | Tabela de Preços de Automação e Controlo | 18/05/2026 | Modificação | Elemento de contacto com posições no | AC3 | ACI | 100316 | DIAMETER 22 | Industrial Control | IDSIG | GENERAL PURPOSE | 3 - INDUSTRY GENERAL PURPOSE | CTS | CTS | MP | PUSHBUTTONS | MPCTS | 10.9 | EUR | 1 | UN | 3389110089516 | B | 10 | 0.5 | 3 | 2 | CM | 1.7 | 1.7 | G | 3 | CMQ | [12 empty] | 400 | UN | 43389110089514 | 15 | 40 | 15 | CM | 1.085 | 1.7 | KG | 9000 | CMQ | 10 | UN | 13389110089513 | 2.5 | 6.5 | 3.5 | CM | 22 | 1.7 | G | 56.875 | CMQ | 10 | UN | 13389110089513 | 2.5 | 6.5 | 3.5 | CM | 22 | 1.7 | G | 56.875 | CMQ | 8536508000
LV847354 | Tabela de Preços de Equipamentos e sistemas de distribuição de energia de Baixa Tensão | 18/05/2026 | Modificação | XF closing voltage release - 277 V AC - for MTZ fixed | BT8 | DBT | 180968 | MASTERPACT MTZ COILS | Power Products | PPACB | CONFIGURABLE | 4 - LARGE BUILDING CONFIGURABLE | ACB | ACB | PR | AIR CIRCUIT BREAKERS | PRACB | 365.06 | EUR | 1 | UN | 3606480806438 | C | 1 | 3 | 6 | 9 | CM | 1.164 | 1.164 | KG | 162 | CMQ | [36 empty] | 1 | UN | 3606480806438 | 30 | 60 | 90 | MM | 1164 | 1.164 | G | 162000 | MMQ | 8538909999
LVS03556 | Tabela de Preços de Equipamentos e sistemas de distribuição de energia de Baixa Tensão | 18/05/2026 | Modificação | Placa soporte PrismaSeT P ISFT160 3 polos | BT6 | DBT | 175795 | PRISMASET P STRUCT | Power Products | PPLVS | GENERAL PURPOSE | 2 - SMALL & MED BUILDING GENERAL PURPOSE | LVE | LVE | L1 | PRISMASET IP40 | L1LVE | 569.79 | EUR | 1 | UN | 3606481874863 | C | 0 | 3 | 58 | 15.5 | CM | 2.096 | 2.096 | KG | 2697 | CMQ | 60 | UN | 73606481874862 | 103 | 120 | 80 | CM | 145.5 | 2.096 | KG | 988800 | CMQ | 5 | UN | 13606481874860 | 30 | 60 | 40 | CM | 10.968 | 2.096 | KG | 72 | DMQ | [12 empty] | 1 | UN | 3606481874863 | 3 | 58 | 15.5 | CM | 2.096 | 2.096 | KG | 2697 | CMQ | 7326909890
AR3347B2 | Tabela de Preços de Equipamentos e sistemas de distribuição de energia de Baixa Tensão | 18/05/2026 | Modificação | Armário de Integração em Rede SX com Netshelter APC, 48U, 2258H x 750W x 1200D mm, com Lados, em Preto | ITE | UAI | 132665 | RACKS AND ENCLOSURES | Secure Power | SPRSY | CONFIGURABLE | 4 - LARGE BUILDING CONFIGURABLE | ILB | ILB | IR | OPTIMUM RACKS & ACCESSORIES | IRILB | 5398.15 | EUR | 1 | UN |  | C | 1 | 239.5 | 132.3 | 85.3 | CM | 222.47 | 222.47 | KG | 2702803.005 | CMQ | 1 | UN |  | 239.5 | 132.3 | 85.3 | CM | 222.47 | 222.47 | KG | 2702803.005 | CMQ | [24 empty] | 1 | UN | 731304753414 | 239.5 | 132.3 | 85.3 | CM | 222.47 | 222.47 | KG | 2702803.005 | CMQ | 9403208000
METSECT5GD075 | Tabela de Preços de Equipamentos e sistemas de distribuição de energia de Baixa Tensão | 18/05/2026 | Modificação | Transformador de Corrente Núcleo Aberto - Tipo GD, p/ barramento - 0750A / 5A | BT7 | DBT | 107955 | CURRENT TRANSFORMERS | Digital Energy | DPLVP | GENERAL PURPOSE | 2 - SMALL & MED BUILDING GENERAL PURPOSE | EMM | EMM | PW | METERS, INSULATION MONITORING & ENERGY SERVERS | PWEMM | 307.41 | EUR | 1 | UN | 3606489607906 | C | 1 | 6.6 | 17.1 | 13.7 | CM | 1.135 | 0.98 | KG | 1546.182 | CMQ | [12 empty] | 8 | UN | 43606489607904 | 15 | 40 | 30 | CM | 9159 | 0.98 | G | 18 | DMQ | [12 empty] | 1 | UN | 3606489607906 | 158 | 125 | 58 | MM | 1088 | 0.98 | G | 1145.5 | CMQ | 8504318090
VG210R-40B | Tabela de Preços de Soluções de Conectividade | 18/05/2026 | Modificação | VALVE 2W DN40 BR UBOLT KV24 | GE1 | PRO | 191549 | GLOBE VALVES AND ACT. | Digital Energy | DBPRD | GENERAL PURPOSE | 2B- BUILDING MANAGEMENT OFFER GENERAL PURPOSE | FDB | FDB | FD | FIELD DEVICES BMS | FDFDB | 281.75 | EUR | 1 | UN |  | C4 | 1 | 18.4 | 8 | 15.8 | CM | 2.74 | 2.74 | KG | 2325.76 | CMQ | [12 empty] | 2 | UN |  | 15 | 40 | 30 | CM | 8.623 | 2.74 | KG | 18 | DMQ | [12 empty] | 1 | UN | 711426034240 | 10.4 | 19.3 | 15.5 | CM | 4.084 | 2.74 | KG | 3111.16 | CMQ | 8481807990
GV4L02N | Tabela de Preços de Automação e Controlo | 18/05/2026 | Modificação | TeSys GV4 - disjuntor magnético - 2A 3P - com EverLink | BT2 | CUE | 187424 | TESYS DECA FRAME 4 CB | Power Products | PPCTR | GENERAL PURPOSE | 3 - INDUSTRY GENERAL PURPOSE | TPP | TPP | GM | TESYS POWER & PROTECT | GMTPP | 561.28 | EUR | 1 | UN | 3606481309679 | C | 1 | 10.5 | 22 | 21 | CM | 1.904 | 1.65 | KG | 4851 | CMQ | [12 empty] | 3 | UN | 43606481309677 | 30 | 40 | 30 | CM | 6.187 | 1.65 | KG | 36000 | CMQ | [12 empty] | 1 | UN | 3606481309679 | 10.5 | 22 | 21 | CM | 1.9 | 1.65 | KG | 4851 | CMQ | 8536201090
VP229E-32BQHNT | Tabela de Preços de Soluções de Conectividade | 18/05/2026 | Modificação | SmartX, PIBCV Valve, 32 mm (1-1/4 in), 2-Way, G External, 0.79 to 3.97 m3/h (3.48 to 17.48 gpm), Glycol and Water, No PT Port, No Steam | GE1 | PRO | 191550 | PIBCV VALVE AND ACT. | Digital Energy | DBPRD | GENERAL PURPOSE | 2B- BUILDING MANAGEMENT OFFER GENERAL PURPOSE | FDB | FDB | FD | FIELD DEVICES BMS | FDFDB | 632.05 | EUR | 1 | UN | 7332552014413 | C | 1 | 18.2 | 10.8 | 14.2 | CM | 2.26 | 2.26 | KG | 2791.152 | CMQ | [12 empty] | 2 | UN | 47332552014411 | 15 | 40 | 15 | CM | 4761 | 2.26 | G | 9 | DMQ | [12 empty] | 1 | UN | 7332552014413 | 10.2 | 18.1 | 13.8 | CM | 2.268 | 2.26 | KG | 2548 | CMQ | 8481809990
MF700-230F | Tabela de Preços de Soluções de Conectividade | 18/05/2026 | Modificação | Act: Elec, On/Off Float, NSR, 230 VAC, TB, 735 Nm, Rotary, SPDT, IP65, HTR | GE1 | PRO | 191548 | BUTTERFLY VLVE AND ACT | Digital Energy | DBPRD | GENERAL PURPOSE | 2B- BUILDING MANAGEMENT OFFER GENERAL PURPOSE | FDB | FDB | FD | FIELD DEVICES BMS | FDFDB | 3927.19 | EUR | 1 | UN |  | C4 | 1 | 38 | 41 | 36 | CM | 22.25 | 22.25 | KG | 56088 | CMQ | [36 empty] | 1 | UN | 634558526868 | 38 | 41 | 36 | CM | 22.25 | 22.25 | KG | 56088 | CMQ | 8501109990
LC1D115AEHE | Tabela de Preços de Automação e Controlo | 18/05/2026 | Modificação | Contactor Avanzado TeSys DECA 115A 3P Control 48-130V ACDC Terminal Evlk | BT2 | CUE | 187666 | TESYS KYLIN GL 115-150 | Power Products | PPCTR | GENERAL PURPOSE | 3 - INDUSTRY GENERAL PURPOSE | TCC | TCC | AC | TESYS CONTROL CONTACTOR | ACTCC | 938.255 | EUR | 1 | UN | 3606486976968 | C | 1 | 18.9 | 18.2 | 13.2 | CM | 2.61 | 2.61 | KG | 4540.536 | CMQ | 48 | UN | 23606486976962 | 73.5 | 80 | 60 | CM | 138.85 | 2.61 | KG | 352.8 | DMQ | 4 | UN | 13606486976965 | 30 | 40 | 30 | CM | 10.975 | 2.61 | KG | 36 | DMQ | [12 empty] | 1 | UN | 3606486976968 | 18.9 | 18.2 | 13.2 | CM | 2.61 | 2.61 | KG | 4540.536 | CMQ | 8536490099
NSYTLCRNB | Tabela de Preços de Equipamentos e sistemas de distribuição de energia de Baixa Tensão | 18/05/2026 | Modificação | Std for CRN WM To be coupled with cable entry B. L216xW60 | EN1 | CUE | 119486 | PanelSeT S WM Accessor | Power Products | PPUES | GENERAL PURPOSE | 3 - INDUSTRY GENERAL PURPOSE | UEC | UEC | EC | UE-STEEL WALL MOUNT. ENCLOSURE, CRN, S3D, CM AND CABLE GLAND | ECUEC | 13.7025 | EUR | 1 | UN | 3606480211607 | A4 | 1 | 25 | 1 | 9.5 | CM | 163 | 163 | G | 237.5 | CMQ | [24 empty] | 60 | UN |  | 0 | 0 | 0 | MM | 9.78 | 163 | KG | 14.25 | DMQ | 1 | UN | 3606480211607 | 250 | 10 | 95 | MM | 0.163 | 163 | KG | 0.238 | DMQ | 7326909890
LRE04 | Tabela de Preços de Equipamentos e sistemas de distribuição de energia de Baixa Tensão | 18/05/2026 | Modificação | Relé de sobrecarga, Easy TeSys Protect, 0,4-0,63 A, classe 10 A, para LC1E06-38 | BT2 | CUE | 144050 | EASY TESYS TVS OLR | Power Products | PPCTR | GENERAL PURPOSE | 2 - SMALL & MED BUILDING GENERAL PURPOSE | TEE | TEE | LC | TESYS EASY & SPECIAL | LCTEE | 79.535 | EUR | 1 | UN | 3606480329715 | C | 1 | 5.5 | 8.5 | 8 | CM | 142 | 142 | G | 374 | CMQ | [12 empty] | 33 | UN | 43606480329713 | 15 | 40 | 30 | CM | 5.064 | 142 | KG | 18 | DMQ | [12 empty] | 1 | UN | 3606480329715 | 0.55 | 0.85 | 0.8 | DM | 0.15 | 142 | KG | 0.374 | DMQ | 8536490099
HMISTO705 | Tabela de Preços de Automação e Controlo | 18/05/2026 | Modificação | Ecrã tátil a cores de 4,3“W, resolução 480 x 272, RS-232C, Harmony STO/STU | AC3 | ACI | 188099 | STO SMALL PANEL | Industrial Control | IDHMI | CONFIGURABLE | 5 - INDUSTRY CONFIGURABLE | ABA | ABA | HB | HMI BASIC | HBABA | 348.15 | EUR | 1 | UN | 3606480920899 | C | 1 | 8 | 18.2 | 13.5 | CM | 524 | 215 | G | 1965.6 | CMQ | 256 | UN |  | 75 | 120 | 80 | CM | 115.608 | 215 | KG | 720 | DMQ | 12 | UN |  | 30 | 40 | 30 | CM | 7 | 215 | KG | 36 | DMQ | [12 empty] | 1 | UN | 3606480920899 | 7 | 18 | 13 | CM | 363 | 215 | G | 1638 | CMQ | 8537101090
ZB4FD8 | Tabela de Preços de Automação e Controlo | 18/05/2026 | Modificação | Branco cabeça selector flush 3 posições retorno direito- | AC3 | ACI | 100316 | DIAMETER 22 | Industrial Control | IDSIG | GENERAL PURPOSE | 3 - INDUSTRY GENERAL PURPOSE | CTS | CTS | MP | PUSHBUTTONS | MPCTS | 31.62 | EUR | 1 | UN | 3606489581350 | C | 1 | 4.3 | 5.5 | 5.2 | CM | 72 | 72 | G | 122.98 | CMQ | [12 empty] | 40 | UN | 23606489581354 | 15 | 40 | 30 | CM | 3.192 | 72 | KG | 18 | DMQ | 5 | UN | 13606489581357 | 4.3 | 26.5 | 5.5 | CM | 360 | 72 | G | 626725 | MMQ | 1 | UN | 3606489581350 | 4.3 | 5.5 | 5.2 | CM | 72 | 72 | G | 122.98 | CMQ | 8538909999
NSYSFHD3 | Tabela de Preços de Equipamentos e sistemas de distribuição de energia de Baixa Tensão | 18/05/2026 | Modificação | Spacial SF/SM double-insert handle | EN1 | CUE | 119490 | PanelSeT S FS Accessor | Power Products | PPUES | GENERAL PURPOSE | 3 - INDUSTRY GENERAL PURPOSE | UEA | UEA | EA | UE - FLOOR STANDING ENCLOSURES, SF, SM, AND SFP, IN STEEL. | EAUEA | 286.5915 | EUR | 1 | UN | 3606480067648 | C4 | 1 | 4 | 43 | 10 | CM | 534 | 534 | G | 1720 | CMQ | 1 | UN |  | 0 | 0 | 0 |  | 0 | 534 |  | 0 | [13 empty] | 1 | UN |  | 0 | 0 | 0 |  | 0.537 | 534 | KG | 0.96 | DMQ | 1 | UN | 3606480067648 | 60 | 400 | 40 | MM | 0.537 | 534 | KG | 0.96 | DMQ | 8301409000
A9DE7606 | Tabela de Preços de Equipamentos e sistemas de distribuição de energia de Baixa Tensão | 18/05/2026 | Modificação | Acti9 iCV40N - disjuntor diferencial - 1P+N - 6 A - C - 6000A - 300mA - tipo AC | BT1 | RPT | 135006 | ACTI9 | Power Products | PPCFD | GENERAL PURPOSE | 2 - SMALL & MED BUILDING GENERAL PURPOSE | FTD | FTD | DT | ACTI9 PROTECTION DEVICES TERTIARY | DTFTD | 133.375 | EUR | 1 | UN | 3606489444297 | A | 1 | 4 | 10 | 8.2 | CM | 214 | 199 | G | 328 | CMQ | 432 | UN |  | 44.4 | 120 | 80 | CM | 107.976 | 199 | KG | 426240 | CMQ | 54 | UN | 43606489444295 | 30 | 40 | 30 | CM | 11.997 | 199 | KG | 36000 | CMQ | 6 | UN | 13606489444294 | 0.9 | 2.5 | 1.05 | DM | 1.36 | 199 | KG | 2.363 | DMQ | 1 | UN | 3606489444297 | 4 | 10 | 8.2 | CM | 214 | 199 | G | 328 | CMQ | 8536201090
NSYSIMP22 | Tabela de Preços de Equipamentos e sistemas de distribuição de energia de Baixa Tensão | 18/05/2026 | Modificação | Spacial SF intermediate mounting plate - 2200 mm | EN1 | CUE | 119490 | PanelSeT S FS Accessor | Power Products | PPUES | GENERAL PURPOSE | 3 - INDUSTRY GENERAL PURPOSE | UEA | UEA | EA | UE - FLOOR STANDING ENCLOSURES, SF, SM, AND SFP, IN STEEL. | EAUEA | 166.842 | EUR | 1 | UN | 3606485132020 | A4 | 1 | 2 | 211 | 10 | CM | 4.6 | 4.6 | KG | 4220 | CMQ | 50 | UN |  | 500 | 1200 | 2000 | MM | 252 | 4.6 | KG | 1200 | DMQ | [24 empty] | 1 | UN | 3606485132020 | 2110 | 20 | 100 | MM | 4.6 | 4.6 | KG | 4.22 | DMQ | 7326909890
XB4FK123G5 | Tabela de Preços de Automação e Controlo | 18/05/2026 | Modificação | selector flush luminosous verde 2 posições fijas 120v ac | AC3 | ACI | 100316 | DIAMETER 22 | Industrial Control | IDSIG | GENERAL PURPOSE | 3 - INDUSTRY GENERAL PURPOSE | CTS | CTS | MP | PUSHBUTTONS | MPCTS | 116.66 | EUR | 1 | UN | 3606489580292 | C | 1 | 8.6 | 5.2 | 4.3 | CM | 138 | 138 | G | 192.296 | CMQ | [36 empty] | 1 | UN | 3606489580292 | 8.6 | 4.3 | 5.2 | CM | 151 | 138 | G | 192.3 | CMQ | 8536508000
LVS03925 | Tabela de Preços de Equipamentos e sistemas de distribuição de energia de Baixa Tensão | 18/05/2026 | Modificação | Espelho G/P 4 aparelho 96x96 L850 3M | BT6 | DBT | 118897 | PRISMASET G | Power Products | PPLVS | GENERAL PURPOSE | 2 - SMALL & MED BUILDING GENERAL PURPOSE | LVE | LVE | L1 | PRISMASET IP40 | L1LVE | 96.07 | EUR | 1 | UN | 3606481874115 | C | 1 | 2.6 | 74.7 | 15.5 | CM | 1.079 | 1.079 | KG | 3010.41 | CMQ | 40 | UN |  | 26 | 120 | 80 | CM | 58 | 1.079 | KG | 249.6 | DMQ | 8 | UN | 13606481874112 | 23 | 77 | 18 | CM | 9.284 | 1.079 | KG | 31878 | CMQ | [12 empty] | 1 | UN | 3606481874115 | 2 | 76 | 16 | CM | 1.079 | 1.079 | KG | 2432 | CMQ | 8538909999
LV948318 | Tabela de Preços de Equipamentos e sistemas de distribuição de energia de Baixa Tensão | 18/05/2026 | Modificação | MTZ2 32 H2 - 3200 A - 4P extraível - configurável | BT8 | DBT | 190406 | MTZ2-3 ACTIVE IEC | Power Products | PPACB | CONFIGURABLE | 4 - LARGE BUILDING CONFIGURABLE | ACB | ACB | 06 | MTZ ACTIVE OFFER | 06ACB | 25472.925 | EUR | 1 | UN | 3606486813584 | C | 1 | 2 | 2 | 1 | CM | 10 | 10 | G | 4 | CMQ | [36 empty] | 1 | UN | 3606486813584 | 2 | 2 | 1 | CM | 10 | 10 | G | 4 | CMQ | 8536209090
C100L450FM | Tabela de Preços de Equipamentos e sistemas de distribuição de energia de Baixa Tensão | 18/05/2026 | Modificação | NS1000L 150kA 4P 1000A Fixo Manual 5.0 | BT8 | DBT | 133346 | COMPACT NS 630B-1600 | Power Products | PPCCB | CONFIGURABLE | 4 - LARGE BUILDING CONFIGURABLE | CCB | CCB | PL | COMPACT NS >= 630A | PLCCB | 15817.305 | EUR | 1 | UN | 3606482100350 | C | 1 | 37 | 30 | 38 | CM | 17.431 | 17.431 | KG | 42180 | CMQ | [12 empty] | 1 | UN | 3606482100350 | 30 | 60 | 40 | CM | 17.836 | 17.431 | KG | 72000 | CMQ | [12 empty] | 1 | UN | 3606482100350 | 37 | 30 | 38 | DM | 17.836 | 17.431 | KG | 42180 | CMQ | 8536209090
SRTRK3 | Tabela de Preços de Equipamentos e sistemas de distribuição de energia de Baixa Tensão | 18/05/2026 | Modificação | Kit de montagem para 2 pilares da APC para Smart-UPS SRT | ITH | UAI | 132634 | SMART-UPS ON-LINE | Secure Power | SPBPP | GENERAL PURPOSE | 2 - SMALL & MED BUILDING GENERAL PURPOSE | ITH | ITH | I1 | OPTIMUM UPS 1PH | I1ITH | 264.1 | EUR | 1 | UN | 0731304322382 | C | 1 | 11.8 | 28.5 | 21.6 | CM | 4.2 | 4.2 | KG | 7264.08 | CMQ | [36 empty] | 1 | UN | 731304322382 | 118 | 216 | 285 | MM | 4200 | 4.2 | G | 7264.08 | CMQ | 8302420090
XB4BS9442 | Tabela de Preços de Automação e Controlo | 18/05/2026 | Modificação | Paragem de emergência, metal, cogumelo vermelho Ø40, Ø22, desbloqueio da fechadura de gatilho, 1 NC | AC3 | ACI | 100316 | DIAMETER 22 | Industrial Control | IDSIG | GENERAL PURPOSE | 3 - INDUSTRY GENERAL PURPOSE | CTS | CTS | MP | PUSHBUTTONS | MPCTS | 109.36 | EUR | 1 | UN | 3606480623721 | A | 1 | 9 | 4.3 | 5.3 | CM | 151 | 151 | G | 205.11 | CMQ | 640 | UN |  | 77 | 60 | 80 | CM | 110.204 | 151 | KG | 369600 | CMQ | 80 | UN | 43606480623729 | 30 | 40 | 30 | CM | 12.572 | 151 | KG | 36000 | CMQ | [12 empty] | 1 | UN | 3606480623721 | 9 | 4.3 | 5.3 | CM | 151 | 151 | G | 205.11 | CMQ | 8536508000
LC2D25F7 | Tabela de Preços de Automação e Controlo | 18/05/2026 | Modificação | Inversor Tesys D 575VCA 25A IEC | BT2 | CUE | 187516 | TESYS DECA CONT. <115A | Power Products | PPCTR | GENERAL PURPOSE | 3 - INDUSTRY GENERAL PURPOSE | TCC | TCC | AC | TESYS CONTROL CONTACTOR | ACTCC | 351.81 | EUR | 1 | UN | 3389110386813 | A | 1 | 14 | 11.4 | 11.4 | CM | 940 | 940 | G | 1819.44 | CMQ | 80 | UN | 73389110386812 | 77 | 60 | 80 | CM | 90.212 | 940 | KG | 369600 | CMQ | 5 | UN | 43389110386811 | 15 | 40 | 30 | CM | 5.107 | 940 | KG | 18000 | CMQ | [12 empty] | 1 | UN | 3389110386813 | 14 | 11.4 | 11.4 | CM | 940 | 940 | G | 1819.44 | CMQ | 8536490099
14814 | Tabela de Preços de Equipamentos e sistemas de distribuição de energia de Baixa Tensão | 18/05/2026 | Modificação | Acti 9 - comb busbar - 3L+N - 27 mm pitch - 24 modules - 125A | BT6 | DBT | 140892 | ACTI9 | Power Products | PPCFD | GENERAL PURPOSE | 2 - SMALL & MED BUILDING GENERAL PURPOSE | LVE | LVE | L3 | LINERGY | L3LVE | 40.45 | EUR | 1 | UN | 3303430148142 | C | 1 | 2.2 | 43 | 3 | CM | 273 | 273 | G | 283.8 | CMQ | 80 | UN |  | 45 | 120 | 80 | CM | 36.16 | 273 | KG | 432000 | CMQ | [12 empty] | 20 | UN | 23303430148146 | 1.2 | 10.3 | 1.1 | DM | 6.04 | 273 | KG | 12.463 | DMQ | 1 | UN | 3303430148142 | 2.2 | 43 | 3 | CM | 0.273 | 273 | KG | 283.8 | CMQ | 8536901000
M9F15120 | Tabela de Preços de Equipamentos e sistemas de distribuição de energia de Baixa Tensão | 18/05/2026 | Modificação | Multi9 - Disjuntor C60H, 1P, 20A, curva D, 15kA (IEC/EN 60947-2) | BT1 | RPT | 190621 | MULTI9 | Power Products | PPCFD | GENERAL PURPOSE | 2 - SMALL & MED BUILDING GENERAL PURPOSE | FTD | FTD | D9 | MULTI9 PROTECTION FOR OEM | D9FTD | 76.345 | EUR | 1 | UN | 3606480577536 | C | 1 | 1.8 | 8.5 | 7.3 | CM | 110 | 110 | G | 111.69 | CMQ | [12 empty] | 144 | UN | 43606480577534 | 30 | 40 | 30 | CM | 16891 | 110 | G | 36 | DMQ | 12 | UN | 13606480577533 | 80 | 225 | 90 | MM | 1367 | 110 | G | 1620 | CMQ | 1 | UN | 3606480577536 | 75 | 85 | 18 | MM | 106 | 110 | G | 114750 | MMQ | 8536201090
18659 | Tabela de Preços de Equipamentos e sistemas de distribuição de energia de Baixa Tensão | 18/05/2026 | Modificação | Miniature circuit-breaker, Acti9 NG125N, 4P, 100 A, C curve, 25 kA (IEC 60947-2) | BT1 | RPT | 190600 | ACTI9 | Power Products | PPCFD | GENERAL PURPOSE | 2 - SMALL & MED BUILDING GENERAL PURPOSE | FTI | FTI | DI | ACTI9 PROTECTION DEVICES INDUSTRIAL | DIFTI | 834.175 | EUR | 1 | UN | 3303430186595 | A | 1 | 8.6 | 15.7 | 12.4 | CM | 1.046 | 0.96 | KG | 1674.248 | CMQ | [12 empty] | 12 | UN | 43303430186593 | 30 | 40 | 30 | CM | 13.099 | 0.96 | KG | 36000 | CMQ | [12 empty] | 1 | UN | 3303430186595 | 8.6 | 15.7 | 12.4 | CM | 1.051 | 0.96 | KG | 1674.248 | CMQ | 8536209090
KEV0400SB1 | Tabela de Preços de Equipamentos e sistemas de distribuição de energia de Baixa Tensão | 18/05/2026 | Modificação | Suportes laterais para calhas laterais, Canalis KS para EV, 100A a 400A | BT9 | PRO | 100797 | CANALIS KS | Power Products | PPLVB | CONFIGURABLE | 4 - LARGE BUILDING CONFIGURABLE | BUS | BUS | B3 | BUSWAY (NOT LIGTHING) | B3BUS | 261.66 | EUR | 1 | UN | 3606487314240 | C | 1 | 10.5 | 52 | 10.5 | CM | 1.918 | 1.918 | KG | 5733 | CMQ | 12 | UN |  | 45 | 120 | 80 | CM | 44 | 1.918 | KG | 432000 | CMQ | 6 | UN | 13606487314247 | 30 | 60 | 40 | CM | 12 | 1.918 | KG | 72000 | CMQ | [12 empty] | 1 | UN | 3606487314240 | 10.5 | 52 | 10.5 | CM | 1.918 | 1.918 | KG | 5733 | CMQ | 7326909890
LV965305W | Tabela de Preços de Equipamentos e sistemas de distribuição de energia de Baixa Tensão | 18/05/2026 | Modificação | Micrologic Active 5.0AP - wireless extraível Masterpact MTZ | BT8 | DBT | 190407 | MTZ ACTIVE CU | Power Products | PPACB | CONFIGURABLE | 4 - LARGE BUILDING CONFIGURABLE | ACB | ACB | 06 | MTZ ACTIVE OFFER | 06ACB | 2912.2 | EUR | 1 | UN | 3606487091677 | C | 1 | 2 | 2 | 1 | CM | 10 | 10 | G | 4 | CMQ | [36 empty] | 1 | UN | 3606487091677 | 2 | 2 | 1 | CM | 10 | 10 | G | 4 | CMQ | 8537109899
BMH1002T02F2A | Tabela de Preços de Automação e Controlo | 18/05/2026 | Modificação | servo motor BMH - 6 Nm - 6000 rpm - untapped shaft - with brake - IP54 | AC2 | ACI | 132912 | SERVO MOTORS | Discrete Automation | IDMST | PROGRAMABLE | 7 - INDUSTRY PROGRAMMABLE | AAM | AAM | DV | MOTION | DVAAM | 2330.76 | EUR | 1 | UN | 3606485197418 | C | 1 | 15.6 | 44.6 | 22.1 | CM | 6.68 | 6.38 | KG | 15376.296 | CMQ | [12 empty] | 1 | UN |  | 30 | 60 | 40 | CM | 7.832 | 6.38 | KG | 72000 | CMQ | [12 empty] | 1 | UN | 3606485197418 | 220 | 400 | 200 | MM | 6680 | 6.38 | G | 17600 | CMQ | 8501522089
C163MG125D | Tabela de Preços de Equipamentos e sistemas de distribuição de energia de Baixa Tensão | 18/05/2026 | Modificação | DISPARADOR NSX160 CC 3P3D 125A TMG | BT4 | DBT | 191790 | COMPACT NSX | Power Products | PPCCB | GENERAL PURPOSE | 2 - SMALL & MED BUILDING GENERAL PURPOSE | CCN | CCN | 01 | NSX | 01CCN | 147.415 | EUR | 1 | UN | 3606481055323 | C | 1 | 9 | 10.5 | 6 | CM | 360 | 350 | G | 567 | CMQ | 384 | UN | 73606481055322 | 150 | 120 | 80 | CM | 134.4 | 350 | KG | 1440 | DMQ | [24 empty] | 1 | UN | 3606481055323 | 9 | 10.5 | 6 | CM | 360 | 350 | G | 567 | CMQ | 8536303000
LX1D8M7 | Tabela de Preços de Automação e Controlo | 18/05/2026 | Modificação | Bobina contactor Tesys D - LX1D8 - 220 V CA 50/60 Hz para contactor 115 e 150 A | BT2 | CUE | 188224 | DECA D2 CONTROL WW ACC | Power Products | PPCTR | GENERAL PURPOSE | 3 - INDUSTRY GENERAL PURPOSE | TCC | TCC | AC | TESYS CONTROL CONTACTOR | ACTCC | 170.56 | EUR | 1 | UN | 3389110804850 | C | 1 | 6.2 | 17 | 11.5 | CM | 296 | 296 | G | 1212.1 | CMQ | [12 empty] | 20 | UN | 43389110804858 | 30 | 40 | 30 | CM | 6.567 | 296 | KG | 36 | DMQ | [12 empty] | 1 | UN | 3389110804850 | 0.64 | 1.68 | 1.14 | DM | 0.304 | 296 | KG | 1.226 | DMQ | 8505902999
ATV340D11N4E | Tabela de Preços de Automação e Controlo | 18/05/2026 | Modificação | Variador de velocidade - 11kW- 400V - 3 fases - ATV340 Ethernet | AC2 | ACI | 140438 | ALTIVAR 340 | Drives | IDVSD | CONFIGURABLE | 5 - INDUSTRY CONFIGURABLE | HPD | HPD | VH | HIGH PERFORMANCE DRIVES | VHHPD | 3451.8 | EUR | 1 | UN | 3606480967054 | C | 1 | 31 | 34 | 56 | CM | 11.18 | 11.18 | KG | 59024 | CMQ | 2 | UN | 43606480967052 | 73.5 | 60 | 80 | CM | 35.36 | 11.18 | KG | 352.8 | DMQ | [24 empty] | 1 | UN | 3606480967054 | 3.37 | 5.48 | 2.98 | DM | 11.18 | 11.18 | KG | 55.033 | DMQ | 8504409590
ZB4BJ891 | Tabela de Preços de Automação e Controlo | 18/05/2026 | Modificação | Selector cabeça 3 posições alavanca o esp | AC3 | ACI | 100316 | DIAMETER 22 | Industrial Control | IDSIG | GENERAL PURPOSE | 3 - INDUSTRY GENERAL PURPOSE | CTS | CTS | MP | PUSHBUTTONS | MPCTS | 105.76 | EUR | 1 | UN | 3389110173703 | C | 1 | 4.5 | 4.5 | 3.1 | CM | 40 | 40 | G | 62.775 | CMQ | [12 empty] | 1 | UN | 3389110173703 | 33 | 52 | 42 | MM | 40 | 40 | G | 72072 | MMQ | [12 empty] | 1 | UN | 3389110173703 | 3.3 | 5.2 | 4.2 | CM | 40 | 40 | G | 72.072 | CMQ | 8538909999
A9DE6625 | Tabela de Preços de Equipamentos e sistemas de distribuição de energia de Baixa Tensão | 18/05/2026 | Modificação | residual current breaker with overcurrent protection (RCBO), Acti9 iCV40, 1P+N, 25 A, C Curve, 4500 A, 300 mA, AC type | BT1 | RPT | 135006 | ACTI9 | Power Products | PPCFD | GENERAL PURPOSE | 2 - SMALL & MED BUILDING GENERAL PURPOSE | FTD | FTD | DT | ACTI9 PROTECTION DEVICES TERTIARY | DTFTD | 146.035 | EUR | 1 | UN | 3606489443894 | A | 1 | 4 | 10 | 8.2 | CM | 230 | 215 | G | 328 | CMQ | 432 | UN |  | 44.4 | 120 | 80 | CM | 114.888 | 215 | KG | 426240 | CMQ | 54 | UN | 43606489443892 | 30 | 40 | 30 | CM | 12.861 | 215 | KG | 36000 | CMQ | [12 empty] | 1 | UN | 3606489443894 | 4 | 10 | 8.2 | CM | 230 | 215 | G | 328 | CMQ | 8536201090
ATV650D90N4 | Tabela de Preços de Automação e Controlo | 18/05/2026 | Modificação | Variador de velocidade ATV650 - 90 kW/125 HP - 380...480 V - IP55 | AC2 | ACI | 140437 | ALTIVAR 650 | Drives | IDVSD | CONFIGURABLE | 5 - INDUSTRY CONFIGURABLE | SDS | SDS | VM | ADVANCED DRIVES & HVAC | VMSDS | 13483.46 | EUR | 1 | UN | 3606480701641 | C | 1 | 69 | 145 | 48 | CM | 115 | 115 | KG | 480240 | CMQ | 1 | UN |  | 69 | 145 | 48 | CM | 115 | 115 | KG | 459888 | CMQ | [24 empty] | 1 | UN | 3606480701641 | 69 | 145 | 48 | CM | 115 | 115 | KG | 480240 | CMQ | 8504409590
LA9FL4L | Tabela de Preços de Automação e Controlo | 18/05/2026 | Modificação | encravamento mecânico TeSys F630/F800 montagem vertical | BT2 | CUE | 174568 | TESYS F ACCS >=115A | Power Products | PPCTR | GENERAL PURPOSE | 3 - INDUSTRY GENERAL PURPOSE | TCC | TCC | AC | TESYS CONTROL CONTACTOR | ACTCC | 548.99 | EUR | 1 | UN | 3389110120516 | C | 1 | 6 | 55 | 24 | CM | 1.68 | 1.22 | KG | 7920 | CMQ | [12 empty] | 6 | UN |  | 30 | 60 | 40 | CM | 11.232 | 1.22 | KG | 72 | DMQ | [12 empty] | 1 | UN | 3389110120516 | 0.6 | 5.5 | 2.4 | DM | 1.68 | 1.22 | KG | 7.92 | DMQ | 8538909999
LV434063 | Tabela de Preços de Equipamentos e sistemas de distribuição de energia de Baixa Tensão | 18/05/2026 | Modificação | Enerlin'X I/O module | BT4 | DBT | 181423 | ENERLINX ACCESSORIES | Power Products | PPACB | GENERAL PURPOSE | 2 - SMALL & MED BUILDING GENERAL PURPOSE | CCN | CCN | 01 | NSX | 01CCN | 1193.775 | EUR | 1 | UN | 3606480631146 | C | 1 | 10 | 12.5 | 9 | CM | 270 | 270 | G | 1125 | CMQ | 192 | UN | 73606480631145 | 77 | 60 | 80 | CM | 71.228 | 270 | KG | 369.6 | DMQ | 24 | UN | 13606480631143 | 30 | 40 | 30 | CM | 7.752 | 270 | KG | 36 | DMQ | [12 empty] | 1 | UN | 3606480631146 | 9 | 12.5 | 9 | CM | 300 | 270 | G | 1012.5 | CMQ | 8538909999
BCH2HF0733CF5C | Tabela de Preços de Automação e Controlo | 18/05/2026 | Modificação | Servo motor BCH - 80mm - 750W -IP 65 - com chaveta - freio -conector padrão | AC2 | ACI | 132912 | SERVO MOTORS | Discrete Automation | IDMST | PROGRAMABLE | 7 - INDUSTRY PROGRAMMABLE | AAM | AAM | DV | MOTION | DVAAM | 642.4 | EUR | 1 | UN | 3606480733796 | B | 1 | 13.8 | 29.6 | 17.5 | CM | 4.18 | 3.7 | KG | 7148.4 | CMQ | [12 empty] | 2 | UN | 43606480733794 | 30 | 40 | 30 | CM | 9.073 | 3.7 | KG | 36000 | CMQ | [12 empty] | 1 | UN | 3606480733796 | 1.38 | 2.96 | 1.75 | DM | 4.18 | 3.7 | KG | 7.148 | DMQ | 8501510090
LAD4TGDL | Tabela de Preços de Automação e Controlo | 18/05/2026 | Modificação | módulo antiparasita - TeSys D - díodo 24VCC - D09…D38/DT20…DT40 | BT2 | CUE | 187515 | TESYS DECA CONTROL ACC | Power Products | PPCTR | GENERAL PURPOSE | 3 - INDUSTRY GENERAL PURPOSE | TCC | TCC | AC | TESYS CONTROL CONTACTOR | ACTCC | 26.62 | EUR | 1 | UN | 3389118025448 | C | 1 | 0.5 | 5.7 | 3.9 | CM | 2 | 2 | G | 11.115 | CMQ | [12 empty] | 60 | UN |  | 15 | 40 | 15 | CM | 780 | 2 | G | 9 | DMQ | [12 empty] | 1 | UN | 3389118025448 | 11 | 50 | 100 | MM | 13 | 2 | G | 55 | CMQ | 8541100000
TM5SD000 | Tabela de Preços de Automação e Controlo | 18/05/2026 | Modificação | Módulo de simulação | AC1 | ACI | 131225 | M258 CONTROLLER | Discrete Automation | IDMST | PROGRAMABLE | 7 - INDUSTRY PROGRAMMABLE | AAM | AAM | A6 | PLC ADVANCED | A6AAM | 22.65 | EUR | 1 | UN | 3595864074702 | C | 1 | 2 | 10.6 | 6 | CM | 23 | 23 | G | 127.2 | CMQ | [12 empty] | 97 | UN | 43595864074700 | 15 | 40 | 30 | CM | 3.6 | 23 | KG | 18000 | CMQ | [12 empty] | 1 | UN | 3595864074702 | 2 | 10.5 | 6 | CM | 34 | 23 | G | 126 | CMQ | 8538909999
XAPD54 | Tabela de Preços de Automação e Controlo | 18/05/2026 | Modificação | Harmony XAP, XB2 SL, estação de controlo vazia, aluminio, gris, M32, sem furos, 85 x 310 x 77 | AC3 | ACI | 100375 | ENCLOSURES&SAFETY C.S. | Industrial Control | IDSIG | GENERAL PURPOSE | 3 - INDUSTRY GENERAL PURPOSE | CTS | CTS | MP | PUSHBUTTONS | MPCTS | 189.7 | EUR | 1 | UN | 3389119013024 | A | 1 | 9.2 | 31.8 | 12.8 | CM | 978 | 978 | G | 3744.768 | CMQ | [12 empty] | 6 | UN |  | 30 | 40 | 30 | CM | 8.941 | 978 | KG | 36000 | CMQ | [12 empty] | 1 | UN | 3389119013024 | 9.2 | 31.8 | 12.8 | CM | 978 | 978 | G | 3744.768 | CMQ | 7616991099
LV848265 | Tabela de Preços de Equipamentos e sistemas de distribuição de energia de Baixa Tensão | 18/05/2026 | Modificação | Circuit breaker Masterpact MTZ2 12N1 - 1250 A - 4P drawout - w/o Micrologic | BT8 | DBT | 145820 | MASTERPACT MTZ2-3 IEC | Power Products | PPACB | CONFIGURABLE | 4 - LARGE BUILDING CONFIGURABLE | ACB | ACB | PR | AIR CIRCUIT BREAKERS | PRACB | 9635.315 | EUR | 1 | UN | 3606480808760 | C | 1 | 29.5 | 49.5 | 30.5 | CM | 53.342 | 53.342 | KG | 44537.625 | CMQ | [36 empty] | 1 | UN | 3606480808760 | 3.05 | 4.95 | 2.95 | DM | 53.342 | 53.342 | KG | 44.538 | DMQ | 8536209090
LC1D12P7 | Tabela de Preços de Automação e Controlo | 18/05/2026 | Modificação | Contactor Tesys D - 3P(3 NA) - AC-3 - <= 440 V 12 A - 230 V CA bobina | BT2 | CUE | 187516 | TESYS DECA CONT. <115A | Power Products | PPCTR | GENERAL PURPOSE | 3 - INDUSTRY GENERAL PURPOSE | TCC | TCC | AC | TESYS CONTROL CONTACTOR | ACTCC | 72.425 | EUR | 1 | UN | 3389110349306 | A | 1 | 5 | 11.2 | 9.2 | CM | 342 | 342 | G | 515.2 | CMQ | 320 | UN |  | 75 | 80 | 60 | CM | 127.6 | 342 | KG | 360000 | CMQ | 20 | UN | 43389110349304 | 15 | 40 | 30 | CM | 7.35 | 342 | KG | 18000 | CMQ | [12 empty] | 1 | UN | 3389110349306 | 5 | 11.2 | 9.2 | CM | 352 | 342 | G | 515.2 | CMQ | 8536490099
M9F21363 | Tabela de Preços de Equipamentos e sistemas de distribuição de energia de Baixa Tensão | 18/05/2026 | Modificação | Multi9 - Disjuntor C60SP, 3P, 63A, curva B, 5kA (UL1077), 10kA (IEC/EN 60947-2) | BT1 | RPT | 190621 | MULTI9 | Power Products | PPCFD | GENERAL PURPOSE | 2 - SMALL & MED BUILDING GENERAL PURPOSE | FTD | FTD | D9 | MULTI9 PROTECTION FOR OEM | D9FTD | 203.65 | EUR | 1 | UN | 3606481167859 | C | 1 | 7.5 | 8.5 | 5.4 | CM | 380 | 380 | G | 344.25 | CMQ | [12 empty] | 48 | UN | 43606481167857 | 30 | 40 | 30 | CM | 19.327 | 380 | KG | 36 | DMQ | 4 | UN | 13606481167856 | 0.82 | 2.2 | 0.88 | DM | 1.57 | 380 | KG | 1.588 | DMQ | 1 | UN | 3606481167859 | 0.75 | 0.85 | 0.54 | DM | 0.38 | 380 | KG | 0.344 | DMQ | 8536201090
18743 | Tabela de Preços de Equipamentos e sistemas de distribuição de energia de Baixa Tensão | 18/05/2026 | Modificação | Miniature circuit-breaker, Acti9 NG125L, 1P, 20 A, B curve, 50 kA (IEC 60947-2) | BT1 | RPT | 190600 | ACTI9 | Power Products | PPCFD | GENERAL PURPOSE | 2 - SMALL & MED BUILDING GENERAL PURPOSE | FTI | FTI | DI | ACTI9 PROTECTION DEVICES INDUSTRIAL | DIFTI | 194.67 | EUR | 1 | UN | 3303430187431 | C | 1 | 3 | 11 | 8 | CM | 244 | 244 | G | 264 | CMQ | [12 empty] | 72 | UN | 43303430187439 | 30 | 40 | 30 | CM | 18.589 | 244 | KG | 36 | DMQ | 12 | UN | 23303430187435 | 85 | 360 | 115 | MM | 3117 | 244 | G | 3519 | CMQ | 1 | UN | 3303430187431 | 80 | 110 | 30 | MM | 252 | 244 | G | 264 | CMQ | 8536201090
9001K2L35LRRH13 | Tabela de Preços de Automação e Controlo | 18/05/2026 | Modificação | Botão de pressão iluminado vermelho ø 30 – mola – 24 v – 1 oc | AC3 | ACI | 100301 | DIAMETER 30 | Industrial Control | IDSIG | GENERAL PURPOSE | 3 - INDUSTRY GENERAL PURPOSE | CTS | CTS | MP | PUSHBUTTONS | MPCTS | 203.03 | EUR | 1 | UN | 3389110925272 | C | 1 | 4.826 | 11.43 | 5.842 | CM | 226.796 | 166 | G | 322.252 | CMQ | [12 empty] | 14 | UN |  | 15 | 40 | 15 | CM | 2.773 | 166 | KG | 9000 | CMQ | [12 empty] | 1 | UN | 785901225133 | 60 | 50 | 113 | MM | 182 | 166 | G | 339 | CMQ | 8536508000
ZB5AHCUST08 | Tabela de Preços de Automação e Controlo | 18/05/2026 | Modificação | Cabeça de botão duplo de pressão branca personalizada | AC3 | ACI | 100316 | DIAMETER 22 | Industrial Control | IDSIG | GENERAL PURPOSE | 3 - INDUSTRY GENERAL PURPOSE | CTS | CTS | MP | PUSHBUTTONS | MPCTS | 52.55 | EUR | 1 | UN | 3606481821706 | C | 1 | 54 | 44 | 34 | CM | 17 | 17 | G | 80784 | CMQ | [36 empty] | 1 | UN | 3606481821706 | 54 | 44 | 34 | CM | 17 | 17 | G | 80784 | CMQ | 8536508000
A9F78316 | Tabela de Preços de Equipamentos e sistemas de distribuição de energia de Baixa Tensão | 18/05/2026 | Modificação | Acti9 iC60N - Disjuntor - 3P - 16A - Curva B - 6000A (IEC 60898-1) - 10 kA (IEC 60947-2) | BT1 | RPT | 190600 | ACTI9 | Power Products | PPCFD | GENERAL PURPOSE | 2 - SMALL & MED BUILDING GENERAL PURPOSE | FTD | FTD | DT | ACTI9 PROTECTION DEVICES TERTIARY | DTFTD | 100.015 | EUR | 1 | UN | 3606480092879 | A | 1 | 7.5 | 9.4 | 5.4 | CM | 325 | 325 | G | 380.7 | CMQ | [12 empty] | 44 | UN | 43606480092877 | 30 | 40 | 30 | CM | 15.625 | 325 | KG | 36000 | CMQ | 4 | UN | 13606480092876 | 0.8 | 2.25 | 0.98 | DM | 1.371 | 325 | KG | 1.764 | DMQ | 1 | UN | 3606480092879 | 0.75 | 0.94 | 0.54 | DM | 0.325 | 325 | KG | 0.381 | DMQ | 8536201090
VBD02 | Tabela de Preços de Automação e Controlo | 18/05/2026 | Modificação | TeSys Vario - switch disconnector - 12 A - on door | BT2 | CUE | 147738 | SWITCH DISCONNECTORS | Power Products | PPCTR | GENERAL PURPOSE | 3 - INDUSTRY GENERAL PURPOSE | TCS | TCS | LD | TESYS CONTROL SWITCH | LDTCS | 68.985 | EUR | 1 | UN | 3389110724905 | B | 1 | 8 | 12 | 8.5 | CM | 226 | 226 | G | 816 | CMQ | [12 empty] | 24 | UN | 43389110724903 | 30 | 40 | 30 | CM | 5.75 | 226 | KG | 36 | DMQ | [12 empty] | 1 | UN | 3389110724905 | 0.8 | 1.2 | 0.85 | DM | 0.222 | 226 | KG | 0.816 | DMQ | 8536508000
APCRBCV203 | Tabela de Preços de Equipamentos e sistemas de distribuição de energia de Baixa Tensão | 18/05/2026 | Modificação | APC Replacement Battery Cartridge for SRVS 1kVA Tower RBC | ITS | OTR | 132638 | REPLACEMENT BATTERIES | Secure Power | SPBPP | GENERAL PURPOSE | 2 - SMALL & MED BUILDING GENERAL PURPOSE | ITH | ITH | I1 | OPTIMUM UPS 1PH | I1ITH | 112.59 | EUR | 1 | UN | 0731304451051 | C | 120 | 18 | 25 | 23 | CM | 5.79 | 5.79 | KG | 10350 | CMQ | 20 | UN |  | 52 | 120 | 80 | CM | 133 | 5.79 | KG | 499200 | CMQ | [24 empty] | 1 | UN | 731304451051 | 18 | 25 | 23 | CM | 5.79 | 5.79 | KG | 10350 | CMQ | 8507208090
TA10D3L0804TPE | Tabela de Preços de Equipamentos e sistemas de distribuição de energia de Baixa Tensão | 18/05/2026 | Modificação | TransferPacT Active Automatic, 80A, 400VAC, 3P, LCD, tamanho de 100A | BT4 | DBT | 189630 | TRANSFERPACT SX | Power Products | PPATS | CONFIGURABLE | 4 - LARGE BUILDING CONFIGURABLE | ATS | ATS | AT | ATS – AUTOMATIC TRANSFER SWITCH | ATATS | 2984.55 | EUR | 1 | UN | 3606481065551 | C | 1 | 30 | 40 | 30 | CM | 4.72 | 3.791 | KG | 36000 | CMQ | [12 empty] | 1 | UN | 3606481065551 | 30 | 40 | 30 | CM | 4.72 | 3.791 | KG | 36000 | CMQ | [12 empty] | 1 | UN | 3606481065551 | 30 | 40 | 30 | CM | 4.72 | 3.791 | KG | 36000 | CMQ | 8536508000
NSYPLM43PG | Tabela de Preços de Equipamentos e sistemas de distribuição de energia de Baixa Tensão | 18/05/2026 | Modificação | wall-mounting encl. polyester monobloc IP66 H430xW330xD200mm+metal mount.plate | EN1 | CUE | 120227 | PanelSeT P WM PLM | Power Products | PPUES | GENERAL PURPOSE | 3 - INDUSTRY GENERAL PURPOSE | UEC | UEC | PM | UE - WALL MOUNTING ENCLOSURE PLM IN POLYESTER. | PMUEC | 301.104 | EUR | 1 | UN | 3606480776533 | A4 | 1 | 35 | 49 | 22 | CM | 5.298 | 5.298 | KG | 37730 | CMQ | 50 | UN |  | 1180 | 1200 | 1000 | MM | 280 | 5.298 | KG | 1416 | DMQ | [12 empty] | 1 | UN |  | 0 | 0 | 0 |  | 7 | 5.298 | KG | 37.03 | DMQ | 1 | UN | 3606480776533 | 350 | 460 | 230 | MM | 7 | 5.298 | KG | 37.03 | DMQ | 9403700000
ZB2BY2922 | Tabela de Preços de Automação e Controlo | 18/05/2026 | Modificação | Etiqueta plástica de sinalização para botoeira pendente, 30x40mm, preta, "rotacionar para esquerda", velocidade lenta | AC3 | ACI | 100369 | PENDANT STATIONS | Industrial Control | IDSIG | GENERAL PURPOSE | 3 - INDUSTRY GENERAL PURPOSE | CTS | CTS | EM | CONTROL STATIONS | EMCTS | 4.77 | EUR | 1 | UN | 3389110645491 | B | 10 | 0.1 | 4 | 3 | CM | 0.9 | 0.9 | G | 1.2 | CMQ | 6400 | UN |  | 75 | 80 | 60 | CM | 19.552 | 0.9 | KG | 360000 | CMQ | 200 | UN | 23389110645495 | 15 | 40 | 15 | CM | 371 | 0.9 | G | 9 | CMQ | 10 | UN | 13389110645498 | 1.2 | 4.5 | 4.5 | CM | 9 | 0.9 | G | 66 | CMQ | 1 | UN | 3389110645491 | 0.1 | 4 | 3 | CM | 0.9 | 0.9 | G | 1.2 | CMQ | 3926909790
LVS03296 | Tabela de Preços de Equipamentos e sistemas de distribuição de energia de Baixa Tensão | 18/05/2026 | Modificação | Espelho G NSX630 HZ. Fixo Manipulo | BT6 | DBT | 118897 | PRISMASET G | Power Products | PPLVS | GENERAL PURPOSE | 2 - SMALL & MED BUILDING GENERAL PURPOSE | LVE | LVE | L1 | PRISMASET IP40 | L1LVE | 70.035 | EUR | 1 | UN | 3606481873446 | C | 1 | 3 | 51.5 | 31 | CM | 1.113 | 1.113 | KG | 4789.5 | CMQ | 180 | UN |  | 77 | 120 | 80 | CM | 218 | 1.113 | KG | 739200 | CMQ | 10 | UN | 13606481873443 | 17 | 53 | 32 | CM | 11.518 | 1.113 | KG | 28832 | CMQ | 10 | UN | 13606481873443 | 170 | 530 | 320 | MM | 11518 | 1.113 | G | 28832000 | MMQ | 1 | UN | 3606481873446 | 3 | 51.5 | 31 | CM | 1.113 | 1.113 | KG | 4789.5 | CMQ | 7326909890
MUR35019 | Tabela de Preços de Equipamentos e sistemas de distribuição de energia de Baixa Tensão | 18/05/2026 | Modificação | Comutador de escada duplo, Mureva Styl, encastrar/saliente, IP55, 10A, Cinzento | IS1 | RPT | 181952 | MUREVA | Home Solutions | HSCWD | GENERAL PURPOSE | 1 - RESIDENTIAL GENERAL PURPOSE | CLD | CLD | DW | CONNECTED LIVING WATERPROOF | DWCLD | 12.025 | EUR | 1 | UN | 3606480789267 | A | 1 | 5.6 | 7 | 7 | CM | 58 | 58 | G | 274.4 | CMQ | 240 | UN |  | 45 | 120 | 80 | CM | 31.88 | 60 | KG | 480000 | CMQ | 60 | UN | 43606480789265 | 30 | 60 | 40 | CM | 4.97 | 60 | KG | 72000 | CMQ | 10 | UN | 13606480789264 | 8 | 39.5 | 16 | CM | 695 | 60 | G | 5143.04 | CMQ | 1 | UN | 3606480789267 | 4 | 7.5 | 7.5 | CM | 60 | 60 | G | 225 | CMQ | 8536508000
MIP12108T | Tabela de Preços de Equipamentos e sistemas de distribuição de energia de Baixa Tensão | 18/05/2026 | Modificação | Resi9 MP - Quadro saliente - IP40 - 1x8 módulos - porta transparente | BT3 | RPT | 137969 | RESI9 | Power Products | PPCFD | GENERAL PURPOSE | 1 - RESIDENTIAL GENERAL PURPOSE | FR9 | FR9 | C9 | FD RESIDENTIAL - COF | C9FR9 | 38.51 | EUR | 1 | UN | 3606480147876 | B | 10 | 10 | 22.8 | 19.5 | CM | 636 | 636 | G | 4446 | CMQ | 160 | UN | 73606480147875 | 120 | 120 | 80 | CM | 127.712 | 636 | KG | 1152000 | CMQ | 10 | UN | 13606480147873 | 30 | 60 | 40 | CM | 7.232 | 636 | KG | 72000 | CMQ | 10 | UN | 13606480147873 | 30 | 52.5 | 41 | CM | 7.232 | 636 | KG | 64575 | CMQ | 10 | UN | 13606480147873 | 30 | 52 | 40 | CM | 6.1 | 636 | KG | 62400 | CMQ | 8538100000
LVS06605 | Tabela de Preços de Equipamentos e sistemas de distribuição de energia de Baixa Tensão | 18/05/2026 | Modificação | Conexion SFP6300 Forma4b NSX400-630 4P | BT6 | DBT | 175791 | PSET HD&6300 STRUCT | Power Products | PPLVS | GENERAL PURPOSE | 2 - SMALL & MED BUILDING GENERAL PURPOSE | LVE | LVE | L1 | PRISMASET IP40 | L1LVE | 437.03 | EUR | 1 | UN | 3606481884022 | C | 1 | 16 | 39.5 | 27 | CM | 4.6 | 4.597 | KG | 17064 | CMQ | 9 | UN |  | 30 | 120 | 80 | CM | 53 | 4.597 | KG | 288000 | CMQ | [24 empty] | 1 | UN | 3606481884022 | 16 | 39.5 | 27 | CM | 4.6 | 4.597 | KG | 17064 | CMQ | 8538909999
BMH1402P37A1A | Tabela de Preços de Automação e Controlo | 18/05/2026 | Modificação | servo motor BMH - 18.5 Nm - 4000 rpm - keyed shaft - without brake - IP65/IP67 | AC2 | ACI | 132912 | SERVO MOTORS | Discrete Automation | IDMST | PROGRAMABLE | 7 - INDUSTRY PROGRAMMABLE | AAM | AAM | DV | MOTION | DVAAM | 2384.61 | EUR | 1 | UN | 3606485207858 | C | 1 | 26 | 60 | 20 | CM | 12.3 | 12 | KG | 31200 | CMQ | [36 empty] | 1 | UN | 3606485207858 | 2.6 | 2 | 6 | DM | 12.3 | 12 | KG | 31.2 | DMQ | 8501522089
LAEP12 | Tabela de Preços de Equipamentos e sistemas de distribuição de energia de Baixa Tensão | 18/05/2026 | Modificação | Conjunto de conexões, Easy TeSys Control, para LC1E18-E25 | BT2 | CUE | 144052 | EASYPACT TVS ACCESS | Power Products | PPCTR | GENERAL PURPOSE | 2 - SMALL & MED BUILDING GENERAL PURPOSE | TEE | TEE | LC | TESYS EASY & SPECIAL | LCTEE | 26.86 | EUR | 1 | UN | 3606480395123 | C | 1 | 1.5 | 15 | 10.5 | CM | 52.4 | 52.4 | G | 236.25 | CMQ | [12 empty] | 50 | UN | 43606480395121 | 15 | 40 | 30 | CM | 3.005 | 52.4 | KG | 18 | DMQ | [12 empty] | 1 | UN | 3606480395123 | 1.5 | 15 | 10.5 | CM | 52.4 | 52.4 | G | 236.25 | CMQ | 8544499590
A9F73103 | Tabela de Preços de Equipamentos e sistemas de distribuição de energia de Baixa Tensão | 18/05/2026 | Modificação | Acti9 iC60N - Disjuntor - 1P - 3A - Curva B - 6000A (IEC 60898-1) - 50kA (IEC 60947-2) | BT1 | RPT | 190600 | ACTI9 | Power Products | PPCFD | GENERAL PURPOSE | 2 - SMALL & MED BUILDING GENERAL PURPOSE | FTD | FTD | DT | ACTI9 PROTECTION DEVICES TERTIARY | DTFTD | 40.035 | EUR | 1 | UN | 3606480079900 | B | 1 | 2 | 9.5 | 7.5 | CM | 113 | 113 | G | 142.5 | CMQ | [12 empty] | 132 | UN | 43606480079908 | 30 | 40 | 30 | CM | 15.997 | 113 | KG | 36000 | CMQ | 12 | UN | 13606480079907 | 0.8 | 2.25 | 0.98 | DM | 1.41 | 113 | KG | 1.764 | DMQ | 1 | UN | 3606480079900 | 1.8 | 9.5 | 7.3 | CM | 113 | 113 | G | 124.83 | CMQ | 8536201090
C25H3MA220 | Tabela de Preços de Equipamentos e sistemas de distribuição de energia de Baixa Tensão | 18/05/2026 | Modificação | ComPacT DISJUNTOR NSX250H 70kA CA 3P3D 220A MA | BT4 | DBT | 191790 | COMPACT NSX | Power Products | PPCCB | GENERAL PURPOSE | 2 - SMALL & MED BUILDING GENERAL PURPOSE | CCN | CCN | 01 | NSX | 01CCN | 2016.095 | EUR | 1 | UN | 3606481999146 | A | 1 | 14.2 | 19.4 | 11.4 | CM | 1.958 | 1.88 | KG | 3140.472 | CMQ | [12 empty] | 7 | UN | 13606481999143 | 30 | 40 | 30 | CM | 14.076 | 1.88 | KG | 36 | DMQ | [12 empty] | 1 | UN | 3606481999146 | 14.2 | 19.4 | 11.4 | CM | 1.958 | 1.88 | KG | 3140.472 | CMQ | 8536209090
A9F92240 | Tabela de Preços de Equipamentos e sistemas de distribuição de energia de Baixa Tensão | 18/05/2026 | Modificação | Acti9 iC60L - Disjuntor - 2P - 40A - Curva Z - 15000A (IEC 60898-1) - 20kA (IEC 60947-2) | BT1 | RPT | 190600 | ACTI9 | Power Products | PPCFD | GENERAL PURPOSE | 2 - SMALL & MED BUILDING GENERAL PURPOSE | FTI | FTI | DI | ACTI9 PROTECTION DEVICES INDUSTRIAL | DIFTI | 379.535 | EUR | 1 | UN | 3606480085666 | C | 1 | 7.2 | 9.5 | 3.5 | CM | 257 | 257 | G | 239.4 | CMQ | [12 empty] | 66 | UN | 43606480085664 | 30 | 40 | 30 | CM | 18.313 | 257 | KG | 36000 | CMQ | 6 | UN | 13606480085663 | 0.78 | 2.25 | 0.98 | DM | 1.6 | 257 | KG | 1.72 | DMQ | 1 | UN | 3606480085666 | 0.72 | 0.95 | 0.35 | DM | 0.257 | 257 | KG | 0.239 | DMQ | 8536201090
BMH1403P26A2A | Tabela de Preços de Automação e Controlo | 18/05/2026 | Modificação | servo motor BMH - 24 Nm - 4000 rpm - untapped shaft - without brake - IP65/IP67 | AC2 | ACI | 132912 | SERVO MOTORS | Discrete Automation | IDMST | PROGRAMABLE | 7 - INDUSTRY PROGRAMMABLE | AAM | AAM | DV | MOTION | DVAAM | 1926 | EUR | 1 | UN | 3606485208244 | C | 1 | 26 | 60 | 20 | CM | 16.3 | 16 | KG | 31200 | CMQ | [36 empty] | 1 | UN | 3606485208244 | 2.6 | 2 | 6 | DM | 16.3 | 16 | KG | 31.2 | DMQ | 8501522089
ZB4BG020 | Tabela de Preços de Automação e Controlo | 18/05/2026 | Modificação | 3 posiçõesition key selector with 3131e key | AC3 | ACI | 100316 | DIAMETER 22 | Industrial Control | IDSIG | GENERAL PURPOSE | 3 - INDUSTRY GENERAL PURPOSE | CTS | CTS | MP | PUSHBUTTONS | MPCTS | 95.87 | EUR | 1 | UN | 3389110121025 | C | 1 | 3.4 | 9.1 | 5.3 | CM | 102 | 69 | G | 163.982 | CMQ | [12 empty] | 50 | UN | 43389110121023 | 15 | 40 | 30 | CM | 5.605 | 69 | KG | 18000 | CMQ | [12 empty] | 1 | UN | 3389110121025 | 8.8 | 5.4 | 3.4 | CM | 69 | 69 | G | 161.568 | CMQ | 8538909999
NSYSMX201040H | Tabela de Preços de Equipamentos e sistemas de distribuição de energia de Baixa Tensão | 18/05/2026 | Modificação | SMX 316L stainless monobloc enclosure, H2000xW1000xD400mm, Scotch Brite® finish. | EN1 | CUE | 119444 | PanelSeT X FS SMX | Power Products | PPUES | GENERAL PURPOSE | 3 - INDUSTRY GENERAL PURPOSE | UEA | UEA | ST | UE-FLOOR STAND.WALL MOUN. ENCLOSURES, BOXES STAINLESS STEEL. | STUEA | 14367.312 | EUR | 1 | UN | 3606480155857 | C4 | 1 | 213 | 49 | 105 | CM | 130 | 117 | KG | 1095885 | CMQ | [36 empty] | 1 | UN | 3606480155857 | 2130 | 480 | 1050 | MM | 126 | 117 | KG | 1073.52 | DMQ | 9403208000
LC1G4004EHES207N | Tabela de Preços de Automação e Controlo | 18/05/2026 | Modificação | Contator de alta potência, TeSys Giga S207,4P (4NO), AC-3 <= 440V 400A, versão padrão, bobina de banda larga 48-130V AC/DC | BT2 | CUE | 181036 | GIGA GL CTR >=115 | Power Products | PPCTR | GENERAL PURPOSE | 3 - INDUSTRY GENERAL PURPOSE | TCC | TCC | AC | TESYS CONTROL CONTACTOR | ACTCC | 4168.105 | EUR | 1 | UN | 3606485827766 | C | 1 | 31 | 31 | 27 | CM | 9.383 | 9.383 | KG | 25947 | CMQ | 4 | UN | 13606485827763 | 70 | 60 | 80 | CM | 50.4 | 9.383 | KG | 336000 | CMQ | [24 empty] | 1 | UN | 3606485827766 | 31 | 31 | 27 | CM | 9.383 | 9.383 | KG | 25947 | CMQ | 8536490099
NSYPLAZT12123G | Tabela de Preços de Equipamentos e sistemas de distribuição de energia de Baixa Tensão | 18/05/2026 | Modificação | Floor standing encl.polyester vers.PLAZT w/open plinth+canopy 1250x1250x320 IP44 | EN1 | CUE | 108763 | PanelSeT P FS PLA | Power Products | PPUES | GENERAL PURPOSE | 3 - INDUSTRY GENERAL PURPOSE | UEA | UEA | PA | UE - FLOOR STANDING ENCLOSURES PLA IN POLYESTER. | PAUEA | 2571.1208 | EUR | 1 | UN | 3606480776052 | C4 | 1 | 40 | 134 | 127 | CM | 63 | 63 | KG | 680720 | CMQ | 2 | UN |  | 1415 | 1300 | 1000 | MM | 145 | 63 | KG | 1839.5 | DMQ | [24 empty] | 1 | UN | 3606480776052 | 1290 | 380 | 1280 | MM | 60.813 | 63 | KG | 627.456 | DMQ | 9403700000
PCSP120D5IP00 | Tabela de Preços de Equipamentos e sistemas de distribuição de energia de Baixa Tensão | 18/05/2026 | Modificação | Filtro ativo de harmónicas - 120 A 380..480 V CA - invólucro IP00 | BTA | PRO | 136398 | ACTIVE PQ EQUIPMENT | Digital Energy | DPLVP | CONFIGURABLE | 4 - LARGE BUILDING CONFIGURABLE | APQ | APQ | RB | POWER FACTOR CORRECTION | RBAPQ | 54899 | EUR | 1 | UN | 3606480851001 | C | 1 | 71.5 | 174 | 73.5 | CM | 167 | 110 | KG | 914413.5 | CMQ | [36 empty] | 1 | UN | 3606480851001 | 71.5 | 174 | 73.5 | CM | 167 | 110 | KG | 914413.5 | CMQ | 8543709099
KSB160SM413 | Tabela de Preços de Equipamentos e sistemas de distribuição de energia de Baixa Tensão | 18/05/2026 | Modificação | TAP OFF UNIT 160A 13 MODULES | BT9 | PRO | 100797 | CANALIS KS | Power Products | PPLVB | CONFIGURABLE | 4 - LARGE BUILDING CONFIGURABLE | BUS | BUS | B3 | BUSWAY (NOT LIGTHING) | B3BUS | 3936.43 | EUR | 1 | UN | 3606485057729 | C | 1 | 26 | 49 | 34 | CM | 10.427 | 10.427 | KG | 43316 | CMQ | 8 | UN |  | 72 | 120 | 80 | CM | 97 | 10.427 | KG | 691200 | CMQ | [24 empty] | 1 | UN | 3606485057729 | 2.6 | 4.9 | 3.4 | DM | 9 | 10.427 | KG | 43.316 | DMQ | 8536900100
BX500MI | Tabela de Preços de Equipamentos e sistemas de distribuição de energia de Baixa Tensão | 18/05/2026 | Modificação | APC Back-UPS 500VA, 230V, AVR, tomadas IEC | ITH | UAI | 180004 | MEDIUM BACK-UPS | Secure Power | SPPPP | GENERAL PURPOSE | 2 - SMALL & MED BUILDING GENERAL PURPOSE | ITH | ITH | I1 | OPTIMUM UPS 1PH | I1ITH | 91.23 | EUR | 1 | UN | 0731304435648 | C | 1 | 22.2 | 34.6 | 14.2 | CM | 4.5 | 4.5 | KG | 10907.304 | CMQ | [12 empty] | 4 | UN |  | 25 | 59.5 | 36 | CM | 21.152 | 4.5 | KG | 53550 | CMQ | [12 empty] | 1 | UN | 731304435648 | 22.2 | 34.6 | 14.2 | CM | 5.138 | 4.5 | KG | 10907.304 | CMQ | 8504409590
NU326218 | Tabela de Preços de Equipamentos e sistemas de distribuição de energia de Baixa Tensão | 18/05/2026 | Modificação | Nova Unica - Interruptor bipolar I/O - 16A - Branco | IS1 | RPT | 181958 | NEW UNICA | Home Solutions | HSCWD | GENERAL PURPOSE | 1 - RESIDENTIAL GENERAL PURPOSE | CLD | CLD | DU | CONNECTED LIVING UNICA | DUCLD | 13.54 | EUR | 1 | UN | 3606489455712 | A | 1 | 4 | 4.4 | 4.5 | CM | 24 | 24 | G | 79.2 | CMQ | 640 | UN |  | 77 | 60 | 80 | CM | 33.596 | 24 | KG | 369600 | CMQ | 80 | UN | 43606489455710 | 30 | 40 | 30 | CM | 3.087 | 24 | KG | 36000 | CMQ | 10 | UN | 13606489455719 | 7.9 | 18.5 | 18 | CM | 329 | 24 | G | 2630.7 | CMQ | 1 | UN | 3606489455712 | 4 | 4.4 | 4.5 | CM | 24 | 24 | G | 79.2 | CMQ | 8536508000
PKY16F415 | Tabela de Preços de Equipamentos e sistemas de distribuição de energia de Baixa Tensão | 18/05/2026 | Modificação | PratiKa socket - fast - angled - 16A - 3P + N + E - 100...130 V AC - panel | BT3 | RPT | 140900 | MUREVA | Power Products | PPCFD | GENERAL PURPOSE | 2 - SMALL & MED BUILDING GENERAL PURPOSE | FTC | FTC | PK | PK INDUSTRIAL PLUGS & SOCKETS | PKFTC | 14.07 | EUR | 1 | UN | 3303432010850 | C | 10 | 8.9 | 10.2 | 9.3 | CM | 184 | 184 | G | 844.254 | CMQ | [12 empty] | 20 | UN | 43303432010858 | 30 | 40 | 30 | CM | 4.38 | 184 | KG | 36 | DMQ | 10 | UN | 23303432010854 | 17 | 26.3 | 27 | CM | 2.19 | 184 | KG | 12071.7 | CMQ | 1 | UN | 3303432010850 | 10 | 7 | 9 | CM | 219 | 184 | G | 630 | CMQ | 8536699099
LAD9150SD17 | Tabela de Preços de Automação e Controlo | 18/05/2026 | Modificação | Kit barra Estrela-Triangulo TeSys DECA LD-D115-150A, Y-D40-65A | BT2 | CUE | 187666 | TESYS KYLIN GL 115-150 | Power Products | PPCTR | GENERAL PURPOSE | 3 - INDUSTRY GENERAL PURPOSE | TCC | TCC | AC | TESYS CONTROL CONTACTOR | ACTCC | 1056.425 | EUR | 1 | UN | 3606487159445 | C | 1 | 7.1 | 24.5 | 15.5 | CM | 694 | 694 | G | 2696.225 | CMQ | [12 empty] | 2 | UN | 13606487159442 | 15 | 40 | 30 | CM | 2.26 | 694 | KG | 18000 | CMQ | [12 empty] | 1 | UN | 3606487159445 | 7 | 25 | 14 | CM | 1.13 | 694 | KG | 2450 | CMQ | 8544499590
SR3XT141B | Tabela de Preços de Automação e Controlo | 18/05/2026 | Modificação | Módulo de extensão de e/s discreta - 14 i o - 24 v ac - para zelio logic | AC1 | ACI | 113806 | ZELIO 2 SMART RELAYS | Discrete Automation | IDMST | GENERAL PURPOSE | 3 - INDUSTRY GENERAL PURPOSE | ARO | ARO | RE | ELECTRONIC RELAYS | REARO | 171.6 | EUR | 1 | UN | 3389110550191 | A | 1 | 6.8 | 10 | 8.8 | CM | 201 | 201 | G | 598.4 | CMQ | [12 empty] | 30 | UN | 43389110550199 | 30 | 40 | 30 | CM | 6.623 | 201 | KG | 36 | DMQ | [12 empty] | 1 | UN | 3389110550191 | 6.8 | 10 | 9 | CM | 201 | 201 | G | 612 | CMQ | 8538909999
A9F94416 | Tabela de Preços de Equipamentos e sistemas de distribuição de energia de Baixa Tensão | 18/05/2026 | Modificação | Acti9 iC60L - Disjuntor - 4P - 16A - Curva C - 15000A (IEC 60898-1) - 25 kA (IEC 60947-2) | BT1 | RPT | 190600 | ACTI9 | Power Products | PPCFD | GENERAL PURPOSE | 2 - SMALL & MED BUILDING GENERAL PURPOSE | FTI | FTI | DI | ACTI9 PROTECTION DEVICES INDUSTRIAL | DIFTI | 362.19 | EUR | 1 | UN | 3606480084232 | A | 1 | 7.5 | 9.5 | 7.2 | CM | 444 | 444 | G | 513 | CMQ | [12 empty] | 33 | UN | 43606480084230 | 30 | 40 | 30 | CM | 16.014 | 444 | KG | 36000 | CMQ | 3 | UN | 13606480084239 | 8 | 22.5 | 9.8 | CM | 1.391 | 444 | KG | 1764 | CMQ | 1 | UN | 3606480084232 | 7.5 | 9.5 | 7.2 | CM | 444 | 444 | G | 513 | CMQ | 8536201090
SH31402P11A2000 | Tabela de Preços de Automação e Controlo | 18/05/2026 | Modificação | servo motor SH3 140 19,5Nm,key,single,nobrake,90°conn.IP54/IP65,4k RPM | AC2 | ACI | 138496 | HIGH PERFORMANCE OFFER | Discrete Automation | IDOL2 | PROGRAMABLE | 7 - INDUSTRY PROGRAMMABLE | MOC | MOC | HP | ALTAS PRESTACIONES | HPMOC | 2414.48 | EUR | 1 | UN | 3606485297781 | C | 1 | 21.3 | 27.7 | 60.3 | CM | 17.524 | 16 | KG | 35577.603 | CMQ | [12 empty] | 1 | UN |  | 30 | 60 | 40 | CM | 18552 | 16 | G | 72 | DMQ | [12 empty] | 1 | UN | 3606485297781 | 260 | 590 | 200 | MM | 17300 | 16 | G | 30680 | CMQ | 8501522089
VW3A7751 | Tabela de Preços de Automação e Controlo | 18/05/2026 | Modificação | braking resistor - 60 ohms - 2.9 kW - IP20 | AC2 | ACI | 147864 | BRAKING UNIT | Drives | IDVSD | CONFIGURABLE | 5 - INDUSTRY CONFIGURABLE | SDS | SDS | VM | ADVANCED DRIVES & HVAC | VMSDS | 882.82 | EUR | 1 | UN | 3606480802430 | B | 1 | 26 | 40 | 58 | CM | 9.279 | 9.279 | KG | 60320 | CMQ | 4 | UN | 73606480802439 | 50 | 60 | 80 | CM | 45.616 | 9.279 | KG | 240 | DMQ | [24 empty] | 1 | UN | 3606480802430 | 2.6 | 5.8 | 4 | DM | 9.279 | 9.279 | KG | 60.32 | DMQ | 8533290000
NSYPLAZT1576G | Tabela de Preços de Equipamentos e sistemas de distribuição de energia de Baixa Tensão | 18/05/2026 | Modificação | Floor standing encl.polyester vers.PLAZT w/open plinth+canopy 1500x750x620 IP44 | EN1 | CUE | 108763 | PanelSeT P FS PLA | Power Products | PPUES | GENERAL PURPOSE | 3 - INDUSTRY GENERAL PURPOSE | UEA | UEA | PA | UE - FLOOR STANDING ENCLOSURES PLA IN POLYESTER. | PAUEA | 2568.7805 | EUR | 1 | UN | 3606480772894 | C4 | 1 | 153 | 65 | 78 | CM | 48 | 48 | KG | 775710 | CMQ | 1 | UN | 3606480772894 | 1670 | 1200 | 1000 | MM | 110 | 48 | KG | 2004 | DMQ | [24 empty] | 1 | UN | 3606480772894 | 1530 | 650 | 780 | MM | 48 | 48 | KG | 775.71 | DMQ | 9403700000
NSYS3X12830 | Tabela de Preços de Equipamentos e sistemas de distribuição de energia de Baixa Tensão | 18/05/2026 | Modificação | SPACIAL S3X stainless 304L, Scotch Brite® finish, H1200xW800xD300 mm. | EN1 | CUE | 119480 | PanelSeT X WM S3X | Power Products | PPUES | GENERAL PURPOSE | 3 - INDUSTRY GENERAL PURPOSE | UEA | UEA | ST | UE-FLOOR STAND.WALL MOUN. ENCLOSURES, BOXES STAINLESS STEEL. | STUEA | 3279.096 | EUR | 1 | UN | 3606480155017 | A4 | 1 | 32 | 123 | 81 | CM | 43 | 43 | KG | 318816 | CMQ | 6 | UN |  | 1780 | 1210 | 1000 | MM | 273 | 43 | KG | 2153.8 | DMQ | [12 empty] | 1 | UN |  | 0 | 0 | 0 |  | 0 | 43 |  | 0 |  | 1 | UN | 3606480155017 | 320 | 1215 | 805 | MM | 43 | 43 | KG | 312.984 | DMQ | 9403208000
ZB5AG610 | Tabela de Preços de Automação e Controlo | 18/05/2026 | Modificação | Cabeça de comutação selectora ø22 2-posição retorno mola ronis 458a | AC3 | ACI | 100316 | DIAMETER 22 | Industrial Control | IDSIG | GENERAL PURPOSE | 3 - INDUSTRY GENERAL PURPOSE | CTS | CTS | MP | PUSHBUTTONS | MPCTS | 91.34 | EUR | 1 | UN | 3389110135268 | A | 1 | 5.33 | 8.89 | 3.56 | CM | 0.07 | 0.07 | KG | 168.686 | CMQ | [12 empty] | 50 | UN | 43389110135266 | 15 | 40 | 30 | CM | 3.955 | 0.07 | KG | 18000 | CMQ | [12 empty] | 1 | UN | 3389110135268 | 8.8 | 5.4 | 3.4 | CM | 50 | 0.07 | G | 161.568 | CMQ | 8538909999
RPM12BD | Tabela de Preços de Automação e Controlo | 18/05/2026 | Modificação | Relé potência extraível - 15a - 1na/nf - 24vcc com led sin para base 21mm | AC3 | ACI | 116769 | ELECTROMECA.RELAY SE | Industrial Control | IDSIG | GENERAL PURPOSE | 3 - INDUSTRY GENERAL PURPOSE | ARO | ARO | RM | ELECTROMECHANICAL RELAYS | RMARO | 10.49 | EUR | 1 | UN | 3389119401739 | A | 10 | 1.4 | 3.9 | 2.6 | CM | 24 | 24 | G | 14.196 | CMQ | [12 empty] | 360 | UN | 43389119401737 | 15 | 40 | 30 | CM | 10.319 | 24 | KG | 18 | DMQ | 10 | UN | 13389119401736 | 3 | 11 | 8.4 | CM | 274 | 24 | G | 277.2 | CMQ | 10 | UN | 13389119401736 | 3 | 11 | 8.4 | CM | 274 | 24 | G | 277.2 | CMQ | 8536419089
NSYCRTM3UD | Tabela de Preços de Equipamentos e sistemas de distribuição de energia de Baixa Tensão | 18/05/2026 | Modificação | Actassi - painel frontal - cinzento - 3U | EN1 | CUE | 186906 | Actassi S Accessories | Power Products | PPUES | GENERAL PURPOSE | 2 - SMALL & MED BUILDING GENERAL PURPOSE | ISM | ISM | RA | EU R&A | RAISM | 149.31 | EUR | 1 | UN | 3606480172120 | A4 | 1 | 6.5 | 48.5 | 13 | CM | 1.055 | 1.055 | KG | 4098.25 | CMQ | 216 | UN | 73606480172129 | 140 | 120 | 100 | CM | 228 | 1.055 | KG | 1680000 | CMQ | 12 | UN |  | 412 | 603 | 410 | CM | 16.6 | 1.055 | KG | 100860 | CMQ | [12 empty] | 1 | UN | 3606480172120 | 7 | 48.5 | 13.3 | CM | 1.055 | 1.055 | KG | 4564.35 | CMQ | 7326909890
A9C30831 | Tabela de Preços de Equipamentos e sistemas de distribuição de energia de Baixa Tensão | 18/05/2026 | Modificação | telerruptor TL - 1 pólo - 1 NA - 32 A - bobina 230/240 V 50/60 Hz | BT1 | RPT | 135006 | ACTI9 | Power Products | PPCFD | GENERAL PURPOSE | 2 - SMALL & MED BUILDING GENERAL PURPOSE | FTI | FTI | DI | ACTI9 PROTECTION DEVICES INDUSTRIAL | DIFTI | 66.855 | EUR | 1 | UN | 3606480088988 | A | 1 | 1.7 | 8.5 | 7.2 | CM | 111 | 111 | G | 104.04 | CMQ | [12 empty] | 144 | UN | 43606480088986 | 30 | 40 | 30 | CM | 17.143 | 111 | KG | 36000 | CMQ | 12 | UN | 13606480088985 | 8.4 | 22.2 | 9.8 | CM | 1.388 | 111 | KG | 1827.504 | CMQ | 1 | UN | 3606480088988 | 2 | 8.5 | 7 | CM | 110.8 | 111 | G | 119 | CMQ | 8536490099
LRD1530 | Tabela de Preços de Automação e Controlo | 18/05/2026 | Modificação | Relé de proteção térmico Tesys LRD - 23...28 A - classe 20 | BT2 | CUE | 180784 | TESYS D2 OLR SIZE 1-2 | Power Products | PPCTR | GENERAL PURPOSE | 3 - INDUSTRY GENERAL PURPOSE | TPP | TPP | GM | TESYS POWER & PROTECT | GMTPP | 294.545 | EUR | 1 | UN | 3389110146769 | B | 1 | 7.8 | 9.8 | 5.5 | CM | 225 | 190 | G | 420.42 | CMQ | [12 empty] | 25 | UN | 43389110146767 | 15 | 40 | 30 | CM | 6.155 | 190 | KG | 18 | DMQ | [12 empty] | 1 | UN | 3389110146769 | 0.77 | 0.95 | 0.55 | DM | 0.228 | 190 | KG | 0.402 | DMQ | 8536490099
A9N18436 | Tabela de Preços de Equipamentos e sistemas de distribuição de energia de Baixa Tensão | 18/05/2026 | Modificação | C120H - circuit breaker - 4P - 100A - B curve | BT1 | RPT | 190600 | ACTI9 | Power Products | PPCFD | GENERAL PURPOSE | 2 - SMALL & MED BUILDING GENERAL PURPOSE | FTI | FTI | DI | ACTI9 PROTECTION DEVICES INDUSTRIAL | DIFTI | 792.605 | EUR | 1 | UN | 3606480380075 | C | 1 | 7.5 | 10.8 | 8.8 | CM | 771 | 771 | G | 712.8 | CMQ | [12 empty] | 18 | UN | 43606480380073 | 30 | 40 | 30 | CM | 14.797 | 771 | KG | 36000 | CMQ | 3 | UN | 13606480380072 | 0.85 | 3.31 | 0.95 | DM | 2.385 | 771 | KG | 2.673 | DMQ | 1 | UN | 3606480380075 | 0.75 | 1.08 | 0.88 | DM | 0.772 | 771 | KG | 0.713 | DMQ | 8536209090
BLRCH250A300B40 | Tabela de Preços de Equipamentos e sistemas de distribuição de energia de Baixa Tensão | 18/05/2026 | Modificação | VarPlus Can HDuty Capacitor - 25/30 kvar - 400 V - 50/60Hz | BTA | PRO | 108145 | PFC COMPONENTS | Digital Energy | DPLVP | CONFIGURABLE | 4 - LARGE BUILDING CONFIGURABLE | APQ | APQ | RB | POWER FACTOR CORRECTION | RBAPQ | 201.49 | EUR | 1 | UN | 3606485255859 | C | 1 | 19 | 31.5 | 19 | CM | 3.051 | 2.5 | KG | 11371.5 | CMQ | 15 | UN | 23606485255853 | 75 | 80 | 60 | CM | 58.765 | 2.5 | KG | 352.8 | CMQ | [24 empty] | 1 | UN | 3606485255859 | 19 | 31.5 | 19 | CM | 3.051 | 2.5 | KG | 11371.5 | CMQ | 8532100000
XB5FD53C0 | Tabela de Preços de Automação e Controlo | 18/05/2026 | Modificação | selector flush 3 posições retorn central 2na cor cim | AC3 | ACI | 100316 | DIAMETER 22 | Industrial Control | IDSIG | GENERAL PURPOSE | 3 - INDUSTRY GENERAL PURPOSE | CTS | CTS | MP | PUSHBUTTONS | MPCTS | 53.14 | EUR | 1 | UN | 3606489760533 | C | 1 | 8.6 | 5.2 | 4.3 | CM | 59 | 59 | G | 192.296 | CMQ | [12 empty] | 40 | UN |  | 15 | 40 | 30 | CM | 2.675 | 59 | KG | 18000 | CMQ | [12 empty] | 1 | UN | 3606489760533 | 8.6 | 5.2 | 4.3 | CM | 59 | 59 | G | 192.296 | CMQ | 8536508000
BSH0703P11F2A | Tabela de Preços de Automação e Controlo | 18/05/2026 | Modificação | AC servo motor BSH - 1.1 N.m - 3000 rpm - keyed shaft - with brake - IP50 | AC2 | ACI | 132912 | SERVO MOTORS | Discrete Automation | IDMST | PROGRAMABLE | 7 - INDUSTRY PROGRAMMABLE | AAM | AAM | DV | MOTION | DVAAM | 1381.81 | EUR | 1 | UN | 3389118137233 | C | 1 | 12.3 | 37.7 | 12.8 | CM | 4.05 | 4.05 | KG | 5935.488 | CMQ | [12 empty] | 2 | UN |  | 30 | 60 | 40 | CM | 9.252 | 4.05 | KG | 72000 | CMQ | [12 empty] | 1 | UN | 3389118137233 | 123 | 377 | 128 | MM | 4050 | 4.05 | G | 5935.49 | CMQ | 8501522089
ZB6CW3 | Tabela de Preços de Automação e Controlo | 18/05/2026 | Modificação | Cabeça botão pressão quadrado i luminosous - ø 16 - verde | AC3 | ACI | 104422 | DIAMETER 16 | Industrial Control | IDSIG | GENERAL PURPOSE | 3 - INDUSTRY GENERAL PURPOSE | CTS | CTS | MP | PUSHBUTTONS | MPCTS | 16.17 | EUR | 1 | UN | 3389110775990 | B | 1 | 2.5 | 8 | 8 | CM | 8 | 8 | G | 160 | CMQ | [12 empty] | 80 | UN | 43389110775998 | 15 | 40 | 15 | CM | 0.865 | 8 | KG | 9 | DMQ | [12 empty] | 1 | UN | 3389110775990 | 0.25 | 0.8 | 0.8 | DM | 0.008 | 8 | KG | 0.16 | DMQ | 8538909999
9001KP35R9 | Tabela de Preços de Automação e Controlo | 18/05/2026 | Modificação | Sinalizador ø 30 - vermelho - ince escente ba 9s - 24 v ca/cc - ip66 | AC3 | ACI | 100301 | DIAMETER 30 | Industrial Control | IDSIG | GENERAL PURPOSE | 3 - INDUSTRY GENERAL PURPOSE | CTS | CTS | MP | PUSHBUTTONS | MPCTS | 138.51 | EUR | 1 | UN | 3389118041202 | C | 1 | 5.499 | 5.7 | 9.299 | CM | 145.15 | 145.15 | G | 291.471 | CMQ | [12 empty] | 24 | UN | 10785901794384 | 15 | 40 | 15 | CM | 3.633 | 145.15 | KG | 9000 | CMQ | [12 empty] | 1 | UN | 785901794387 | 5.499 | 5.7 | 9.299 | CM | 145.15 | 145.15 | G | 291.471 | CMQ | 8531807000
DXN11024E | Tabela de Preços de Equipamentos e sistemas de distribuição de energia de Baixa Tensão | 18/05/2026 | Modificação | Dexson - derivação T - 10x10 mm - ABS+PC - branco | IS3 | RPT | 181742 | DEXSON | Home Solutions | HSCWD | GENERAL PURPOSE | 1 - RESIDENTIAL GENERAL PURPOSE | CLR | CLR | RS | CONNECTED LIVING - RESIDENTIAL | RSCLR | 0.535 | EUR | 1 | UN | 7702496034592 | A | 1 | 1 | 3.1 | 2.1 | CM | 2 | 2 | G | 6.51 | CMQ | 16000 | UN |  | 80 | 120 | 80 | CM | 53.92 | 2 | KG | 768000 | CMQ | 1000 | UN | 27702496034596 | 37 | 38 | 31 | CM | 2.62 | 2 | KG | 43586 | CMQ | 25 | UN | 37702496034593 | 4 | 22 | 17 | CM | 55 | 2 | G | 1496 | CMQ | 25 | UN | 37702496034593 | 4 | 22 | 17 | CM | 55 | 2 | G | 1496 | CMQ | 3925902000
MTN2301-0325 | Tabela de Preços de Equipamentos e sistemas de distribuição de energia de Baixa Tensão | 18/05/2026 | Modificação | M-Elegance - Tomada 2P+T - 16A - Branco ativo | IS1 | RPT | 181951 | MERTEN SYSTEM M | Home Solutions | HSCWD | GENERAL PURPOSE | 1 - RESIDENTIAL GENERAL PURPOSE | CLD | CLD | 40 | CONNECTED LIVING MERTEN | 40CLD | 11.82 | EUR | 1 | UN | 3606480303364 | C | 1 | 5 | 9.2 | 7.4 | CM | 74 | 74 | G | 340.4 | CMQ | [12 empty] | 60 | UN | 43606480303362 | 30.5 | 40.6 | 34.2 | CM | 5.65 | 74 | KG | 39 | CMQ | 10 | UN | 13606480303361 | 9.4 | 27.3 | 18.2 | CM | 864 | 74 | G | 4463.641 | CMQ | 1 | UN | 3606480303364 | 5 | 9.2 | 7.4 | CM | 74 | 74 | G | 340.4 | CMQ | 8536699099
LC1D50AP7 | Tabela de Preços de Automação e Controlo | 18/05/2026 | Modificação | Contactor Tesys D - 3P(3 NA) - AC-3 - <= 440 V 50 A - 230 V CA 50/60 Hz bobina | BT2 | CUE | 187516 | TESYS DECA CONT. <115A | Power Products | PPCTR | GENERAL PURPOSE | 3 - INDUSTRY GENERAL PURPOSE | TCC | TCC | AC | TESYS CONTROL CONTACTOR | ACTCC | 298.49 | EUR | 1 | UN | 3389119408707 | A | 1 | 6.2 | 15.5 | 13.5 | CM | 918 | 918 | G | 1297.35 | CMQ | 160 | UN |  | 77 | 60 | 80 | CM | 165.06 | 918 | KG | 369.6 | DMQ | 10 | UN | 13389119408704 | 15 | 40 | 30 | CM | 9.654 | 918 | KG | 18000 | CMQ | [12 empty] | 1 | UN | 3389119408707 | 6.2 | 15.5 | 13.5 | CM | 918 | 918 | G | 1297.35 | CMQ | 8536490099
PKE16M413 | Tabela de Preços de Equipamentos e sistemas de distribuição de energia de Baixa Tensão | 18/05/2026 | Modificação | PratiKa wander plug - straight - 16 A - 2P + E - 100...130 V AC - IP44 | BT3 | RPT | 140900 | MUREVA | Power Products | PPCFD | GENERAL PURPOSE | 2 - SMALL & MED BUILDING GENERAL PURPOSE | FTC | FTC | PK | PK INDUSTRIAL PLUGS & SOCKETS | PKFTC | 10.64 | EUR | 1 | UN | 3303432032296 | C | 1 | 4.3 | 14 | 6 | CM | 126 | 126 | G | 361.2 | CMQ | [12 empty] | 40 | UN | 43303432032294 | 30 | 40 | 30 | CM | 6.273 | 126 | KG | 36 | DMQ | 10 | UN | 23303432032290 | 0.88 | 2.7 | 2.63 | DM | 1.39 | 126 | KG | 6.249 | DMQ | 1 | UN | 3303432032296 | 0.43 | 1.4 | 0.6 | DM | 0.126 | 126 | KG | 0.361 | DMQ | 8536699099
LC1E1201BD | Tabela de Preços de Equipamentos e sistemas de distribuição de energia de Baixa Tensão | 18/05/2026 | Modificação | Contator, controle Easy TeSys, LC1E, 3P (3NO), AC-3/AC-3e, <= 440 V, 12 A, bobina 24 V DC, 1 contato auxiliar NC | BT2 | CUE | 133672 | EASY TESYS TVS CTR | Power Products | PPCTR | GENERAL PURPOSE | 2 - SMALL & MED BUILDING GENERAL PURPOSE | TEE | TEE | LC | TESYS EASY & SPECIAL | LCTEE | 102.65 | EUR | 1 | UN | 3606487144359 | C | 1 | 5 | 11.3 | 9.4 | CM | 490 | 483 | G | 531.1 | CMQ | [12 empty] | 15 | UN | 43606487144357 | 15 | 40 | 30 | CM | 7.61 | 483 | KG | 18 | DMQ | [12 empty] | 1 | UN | 3606487144359 | 5 | 11.3 | 9.4 | CM | 490 | 483 | G | 531.1 | CMQ | 8536419089
XVR012L | Tabela de Preços de Automação e Controlo | 18/05/2026 | Modificação | Suporte de montagem, de metal, em forma de l, para baliza xvr 130 mm | AC3 | ACI | 135281 | Beacon | Industrial Control | IDSIG | GENERAL PURPOSE | 3 - INDUSTRY GENERAL PURPOSE | CTS | CTS | IB | TOWER LIGHTS & BEACONS | IBCTS | 54.54 | EUR | 1 | UN | 3389119049337 | B | 1 | 10 | 22.5 | 17 | CM | 1.172 | 1.172 | KG | 3825 | CMQ | [12 empty] | 8 | UN | 43389119049335 | 15 | 40 | 30 | CM | 9.871 | 1.172 | KG | 18 | DMQ | [12 empty] | 1 | UN | 3389119049337 | 1 | 2.25 | 1.7 | DM | 1.177 | 1.172 | KG | 3.825 | DMQ | 8531900000
NSYPLAZT15123G | Tabela de Preços de Equipamentos e sistemas de distribuição de energia de Baixa Tensão | 18/05/2026 | Modificação | Floor standing encl.polyester vers.PLAZT w/open plinth+canopy 1500x1250x320 IP44 | EN1 | CUE | 108763 | PanelSeT P FS PLA | Power Products | PPUES | GENERAL PURPOSE | 3 - INDUSTRY GENERAL PURPOSE | UEA | UEA | PA | UE - FLOOR STANDING ENCLOSURES PLA IN POLYESTER. | PAUEA | 2763.53 | EUR | 1 | UN | 3606480776137 | C4 | 1 | 37 | 160 | 129 | CM | 72.4 | 72.4 | KG | 763680 | CMQ | 2 | UN |  | 1665 | 1300 | 1000 | MM | 172 | 72.4 | KG | 2164.5 | DMQ | [24 empty] | 1 | UN | 3606480776137 | 1590 | 390 | 1330 | MM | 74.5 | 72.4 | KG | 824.733 | DMQ | 9403700000
BMH1002P22F1A | Tabela de Preços de Automação e Controlo | 18/05/2026 | Modificação | servo motor BMH - 6.2 Nm - 6000 rpm - untapped shaft - with brake - IP65/IP67 | AC2 | ACI | 132912 | SERVO MOTORS | Discrete Automation | IDMST | PROGRAMABLE | 7 - INDUSTRY PROGRAMMABLE | AAM | AAM | DV | MOTION | DVAAM | 2276.19 | EUR | 1 | UN | 3606485195933 | C | 1 | 15.6 | 44.6 | 22.1 | CM | 6.68 | 6.38 | KG | 15376.296 | CMQ | [12 empty] | 1 | UN |  | 30 | 60 | 40 | CM | 7.832 | 6.38 | KG | 72000 | CMQ | [12 empty] | 1 | UN | 3606485195933 | 220 | 400 | 200 | MM | 6680 | 6.38 | G | 17600 | CMQ | 8501522089
C10N4TM040 | Tabela de Preços de Equipamentos e sistemas de distribuição de energia de Baixa Tensão | 18/05/2026 | Modificação | ComPacT DISJUNTOR NSX100N 50kA CA 4P4D 40A TMD | BT4 | DBT | 191790 | COMPACT NSX | Power Products | PPCCB | GENERAL PURPOSE | 2 - SMALL & MED BUILDING GENERAL PURPOSE | CCN | CCN | 01 | NSX | 01CCN | 747.425 | EUR | 1 | UN | 3606481998132 | C | 1 | 14 | 19 | 14.5 | CM | 2.364 | 2.29 | KG | 3857 | CMQ | [12 empty] | 4 | UN | 13606481998139 | 300 | 400 | 300 | MM | 10209 | 2.29 | G | 36000000 | MMQ | [12 empty] | 1 | UN | 3606481998132 | 15 | 19 | 18 | CM | 2.442 | 2.29 | KG | 5130 | CMQ | 8536201090
NSYPMM207 | Tabela de Preços de Equipamentos e sistemas de distribuição de energia de Baixa Tensão | 18/05/2026 | Modificação | Platina de montagem metálica para invólucro PLA H2000xW750mm | EN1 | CUE | 120241 | PanelSeT P Accessories | Power Products | PPUES | GENERAL PURPOSE | 3 - INDUSTRY GENERAL PURPOSE | UEA | UEA | PA | UE - FLOOR STANDING ENCLOSURES PLA IN POLYESTER. | PAUEA | 886.6495 | EUR | 1 | UN | 3606480663611 | A4 | 1 | 2 | 187.5 | 62.5 | CM | 22.8 | 22.8 | KG | 23437.5 | CMQ | 10 | UN |  | 270 | 1200 | 2000 | MM | 256 | 22.8 | KG | 648 | DMQ | [24 empty] | 1 | UN | 3606480663611 | 1880 | 15 | 630 | MM | 20 | 22.8 | KG | 17.766 | DMQ | 7326909890
LC1D09KUE | Tabela de Preços de Automação e Controlo | 18/05/2026 | Modificação | TeSys D contactor 3P 9A AC-3 up to 440V coil 100-250V AC/DC | BT2 | CUE | 187516 | TESYS DECA CONT. <115A | Power Products | PPCTR | GENERAL PURPOSE | 3 - INDUSTRY GENERAL PURPOSE | TCC | TCC | AC | TESYS CONTROL CONTACTOR | ACTCC | 140.01 | EUR | 1 | UN | 3606480987656 | B | 1 | 5.4 | 11.4 | 9.4 | CM | 391 | 391 | G | 578.664 | CMQ | 240 | UN | 73606480987655 | 50 | 60 | 80 | CM | 109380 | 391 | G | 240 | DMQ | 15 | UN | 43606480987654 | 15 | 40 | 30 | CM | 6.205 | 391 | KG | 18 | DMQ | [12 empty] | 1 | UN | 3606480987656 | 5.4 | 11.4 | 9.4 | CM | 393 | 391 | G | 578.664 | CMQ | 8536490099
NU352754 | Tabela de Preços de Equipamentos e sistemas de distribuição de energia de Baixa Tensão | 18/05/2026 | Modificação | Nova Unica - Sensor de movimento Wiser com regulador de luz - LED - Antracite | IS1 | RPT | 191480 | NEW UNICA | Home Solutions | HSCOS | CONFIGURABLE | 4C - CONNECTED LIVING SYSTEM FOR RESIDENTIAL & COMMERCIAL | WYS | WYS | HW | WISER SYSTEM | HWWYS | 141.85 | EUR | 1 | UN | 3606485445830 | C | 1 | 4.4 | 4.5 | 4.5 | CM | 163 | 122 | G | 89.1 | CMQ | 128 | UN | 73606485445839 | 77 | 60 | 80 | CM | 30.772 | 122 | KG | 369.6 | DMQ | 4 | UN | 43606485445838 | 15 | 40 | 15 | CM | 0.696 | 122 | KG | 9000 | CMQ | [12 empty] | 1 | UN | 3606485445830 | 0.77 | 0.95 | 0.95 | CM | 0.124 | 122 | KG | 0.695 | DMQ | 8536508000
LV429424 | Tabela de Preços de Equipamentos e sistemas de distribuição de energia de Baixa Tensão | 18/05/2026 | Modificação | Auxiliar eléctrico SDTAM 24/415V CA/CC sinal de defeito avançado (NSX100-630) | BT4 | DBT | 191790 | COMPACT NSX | Power Products | PPCCB | GENERAL PURPOSE | 2 - SMALL & MED BUILDING GENERAL PURPOSE | CCN | CCN | 01 | NSX | 01CCN | 622.095 | EUR | 1 | UN | 3606480020469 | A | 1 | 4 | 10.5 | 5 | CM | 58 | 58 | G | 210 | CMQ | [12 empty] | 46 | UN | 43606480020467 | 15 | 40 | 30 | CM | 3.123 | 58 | KG | 18000 | CMQ | [12 empty] | 1 | UN | 3606480020469 | 4 | 10.5 | 5 | CM | 58 | 58 | G | 210 | CMQ | 8536309000
M9F21116 | Tabela de Preços de Equipamentos e sistemas de distribuição de energia de Baixa Tensão | 18/05/2026 | Modificação | Multi9 - Disjuntor C60SP, 1P, 16A, curva B, 10kA (UL1077), 10kA (IEC/EN 60947-2) | BT1 | RPT | 190621 | MULTI9 | Power Products | PPCFD | GENERAL PURPOSE | 2 - SMALL & MED BUILDING GENERAL PURPOSE | FTD | FTD | D9 | MULTI9 PROTECTION FOR OEM | D9FTD | 35.73 | EUR | 1 | UN | 3606481167576 | C | 1 | 7.5 | 8.5 | 1.8 | CM | 113 | 113 | G | 114.75 | CMQ | [12 empty] | 144 | UN | 43606481167574 | 30 | 40 | 30 | CM | 17.299 | 113 | KG | 36 | DMQ | 12 | UN | 13606481167573 | 0.8 | 2.25 | 0.9 | DM | 1.401 | 113 | KG | 1.62 | DMQ | 1 | UN | 3606481167576 | 0.75 | 0.85 | 0.18 | DM | 0.113 | 113 | KG | 0.115 | DMQ | 8536201090
XB5AW31G5C0 | Tabela de Preços de Automação e Controlo | 18/05/2026 | Modificação | botão luminosous branco led 120vac 1na1nc cor cim | AC3 | ACI | 100316 | DIAMETER 22 | Industrial Control | IDSIG | GENERAL PURPOSE | 3 - INDUSTRY GENERAL PURPOSE | CTS | CTS | MP | PUSHBUTTONS | MPCTS | 60.59 | EUR | 1 | UN | 3606489759810 | C | 1 | 8.6 | 5.2 | 3.3 | CM | 53 | 53 | G | 147.576 | CMQ | [12 empty] | 40 | UN | 33606489759811 | 15 | 40 | 30 | CM | 2.435 | 53 | KG | 18000 | CMQ | [12 empty] | 1 | UN | 3606489759810 | 8.6 | 5.2 | 3.3 | CM | 53 | 53 | G | 147.576 | CMQ | 8536508000
NSYCRN88300T | Tabela de Preços de Equipamentos e sistemas de distribuição de energia de Baixa Tensão | 18/05/2026 | Modificação | Spacial CRN tspt door w/o mount.plate. H800xW800xD300 IP66 IK08 RAL7035 | EN1 | CUE | 119457 | PanelSeT S WM CRN | Power Products | PPUES | GENERAL PURPOSE | 3 - INDUSTRY GENERAL PURPOSE | UEC | UEC | EC | UE-STEEL WALL MOUNT. ENCLOSURE, CRN, S3D, CM AND CABLE GLAND | ECUEC | 879.193 | EUR | 1 | UN | 3606480211713 | A4 | 1 | 32 | 81.5 | 81.5 | CM | 24.8 | 24.8 | KG | 212552 | CMQ | 8 | UN |  | 1800 | 1200 | 1000 | MM | 228.624 | 24.8 | KG | 2160 | DMQ | [12 empty] | 1 | UN |  | 0 | 0 | 0 |  | 26.703 | 24.8 | KG | 215.168 | DMQ | 1 | UN | 3606480211713 | 820 | 320 | 820 | MM | 26.703 | 24.8 | KG | 215.168 | DMQ | 9403208000
M9F23208 | Tabela de Preços de Equipamentos e sistemas de distribuição de energia de Baixa Tensão | 18/05/2026 | Modificação | Multi9 - Disjuntor C60SP, 2P, 8A, curva D, 10kA (UL1077), 10kA (IEC/EN 60947-2) | BT1 | RPT | 190621 | MULTI9 | Power Products | PPCFD | GENERAL PURPOSE | 2 - SMALL & MED BUILDING GENERAL PURPOSE | FTD | FTD | D9 | MULTI9 PROTECTION FOR OEM | D9FTD | 96.345 | EUR | 1 | UN | 3606481169006 | C | 1 | 7.5 | 8.5 | 3.6 | CM | 225 | 225 | G | 229.5 | CMQ | [12 empty] | 72 | UN | 43606481169004 | 30 | 40 | 30 | CM | 17.191 | 225 | KG | 36 | DMQ | 6 | UN | 13606481169003 | 0.78 | 2.26 | 0.88 | DM | 1.392 | 225 | KG | 1.551 | DMQ | 1 | UN | 3606481169006 | 0.75 | 0.85 | 0.36 | DM | 0.23 | 225 | KG | 0.23 | DMQ | 8536201090
13143 | Tabela de Preços de Equipamentos e sistemas de distribuição de energia de Baixa Tensão | 18/05/2026 | Modificação | Mureva - Placa 103x225 mm - para tomadas 65x65/75x75 mm ou obturador | BT3 | RPT | 140900 | MUREVA | Power Products | PPCFD | GENERAL PURPOSE | 2 - SMALL & MED BUILDING GENERAL PURPOSE | FTC | FTC | PI | WATERPROOF ENCLOSURES FOR INDUSTRIAL SOCKETS | PIFTC | 15.85 | EUR | 1 | UN | 3303430131434 | A | 1 | 3.6 | 24.2 | 12.3 | CM | 148 | 148 | G | 1071.576 | CMQ | [12 empty] | 24 | UN | 43303430131432 | 30 | 40 | 30 | CM | 4.477 | 148 | KG | 36000 | CMQ | 8 | UN | 23303430131438 | 12.2 | 27.2 | 21.6 | CM | 1.33 | 148 | KG | 7167.744 | CMQ | 1 | UN | 3303430131434 | 3.6 | 24.2 | 12.3 | CM | 148 | 148 | G | 1071.576 | CMQ | 3926909790
A9F73413 | Tabela de Preços de Equipamentos e sistemas de distribuição de energia de Baixa Tensão | 18/05/2026 | Modificação | Acti9 iC60N - Disjuntor - 4P - 13A - Curva B - 6000A (IEC 60898-1) - 10kA (IEC 60947-2) | BT1 | RPT | 190600 | ACTI9 | Power Products | PPCFD | GENERAL PURPOSE | 2 - SMALL & MED BUILDING GENERAL PURPOSE | FTD | FTD | DT | ACTI9 PROTECTION DEVICES TERTIARY | DTFTD | 158.515 | EUR | 1 | UN | 3606480080128 | C | 1 | 7.1 | 9.3 | 7.3 | CM | 428 | 428 | G | 482.019 | CMQ | [12 empty] | 33 | UN | 43606480080126 | 30 | 40 | 30 | CM | 15.776 | 428 | KG | 36000 | CMQ | 3 | UN | 13606480080125 | 8.2 | 22.5 | 10.1 | CM | 1.338 | 428 | KG | 1764 | CMQ | 1 | UN | 3606480080128 | 7.1 | 9.3 | 7.3 | CM | 428 | 428 | G | 482.019 | CMQ | 8536201090
DL1CJ0241 | Tabela de Preços de Automação e Controlo | 18/05/2026 | Modificação | Lâmpada led branca para sinalização - ba 9s - 24 v ca cc | AC3 | ACI | 100316 | DIAMETER 22 | Industrial Control | IDSIG | GENERAL PURPOSE | 3 - INDUSTRY GENERAL PURPOSE | CTS | CTS | MP | PUSHBUTTONS | MPCTS | 36.53 | EUR | 1 | EMB | 3389110910407 | B | 10 | 3.4 | 11 | 4.5 | CM | 2 | 2 | G | 16.83 | CMQ | [12 empty] | 300 | UN | 43389110910405 | 15 | 40 | 15 | CM | 1.065 | 2 | KG | 9 | DMQ | 10 | UN | 13389110910404 | 3.4 | 11 | 4.5 | CM | 28 | 2 | G | 168.3 | CMQ | 10 | UN | 13389110910404 | 3.4 | 11 | 4.5 | CM | 28 | 2 | G | 168.3 | CMQ | 8539520000
NSYSM2012502D | Tabela de Preços de Equipamentos e sistemas de distribuição de energia de Baixa Tensão | 18/05/2026 | Modificação | Quadro compacto PanelSeT SM sem placa de montagem - 2000x1200x500 mm | EN1 | CUE | 119415 | PanelSeT S FS SM | Power Products | PPUES | GENERAL PURPOSE | 3 - INDUSTRY GENERAL PURPOSE | UEA | UEA | EA | UE - FLOOR STANDING ENCLOSURES, SF, SM, AND SFP, IN STEEL. | EAUEA | 2691 | EUR | 1 | UN | 3606485120867 | A4 | 1 | 213 | 59 | 125 | CM | 132 | 132 | KG | 1570875 | CMQ | 1 | UN |  | 213 | 59 | 124.5 | CM | 140 | 132 | KG | 1564.59 | DMQ | [24 empty] | 1 | UN | 3606485120867 | 213 | 59 | 124.5 | CM | 140 | 132 | KG | 1564591.5 | CMQ | 9403208000
VW3A9524 | Tabela de Preços de Automação e Controlo | 18/05/2026 | Modificação | Kits de conformidade EMC - para variador de velocidade | AC2 | ACI | 147867 | OTHER OPTIONS | Drives | IDVSD | CONFIGURABLE | 5 - INDUSTRY CONFIGURABLE | ADD | ADD | VS | MEDIUM DRIVES | VSADD | 83.08 | EUR | 1 | UN | 3606480074837 | B | 1 | 7.5 | 23.5 | 17 | CM | 239 | 190 | G | 2996.25 | CMQ | [12 empty] | 2 | UN |  | 15 | 40 | 30 | CM | 0.821 | 190 | KG | 18 | DMQ | [12 empty] | 1 | UN | 3606480074837 | 0.72 | 2.35 | 1.7 | DM | 0.19 | 190 | KG | 2.876 | DMQ | 7326909890
XVS10BMW | Tabela de Preços de Automação e Controlo | 18/05/2026 | Modificação | Sirene multi-sons 12/24vdc 2 toneladas | AC3 | ACI | 135282 | SIRENE | Industrial Control | IDSIG | GENERAL PURPOSE | 3 - INDUSTRY GENERAL PURPOSE | CTS | CTS | IB | TOWER LIGHTS & BEACONS | IBCTS | 411.43 | EUR | 1 | UN | 3389119045346 | A | 1 | 19.5 | 14 | 14 | CM | 1.032 | 0.8 | KG | 3822 | CMQ | 32 | UN |  | 77 | 60 | 80 | CM | 49.792 | 0.8 | KG | 369.6 | DMQ | 8 | UN | 23389119045340 | 30 | 60 | 40 | CM | 9.698 | 0.8 | KG | 72000 | CMQ | [12 empty] | 1 | UN | 3389119045346 | 14 | 19.5 | 14 | CM | 1.032 | 0.8 | KG | 3822 | CMQ | 8531807000
VCCDN12 | Tabela de Preços de Automação e Controlo | 18/05/2026 | Modificação | TeSys Mini-Vario - emergency stop switch disconnector - 12 A - back of enclosure | BT2 | CUE | 147738 | SWITCH DISCONNECTORS | Power Products | PPCTR | GENERAL PURPOSE | 3 - INDUSTRY GENERAL PURPOSE | TCS | TCS | LD | TESYS CONTROL SWITCH | LDTCS | 64.745 | EUR | 1 | UN | 3389110759938 | B | 1 | 7.5 | 25.5 | 8.8 | CM | 314 | 314 | G | 1683 | CMQ | [12 empty] | 12 | UN | 43389110759936 | 30 | 40 | 30 | CM | 4421 | 314 | G | 36 | DMQ | [12 empty] | 1 | UN | 3389110759938 | 7.5 | 25.5 | 8.8 | CM | 314 | 314 | G | 1683 | CMQ | 8536508000
BMH1001T06F2A | Tabela de Preços de Automação e Controlo | 18/05/2026 | Modificação | servo motor BMH - 3.4 Nm - 6000 rpm - untapped shaft - with brake - IP54 | AC2 | ACI | 132912 | SERVO MOTORS | Discrete Automation | IDMST | PROGRAMABLE | 7 - INDUSTRY PROGRAMMABLE | AAM | AAM | DV | MOTION | DVAAM | 1455.21 | EUR | 1 | UN | 3606485197098 | C | 1 | 15.6 | 44.6 | 22.1 | CM | 5.1 | 4.8 | KG | 15376.296 | CMQ | [12 empty] | 1 | UN |  | 30 | 60 | 40 | CM | 6.252 | 4.8 | KG | 72000 | CMQ | [12 empty] | 1 | UN | 3606485197098 | 220 | 400 | 200 | MM | 5100 | 4.8 | G | 17600 | CMQ | 8501522089
HMIYP6SSD128 | Tabela de Preços de Automação e Controlo | 18/05/2026 | Modificação | Internal drive, Harmony P6, 2.5 inch SSD, 128GB for configured products | AC3 | ACI | 188057 | SE IPC ACCESSORIES | Industrial Control | IDHMI | PROGRAMABLE | 7 - INDUSTRY PROGRAMMABLE | PCA | PCA | PC | INDUSTRIAL PC'S | PCPCA | 344.51 | EUR | 1 | UN | 3606481923615 | C | 1 | 6 | 14 | 11 | CM | 200 | 100 | G | 924 | CMQ | [36 empty] | 1 | UN | 3606481923615 | 6 | 14 | 11 | CM | 200 | 100 | G | 924 | CMQ | 8471705000
BLRCH063A075B40 | Tabela de Preços de Equipamentos e sistemas de distribuição de energia de Baixa Tensão | 18/05/2026 | Modificação | VarPlus Can HDuty Capacitor - 6.3/7.5 kvar - 400 V - 50/60Hz | BTA | PRO | 108145 | PFC COMPONENTS | Digital Energy | DPLVP | CONFIGURABLE | 4 - LARGE BUILDING CONFIGURABLE | APQ | APQ | RB | POWER FACTOR CORRECTION | RBAPQ | 89.595 | EUR | 1 | UN | 3606485255705 | B | 3 | 12.5 | 28.5 | 12.5 | CM | 1.056 | 1.056 | KG | 4453.125 | CMQ | [12 empty] | 15 | UN | 13606485255702 | 30 | 60 | 40 | CM | 13.365 | 1.056 | KG | 72000 | CMQ | [12 empty] | 1 | UN | 3606485255705 | 11 | 28.5 | 12 | CM | 891 | 1.056 | G | 3762 | CMQ | 8532100000
ATV930D37N4 | Tabela de Preços de Automação e Controlo | 18/05/2026 | Modificação | Variador de velocidade, ATV930, 37kW, 400/480V, com unidade de frenagem, IP21 | AC2 | ACI | 142787 | ALTIVAR 930 | Drives | IDVSD | CONFIGURABLE | 5 - INDUSTRY CONFIGURABLE | SDS | SDS | VM | ADVANCED DRIVES & HVAC | VMSDS | 6198.1 | EUR | 1 | UN | 3606480883378 | C | 1 | 55 | 84 | 33 | CM | 37.8 | 37.8 | KG | 152460 | CMQ | 1 | UN |  | 55 | 84 | 33 | CM | 37.8 | 37.8 | KG | 152460 | CMQ | [24 empty] | 1 | UN | 3606480883378 | 55 | 84 | 33 | CM | 37.8 | 37.8 | KG | 152460 | CMQ | 8504409590
AR3106 | Tabela de Preços de Equipamentos e sistemas de distribuição de energia de Baixa Tensão | 18/05/2026 | Modificação | NETSHELTER SX da APC, Armário de Bastidor de Servidor, 18U, Preto, 925H x 600W x 1070D mm | ITE | UAI | 132665 | RACKS AND ENCLOSURES | Secure Power | SPRSY | CONFIGURABLE | 4 - LARGE BUILDING CONFIGURABLE | ILB | ILB | IR | OPTIMUM RACKS & ACCESSORIES | IRILB | 1642.66 | EUR | 1 | UN | 0731304347699 | C | 1 | 106 | 75 | 116 | CM | 93 | 93 | KG | 922.2 | DMQ | 1 | UN |  | 21.3 | 12 | 8 | DM | 149.685 | 93 | KG | 2044.8 | DMQ | [24 empty] | 1 | UN | 731304347699 | 106 | 75 | 116 | CM | 93 | 93 | KG | 922200 | CMQ | 9403208000
BRS3ADW850FCA | Tabela de Preços de Automação e Controlo | 18/05/2026 | Modificação | 3-phase stepper motor - 19.7 Nm - shaft Ø19mm - L=230 mm - with brake- connector | AC2 | ACI | 115791 | STEPPER MOTORS | Discrete Automation | IDMST | PROGRAMABLE | 7 - INDUSTRY PROGRAMMABLE | AAM | AAM | DV | MOTION | DVAAM | 1734.17 | EUR | 1 | UN | 3389119224277 | C | 1 | 13 | 39.5 | 19 | CM | 13.8 | 11.2 | KG | 9756.5 | CMQ | [12 empty] | 1 | UN |  | 30 | 60 | 40 | CM | 14.952 | 11.2 | KG | 72000 | CMQ | [12 empty] | 1 | UN | 3389119224277 | 130 | 395 | 190 | MM | 13800 | 11.2 | G | 9756.5 | CMQ | 8501510090
BMI0703P16A | Tabela de Preços de Automação e Controlo | 18/05/2026 | Modificação | servo motor BMI 3-phase - keyed IP54 single turn - 32768 p/t | AC2 | ACI | 175894 | LEXIUM 32I | Discrete Automation | IDMST | PROGRAMABLE | 7 - INDUSTRY PROGRAMMABLE | AAM | AAM | DV | MOTION | DVAAM | 1914.12 | EUR | 1 | UN | 3606485376400 | C | 1 | 26.5 | 59.4 | 20.2 | CM | 6.27 | 6.27 | KG | 31796.82 | CMQ | 8 | UN |  | 77 | 80 | 60 | CM | 56.16 | 6.27 | KG | 369.6 | CMQ | 1 | UN |  | 30 | 60 | 40 | CM | 7.752 | 6.27 | KG | 72000 | CMQ | [12 empty] | 1 | UN | 3606485376400 | 26.5 | 59.4 | 20.2 | CM | 6.27 | 6.27 | KG | 31796.82 | CMQ | 8501522089
ZB4BT5 | Tabela de Preços de Automação e Controlo | 18/05/2026 | Modificação | Seta cabeça 40mm.emergência g.amarillo | AC3 | ACI | 100316 | DIAMETER 22 | Industrial Control | IDSIG | GENERAL PURPOSE | 3 - INDUSTRY GENERAL PURPOSE | CTS | CTS | MP | PUSHBUTTONS | MPCTS | 47.68 | EUR | 1 | UN | 3389110171709 | C | 1 | 8.8 | 4.5 | 5.3 | CM | 75 | 75 | G | 209.88 | CMQ | [12 empty] | 42 | UN | 43389110171707 | 15 | 40 | 30 | CM | 3558 | 75 | G | 18 | DMQ | [12 empty] | 1 | UN | 3389110171709 | 88 | 45 | 53 | MM | 76 | 75 | G | 209880 | MMQ | 8538909999
FFS06741022 | Tabela de Preços de Soluções de Conectividade | 18/05/2026 | Modificação | Esmi Impresia Cobertura protetora para MCP | GE1 | PRO | 117115 | FIRE PRODUCTS | Digital Energy | DBPRD | GENERAL PURPOSE | 2B- BUILDING MANAGEMENT OFFER GENERAL PURPOSE | FDF | FDF | FF | FIELD DEVICES FIRE | FFFDF | 10.1 | EUR | 1 | UN | 6430043859992 | C4 | 1 | 11 | 5 | 11 | CM | 140 | 140 | G | 605 | CMQ | [12 empty] | 36 | UN |  | 30 | 60 | 40 | CM | 5.79 | 140 | KG | 72000 | CMQ | [12 empty] | 1 | UN | 6430043859992 | 11 | 5 | 11 | CM | 140 | 140 | G | 605 | CMQ | 8538909999
ZD5PA203 | Tabela de Preços de Automação e Controlo | 18/05/2026 | Modificação | corpo de controlador joystick de 4 sentidos - Ø 22 - 1NO por sentido | AC3 | ACI | 100316 | DIAMETER 22 | Industrial Control | IDSIG | GENERAL PURPOSE | 3 - INDUSTRY GENERAL PURPOSE | CTS | CTS | MP | PUSHBUTTONS | MPCTS | 45.68 | EUR | 1 | UN | 3389110286397 | C | 1 | 3.3 | 8.9 | 5.3 | CM | 48 | 48 | G | 155.661 | CMQ | [12 empty] | 50 | UN | 43389110286395 | 15 | 40 | 30 | CM | 2.86 | 48 | KG | 18000 | CMQ | [12 empty] | 1 | UN | 3389110286397 | 5.3 | 8.8 | 3.4 | CM | 48 | 48 | G | 158.576 | CMQ | 8536508000
NSYCFP100 | Tabela de Preços de Equipamentos e sistemas de distribuição de energia de Baixa Tensão | 18/05/2026 | Modificação | Spacial lower cable guide cross rail - 1000 mm | EN1 | CUE | 119490 | PanelSeT S FS Accessor | Power Products | PPUES | GENERAL PURPOSE | 3 - INDUSTRY GENERAL PURPOSE | UEA | UEA | EA | UE - FLOOR STANDING ENCLOSURES, SF, SM, AND SFP, IN STEEL. | EAUEA | 188.2665 | EUR | 1 | UN | 3606480063251 | C4 | 1 | 127 | 7.5 | 8 | CM | 2.346 | 2.346 | KG | 7620 | CMQ | 60 | UN |  | 500 | 1200 | 1000 | MM | 150 | 2.346 | KG | 600 | DMQ | [12 empty] | 1 | UN |  | 0 | 0 | 0 | MM | 0 | 2.346 | KG | 0 | DMQ | 1 | UN | 3606480063251 | 77 | 1265 | 70 | MM | 2.38 | 2.346 | KG | 6.818 | DMQ | 7326909890
33629 | Tabela de Preços de Equipamentos e sistemas de distribuição de energia de Baixa Tensão | 18/05/2026 | Modificação | tapa bornes 4P | BT8 | DBT | 181441 | NS 630B-3200 AUX & ACC | Power Products | PPCCB | CONFIGURABLE | 4 - LARGE BUILDING CONFIGURABLE | CCB | CCB | PL | COMPACT NS >= 630A | PLCCB | 299.095 | EUR | 1 | UN | 3303430336297 | A | 1 | 10.8 | 29.2 | 15.8 | CM | 472 | 472 | G | 4982.688 | CMQ | 24 | UN |  | 45 | 120 | 80 | CM | 26.952 | 472 | KG | 432000 | CMQ | 3 | UN | 43303430336295 | 30 | 40 | 30 | CM | 1.869 | 472 | KG | 36000 | CMQ | [12 empty] | 1 | UN | 3303430336297 | 10.8 | 29.2 | 15.8 | CM | 485 | 472 | G | 4982.688 | CMQ | 8547200000
GV4PE115N | Tabela de Preços de Automação e Controlo | 18/05/2026 | Modificação | TeSys GV4 - disjuntor magneto-térmico - 115A 3P - com Everlink | BT2 | CUE | 187424 | TESYS DECA FRAME 4 CB | Power Products | PPCTR | GENERAL PURPOSE | 3 - INDUSTRY GENERAL PURPOSE | TPP | TPP | GM | TESYS POWER & PROTECT | GMTPP | 1108.3 | EUR | 1 | UN | 3606481310309 | A | 1 | 16.8 | 22 | 11 | CM | 1.67 | 1.67 | KG | 4065.6 | CMQ | [12 empty] | 5 | UN | 43606481310307 | 30 | 40 | 30 | CM | 9 | 1.67 | KG | 36000 | CMQ | [12 empty] | 1 | UN | 3606481310309 | 16.8 | 22 | 11 | CM | 1.67 | 1.67 | KG | 4065.6 | CMQ | 8536209090
XVUC29P | Tabela de Preços de Automação e Controlo | 18/05/2026 | Modificação | Unidade led iluminada para luzes de torre modular, multi-cor , ø60, steady/blinking/flashing/rotating, pulse signal, ip65, 24 v ac/dc | AC3 | ACI | 135280 | TOWER LIGHT | Industrial Control | IDSIG | GENERAL PURPOSE | 3 - INDUSTRY GENERAL PURPOSE | CTS | CTS | IB | TOWER LIGHTS & BEACONS | IBCTS | 253.24 | EUR | 1 | UN | 3606480711541 | B | 1 | 9 | 13.5 | 9 | CM | 171 | 171 | G | 1093.5 | CMQ | [12 empty] | 24 | UN | 23606480711545 | 30 | 40 | 30 | CM | 4.836 | 69 | KG | 72 | CMQ | [12 empty] | 1 | UN | 3606480711541 | 9 | 13.5 | 9 | CM | 171 | 69 | G | 1093.5 | CMQ | 8531807000
TR63D3R6302TPE | Tabela de Preços de Equipamentos e sistemas de distribuição de energia de Baixa Tensão | 18/05/2026 | Modificação | TransferPacT Remote, 630A, 230V, 3P, tamanho 630A | BT4 | DBT | 189630 | TRANSFERPACT SX | Power Products | PPATS | CONFIGURABLE | 4 - LARGE BUILDING CONFIGURABLE | ATS | ATS | AT | ATS – AUTOMATIC TRANSFER SWITCH | ATATS | 6850.24 | EUR | 1 | UN | 3606485952802 | C | 1 | 73 | 80 | 60 | CM | 35.9 | 21.38 | KG | 350400 | CMQ | 1 | UN |  | 73 | 80 | 60 | CM | 36 | 21.38 | KG | 350400 | CMQ | [24 empty] | 1 | UN | 3606485952802 | 73.5 | 80 | 60 | DM | 34.38 | 21.38 | KG | 352.8 | DMQ | 8536508000
C63H42D630 | Tabela de Preços de Equipamentos e sistemas de distribuição de energia de Baixa Tensão | 18/05/2026 | Modificação | ComPacT DISJUNTOR NSX630H 70kA CA 4P4D 630A 2,3 | BT4 | DBT | 191790 | COMPACT NSX | Power Products | PPCCB | GENERAL PURPOSE | 2 - SMALL & MED BUILDING GENERAL PURPOSE | CCN | CCN | 01 | NSX | 01CCN | 6013.775 | EUR | 1 | UN | 3606482002869 | C | 1 | 15 | 29 | 20.4 | CM | 7.542 | 7.542 | KG | 8874 | CMQ | [12 empty] | 2 | UN | 13606482002866 | 300 | 600 | 400 | MM | 16000 | 7.542 | G | 72000000 | MMQ | [12 empty] | 1 | UN | 3606482002869 | 15 | 29 | 20.4 | CM | 7.542 | 7.542 | KG | 8874 | CMQ | 8536209090
BSH1404P11A1P | Tabela de Preços de Automação e Controlo | 18/05/2026 | Modificação | AC servo motor BSH - 32.1 N.m - 3000 rpm - keyed shaft - without brake - IP50 | AC2 | ACI | 132912 | SERVO MOTORS | Discrete Automation | IDMST | PROGRAMABLE | 7 - INDUSTRY PROGRAMMABLE | AAM | AAM | DV | MOTION | DVAAM | 2651.54 | EUR | 1 | UN | 3389118361478 | C | 1 | 27 | 60.6 | 27 | CM | 18.5 | 18.5 | KG | 44177.4 | CMQ | 4 | UN |  | 77 | 60 | 80 | CM | 83 | 18.5 | KG | 369.6 | DMQ | [24 empty] | 1 | UN | 3389118361478 | 2.7 | 2.7 | 6.06 | DM | 18.5 | 18.5 | KG | 44.177 | DMQ | 8501522089
A9F90240 | Tabela de Preços de Equipamentos e sistemas de distribuição de energia de Baixa Tensão | 18/05/2026 | Modificação | Acti9 iC60L - Disjuntor - 2P - 40A - Curva MA - 15000A (IEC 60989-1) - 15kA (IEC 60947-2) | BT1 | RPT | 190600 | ACTI9 | Power Products | PPCFD | GENERAL PURPOSE | 2 - SMALL & MED BUILDING GENERAL PURPOSE | FTI | FTI | DI | ACTI9 PROTECTION DEVICES INDUSTRIAL | DIFTI | 425.06 | EUR | 1 | UN | 3606480085901 | C | 1 | 7.2 | 9.5 | 3.5 | CM | 248 | 248 | G | 239.4 | CMQ | [12 empty] | 66 | UN | 43606480085909 | 30 | 40 | 30 | CM | 18.34 | 248 | KG | 36000 | CMQ | 6 | UN | 13606480085908 | 2.85 | 20 | 30 | CM | 1.55 | 248 | KG | 1710 | CMQ | 1 | UN | 3606480085901 | 0.72 | 0.95 | 0.35 | DM | 0.26 | 248 | KG | 0.239 | DMQ | 8536201090
MEG3854-6036 | Tabela de Preços de Equipamentos e sistemas de distribuição de energia de Baixa Tensão | 18/05/2026 | Modificação | Interruptor de cartão com porta etiqueta D-life em cor aço | IS1 | RPT | 181950 | MERTEN SYSTEM D | Home Solutions | HSCWD | GENERAL PURPOSE | 1 - RESIDENTIAL GENERAL PURPOSE | CLD | CLD | 40 | CONNECTED LIVING MERTEN | 40CLD | 73.83 | EUR | 1 | UN | 4042811196035 | A | 1 | 3.2 | 7.9 | 7.4 | CM | 42 | 42 | G | 187.072 | CMQ | [12 empty] | 100 | UN | 34042811196036 | 18.5 | 40 | 30 | CM | 4.905 | 42 | KG | 22200 | CMQ | [12 empty] | 1 | UN | 4042811196035 | 3.2 | 7.9 | 7.4 | CM | 42 | 42 | G | 187.072 | CMQ | 3925901000
LC1D50AKUE | Tabela de Preços de Automação e Controlo | 18/05/2026 | Modificação | TeSys D contactor 3P 50A AC-3 up to 440V coil 100-250V AC/DC EverLink | BT2 | CUE | 187516 | TESYS DECA CONT. <115A | Power Products | PPCTR | GENERAL PURPOSE | 3 - INDUSTRY GENERAL PURPOSE | TCC | TCC | AC | TESYS CONTROL CONTACTOR | ACTCC | 412.305 | EUR | 1 | UN | 3606480988257 | B | 1 | 6.4 | 15.5 | 13.9 | CM | 1.054 | 1.054 | KG | 1378.88 | CMQ | 144 | UN | 73606480988256 | 50 | 60 | 80 | CM | 170.58 | 1.054 | KG | 240000 | CMQ | 9 | UN | 43606480988255 | 15 | 40 | 30 | CM | 9.805 | 1.054 | KG | 18 | DMQ | [12 empty] | 1 | UN | 3606480988257 | 6.2 | 15.2 | 13.7 | CM | 1.075 | 1.054 | KG | 1291.09 | CMQ | 8536490099
LV848144 | Tabela de Preços de Equipamentos e sistemas de distribuição de energia de Baixa Tensão | 18/05/2026 | Modificação | Rear top connection - horizontal - for MTZ2 25-32 - 3P fixed or drawout | BT8 | DBT | 180971 | MASTERPACT MTZ CONNECT | Power Products | PPACB | CONFIGURABLE | 4 - LARGE BUILDING CONFIGURABLE | ACB | ACB | PR | AIR CIRCUIT BREAKERS | PRACB | 974.51 | EUR | 1 | UN | 3606480804090 | C | 1 | 5 | 7 | 8 | CM | 3.367 | 3.367 | KG | 280 | CMQ | [36 empty] | 1 | UN | 3606480804090 | 5 | 7 | 8 | CM | 3.367 | 3.367 | KG | 280 | CMQ | 8536909500
EPH4100121 | Tabela de Preços de Equipamentos e sistemas de distribuição de energia de Baixa Tensão | 18/05/2026 | Modificação | Asfora - Tomada telefone RJ11 - Branco | IS1 | RPT | 191631 | ASFORA | Home Solutions | HSSPE | GENERAL PURPOSE | 1 - RESIDENTIAL GENERAL PURPOSE | CLB | CLB | PS | CONNECTED LIVING BASIC | PSCLB | 7.47 | EUR | 1 | UN | 3606480526831 | A | 1 | 4 | 8.5 | 8.5 | CM | 63 | 63 | G | 289 | CMQ | 1920 | UN |  | 135 | 120 | 80 | CM | 158.464 | 63 | KG | 1296000 | CMQ | 120 | UN | 33606480526832 | 30 | 60 | 40 | CM | 9.154 | 63 | KG | 72000 | CMQ | 10 | UN | 13606480526838 | 9.5 | 27.5 | 18.5 | CM | 710 | 63 | G | 4833.125 | CMQ | 1 | UN | 3606480526831 | 3.5 | 8 | 8 | CM | 63 | 63 | G | 224 | CMQ | 8536699099
NTSDDO1602XHK | Tabela de Preços de Automação e Controlo | 18/05/2026 | Modificação | Módulo de saída discreta + base, 16 saídas, 24 V CC, 500 mA, fonte, protegido, 1/2 fios, reforçado, Modicon Edge I/O NTS | AC1 | ACI | 190847 | EDGE I/O NTS | Discrete Automation | IDPAC | PROGRAMABLE | 7 - INDUSTRY PROGRAMMABLE | AAP | AAP | HI | AUTOMATION PLANT | HIAAP | 212.87 | EUR | 1 | UN | 3606486877746 | C | 1 | 4 | 13.7 | 8.3 | CM | 137.6 | 137.6 | G | 454.84 | CMQ | [12 empty] | 8 | UN | 13606486877743 | 15 | 40 | 15 | CM | 1.851 | 137.6 | KG | 9000 | CMQ | [12 empty] | 1 | UN | 3606486877746 | 4 | 13.7 | 8.3 | CM | 137.6 | 137.6 | G | 454.84 | CMQ | 8538909999
NSYTRV42 | Tabela de Preços de Equipamentos e sistemas de distribuição de energia de Baixa Tensão | 18/05/2026 | Modificação | BORNE PASS 4MM2 CINZ 1P 1X1 | BT6 | DBT | 108693 | LINERGY MULTISTAND T.B | Power Products | PPLVS | GENERAL PURPOSE | 2 - SMALL & MED BUILDING GENERAL PURPOSE | LVE | LVE | L3 | LINERGY | L3LVE | 1.5 | EUR | 1 | UN | 3606480531897 | A | 50 | 0.8 | 5 | 4.9 | CM | 9 | 9 | G | 19.6 | CMQ | 10400 | UN | 23606480531891 | 75 | 80 | 60 | CM | 114.048 | 9 | KG | 360000 | CMQ | 50 | UN |  | 5 | 32 | 6 | CM | 471 | 9 | G | 960 | CMQ | 50 | UN | 13606480531894 | 5 | 32 | 6 | CM | 471 | 9 | G | 960 | CMQ | 50 | UN | 13606480531894 | 5 | 32 | 6 | CM | 471 | 9 | G | 960 | CMQ | 8536901000
A9N18569 | Tabela de Preços de Equipamentos e sistemas de distribuição de energia de Baixa Tensão | 18/05/2026 | Modificação | Vigi C120 - bloco diferencial - 4P - 30 mA - classe AC | BT1 | RPT | 135006 | ACTI9 | Power Products | PPCFD | GENERAL PURPOSE | 2 - SMALL & MED BUILDING GENERAL PURPOSE | FTI | FTI | DI | ACTI9 PROTECTION DEVICES INDUSTRIAL | DIFTI | 618.66 | EUR | 1 | UN | 3606480376320 | A | 1 | 9.2 | 25.3 | 13.5 | CM | 716 | 716 | G | 3142.26 | CMQ | 64 | UN | 53606480376325 | 75 | 80 | 60 | CM | 58.628 | 716 | KG | 360000 | CMQ | 8 | UN | 43606480376328 | 30 | 40 | 30 | CM | 6.217 | 716 | KG | 36000 | CMQ | [12 empty] | 1 | UN | 3606480376320 | 9.2 | 25.3 | 13.5 | CM | 716 | 716 | G | 3142.26 | CMQ | 8536303000
EPH0300123 | Tabela de Preços de Equipamentos e sistemas de distribuição de energia de Baixa Tensão | 18/05/2026 | Modificação | Asfora - Comutador de lustre - 10A - Creme | IS1 | RPT | 181806 | ASFORA | Home Solutions | HSCWD | GENERAL PURPOSE | 1 - RESIDENTIAL GENERAL PURPOSE | CLB | CLB | PS | CONNECTED LIVING BASIC | PSCLB | 4.43 | EUR | 1 | UN | 3606480525018 | C | 1 | 4.5 | 8.5 | 8.5 | CM | 73.3 | 73.3 | G | 325.125 | CMQ | 1920 | UN |  | 135 | 120 | 80 | CM | 174.112 | 73.3 | KG | 1296000 | CMQ | 120 | UN | 33606480525019 | 30 | 60 | 40 | CM | 10.132 | 73.3 | KG | 72000 | CMQ | 10 | UN | 13606480525015 | 9.5 | 27.5 | 18.5 | CM | 799 | 73.3 | G | 4833.125 | CMQ | 1 | UN | 3606480525018 | 4.5 | 8.5 | 8.5 | CM | 73.3 | 73.3 | G | 325.125 | CMQ | 8536508000
TCSXCN1M15SA | Tabela de Preços de Automação e Controlo | 18/05/2026 | Modificação | sensors/actuator cable -straight -M12 5 ways male connector and flying lead -15m | AC1 | ACI | 131243 | TM7 I/O | Discrete Automation | IDMST | PROGRAMABLE | 7 - INDUSTRY PROGRAMMABLE | AAM | AAM | A6 | PLC ADVANCED | A6AAM | 90.4 | EUR | 1 | UN | 3595864098203 | C | 0 | 4 | 21 | 21 | CM | 772 | 772 | G | 1764 | CMQ | 48 | UN | 3595864098203 | 450 | 1200 | 800 | MM | 51540 | 772 | G | 432000000 | MMQ | 4 | UN | 23595864098207 | 15 | 40 | 30 | CM | 3.35 | 772 | KG | 18 | DMQ | [12 empty] | 1 | UN | 3595864098203 | 4 | 21 | 21 | CM | 772 | 772 | G | 1764 | CMQ | 8544429090
A9F90382 | Tabela de Preços de Equipamentos e sistemas de distribuição de energia de Baixa Tensão | 18/05/2026 | Modificação | Acti9 iC60L - Disjuntor - 3P - 12,5A - Curva MA - 15000A (IEC 60989-1) - 20kA (IEC 60947-2) | BT1 | RPT | 190600 | ACTI9 | Power Products | PPCFD | GENERAL PURPOSE | 2 - SMALL & MED BUILDING GENERAL PURPOSE | FTI | FTI | DI | ACTI9 PROTECTION DEVICES INDUSTRIAL | DIFTI | 477.62 | EUR | 1 | UN | 3606480085833 | C | 1 | 7.5 | 9.5 | 5.5 | CM | 333 | 333 | G | 391.875 | CMQ | [12 empty] | 44 | UN | 43606480085831 | 30 | 40 | 30 | CM | 15.893 | 333 | KG | 36000 | CMQ | 4 | UN | 13606480085830 | 10 | 23 | 8 | CM | 1.38 | 333 | KG | 1840 | CMQ | 1 | UN | 3606480085833 | 7.5 | 9.5 | 5.5 | CM | 333 | 333 | G | 391.875 | CMQ | 8536201090
LV848166 | Tabela de Preços de Equipamentos e sistemas de distribuição de energia de Baixa Tensão | 18/05/2026 | Modificação | Rear bottom connection - vertical - MTZ3 40-50 - 4P fixed or drawout | BT8 | DBT | 180971 | MASTERPACT MTZ CONNECT | Power Products | PPACB | CONFIGURABLE | 4 - LARGE BUILDING CONFIGURABLE | ACB | ACB | PR | AIR CIRCUIT BREAKERS | PRACB | 2598.655 | EUR | 1 | UN | 3606480804243 | C | 1 | 5 | 7 | 8 | CM | 7.312 | 7.312 | KG | 280 | CMQ | [36 empty] | 1 | UN | 3606480804243 | 0.5 | 0.7 | 0.8 | DM | 7.312 | 7.312 | KG | 0.28 | DMQ | 8536909500
GBX120025K | Tabela de Preços de Automação e Controlo | 18/05/2026 | Modificação | Caixa redutora GBX - Ø mm 120 - redução de 25: 1 <9 arcos min - 230 N.m | AC2 | ACI | 121358 | GEARBOXES | Discrete Automation | IDMST | PROGRAMABLE | 7 - INDUSTRY PROGRAMMABLE | AAM | AAM | DV | MOTION | DVAAM | 1163.45 | EUR | 1 | UN | 3606480388521 | C | 1 | 12.5 | 20.3 | 13 | CM | 7.116 | 7.116 | KG | 3298.75 | CMQ | [12 empty] | 2 | UN | 43606480388529 | 15 | 40 | 30 | CM | 14821 | 7.116 | G | 18 | DMQ | [12 empty] | 1 | UN | 3606480388521 | 215 | 125 | 125 | MM | 7183 | 7.116 | G | 3359.38 | CMQ | 8483405190
LC1D115A6EHE | Tabela de Preços de Automação e Controlo | 18/05/2026 | Modificação | Contactor Avanzado TeSys DECA 115A 3P Control 48-130V ACDC Terminal olhal | BT2 | CUE | 187666 | TESYS KYLIN GL 115-150 | Power Products | PPCTR | GENERAL PURPOSE | 3 - INDUSTRY GENERAL PURPOSE | TCC | TCC | AC | TESYS CONTROL CONTACTOR | ACTCC | 932.915 | EUR | 1 | UN | 3606487155850 | C | 1 | 18.9 | 18.2 | 13.2 | CM | 2.38 | 2.38 | KG | 4540.536 | CMQ | 24 | UN | 33606487155851 | 73.5 | 80 | 60 | CM | 70.69 | 2.38 | KG | 352.8 | DMQ | 4 | UN | 13606487155857 | 30 | 40 | 30 | CM | 10.055 | 2.38 | KG | 36 | DMQ | [12 empty] | 1 | UN | 3606487155850 | 18.9 | 18.2 | 13.2 | CM | 2.38 | 2.38 | KG | 4540.536 | CMQ | 8536490099
LV947352 | Tabela de Preços de Equipamentos e sistemas de distribuição de energia de Baixa Tensão | 18/05/2026 | Modificação | XF bobina de fecho, MasterPacT MTZ1/MTZ2/MTZ3 fixo com MicroLogic Active, 100/130VAC 50/60Hz, 100/130VDC | BT8 | DBT | 190410 | MTZ ACTIVE COILS | Power Products | PPACB | CONFIGURABLE | 4 - LARGE BUILDING CONFIGURABLE | ACB | ACB | 06 | MTZ ACTIVE OFFER | 06ACB | 288.435 | EUR | 1 | UN | 3606486826225 | C | 1 | 2 | 2 | 1 | CM | 10 | 10 | G | 4 | CMQ | [36 empty] | 1 | UN | 3606486826225 | 2 | 2 | 1 | CM | 10 | 10 | G | 4 | CMQ | 8536309000
NSYMM3045 | Tabela de Preços de Equipamentos e sistemas de distribuição de energia de Baixa Tensão | 18/05/2026 | Modificação | Plain mounting plate H300xW450mm made of galvanised sheet steel | EN1 | CUE | 132400 | WM Mounting Plates | Power Products | PPUES | GENERAL PURPOSE | 3 - INDUSTRY GENERAL PURPOSE | UEC | UEC | EC | UE-STEEL WALL MOUNT. ENCLOSURE, CRN, S3D, CM AND CABLE GLAND | ECUEC | 35.931 | EUR | 1 | UN | 3606480183287 | A4 | 1 | 0.3 | 26.5 | 40 | CM | 1.568 | 1.568 | KG | 318 | CMQ | 150 | UN |  | 215 | 1200 | 1000 | MM | 250.2 | 1.568 | KG | 258 | DMQ | [12 empty] | 1 | UN |  | 0 | 0 | 0 |  | 1.568 | 1.568 | KG | 0.405 | DMQ | 1 | UN | 3606480183287 | 450 | 3 | 300 | MM | 1.568 | 1.568 | KG | 0.405 | DMQ | 8302420090
LV947281W | Tabela de Preços de Equipamentos e sistemas de distribuição de energia de Baixa Tensão | 18/05/2026 | Modificação | Micrologic Active 2.0EP - wireless extraível Masterpact MTZ | BT8 | DBT | 190407 | MTZ ACTIVE CU | Power Products | PPACB | CONFIGURABLE | 4 - LARGE BUILDING CONFIGURABLE | ACB | ACB | 06 | MTZ ACTIVE OFFER | 06ACB | 2925.17 | EUR | 1 | UN | 3606487091653 | C | 1 | 2 | 2 | 1 | CM | 10 | 10 | G | 4 | CMQ | [36 empty] | 1 | UN | 3606487091653 | 2 | 2 | 1 | CM | 10 | 10 | G | 4 | CMQ | 8537109899
LV525333 | Tabela de Preços de Equipamentos e sistemas de distribuição de energia de Baixa Tensão | 18/05/2026 | Modificação | circuit breaker EasyPact CVS250F, 36 kA at 415 VAC, 250 A rating thermal magnetic TM-D trip unit, 3P 3d | BT8 | DBT | 174438 | EASYPACT CVS | Power Products | PPCCB | GENERAL PURPOSE | 2 - SMALL & MED BUILDING GENERAL PURPOSE | CVS | CVS | CV | EASYPACT CVS | CVCVS | 1076.695 | EUR | 1 | UN | 3606480238390 | A | 1 | 11 | 19 | 14 | CM | 1.935 | 1.4 | KG | 2926 | CMQ | 64 | UN |  | 45 | 120 | 80 | CM | 135.36 | 1.4 | KG | 432000 | CMQ | 8 | UN | 43606480238398 | 30 | 40 | 30 | CM | 15.795 | 1.4 | KG | 36000 | CMQ | [12 empty] | 1 | UN | 3606480238390 | 1.14 | 1.92 | 1.36 | DM | 1.922 | 1.4 | KG | 2.977 | DMQ | 8536209090
ZB4BG220 | Tabela de Preços de Automação e Controlo | 18/05/2026 | Modificação | Cabeça interruptor selector- ø 22 - 2 posições- ronis 3131a - esquerda | AC3 | ACI | 100316 | DIAMETER 22 | Industrial Control | IDSIG | GENERAL PURPOSE | 3 - INDUSTRY GENERAL PURPOSE | CTS | CTS | MP | PUSHBUTTONS | MPCTS | 95.87 | EUR | 1 | UN | 3389110121384 | A | 1 | 8.6 | 3.3 | 5.2 | CM | 105 | 105 | G | 147.576 | CMQ | [12 empty] | 100 | UN | 43389110121382 | 30 | 40 | 30 | CM | 10.851 | 105 | KG | 36000 | CMQ | [12 empty] | 1 | UN | 3389110121384 | 8.6 | 3.3 | 5.2 | CM | 104 | 105 | G | 147.576 | CMQ | 8538909999
BMXDAI1615H | Tabela de Preços de Automação e Controlo | 18/05/2026 | Modificação | CC,M340,16 ED,240vAC, SUPERVISED (20P) | AC1 | ACI | 141165 | MODICON X80 I/O | Discrete Automation | IDPAC | PROGRAMABLE | 7 - INDUSTRY PROGRAMMABLE | AAP | AAP | HI | AUTOMATION PLANT | HIAAP | 484.24 | EUR | 1 | UN | 3606489485030 | C | 1 | 5.7 | 26 | 18 | CM | 317 | 157 | G | 2667.6 | CMQ | [12 empty] | 8 | UN | 13606489485037 | 30 | 40 | 30 | CM | 2.994 | 157 | KG | 36 | DMQ | [12 empty] | 1 | UN | 3606489485030 | 86 | 131 | 32 | MM | 292 | 157 | G | 360512 | MMQ | 8538909999
C10N1TM025 | Tabela de Preços de Equipamentos e sistemas de distribuição de energia de Baixa Tensão | 18/05/2026 | Modificação | ComPacT DISJUNTOR NSX100N 25kA CA-CC 1P 25A TMD | BT4 | DBT | 191790 | COMPACT NSX | Power Products | PPCCB | GENERAL PURPOSE | 2 - SMALL & MED BUILDING GENERAL PURPOSE | CCN | CCN | 01 | NSX | 01CCN | 997.91 | EUR | 1 | UN | 3606481995520 | C | 1 | 4.5 | 17.6 | 13 | CM | 736 | 736 | G | 1029.6 | CMQ | [12 empty] | 12 | UN | 13606481995527 | 300 | 400 | 300 | MM | 9415 | 736 | G | 36000000 | MMQ | [12 empty] | 1 | UN | 3606481995520 | 5 | 18 | 13 | CM | 740 | 736 | G | 1170 | CMQ | 8536201090
XPSMCMRO0004DA | Tabela de Preços de Automação e Controlo | 18/05/2026 | Modificação | Expansão de 4 relés de segurança com saída de diagnóstico com ligação de placa de base de terminal de parafuso | AC4 | ACI | 188008 | SAFETY NEW ARCHITECTUR | Discrete Automation | IDMST | CONFIGURABLE | 5 - INDUSTRY CONFIGURABLE | ABA | ABA | A5 | PLC BASIC | A5ABA | 554.18 | EUR | 1 | UN | 3606480748875 | B | 1 | 4.4 | 12.2 | 15.8 | CM | 308 | 308 | G | 848.144 | CMQ | [12 empty] | 6 | UN | 43606480748873 | 15 | 40 | 15 | CM | 2.11 | 308 | KG | 9000 | CMQ | [12 empty] | 1 | UN | 3606480748875 | 1.6 | 1.24 | 0.43 | DM | 0.405 | 308 | KG | 0.853 | DMQ | 8536909500
BMH0702T17F2A | Tabela de Preços de Automação e Controlo | 18/05/2026 | Modificação | servo motor BMH - 2.5 Nm - 8000 rpm - keyed shaft - with brake - IP54 | AC2 | ACI | 132912 | SERVO MOTORS | Discrete Automation | IDMST | PROGRAMABLE | 7 - INDUSTRY PROGRAMMABLE | AAM | AAM | DV | MOTION | DVAAM | 1365.88 | EUR | 1 | UN | 3606485194905 | C | 1 | 11.7 | 19.4 | 39.8 | CM | 3.366 | 3.366 | KG | 9033.804 | CMQ | [12 empty] | 4 | UN |  | 30 | 60 | 40 | CM | 9.952 | 2.2 | KG | 72000 | CMQ | [12 empty] | 1 | UN | 3606485194905 | 11.7 | 19.4 | 39.8 | CM | 3.366 | 3.366 | KG | 9033.804 | CMQ | 8501522089
RXM3AB1F7 | Tabela de Preços de Automação e Controlo | 18/05/2026 | Modificação | Ligação de relé miniatura - Harmony rxm - 3 fa - 120 v ac | AC3 | ACI | 116769 | ELECTROMECA.RELAY SE | Industrial Control | IDSIG | GENERAL PURPOSE | 3 - INDUSTRY GENERAL PURPOSE | ARO | ARO | RM | ELECTROMECHANICAL RELAYS | RMARO | 16.75 | EUR | 1 | UN | 3389119403580 | B | 10 | 4.064 | 2.794 | 2.032 | CM | 36.287 | 36.287 | G | 23.073 | CMQ | [12 empty] | 120 | UN | 43389119403588 | 15 | 40 | 15 | CM | 4.822 | 36.287 | KG | 9000 | CMQ | 10 | UN | 13389119403587 | 3.1 | 12.5 | 10.3 | CM | 388 | 36.287 | G | 399125 | MMQ | 10 | UN | 13389119403587 | 3 | 10 | 11.5 | CM | 388 | 36.287 | G | 345 | CMQ | 8536490099
LV847202 | Tabela de Preços de Equipamentos e sistemas de distribuição de energia de Baixa Tensão | 18/05/2026 | Modificação | Circuit breaker Masterpact MTZ1 06L1 - 630 A - 3P drawout - w/o Micrologic | BT8 | DBT | 145819 | MASTERPACT MTZ1 IEC | Power Products | PPACB | CONFIGURABLE | 4 - LARGE BUILDING CONFIGURABLE | ACB | ACB | PR | AIR CIRCUIT BREAKERS | PRACB | 7772.175 | EUR | 1 | UN | 3606480815218 | C | 1 | 36 | 23 | 40 | CM | 16.224 | 4.43 | KG | 33120 | CMQ | [36 empty] | 1 | UN | 3606480815218 | 3.6 | 2.3 | 4 | DM | 16.224 | 4.43 | KG | 33.12 | DMQ | 8536209090
LV847522 | Tabela de Preços de Equipamentos e sistemas de distribuição de energia de Baixa Tensão | 18/05/2026 | Modificação | OFF-position locking - 2 Ronis keylocks 1 key + adaptation kit - for MTZ1 | BT8 | DBT | 180971 | MASTERPACT MTZ CONNECT | Power Products | PPACB | CONFIGURABLE | 4 - LARGE BUILDING CONFIGURABLE | ACB | ACB | PR | AIR CIRCUIT BREAKERS | PRACB | 738.07 | EUR | 1 | UN | 3606480813344 | C | 1 | 4 | 15 | 10 | CM | 312 | 302 | G | 600 | CMQ | [36 empty] | 1 | UN | 3606480813344 | 0.4 | 1.5 | 1 | DM | 0.312 | 302 | KG | 0.6 | DMQ | 8538909999
NSYSDR200D | Tabela de Preços de Equipamentos e sistemas de distribuição de energia de Baixa Tensão | 18/05/2026 | Modificação | One symmetric mounting rail perforated 35x15 L2000mm Supply: 20 | EN1 | CUE | 163213 | RAILS & UPRIGHTS | Power Products | PPUES | GENERAL PURPOSE | 3 - INDUSTRY GENERAL PURPOSE | UEC | UEC | EK | UE - TRANSVERSAL ACCESSORIES OF ENCLOSURES. | EKUEC | 30.24 | EUR | 1 | UN | 3606480184345 | A4 | 20 | 5 | 201.5 | 0.8 | CM | 1.258 | 1.258 | KG | 806 | CMQ | 540 | UN | 73606480184344 | 500 | 1200 | 2000 | MM | 699.32 | 1.258 | KG | 1200 | DMQ | [24 empty] | 10 | UN | 13606480184342 | 50 | 2010 | 95 | MM | 12.58 | 1.258 | KG | 9.548 | DMQ | 7326909890
ZBA7134 | Tabela de Preços de Automação e Controlo | 18/05/2026 | Modificação | Cápsula branca - ø 22 - com marcação "seta" | AC3 | ACI | 100316 | DIAMETER 22 | Industrial Control | IDSIG | GENERAL PURPOSE | 3 - INDUSTRY GENERAL PURPOSE | CTS | CTS | MP | PUSHBUTTONS | MPCTS | 3.97 | EUR | 1 | UN | 3389119044257 | C | 10 | 0.5 | 1.8 | 1.8 | CM | 0.5 | 0.5 | G | 1.62 | CMQ | 3200 | UN |  | 75 | 60 | 80 | CM | 14.528 | 0.5 | KG | 360000 | CMQ | 100 | UN | 43389119044255 | 15 | 40 | 15 | CM | 242 | 0.5 | G | 9000 | CMQ | 10 | UN | 23389119044251 | 1 | 9 | 6 | CM | 7 | 0.5 | G | 54 | CMQ | 10 | UN | 23389119044251 | 1 | 9 | 6 | CM | 7 | 0.5 | G | 54 | CMQ | 3926909790
DL6BB | Tabela de Preços de Automação e Controlo | 18/05/2026 | Modificação | tubo descar. “flash” p/ sinal luz e bat. indicador - BA 15d - 24 V CA/CC- 0,8 J | AC3 | ACI | 135280 | TOWER LIGHT | Industrial Control | IDSIG | GENERAL PURPOSE | 3 - INDUSTRY GENERAL PURPOSE | CTS | CTS | IB | TOWER LIGHTS & BEACONS | IBCTS | 211.37 | EUR | 1 | UN | 3389119004763 | B | 1 | 5.6 | 3.2 | 3.2 | CM | 26 | 26 | G | 57.344 | CMQ | [12 empty] | 48 | UN | 43389119004761 | 15 | 40 | 15 | CM | 1473 | 26 | G | 9 | DMQ | [12 empty] | 1 | UN | 3389119004763 | 56 | 32 | 32 | MM | 26 | 26 | G | 57344 | MMQ | 8539319090
TM7BDI8B | Tabela de Preços de Automação e Controlo | 18/05/2026 | Modificação | Discrete I/O expansion block, Modicon TM7, IP67, 8 DI, 24 V DC, M8 connector | AC1 | ACI | 131243 | TM7 I/O | Discrete Automation | IDMST | PROGRAMABLE | 7 - INDUSTRY PROGRAMMABLE | AAM | AAM | A6 | PLC ADVANCED | A6AAM | 280.44 | EUR | 1 | UN | 3595864093048 | C | 1 | 5 | 10.6 | 5.9 | CM | 200 | 200 | G | 312.7 | CMQ | [12 empty] | 24 | UN | 13595864093045 | 15 | 40 | 30 | CM | 5.048 | 200 | KG | 18 | DMQ | [12 empty] | 1 | UN | 3595864093048 | 58 | 103 | 49 | MM | 215 | 200 | G | 292726 | MMQ | 8536909500
ABE7R16M111 | Tabela de Preços de Automação e Controlo | 18/05/2026 | Modificação | Base relés extraíveis ABE7 - 16 canais - relé 5 mm | AC1 | ACI | 107537 | PREWIRING TELEFAST | Discrete Automation | IDMST | PROGRAMABLE | 7 - INDUSTRY PROGRAMMABLE | AAP | AAP | HI | AUTOMATION PLANT | HIAAP | 337.94 | EUR | 1 | UN | 3389110251067 | C | 1 | 7 | 13.8 | 8.2 | CM | 268 | 268 | G | 792.12 | CMQ | [12 empty] | 12 | UN | 43389110251065 | 30 | 40 | 30 | CM | 3.929 | 268 | KG | 36000 | CMQ | [12 empty] | 1 | UN | 3389110251067 | 7 | 13.8 | 8.2 | CM | 268 | 268 | G | 792.12 | CMQ | 8536909500
19005 | Tabela de Preços de Equipamentos e sistemas de distribuição de energia de Baixa Tensão | 18/05/2026 | Modificação | bloco diferencial Vigi NG125, classe AC, 4P, 63A, 300mA | BT1 | RPT | 135006 | ACTI9 | Power Products | PPCFD | GENERAL PURPOSE | 2 - SMALL & MED BUILDING GENERAL PURPOSE | FTI | FTI | DI | ACTI9 PROTECTION DEVICES INDUSTRIAL | DIFTI | 419.435 | EUR | 1 | UN | 3303430190059 | A | 1 | 9.5 | 26 | 13.5 | CM | 519 | 519 | G | 3334.5 | CMQ | [12 empty] | 8 | UN | 43303430190057 | 30 | 40 | 30 | CM | 4.639 | 519 | KG | 36000 | CMQ | [12 empty] | 1 | UN | 3303430190059 | 9.5 | 26 | 13.5 | CM | 519 | 519 | G | 3334.5 | CMQ | 8536303000
LG7K06M707 | Tabela de Preços de Automação e Controlo | 18/05/2026 | Modificação | Arrancador em caixa - TeSys LG7K - 98/37/CE 1,6/2,5A 220VCA | BT2 | CUE | 187538 | ENCLOSED MICRA | Power Products | PPCTR | GENERAL PURPOSE | 3 - INDUSTRY GENERAL PURPOSE | TCC | TCC | AC | TESYS CONTROL CONTACTOR | ACTCC | 420.51 | EUR | 1 | UN | 3389110657784 | B | 1 | 20 | 30.5 | 27.5 | CM | 1.602 | 1.602 | KG | 16775 | CMQ | 12 | UN | 43389110657782 | 75 | 80 | 60 | CM | 31.78 | 1.602 | KG | 360000 | CMQ | [24 empty] | 1 | UN | 3389110657784 | 20 | 30.5 | 27.5 | CM | 1.602 | 1.602 | KG | 16775 | CMQ | 8537109899
INS44009 | Tabela de Preços de Equipamentos e sistemas de distribuição de energia de Baixa Tensão | 18/05/2026 | Modificação | Nova Unica system - Tomada secretária USB A+C US Antracite | IS3 | RPT | 181894 | NEW UNICA | Home Solutions | HSCWD | GENERAL PURPOSE | 1 - RESIDENTIAL GENERAL PURPOSE | CLT | CLT | TR | CONNECTED LIVING NSY | TRCLT | 85.525 | EUR | 1 | UN | 3606489819231 | A | 1 | 14.5 | 13.5 | 12.4 | CM | 325 | 325 | G | 2427.3 | CMQ | 288 | UN |  | 105 | 120 | 80 | CM | 116.848 | 325 | KG | 1008000 | CMQ | 12 | UN | 13606489819238 | 30 | 40 | 30 | CM | 4.327 | 325 | KG | 36000 | CMQ | [12 empty] | 1 | UN | 3606489819231 | 14.5 | 13.5 | 12.4 | CM | 325 | 325 | G | 2427.3 | CMQ | 8544429090
NSYSMHR10 | Tabela de Preços de Equipamentos e sistemas de distribuição de energia de Baixa Tensão | 18/05/2026 | Modificação | Spacial SM horizontal adaptation profiles - 1000 mm | EN1 | CUE | 119490 | PanelSeT S FS Accessor | Power Products | PPUES | GENERAL PURPOSE | 3 - INDUSTRY GENERAL PURPOSE | UEA | UEA | EA | UE - FLOOR STANDING ENCLOSURES, SF, SM, AND SFP, IN STEEL. | EAUEA | 113.643 | EUR | 1 | UN | 3606480146695 | C4 | 1 | 4 | 80 | 5.5 | CM | 1.354 | 1.354 | KG | 1760 | CMQ | 100 | UN |  | 270 | 1200 | 1000 | MM | 176 | 1.354 | KG | 324 | DMQ | [12 empty] | 1 | UN |  | 0 | 0 | 0 |  | 1.54 | 1.354 | KG | 1.185 | DMQ | 1 | UN | 3606480146695 | 30 | 790 | 50 | MM | 1.54 | 1.354 | KG | 1.185 | DMQ | 7326909890
LC1G500EHES207N | Tabela de Preços de Automação e Controlo | 18/05/2026 | Modificação | Contator de alta potência, TeSys Giga S207,3P (3NO), AC-3 <= 440V 500A, versão padrão, bobina de banda larga 48-130V AC/DC | BT2 | CUE | 181036 | GIGA GL CTR >=115 | Power Products | PPCTR | GENERAL PURPOSE | 3 - INDUSTRY GENERAL PURPOSE | TCC | TCC | AC | TESYS CONTROL CONTACTOR | ACTCC | 4809.325 | EUR | 1 | UN | 3606482212787 | C | 1 | 30 | 37 | 22 | CM | 8 | 7.4 | KG | 24420 | CMQ | 4 | UN | 13606482212784 | 73.5 | 80 | 60 | CM | 45 | 7.4 | KG | 352.8 | DMQ | [24 empty] | 1 | UN | 3606482212787 | 30.2 | 22 | 31 | CM | 7.9 | 7.4 | KG | 20596.4 | CMQ | 8536490099
A9XMFA04 | Tabela de Preços de Equipamentos e sistemas de distribuição de energia de Baixa Tensão | 18/05/2026 | Modificação | Kit de montagem para calha DIN para Smartlink | BT7 | DBT | 156050 | GW & ENERGY SERVER | Digital Energy | DPLVP | GENERAL PURPOSE | 2 - SMALL & MED BUILDING GENERAL PURPOSE | EMM | EMM | PW | METERS, INSULATION MONITORING & ENERGY SERVERS | PWEMM | 42.63 | EUR | 1 | UN | 3606480437205 | A | 1 | 5 | 15 | 13 | CM | 90 | 90 | G | 975 | CMQ | [12 empty] | 20 | UN | 43606480437203 | 15 | 40 | 30 | CM | 2.13 | 90 | KG | 18000 | CMQ | [12 empty] | 1 | UN | 3606480437205 | 5 | 15 | 13 | CM | 91 | 90 | G | 975 | CMQ | 3926909790
ZB5AC280 | Tabela de Preços de Automação e Controlo | 18/05/2026 | Modificação | pushbutton head for harsh environment - black - without marking | AC3 | ACI | 100316 | DIAMETER 22 | Industrial Control | IDSIG | GENERAL PURPOSE | 3 - INDUSTRY GENERAL PURPOSE | CTS | CTS | MP | PUSHBUTTONS | MPCTS | 51.79 | EUR | 1 | UN | 3606480444807 | B | 1 | 3 | 6 | 8 | CM | 24 | 24 | G | 144 | CMQ | [12 empty] | 100 | UN | 43606480444805 | 15 | 40 | 30 | CM | 2.679 | 24 | KG | 18 | DMQ | [12 empty] | 1 | UN | 3606480444807 | 3 | 6 | 8 | CM | 24 | 24 | G | 144 | CMQ | 8536508000
METSEEM3322 | Tabela de Preços de Equipamentos e sistemas de distribuição de energia de Baixa Tensão | 18/05/2026 | Modificação | Contador de energia PowerLogic EM3000 100A ModBus | BT7 | DBT | 191812 | DIN RAIL METERS | Digital Energy | DPLVP | GENERAL PURPOSE | 2 - SMALL & MED BUILDING GENERAL PURPOSE | EMM | EMM | EY | EASYLOGIC POWER & ENERGY METERS | EYEMM | 488.42 | EUR | 1 | UN | 3606487294702 | C | 1 | 8.5 | 13.2 | 11 | CM | 668 | 588 | G | 1234.2 | CMQ | 384 | UN |  | 105 | 120 | 80 | CM | 284.468 | 588 | KG | 1008000 | CMQ | 16 | UN | 13606487294709 | 30 | 40 | 30 | CM | 11.332 | 588 | KG | 36000 | CMQ | [12 empty] | 1 | UN | 3606487294702 | 12.7 | 8.3 | 8 | CM | 677 | 588 | G | 843.28 | CMQ | 9028301900
K10F003UCH | Tabela de Preços de Automação e Controlo | 18/05/2026 | Modificação | Inversor de came - 3 pólos - 60° - 10 a - para ø 16 ou 22 mm | AC3 | ACI | 100347 | Rotary CAM switch | Industrial Control | IDSIG | GENERAL PURPOSE | 3 - INDUSTRY GENERAL PURPOSE | CTS | CTS | MP | PUSHBUTTONS | MPCTS | 117.19 | EUR | 1 | UN | 3389110076677 | B | 1 | 10.5 | 4 | 4.1 | CM | 76 | 76 | G | 172.2 | CMQ | [12 empty] | 65 | UN | 23389110076671 | 15 | 40 | 30 | CM | 5.289 | 76 | KG | 18 | DMQ | [12 empty] | 1 | UN | 3389110076677 | 10.5 | 4 | 4.1 | CM | 76 | 76 | G | 172.2 | CMQ | 8536508000
NSYBPC3 | Tabela de Preços de Equipamentos e sistemas de distribuição de energia de Baixa Tensão | 18/05/2026 | Modificação | Performa - vertical mesh tray - useful depth 35mm | EN1 | CUE | 132514 | CABLE MANAGEMENT | Power Products | PPUES | GENERAL PURPOSE | 3 - INDUSTRY GENERAL PURPOSE | UEC | UEC | EK | UE - TRANSVERSAL ACCESSORIES OF ENCLOSURES. | EKUEC | 348.495 | EUR | 1 | UN | 3606480148811 | A4 | 1 | 4 | 181 | 20 | CM | 1.8 | 1.8 | KG | 14480 | CMQ | 50 | UN | 73606480148810 | 450 | 1200 | 2100 | MM | 135 | 1.8 | KG | 1134 | DMQ | [12 empty] | 1 | UN |  | 0 | 0 | 0 |  | 2.1 | 1.8 | KG | 19.032 | DMQ | 1 | UN | 3606480148811 | 1830 | 40 | 260 | MM | 2.1 | 1.8 | KG | 19.032 | DMQ | 7326909890
56193 | Tabela de Preços de Equipamentos e sistemas de distribuição de energia de Baixa Tensão | 18/05/2026 | Modificação | residual current monitoring relay, Vigirex RH99M, 30 mA to 30 A, 220 VAC to 240 VAC 50/60 Hz, automatic reset | BT4 | DBT | 133480 | VIGIREX RELAYS | Power Products | PPCCB | GENERAL PURPOSE | 2 - SMALL & MED BUILDING GENERAL PURPOSE | CCN | CCN | 01 | NSX | 01CCN | 907.34 | EUR | 1 | UN | 3303430561934 | A | 1 | 7.8 | 9.2 | 8.6 | CM | 263.4 | 263.4 | G | 617.136 | CMQ | [12 empty] | 36 | UN | 43303430561932 | 30 | 40 | 30 | CM | 9.882 | 263.4 | KG | 36000 | CMQ | [12 empty] | 1 | UN | 3303430561934 | 7.8 | 9.2 | 8.6 | CM | 263.4 | 263.4 | G | 617.136 | CMQ | 8536490099
RUMC22P7 | Tabela de Preços de Automação e Controlo | 18/05/2026 | Modificação | relé 2co 10a + botão teste + led 230v | AC3 | ACI | 116769 | ELECTROMECA.RELAY SE | Industrial Control | IDSIG | GENERAL PURPOSE | 3 - INDUSTRY GENERAL PURPOSE | ARO | ARO | RM | ELECTROMECHANICAL RELAYS | RMARO | 22.26 | EUR | 1 | UN | 3606480626722 | B | 10 | 3.5 | 7 | 3.5 | CM | 90 | 86 | G | 85.75 | CMQ | [12 empty] | 60 | UN | 43606480626720 | 15 | 40 | 30 | CM | 6.253 | 86 | KG | 18000 | CMQ | 10 | UN | 13606480626729 | 4 | 20 | 14.8 | CM | 959 | 86 | G | 1184 | CMQ | 10 | UN | 13606480626729 | 4 | 20 | 14.8 | CM | 959 | 86 | G | 1184 | CMQ | 8536490099
ZB5AG2C0 | Tabela de Preços de Automação e Controlo | 18/05/2026 | Modificação | Cabeça selector llave 455 2 posições fijas cor cim | AC3 | ACI | 100316 | DIAMETER 22 | Industrial Control | IDSIG | GENERAL PURPOSE | 3 - INDUSTRY GENERAL PURPOSE | CTS | CTS | MP | PUSHBUTTONS | MPCTS | 71.91 | EUR | 1 | UN | 3606489765286 | C | 1 | 3.4 | 9 | 5.2 | CM | 68 | 68 | G | 159.12 | CMQ | [36 empty] | 1 | UN | 3606489765286 | 8.6 | 5.2 | 3.3 | CM | 67 | 68 | G | 147.576 | CMQ | 8538909999
BMH1002T01A2A | Tabela de Preços de Automação e Controlo | 18/05/2026 | Modificação | servo motor BMH - 6 Nm - 6000 rpm - untapped shaft - without brake - IP54 | AC2 | ACI | 132912 | SERVO MOTORS | Discrete Automation | IDMST | PROGRAMABLE | 7 - INDUSTRY PROGRAMMABLE | AAM | AAM | DV | MOTION | DVAAM | 1575.66 | EUR | 1 | UN | 3606485200880 | C | 1 | 15.6 | 44.6 | 22.1 | CM | 5.22 | 4.92 | KG | 15376.296 | CMQ | [12 empty] | 1 | UN |  | 30 | 60 | 40 | CM | 6.372 | 4.92 | KG | 72000 | CMQ | [12 empty] | 1 | UN | 3606485200880 | 220 | 400 | 200 | MM | 5220 | 4.92 | G | 17600 | CMQ | 8501522089
9001KR9BH13 | Tabela de Preços de Automação e Controlo | 18/05/2026 | Modificação | Botão pressão ø30 - aro met. - cabeça cogumelo ø41 mm - preto - 2 pos. - 1 c/o | AC3 | ACI | 100301 | DIAMETER 30 | Industrial Control | IDSIG | GENERAL PURPOSE | 3 - INDUSTRY GENERAL PURPOSE | CTS | CTS | MP | PUSHBUTTONS | MPCTS | 116 | EUR | 1 | UN | 3389118040168 | C | 1 | 5.588 | 4.826 | 9.144 | CM | 145.15 | 141 | G | 246.593 | CMQ | [12 empty] | 16 | UN |  | 15 | 40 | 15 | CM | 2.465 | 141 | KG | 9000 | CMQ | [12 empty] | 1 | UN | 785901398455 | 5.588 | 4.826 | 9.144 | CM | 145.15 | 141 | G | 246.593 | CMQ | 8536508000
NSYTVR125 | Tabela de Preços de Equipamentos e sistemas de distribuição de energia de Baixa Tensão | 18/05/2026 | Modificação | Vertical uprights height 1250mm. zinc-coated steel. Supply: 2 standard uprights. | EN1 | CUE | 163213 | RAILS & UPRIGHTS | Power Products | PPUES | GENERAL PURPOSE | 3 - INDUSTRY GENERAL PURPOSE | UEA | UEA | PA | UE - FLOOR STANDING ENCLOSURES PLA IN POLYESTER. | PAUEA | 210.5207 | EUR | 1 | UN | 3606480185069 | C4 | 1 | 3.5 | 113 | 6 | CM | 3.41 | 3.41 | KG | 2373 | CMQ | 160 | UN |  | 1000 | 1200 | 1000 | MM | 560 | 3.41 | KG | 1200 | DMQ | [12 empty] | 1 | UN |  | 0 | 0 | 0 |  | 3.5 | 3.41 | KG | 2.7 | DMQ | 1 | UN | 3606480185069 | 40 | 1125 | 60 | MM | 3.5 | 3.41 | KG | 2.7 | DMQ | 7326909890
M9F42107 | Tabela de Preços de Equipamentos e sistemas de distribuição de energia de Baixa Tensão | 18/05/2026 | Modificação | Multi9 - Disjuntor C60BP, 1P, 7A, curva C, 14kA (UL489), 10kA (IEC/EN 60947-2) | BT1 | RPT | 190621 | MULTI9 | Power Products | PPCFD | GENERAL PURPOSE | 2 - SMALL & MED BUILDING GENERAL PURPOSE | FTD | FTD | D9 | MULTI9 PROTECTION FOR OEM | D9FTD | 167.425 | EUR | 1 | UN | 3606481733702 | C | 1 | 7.5 | 10.4 | 1.8 | CM | 119 | 119 | G | 140.4 | CMQ | [12 empty] | 96 | UN | 23606481733706 | 30 | 40 | 30 | CM | 12.289 | 119 | KG | 36000 | CMQ | 12 | UN | 13606481733709 | 10 | 20 | 30 | CM | 1.481 | 119 | KG | 6000 | CMQ | 1 | UN | 3606481733702 | 7.5 | 10.3 | 1.8 | CM | 120.177 | 119 | G | 139.05 | CMQ | 8536201090
EVB3S22N4EA | Tabela de Preços de Equipamentos e sistemas de distribuição de energia de Baixa Tensão | 18/05/2026 | Modificação | EVlink Pro AC 22kW T2S y TF + RDC-DD 6mA | EV1 | DBT | 137942 | EVLINK PRO AC IEC | Home Solutions | PREVC | GENERAL PURPOSE | 2 - SMALL & MED BUILDING GENERAL PURPOSE | EVI | EVI | EU | EV AC CHARGERS | EUEVI | 1796.11 | EUR | 1 | UN | 3606486076941 | C | 1 | 28.5 | 57.5 | 35.5 | CM | 8.82 | 8.82 | KG | 58175.625 | CMQ | 4 | UN |  | 73 | 80 | 60 | CM | 44 | 8.82 | KG | 350.4 | DMQ | [24 empty] | 1 | UN | 3606486076941 | 28.5 | 57.5 | 35.5 | CM | 8.858 | 8.82 | KG | 58.176 | DMQ | 8537109899
LV432525 | Tabela de Preços de Equipamentos e sistemas de distribuição de energia de Baixa Tensão | 18/05/2026 | Modificação | 1 suporte para 3 blocos móveis (NSX400/630) | BT4 | DBT | 191790 | COMPACT NSX | Power Products | PPCCB | GENERAL PURPOSE | 2 - SMALL & MED BUILDING GENERAL PURPOSE | CCN | CCN | 01 | NSX | 01CCN | 76.62 | EUR | 1 | UN | 3606480021732 | A | 1 | 2.6 | 13.3 | 10.2 | CM | 36 | 36 | G | 352.716 | CMQ | 640 | UN |  | 50 | 80 | 120 | CM | 42.136 | 36 | KG | 480 | DMQ | 80 | UN | 43606480021730 | 30 | 40 | 30 | CM | 3.379 | 36 | KG | 36 | DMQ | [12 empty] | 1 | UN | 3606480021732 | 2.6 | 13.3 | 10.2 | CM | 37 | 36 | G | 352.716 | CMQ | 8538909999
NU323730 | Tabela de Preços de Equipamentos e sistemas de distribuição de energia de Baixa Tensão | 18/05/2026 | Modificação | Nova Unica - Botão de pressão c/STOP - 10A - Alumínio | IS1 | RPT | 181958 | NEW UNICA | Home Solutions | HSCWD | GENERAL PURPOSE | 1 - RESIDENTIAL GENERAL PURPOSE | CLD | CLD | DU | CONNECTED LIVING UNICA | DUCLD | 23.065 | EUR | 1 | UN | 3606489455651 | C | 1 | 3.5 | 4.5 | 4.5 | CM | 34 | 34 | G | 70.875 | CMQ | 320 | UN | 43606489455659 | 77 | 60 | 80 | CM | 25.572 | 34 | KG | 369600 | CMQ | 20 | UN | 43606489455659 | 15 | 40 | 30 | CM | 1.155 | 34 | KG | 18 | DMQ | [12 empty] | 1 | UN | 3606489455651 | 3.5 | 4.5 | 4.5 | CM | 34 | 34 | G | 70.875 | CMQ | 8536508000
CAD32D7 | Tabela de Preços de Automação e Controlo | 18/05/2026 | Modificação | TeSys D control relay - 3 NO + 2 NC - <= 690 V - 42 V AC standard coil | BT2 | CUE | 180839 | TESYS DECA CTL RELAY | Power Products | PPCTR | GENERAL PURPOSE | 3 - INDUSTRY GENERAL PURPOSE | TCS | TCS | LD | TESYS CONTROL SWITCH | LDTCS | 69.155 | EUR | 1 | UN | 3389110399707 | B | 1 | 5 | 11.3 | 9.2 | CM | 360 | 360 | G | 519.8 | CMQ | 160 | UN | 73389110399706 | 45 | 60 | 80 | CM | 69.74 | 360 | KG | 216 | DMQ | 20 | UN | 13389110399704 | 15 | 40 | 30 | CM | 7.535 | 360 | KG | 18 | DMQ | [12 empty] | 1 | UN | 3389110399707 | 50 | 113 | 92 | MM | 360 | 360 | G | 519800 | MMQ | 8536419089
LV847416 | Tabela de Preços de Equipamentos e sistemas de distribuição de energia de Baixa Tensão | 18/05/2026 | Modificação | XF communicating closing voltage release - 277 V AC - for MTZ1 drawout | BT8 | DBT | 180968 | MASTERPACT MTZ COILS | Power Products | PPACB | CONFIGURABLE | 4 - LARGE BUILDING CONFIGURABLE | ACB | ACB | PR | AIR CIRCUIT BREAKERS | PRACB | 401.615 | EUR | 1 | UN | 3606480813221 | C | 1 | 9 | 8 | 6 | CM | 1.169 | 1.169 | KG | 432 | CMQ | [36 empty] | 1 | UN | 3606480813221 | 0.9 | 0.8 | 0.6 | DM | 1.169 | 1.169 | KG | 0.432 | DMQ | 8536508000
XACA291 | Tabela de Preços de Automação e Controlo | 18/05/2026 | Modificação | Estação de controlo pendente xac-a - 2 botões de pressão | AC3 | ACI | 100369 | PENDANT STATIONS | Industrial Control | IDSIG | GENERAL PURPOSE | 3 - INDUSTRY GENERAL PURPOSE | CTS | CTS | EM | CONTROL STATIONS | EMCTS | 193.09 | EUR | 1 | UN | 3389110367201 | C | 1 | 8.4 | 34.6 | 9 | CM | 558 | 558 | G | 2615.76 | CMQ | [12 empty] | 9 | UN |  | 30 | 40 | 30 | CM | 5.375 | 558 | KG | 36 | DMQ | [12 empty] | 1 | UN | 3389110367201 | 8.4 | 34.6 | 9 | CM | 558 | 558 | G | 2615.76 | CMQ | 8537109899
C254160D3S | Tabela de Preços de Equipamentos e sistemas de distribuição de energia de Baixa Tensão | 18/05/2026 | Modificação | Interruptor NSX250 NA DC EP 160A | BT4 | DBT | 187739 | COMPACT NSX China Hub | Power Products | PPCCB | GENERAL PURPOSE | 2 - SMALL & MED BUILDING GENERAL PURPOSE | CCN | CCN | 01 | NSX | 01CCN | 1360.315 | EUR | 1 | UN | 3606481988669 | C | 1 | 13.5 | 19 | 14.5 | CM | 2.8 | 2.8 | KG | 3719.25 | CMQ | 32 | UN | 43606481988667 | 750 | 800 | 600 | MM | 98900 | 2.8 | G | 360000000 | MMQ | 4 | UN | 33606481988660 | 300 | 400 | 300 | MM | 11641 | 2.8 | G | 36000000 | MMQ | [12 empty] | 1 | UN | 3606481988669 | 13.5 | 19 | 14.5 | CM | 2.8 | 2.8 | KG | 3719.25 | CMQ | 8536508000
13177 | Tabela de Preços de Equipamentos e sistemas de distribuição de energia de Baixa Tensão | 18/05/2026 | Modificação | Mureva - Mini-quadros para tomadas - 3 aberturas - 1x4 módulos | BT3 | RPT | 140900 | MUREVA | Power Products | PPCFD | GENERAL PURPOSE | 2 - SMALL & MED BUILDING GENERAL PURPOSE | FTC | FTC | PI | WATERPROOF ENCLOSURES FOR INDUSTRIAL SOCKETS | PIFTC | 42.21 | EUR | 1 | UN | 3303430131779 | A | 1 | 10 | 39 | 10.4 | CM | 579 | 579 | G | 4056 | CMQ | 144 | UN |  | 80 | 120 | 80 | CM | 97.376 | 579 | KG | 768000 | CMQ | [12 empty] | 6 | UN | 23303430131773 | 34.5 | 40.5 | 21.5 | CM | 3.874 | 579 | KG | 30040.875 | CMQ | 1 | UN | 3303430131779 | 10 | 39 | 10.4 | CM | 579 | 579 | G | 4056 | CMQ | 8538100000
METSECT5HM050 | Tabela de Preços de Equipamentos e sistemas de distribuição de energia de Baixa Tensão | 18/05/2026 | Modificação | Transformador de Corrente Núcleo Aberto - Tipo HM, p/ cabo - 0500A / 5A | BT7 | DBT | 107955 | CURRENT TRANSFORMERS | Digital Energy | DPLVP | GENERAL PURPOSE | 2 - SMALL & MED BUILDING GENERAL PURPOSE | EMM | EMM | PW | METERS, INSULATION MONITORING & ENERGY SERVERS | PWEMM | 259.285 | EUR | 1 | UN | 3606489608422 | C | 1 | 8.5 | 14 | 7 | CM | 498 | 498 | G | 833 | CMQ | [12 empty] | 24 | UN | 43606489608420 | 30 | 40 | 30 | CM | 12871 | 498 | G | 36 | DMQ | [12 empty] | 1 | UN | 3606489608422 | 139 | 67 | 69 | MM | 516 | 498 | G | 642.597 | CMQ | 8504318090
LV847600FS | Tabela de Preços de Equipamentos e sistemas de distribuição de energia de Baixa Tensão | 18/05/2026 | Modificação | Micrologic 2.0 X control unit, spare part | BT8 | DBT | 187970 | Spare Parts ED | Power Products | PPIBS | CONFIGURABLE | 4 - LARGE BUILDING CONFIGURABLE | ACB | ACB | PR | AIR CIRCUIT BREAKERS | PRACB | 3028.3 | EUR | 1 | UN | 3606481316691 | C | 1 | 8 | 22 | 6.5 | CM | 382 | 382 | G | 1144 | CMQ | [36 empty] | 1 | UN | 3606481316691 | 8 | 22 | 6.5 | CM | 382 | 382 | G | 1144 | CMQ | 8536309000
ZB4BW913 | Tabela de Preços de Automação e Controlo | 18/05/2026 | Modificação | cabeça de botão de pressão iluminada - Ø 22 - branca | AC3 | ACI | 100316 | DIAMETER 22 | Industrial Control | IDSIG | GENERAL PURPOSE | 3 - INDUSTRY GENERAL PURPOSE | CTS | CTS | MP | PUSHBUTTONS | MPCTS | 23.66 | EUR | 1 | UN | 3389110889895 | B | 1 | 3.2 | 4.8 | 3.8 | CM | 26 | 26 | G | 58.368 | CMQ | [12 empty] | 100 | UN | 43389110889893 | 15 | 40 | 30 | CM | 3.124 | 26 | KG | 18 | DMQ | 5 | UN | 53389110889890 | 4.5 | 3.4 | 26.5 | CM | 133 | 26 | G | 405450 | MMQ | 1 | UN | 3389110889895 | 3.8 | 3.2 | 4.8 | CM | 26 | 26 | G | 58.37 | CMQ | 8538909999
VCF01GEGP | Tabela de Preços de Automação e Controlo | 18/05/2026 | Modificação | TeSys Vario enclosed, emergency switch disconnector, 16A, IP65, groundplate | BT2 | CUE | 187661 | ENCLOSED DISCONNECTOR | Power Products | PPCTR | GENERAL PURPOSE | 3 - INDUSTRY GENERAL PURPOSE | TCS | TCS | LD | TESYS CONTROL SWITCH | LDTCS | 107.305 | EUR | 1 | UN | 3606481340801 | C | 1 | 14.5 | 16.01 | 11.6 | CM | 470 | 470 | G | 2692.882 | CMQ | [12 empty] | 8 | UN |  | 30 | 40 | 30 | CM | 4.11 | 470 | KG | 36000 | CMQ | [12 empty] | 1 | UN | 3606481340801 | 145 | 160 | 116 | MM | 470 | 470 | G | 2691200 | MMQ | 8536508000
RM22LG11MT | Tabela de Preços de Automação e Controlo | 18/05/2026 | Modificação | Relé de controlo de nível rm22-l - 380...415 v ac - 1 c/o | AC3 | ACI | 104947 | CONTROL RELAYS | Industrial Control | IDSIG | GENERAL PURPOSE | 3 - INDUSTRY GENERAL PURPOSE | ARO | ARO | RE | ELECTRONIC RELAYS | REARO | 101.55 | EUR | 1 | UN | 3606480792335 | C | 1 | 2.6 | 9.5 | 8.2 | CM | 107 | 100 | G | 202.54 | CMQ | 640 | UN | 73606480792334 | 77 | 60 | 80 | CM | 84.26 | 100 | KG | 369.6 | DMQ | 40 | UN | 43606480792333 | 15 | 40 | 30 | CM | 4.735 | 100 | KG | 18 | DMQ | [12 empty] | 1 | UN | 3606480792335 | 0.26 | 0.95 | 0.82 | DM | 0.107 | 100 | KG | 0.203 | DMQ | 8536490099
ZBL1 | Tabela de Preços de Automação e Controlo | 18/05/2026 | Modificação | cápsula branca - botão Ø 22 saliente - sem marcação | AC3 | ACI | 100316 | DIAMETER 22 | Industrial Control | IDSIG | GENERAL PURPOSE | 3 - INDUSTRY GENERAL PURPOSE | CTS | CTS | MP | PUSHBUTTONS | MPCTS | 5.57 | EUR | 1 | UN | 3389110091700 | C | 10 | 1.5 | 2.5 | 2.5 | CM | 2 | 2 | G | 9.375 | CMQ | 12800 | UN |  | 75 | 60 | 80 | CM | 45.536 | 2 | KG | 360000 | CMQ | 270 | UN |  | 15 | 40 | 15 | CM | 603 | 2 | G | 9000 | CMQ | 10 | UN | 23389110091704 | 2.5 | 6 | 4 | CM | 26 | 2 | G | 60 | CMQ | 1 | UN | 3389110091700 | 1.5 | 2.5 | 2.5 | CM | 2 | 2 | G | 9.375 | CMQ | 3926906000
ZB4BHCUST01 | Tabela de Preços de Automação e Controlo | 18/05/2026 | Modificação | Cabeça do operador do botão | AC3 | ACI | 100316 | DIAMETER 22 | Industrial Control | IDSIG | GENERAL PURPOSE | 3 - INDUSTRY GENERAL PURPOSE | CTS | CTS | MP | PUSHBUTTONS | MPCTS | 42.94 | EUR | 1 | UN | 3606481821256 | C | 1 | 4.5 | 5.4 | 3.4 | CM | 29 | 29 | G | 82620 | MMQ | [36 empty] | 1 | UN | 3606481821256 | 45 | 54 | 34 | CM | 29 | 29 | G | 82620 | CMQ | 8536508000
XB5FVCUST04 | Tabela de Preços de Automação e Controlo | 18/05/2026 | Modificação | Flush compl. luz piloto 230 240v branco | AC3 | ACI | 100316 | DIAMETER 22 | Industrial Control | IDSIG | GENERAL PURPOSE | 3 - INDUSTRY GENERAL PURPOSE | CTS | CTS | MP | PUSHBUTTONS | MPCTS | 51.88 | EUR | 1 | UN | 3606481821171 | C | 1 | 86 | 52 | 43 | CM | 42 | 42 | G | 192296 | CMQ | [36 empty] | 1 | UN | 3606481821171 | 86 | 52 | 43 | CM | 42 | 42 | G | 192296 | CMQ | 8536508000
NSYSFND146 | Tabela de Preços de Equipamentos e sistemas de distribuição de energia de Baixa Tensão | 18/05/2026 | Modificação | Porta simples, PanelSeT SFN, para invólucro elétrico H1400 W600mm | EN1 | CUE | 119428 | PanelSeT S FS SFN | Power Products | PPUES | GENERAL PURPOSE | 3 - INDUSTRY GENERAL PURPOSE | UEP | UEP | FS | UE - FLOOR STANDING STEEL SFN ENCLOSURES. | FSUEP | 577.4335 | EUR | 1 | UN | 3606486377963 | C4 | 0 | 6 | 140 | 58 | CM | 17.5 | 17.5 | KG | 48720 | CMQ | 32 | UN |  | 107 | 120 | 200 | CM | 575 | 17.5 | KG | 2568000 | CMQ | [24 empty] | 1 | UN |  | 5.5 | 140 | 59 | CM | 17 | 17.5 | KG | 45430 | CMQ | 9403991090
XB7NA21 | Tabela de Preços de Automação e Controlo | 18/05/2026 | Modificação | Pulsador rasante preto no | AC3 | ACI | 100316 | DIAMETER 22 | Industrial Control | IDSIG | GENERAL PURPOSE | 3 - INDUSTRY GENERAL PURPOSE | CTS | CTS | MP | PUSHBUTTONS | MPCTS | 10.95 | EUR | 1 | UN | 3606480469886 | A | 10 | 7 | 14.5 | 11 | CM | 20 | 20 | G | 1116.5 | CMQ | 3200 | UN | 73606480469885 | 77 | 60 | 80 | CM | 80.34 | 20 | KG | 369.6 | DMQ | 100 | UN | 13606480469883 | 15 | 40 | 15 | CM | 2.336 | 20 | KG | 9000 | CMQ | 10 | UN | 23606480469880 | 7 | 15 | 11 | CM | 202 | 20 | G | 1155 | CMQ | 10 | UN | 23606480469880 | 7 | 15 | 11 | CM | 202 | 20 | G | 1155 | CMQ | 8536508000
LV510552 | Tabela de Preços de Equipamentos e sistemas de distribuição de energia de Baixa Tensão | 18/05/2026 | Modificação | CVS160B ETS 2.2 160A 3P | BT8 | DBT | 174438 | EASYPACT CVS | Power Products | PPCCB | GENERAL PURPOSE | 2 - SMALL & MED BUILDING GENERAL PURPOSE | CVS | CVS | CV | EASYPACT CVS | CVCVS | 395.88 | EUR | 1 | UN | 3606482140783 | C | 1 | 14 | 19 | 11.5 | CM | 2.03 | 1.53 | KG | 3059 | CMQ | [12 empty] | 4 | UN | 13606482140780 | 15 | 40 | 30 | CM | 8.2 | 1.53 | KG | 18 | DMQ | [12 empty] | 1 | UN | 3606482140783 | 16.1 | 8.6 | 10.5 | CM | 2.05 | 1.53 | KG | 1453.83 | CMQ | 8536201090
ZB4BG610 | Tabela de Preços de Automação e Controlo | 18/05/2026 | Modificação | Interruptor selector de chave | AC3 | ACI | 100316 | DIAMETER 22 | Industrial Control | IDSIG | GENERAL PURPOSE | 3 - INDUSTRY GENERAL PURPOSE | CTS | CTS | MP | PUSHBUTTONS | MPCTS | 102.33 | EUR | 1 | UN | 3389110122015 | C | 1 | 5.334 | 8.636 | 3.556 | CM | 104.327 | 104.327 | G | 163.805 | CMQ | [12 empty] | 100 | UN | 43389110122013 | 30 | 40 | 30 | CM | 11.1 | 104.327 | KG | 36000 | CMQ | [12 empty] | 1 | UN | 3389110122015 | 5.334 | 8.636 | 3.556 | CM | 104.327 | 104.327 | G | 163.805 | CMQ | 8538909999
XB7NH25 | Tabela de Preços de Automação e Controlo | 18/05/2026 | Modificação | Ar-pushbutton ar preto no+nc | AC3 | ACI | 100316 | DIAMETER 22 | Industrial Control | IDSIG | GENERAL PURPOSE | 3 - INDUSTRY GENERAL PURPOSE | CTS | CTS | MP | PUSHBUTTONS | MPCTS | 19.72 | EUR | 1 | UN | 3606480470301 | B | 10 | 3 | 12 | 12 | CM | 23 | 21 | G | 432 | CMQ | [12 empty] | 100 | UN | 43606480470309 | 15 | 40 | 15 | CM | 2.525 | 21 | KG | 9 | DMQ | 10 | UN | 23606480470305 | 0.3 | 1.2 | 1.2 | DM | 0.23 | 21 | KG | 0.432 | DMQ | 10 | UN | 23606480470305 | 0.3 | 1.2 | 1.2 | DM | 0.23 | 21 | KG | 0.432 | DMQ | 8536508000
A9E18030 | Tabela de Preços de Equipamentos e sistemas de distribuição de energia de Baixa Tensão | 18/05/2026 | Modificação | botão cinzento de pressão simples Acti9 iPB 1NF | BT1 | RPT | 135006 | ACTI9 | Power Products | PPCFD | GENERAL PURPOSE | 2 - SMALL & MED BUILDING GENERAL PURPOSE | FTI | FTI | DI | ACTI9 PROTECTION DEVICES INDUSTRIAL | DIFTI | 23.34 | EUR | 1 | UN | 3606480088223 | A | 1 | 8.5 | 8 | 2 | CM | 39 | 39 | G | 136 | CMQ | [12 empty] | 108 | UN | 43606480088221 | 30 | 40 | 30 | CM | 5.347 | 39 | KG | 36000 | CMQ | 12 | UN | 13606480088220 | 8 | 23 | 10 | CM | 540 | 39 | G | 1840 | CMQ | 1 | UN | 3606480088223 | 8.5 | 8 | 2 | CM | 40 | 39 | G | 136 | CMQ | 8536508000
A9N18351 | Tabela de Preços de Equipamentos e sistemas de distribuição de energia de Baixa Tensão | 18/05/2026 | Modificação | C120N - circuit breaker - 3P - 125A - B curve | BT1 | RPT | 190600 | ACTI9 | Power Products | PPCFD | GENERAL PURPOSE | 2 - SMALL & MED BUILDING GENERAL PURPOSE | FTI | FTI | DI | ACTI9 PROTECTION DEVICES INDUSTRIAL | DIFTI | 717.045 | EUR | 1 | UN | 3606480379253 | C | 1 | 7.5 | 8.7 | 8.2 | CM | 582 | 582 | G | 535.05 | CMQ | [12 empty] | 24 | UN | 43606480379251 | 30 | 40 | 30 | CM | 14.857 | 582 | KG | 36000 | CMQ | 4 | UN | 13606480379250 | 0.85 | 3.3 | 0.95 | DM | 2.395 | 582 | KG | 2.665 | DMQ | 1 | UN | 3606480379253 | 0.75 | 0.87 | 0.82 | DM | 0.582 | 582 | KG | 0.535 | DMQ | 8536209090
LVS08702 | Tabela de Preços de Equipamentos e sistemas de distribuição de energia de Baixa Tensão | 18/05/2026 | Modificação | 4 Reguladores P correcao de inclinacao | BT6 | DBT | 187440 | PRISMASET P ACCESS | Power Products | PPLVS | GENERAL PURPOSE | 2 - SMALL & MED BUILDING GENERAL PURPOSE | LVE | LVE | L1 | PRISMASET IP40 | L1LVE | 12121.59 | EUR | 1 | UN | 3606481885388 | C | 1 | 5 | 12.5 | 10 | CM | 763 | 763 | G | 625 | CMQ | [12 empty] | 12 | UN | 13606481885385 | 15 | 40 | 30 | CM | 9.395 | 763 | KG | 18000 | CMQ | [12 empty] | 1 | UN | 3606481885388 | 5 | 12.5 | 10 | CM | 763 | 763 | G | 625 | CMQ | 7326909890
NSYDS3D126 | Tabela de Preços de Equipamentos e sistemas de distribuição de energia de Baixa Tensão | 18/05/2026 | Modificação | Spacial - Porta cega 1200X600 involucro S3D | EN1 | CUE | 163175 | PanelSeT S WM SparePt | Power Products | PPUES | GENERAL PURPOSE | 3 - INDUSTRY GENERAL PURPOSE | UEC | UEC | EC | UE-STEEL WALL MOUNT. ENCLOSURE, CRN, S3D, CM AND CABLE GLAND | ECUEC | 421.5295 | EUR | 1 | UN | 3606480427282 | C | 1 | 5 | 120.5 | 61 | CM | 12.65 | 12.65 | KG | 36752.5 | CMQ | 5 | UN |  | 370 | 1200 | 1000 | MM | 76 | 12.65 | KG | 444 | DMQ | [24 empty] | 1 | UN | 3606480427282 | 50 | 1220 | 610 | MM | 10.392 | 12.65 | KG | 37.21 | DMQ | 9403991090
LV848486 | Tabela de Preços de Equipamentos e sistemas de distribuição de energia de Baixa Tensão | 18/05/2026 | Modificação | XF closing voltage release - 380/480 V AC - for MTZ2/MTZ3 drawout | BT8 | DBT | 180968 | MASTERPACT MTZ COILS | Power Products | PPACB | CONFIGURABLE | 4 - LARGE BUILDING CONFIGURABLE | ACB | ACB | PR | AIR CIRCUIT BREAKERS | PRACB | 405.54 | EUR | 1 | UN | 3606480807466 | C | 1 | 3.5 | 8.3 | 6.1 | CM | 1.164 | 1.164 | KG | 177.205 | CMQ | [36 empty] | 1 | UN | 3606480807466 | 35 | 83 | 61 | MM | 1164 | 1.164 | G | 177205 | MMQ | 8538909999
ZB5CV053 | Tabela de Preços de Automação e Controlo | 18/05/2026 | Modificação | Cabeça de luz piloto - ø 22 - quadrada - lente simples amarela | AC3 | ACI | 100316 | DIAMETER 22 | Industrial Control | IDSIG | GENERAL PURPOSE | 3 - INDUSTRY GENERAL PURPOSE | CTS | CTS | MP | PUSHBUTTONS | MPCTS | 13.65 | EUR | 1 | UN | 3389110934755 | B | 1 | 4.8 | 5.4 | 3.5 | CM | 16 | 16 | G | 90.72 | CMQ | [12 empty] | 200 | UN | 43389110934753 | 30 | 40 | 30 | CM | 3.726 | 16 | KG | 36 | DMQ | 5 | UN | 53389110934750 | 4.5 | 26.5 | 3.4 | CM | 85 | 16 | G | 405.45 | CMQ | 1 | UN | 3389110934755 | 4.8 | 5.4 | 3.5 | CM | 16 | 16 | G | 90.72 | CMQ | 8538909999
A9DC4716 | Tabela de Preços de Equipamentos e sistemas de distribuição de energia de Baixa Tensão | 18/05/2026 | Modificação | residual current breaker with overcurrent protection (RCBO), Acti9 iCV40, 3P+N, 16 A, C Curve, 10000 A, 30 mA, A type | BT1 | RPT | 135006 | ACTI9 | Power Products | PPCFD | GENERAL PURPOSE | 2 - SMALL & MED BUILDING GENERAL PURPOSE | FTD | FTD | DT | ACTI9 PROTECTION DEVICES TERTIARY | DTFTD | 444.495 | EUR | 1 | UN | 3606481328939 | C | 1 | 9 | 12.7 | 11.5 | CM | 561 | 490 | G | 1314.45 | CMQ | [12 empty] | 16 | UN | 43606481328937 | 30 | 40 | 30 | CM | 9.376 | 490 | KG | 36000 | CMQ | [12 empty] | 1 | UN | 3606481328939 | 9 | 12.7 | 11.5 | CM | 569 | 490 | G | 1314.45 | CMQ | 8536201090
EZ9R36240 | Tabela de Preços de Equipamentos e sistemas de distribuição de energia de Baixa Tensão | 18/05/2026 | Modificação | Easy9, Interruptor diferencial, 2P, 40A, tipo AC, 30mA | BT1 | RPT | 133779 | EASY9 | Power Products | PPCFD | GENERAL PURPOSE | 1 - RESIDENTIAL GENERAL PURPOSE | FDR | FDR | FA | APARENTA MODULAR EASY9 VIVIENDA / 4,5KA & TYPE AC | FAFDR | 53.77 | EUR | 1 | UN | 3606480587986 | C | 1 | 8.5 | 9 | 4.1 | CM | 199 | 199 | G | 313.65 | CMQ | 432 | UN |  | 78 | 80 | 60 | CM | 90.672 | 199 | KG | 374400 | CMQ | 54 | UN | 43606480587984 | 30 | 40 | 30 | CM | 11.63 | 199 | KG | 36000 | CMQ | 6 | UN | 13606480587983 | 9.2 | 25.5 | 10 | CM | 1.238 | 199 | KG | 2346 | CMQ | 1 | UN | 3606480587986 | 4 | 9.1 | 8.3 | CM | 196 | 199 | G | 302.12 | CMQ | 8536201090
LVS04024 | Tabela de Preços de Equipamentos e sistemas de distribuição de energia de Baixa Tensão | 18/05/2026 | Modificação | Lig. LinergyBW lat. a Linergy FM 200A | BT6 | DBT | 175684 | LINERGY IEC SYSTEMS | Power Products | PPLVS | GENERAL PURPOSE | 2 - SMALL & MED BUILDING GENERAL PURPOSE | LVE | LVE | L3 | LINERGY | L3LVE | 128.645 | EUR | 1 | UN | 3606481883773 | C | 1 | 10.5 | 56.5 | 11.5 | CM | 1.972 | 1.972 | KG | 6822.375 | CMQ | 36 | UN | 73606481883772 | 48 | 120 | 80 | CM | 72.72 | 1.972 | KG | 460.8 | DMQ | [24 empty] | 1 | UN | 3606481883773 | 10.5 | 57 | 11.5 | CM | 2.02 | 1.972 | KG | 6882.75 | CMQ | 8544429090
NSYPMM1210 | Tabela de Preços de Equipamentos e sistemas de distribuição de energia de Baixa Tensão | 18/05/2026 | Modificação | Platina de montagem metálica para invólucro PLA H12150xW1000mm | EN1 | CUE | 120241 | PanelSeT P Accessories | Power Products | PPUES | GENERAL PURPOSE | 3 - INDUSTRY GENERAL PURPOSE | UEA | UEA | PA | UE - FLOOR STANDING ENCLOSURES PLA IN POLYESTER. | PAUEA | 442.5107 | EUR | 1 | UN | 3606480193897 | A4 | 1 | 2 | 112.5 | 87.5 | CM | 19.1 | 19.1 | KG | 19687.5 | CMQ | 25 | UN |  | 445 | 1200 | 1000 | MM | 498 | 19.1 | KG | 534 | DMQ | [12 empty] | 1 | UN |  | 0 | 0 | 0 |  | 19.14 | 19.1 | KG | 14.916 | DMQ | 1 | UN | 3606480193897 | 13 | 1125 | 875 | MM | 19.14 | 19.1 | KG | 12.797 | DMQ | 7326909890
ZB5CV033 | Tabela de Preços de Automação e Controlo | 18/05/2026 | Modificação | Cabeça de luz piloto - ø 22 - quadrada - lente simples verde | AC3 | ACI | 100316 | DIAMETER 22 | Industrial Control | IDSIG | GENERAL PURPOSE | 3 - INDUSTRY GENERAL PURPOSE | CTS | CTS | MP | PUSHBUTTONS | MPCTS | 14.03 | EUR | 1 | UN | 3389110934731 | B | 1 | 5.4 | 4.4 | 3.4 | CM | 16 | 16 | G | 80.784 | CMQ | [12 empty] | 200 | UN | 43389110934739 | 30 | 40 | 30 | CM | 3.887 | 16 | KG | 36 | DMQ | 5 | UN | 53389110934736 | 5.4 | 2.6 | 3.4 | CM | 80 | 16 | G | 47.74 | CMQ | 1 | UN | 3389110934731 | 4.4 | 5.2 | 3.4 | CM | 17 | 16 | G | 77.79 | CMQ | 8531900000
A9R61240 | Tabela de Preços de Equipamentos e sistemas de distribuição de energia de Baixa Tensão | 18/05/2026 | Modificação | Acti9 iID - Interruptor diferencial - 2P - 40A - 30mA - Classe A-SI | BT1 | RPT | 135006 | ACTI9 | Power Products | PPCFD | GENERAL PURPOSE | 2 - SMALL & MED BUILDING GENERAL PURPOSE | FTD | FTD | DT | ACTI9 PROTECTION DEVICES TERTIARY | DTFTD | 203.96 | EUR | 1 | UN | 3606480089558 | A | 1 | 8.3 | 10 | 4 | CM | 235 | 213 | G | 332 | CMQ | 432 | UN |  | 45 | 120 | 80 | CM | 108.256 | 213 | KG | 432000 | CMQ | 54 | UN | 43606480089556 | 30 | 40 | 30 | CM | 13.196 | 213 | KG | 36000 | CMQ | [12 empty] | 1 | UN | 3606480089558 | 8.3 | 10 | 4 | CM | 228 | 213 | G | 332 | CMQ | 8536201090
82351 | Tabela de Preços de Equipamentos e sistemas de distribuição de energia de Baixa Tensão | 18/05/2026 | Modificação | PratiKa wander plug - straight - 16 A - 2P - 20...25 V AC - IP67 | BT3 | RPT | 140900 | MUREVA | Power Products | PPCFD | GENERAL PURPOSE | 2 - SMALL & MED BUILDING GENERAL PURPOSE | FTC | FTC | PK | PK INDUSTRIAL PLUGS & SOCKETS | PKFTC | 22.66 | EUR | 1 | UN | 3303430823513 | C | 1 | 7 | 13.3 | 7 | CM | 154 | 154 | G | 651.7 | CMQ | [12 empty] | 30 | UN | 43303430823511 | 30 | 40 | 30 | CM | 5.53 | 154 | KG | 36000 | CMQ | 10 | UN | 23303430823517 | 11.8 | 27.5 | 21 | CM | 1.681 | 154 | KG | 6814.5 | CMQ | 1 | UN | 3303430823513 | 7 | 13.3 | 7 | CM | 154 | 154 | G | 651.7 | CMQ | 8536699099
LV850009 | Tabela de Preços de Equipamentos e sistemas de distribuição de energia de Baixa Tensão | 18/05/2026 | Modificação | Digital Module "ERMS - Energy Reduction Maintenance Settings" for Micrologic X | BT8 | DBT | 145824 | MASTERPACT MTZ DIGITAL | Power Products | PPACB | CONFIGURABLE | 4 - LARGE BUILDING CONFIGURABLE | ACB | ACB | PR | AIR CIRCUIT BREAKERS | PRACB | 6863.425 | EUR | 1 | UN | 3606489503017 | C | 1 | 3 | 3 | 2 | MM | 10 | 10 | G | 0.018 | CMQ | [36 empty] | 1 | UN | 3606489503017 | 3 | 3 | 2 | MM | 10 | 10 | G | 0.018 | CMQ | 0000000000
LUCD12FU | Tabela de Preços de Automação e Controlo | 18/05/2026 | Modificação | unidade de controlo evolutiva LUCD - classe 20 - 3...12 A - 110...220 V CC/CA | BT2 | CUE | 187457 | TESYS ULTRA CTRL UNITS | Power Products | PPCTR | GENERAL PURPOSE | 3 - INDUSTRY GENERAL PURPOSE | TAP | TAP | EQ | TESYS ACTIVE & PROTECT | EQTAP | 179.075 | EUR | 1 | UN | 3389110365054 | C | 1 | 5.5 | 10 | 8 | CM | 126 | 126 | G | 440 | CMQ | [12 empty] | 23 | UN | 43389110365052 | 15 | 40 | 30 | CM | 3.353 | 126 | KG | 18 | DMQ | [12 empty] | 1 | UN | 3389110365054 | 1 | 0.8 | 0.55 | DM | 0.126 | 126 | KG | 0.44 | DMQ | 8537109899
APDU9640NMC3-MP50 | Tabela de Preços de Equipamentos e sistemas de distribuição de energia de Baixa Tensão | 18/05/2026 | Modificação | Placa de Gestão de Rede Avançada de PDU de Bastidor de Netshelteres da APC 3 - Pacote Principal, Qtd. 50 | ITE | UAI | 181661 | OPTIMUM ODM RACK PDU | Secure Power | SPRSY | CONFIGURABLE | 4 - LARGE BUILDING CONFIGURABLE | ILB | ILB | IR | OPTIMUM RACKS & ACCESSORIES | IRILB | 26370.37 | EUR | 1 | UN |  |  | 0 | 6.2 | 20.4 | 8.4 | CM | 600 | 600 | G | 1062.432 | CMQ | [36 empty] | 1 | UN | 731304753933 | 6.2 | 20.4 | 8.4 | CM | 600 | 600 | G | 1062.432 | CMQ | 8517620000
TMC4PACK01 | Tabela de Preços de Automação e Controlo | 18/05/2026 | Modificação | Cartucho M241 - Packaging- 2 entradas analógicas | AC1 | ACI | 138604 | M241 CONTROLLER | Discrete Automation | IDMST | PROGRAMABLE | 7 - INDUSTRY PROGRAMMABLE | AAM | AAM | A6 | PLC ADVANCED | A6AAM | 215.7 | EUR | 1 | UN | 3606480649196 | C | 1 | 3.56 | 11.18 | 8.38 | CM | 0.07 | 0.07 | KG | 333.531 | CMQ | [12 empty] | 27 | UN | 43606480649194 | 15 | 40 | 30 | CM | 2.237 | 0.07 | KG | 18000 | CMQ | [12 empty] | 1 | UN | 3606480649196 | 4 | 11 | 8 | CM | 66 | 0.07 | G | 352 | CMQ | 8538909999
NSYSVR808 | Tabela de Preços de Equipamentos e sistemas de distribuição de energia de Baixa Tensão | 18/05/2026 | Modificação | Spacial SF ventilated roof - 800x800 mm | EN1 | CUE | 119490 | PanelSeT S FS Accessor | Power Products | PPUES | GENERAL PURPOSE | 3 - INDUSTRY GENERAL PURPOSE | UEA | UEA | EA | UE - FLOOR STANDING ENCLOSURES, SF, SM, AND SFP, IN STEEL. | EAUEA | 615.9285 | EUR | 1 | UN | 3606485133812 | C4 | 1 | 8 | 78.5 | 77.5 | CM | 13 | 13 | KG | 48670 | CMQ | 8 | UN |  | 840 | 1200 | 800 | MM | 107 | 13 | KG | 806.4 | DMQ | [24 empty] | 1 | UN | 3606485133812 | 0 | 0 | 0 |  | 0 | 13 |  | 0 |  | 7326909890
SXWSWESSDZRL01 | Tabela de Preços de Soluções de Conectividade | 18/05/2026 | Modificação | BO-Zoning-ES para Linux | GE1 | PRO | 117135 | ECOSTRUXURE BLDG OPRTN | Digital Energy | DBPRD | PROGRAMABLE | 6 - CRITICAL & SPECIALIZED BUILDING PROGRAMMABLE | BMS | BMS | HV | BMS CONTROLLERS & SYSTEMS | HVBMS | 10739.95 | EUR | 1 | UN | 3606487131038 | C | 1 | 0 | 0 | 0 | CM | 0.01 | 0.01 | G | 0 | CMQ | [36 empty] | 1 | UN | 3606487131038 | 0 | 0 | 0 | CM | 0.01 | 0.01 | G | 0 | CMQ | 0000000000
BMH1001P17F1A | Tabela de Preços de Automação e Controlo | 18/05/2026 | Modificação | servo motor BMH - 3.3 Nm - 6000 rpm - keyed shaft - with brake - IP54 | AC2 | ACI | 132912 | SERVO MOTORS | Discrete Automation | IDMST | PROGRAMABLE | 7 - INDUSTRY PROGRAMMABLE | AAM | AAM | DV | MOTION | DVAAM | 1539.33 | EUR | 1 | UN | 3606485195766 | C | 1 | 15.6 | 44.6 | 22.1 | CM | 5.1 | 4.8 | KG | 15376.296 | CMQ | [12 empty] | 1 | UN |  | 30 | 60 | 40 | CM | 6.252 | 4.8 | KG | 72000 | CMQ | [12 empty] | 1 | UN | 3606485195766 | 220 | 400 | 200 | MM | 5100 | 4.8 | G | 17600 | CMQ | 8501522089
TPCDIO05 | Tabela de Preços de Equipamentos e sistemas de distribuição de energia de Baixa Tensão | 18/05/2026 | Modificação | Módulo de Saída para TransferPacT, deslastre de carga e sinal de disponibilidade | BT4 | DBT | 189630 | TRANSFERPACT SX | Power Products | PPATS | CONFIGURABLE | 4 - LARGE BUILDING CONFIGURABLE | ATS | ATS | AT | ATS – AUTOMATIC TRANSFER SWITCH | ATATS | 207.025 | EUR | 1 | UN | 3606481065971 | C | 1 | 4.5 | 11 | 10.5 | CM | 110 | 110 | G | 519.75 | CMQ | [12 empty] | 20 | UN | 13606481065978 | 15 | 40 | 30 | CM | 2.38 | 110 | KG | 18000 | CMQ | [12 empty] | 1 | UN | 3606481065971 | 4.5 | 11 | 10.5 | CM | 110 | 110 | G | 519.75 | CMQ | 8538909189
OVA18048 | Tabela de Preços de Equipamentos e sistemas de distribuição de energia de Baixa Tensão | 18/05/2026 | Modificação | Exiway Power Control Nano - sistema central de bateria - 2 Main cct 40 lum (Max) | IS4 | RPT | 182021 | EXIWAY | Home Solutions | HSSPE | CONFIGURABLE | 4C - CONNECTED LIVING SYSTEM FOR RESIDENTIAL & COMMERCIAL | EML | EML | EL | EMERGENCY LIGHTING | ELEML | 11535.66 | EUR | 1 | UN | 3606480698538 | C | 1 | 50 | 23 | 110 | CM | 165 | 165 | KG | 126500 | CMQ | 1 | UN | 3606480698538 | 68 | 120 | 80 | CM | 165 | 165 | KG | 652.8 | DMQ | [24 empty] | 1 | UN | 3606480698538 | 50 | 23 | 110 | CM | 165 | 165 | KG | 126500 | CMQ | 8504409590
LC1D18GD | Tabela de Preços de Automação e Controlo | 18/05/2026 | Modificação | Contactor Tesys D - 3P(3 NA) - AC-3 - <= 440 V 18 A - 125 V CC bobina | BT2 | CUE | 187516 | TESYS DECA CONT. <115A | Power Products | PPCTR | GENERAL PURPOSE | 3 - INDUSTRY GENERAL PURPOSE | TCC | TCC | AC | TESYS CONTROL CONTACTOR | ACTCC | 188.655 | EUR | 1 | UN | 3389110354836 | B | 1 | 11 | 5 | 9 | CM | 498 | 498 | G | 495 | CMQ | 240 | UN |  | 77 | 60 | 80 | CM | 136.02 | 498 | KG | 369.6 | DMQ | 15 | UN | 43389110354834 | 15 | 40 | 30 | CM | 8.345 | 498 | KG | 18 | DMQ | [12 empty] | 1 | UN | 3389110354836 | 110 | 50 | 90 | MM | 526 | 498 | G | 495 | CMQ | 8536490099
EVP1HLSR | Tabela de Preços de Equipamentos e sistemas de distribuição de energia de Baixa Tensão | 18/05/2026 | Modificação | EVlink Wallbox - key lock with random combination | EV1 | DBT | 145587 | SPARE PARTS | Home Solutions | PREVC | GENERAL PURPOSE | 2 - SMALL & MED BUILDING GENERAL PURPOSE | EVI | EVI | EV | EV CHARGING INFRASTRUCTURE | EVEVI | 36.13 | EUR | 1 | UN | 3606485435657 | C | 1 | 3 | 16 | 11 | CM | 110 | 110 | G | 528 | CMQ | [12 empty] | 10 | UN | 43606485435655 | 15 | 40 | 30 | CM | 1.442 | 110 | KG | 18 | DMQ | [12 empty] | 1 | UN | 3606485435657 | 30 | 160 | 110 | MM | 110 | 110 | G | 528000 | MMQ | 8301409000
XB5FL42 | Tabela de Preços de Automação e Controlo | 18/05/2026 | Modificação | Nariz vermelho botão flush 1nc | AC3 | ACI | 100316 | DIAMETER 22 | Industrial Control | IDSIG | GENERAL PURPOSE | 3 - INDUSTRY GENERAL PURPOSE | CTS | CTS | MP | PUSHBUTTONS | MPCTS | 29.39 | EUR | 1 | UN | 3606481360830 | C | 1 | 8.6 | 4.3 | 5.2 | CM | 45 | 45 | G | 192.296 | CMQ | [36 empty] | 1 | UN | 3606481360830 | 8.6 | 5.2 | 4.3 | CM | 45 | 45 | G | 192.3 | CMQ | 8536508000
LA9FF970 | Tabela de Preços de Automação e Controlo | 18/05/2026 | Modificação | encravamento mecânico TeSys F115/F150 montagem lateral | BT2 | CUE | 174568 | TESYS F ACCS >=115A | Power Products | PPCTR | GENERAL PURPOSE | 3 - INDUSTRY GENERAL PURPOSE | TCC | TCC | AC | TESYS CONTROL CONTACTOR | ACTCC | 67.655 | EUR | 1 | UN | 3389110128741 | C | 1 | 6 | 10 | 8 | CM | 103 | 103 | G | 480 | CMQ | [12 empty] | 45 | UN | 43389110128749 | 30 | 40 | 30 | CM | 5.077 | 103 | KG | 36 | DMQ | [12 empty] | 1 | UN | 3389110128741 | 6 | 10 | 8 | CM | 103 | 103 | G | 480 | CMQ | 8538909999
LV510324 | Tabela de Preços de Equipamentos e sistemas de distribuição de energia de Baixa Tensão | 18/05/2026 | Modificação | circuit breaker EasyPact CVS100B, 25kA at 415VAC, 50A rating thermal magnetic TM-D trip unit, 4P 4d | BT8 | DBT | 174438 | EASYPACT CVS | Power Products | PPCCB | GENERAL PURPOSE | 2 - SMALL & MED BUILDING GENERAL PURPOSE | CVS | CVS | CV | EASYPACT CVS | CVCVS | 393.315 | EUR | 1 | UN | 3606480220319 | C | 1 | 13.6 | 19.1 | 14.7 | CM | 2.174 | 2.174 | KG | 3818.472 | CMQ | [12 empty] | 9 | UN | 43606480220317 | 30 | 60 | 40 | CM | 19.9 | 2.174 | KG | 72 | DMQ | [12 empty] | 1 | UN | 3606480220319 | 13.6 | 19.1 | 14.7 | CM | 2.174 | 2.174 | KG | 3818.472 | CMQ | 8536201090
9001KU3 | Tabela de Preços de Automação e Controlo | 18/05/2026 | Modificação | 30mm blue protective boot for push button | AC3 | ACI | 100301 | DIAMETER 30 | Industrial Control | IDSIG | GENERAL PURPOSE | 3 - INDUSTRY GENERAL PURPOSE | CTS | CTS | MP | PUSHBUTTONS | MPCTS | 22.17 | EUR | 1 | UN |  | C | 1 | 7.112 | 5.08 | 5.842 | CM | 27.216 | 27 | G | 211.065 | CMQ | [12 empty] | 50 | UN |  | 30 | 40 | 30 | CM | 4.005 | 27 | KG | 36000 | CMQ | [12 empty] | 1 | UN | 3389118039070 | 7.6 | 5.8 | 5.3 | CM | 71 | 27 | G | 233.624 | CMQ | 3926909790
LVS04976 | Tabela de Preços de Equipamentos e sistemas de distribuição de energia de Baixa Tensão | 18/05/2026 | Modificação | Comp.P Forma 2 JdB HZ. L650 P400 3M | BT6 | DBT | 175795 | PRISMASET P STRUCT | Power Products | PPLVS | GENERAL PURPOSE | 2 - SMALL & MED BUILDING GENERAL PURPOSE | LVE | LVE | L1 | PRISMASET IP40 | L1LVE | 230.835 | EUR | 1 | UN | 3606481880468 | C | 1 | 2.5 | 57.4 | 34.8 | CM | 2.196 | 2.196 | KG | 4993.8 | CMQ | 48 | UN | 73606481880467 | 102.5 | 120 | 80 | CM | 129.72 | 2.196 | KG | 984000 | CMQ | 4 | UN | 13606481880465 | 30 | 60 | 40 | CM | 9.81 | 2.196 | KG | 72000 | CMQ | [12 empty] | 1 | UN | 3606481880468 | 2.5 | 57.4 | 34.8 | CM | 2.196 | 2.196 | KG | 4993.8 | CMQ | 7326909890
BMH1001T17A1A | Tabela de Preços de Automação e Controlo | 18/05/2026 | Modificação | servo motor BMH - 3,4 Nm - 6000 rpm - eixo com chave - sem travão - IP54 | AC2 | ACI | 132912 | SERVO MOTORS | Discrete Automation | IDMST | PROGRAMABLE | 7 - INDUSTRY PROGRAMMABLE | AAM | AAM | DV | MOTION | DVAAM | 1461.26 | EUR | 1 | UN | 3606485197142 | C | 1 | 15.6 | 44.6 | 22.1 | CM | 3.64 | 3.34 | KG | 15376.296 | CMQ | [12 empty] | 1 | UN |  | 30 | 60 | 40 | CM | 4.792 | 3.34 | KG | 72000 | CMQ | [12 empty] | 1 | UN | 3606485197142 | 220 | 400 | 200 | MM | 3640 | 3.34 | G | 17600 | CMQ | 8501522089
A9MEM1592 | Tabela de Preços de Equipamentos e sistemas de distribuição de energia de Baixa Tensão | 18/05/2026 | Modificação | PowerTag Energy Rope 1000A 3P/3P+N montagem Superior ou Inferior | BT7 | DBT | 180096 | POWERTAG ENERGY | Digital Energy | DPLVP | GENERAL PURPOSE | 2 - SMALL & MED BUILDING GENERAL PURPOSE | EMM | EMM | PW | METERS, INSULATION MONITORING & ENERGY SERVERS | PWEMM | 1075.66 | EUR | 1 | UN | 3606481595300 | A | 1 | 8 | 20 | 17.5 | CM | 559 | 559 | G | 2800 | CMQ | [12 empty] | 7 | UN | 13606481595307 | 30 | 40 | 30 | CM | 4.436 | 559 | KG | 36000 | CMQ | [12 empty] | 1 | UN | 3606481595300 | 8 | 20 | 17.5 | CM | 564 | 559 | G | 2800 | CMQ | 9030337000
XACA913 | Tabela de Preços de Automação e Controlo | 18/05/2026 | Modificação | Macho de cabo de protecção - xac-a - 7..13 mm | AC3 | ACI | 100369 | PENDANT STATIONS | Industrial Control | IDSIG | GENERAL PURPOSE | 3 - INDUSTRY GENERAL PURPOSE | CTS | CTS | EM | CONTROL STATIONS | EMCTS | 15.24 | EUR | 1 | UN | 3389110665512 | C | 1 | 4 | 12.3 | 12.3 | CM | 41 | 41 | G | 605.16 | CMQ | [12 empty] | 50 | UN | 43389110665510 | 30 | 40 | 30 | CM | 2.536 | 41 | KG | 36 | DMQ | [12 empty] | 1 | UN | 3389110665512 | 0.4 | 1.23 | 1.23 | DM | 0.041 | 41 | KG | 0.605 | DMQ | 8538909999
DL1CE024NSP | Tabela de Preços de Automação e Controlo | 18/05/2026 | Modificação | lâmpada incandescente clara para sinalização - BA 9s - 24 V - 2,6 W | AC3 | ACI | 100316 | DIAMETER 22 | Industrial Control | IDSIG | GENERAL PURPOSE | 3 - INDUSTRY GENERAL PURPOSE | CTS | CTS | MP | PUSHBUTTONS | MPCTS | 203.1 | EUR | 1 | UN | 3389110745566 | B | 100 | 5 | 2.26 | 4.25 | CM | 2 | 2 | G | 48.025 | CMQ | [12 empty] | 400 | UN | 43389110745564 | 15 | 40 | 30 | CM | 1.727 | 2 | KG | 18000 | CMQ | 100 | UN | 13389110745563 | 5 | 18.1 | 17 | CM | 355 | 2 | G | 1538.5 | CMQ | 100 | UN | 13389110745563 | 5 | 18.1 | 17 | CM | 355 | 2 | G | 1538.5 | CMQ | 8539299890
LC1G1154BEEA | Tabela de Preços de Automação e Controlo | 18/05/2026 | Modificação | Contactor TeSys LC1G 115A 440V 4P AC3 Avançado 24-48V bobina CA-CC | BT2 | CUE | 181036 | GIGA GL CTR >=115 | Power Products | PPCTR | GENERAL PURPOSE | 3 - INDUSTRY GENERAL PURPOSE | TCC | TCC | AC | TESYS CONTROL CONTACTOR | ACTCC | 1526.09 | EUR | 1 | UN | 3606481922526 | C | 1 | 25 | 38 | 26 | CM | 6.376 | 6.376 | KG | 24700 | CMQ | 6 | UN | 13606481922523 | 735 | 800 | 600 | MM | 47900 | 6.376 | G | 352800000 | MMQ | [24 empty] | 1 | UN | 3606481922526 | 25 | 38 | 26 | CM | 6.376 | 6.376 | KG | 24700 | CMQ | 8536419089
SZMNT08N2 | Tabela de Preços de Equipamentos e sistemas de distribuição de energia de Baixa Tensão | 18/05/2026 | Modificação | Montante Prisma XS 8A C1200mm P25mm | BT6 | DBT | 188310 | PrismaSeT XL | Power Products | PPCFD | GENERAL PURPOSE | 2 - SMALL & MED BUILDING GENERAL PURPOSE | PXS | PXS | 04 | PRISMASET XL | 04PXS | 73.295 | EUR | 1 | UN | 4015153767690 | A | 1 | 6.5 | 115.5 | 7.5 | CM | 2 | 2 | KG | 5630.625 | CMQ | 24 | UN |  | 33 | 147 | 80 | CM | 58 | 2 | KG | 388080 | CMQ | [24 empty] | 1 | UN | 4015153767690 | 6.5 | 115.5 | 7.5 | CM | 2 | 2 | KG | 5630.625 | CMQ | 9403991090
ENN05164 | Tabela de Preços de Equipamentos e sistemas de distribuição de energia de Baixa Tensão | 18/05/2026 | Modificação | Mureva BOX - security junction box - 7 grommets Ø20 - 80x80x45 mm | IS3 | RPT | 181888 | MUREVA | Home Solutions | HSCWD | GENERAL PURPOSE | 1 - RESIDENTIAL GENERAL PURPOSE | CLR | CLR | RS | CONNECTED LIVING - RESIDENTIAL | RSCLR | 6.22 | EUR | 1 | UN | 3295150051645 | A | 10 | 4.5 | 8 | 8 | CM | 73 | 73 | G | 288 | CMQ | 3000 | UN | 73295150051644 | 214.5 | 120 | 100 | CM | 230 | 73 | KG | 2574 | DMQ | 100 | UN | 43295150051643 | 28 | 53 | 40 | CM | 7.94 | 73 | KG | 59.36 | DMQ | 5 | UN | 3295150051645 | 10 | 26 | 10 | CM | 369 | 73 | G | 2600 | CMQ | 1 | UN | 3295150051645 | 4.5 | 8 | 8 | CM | 73 | 73 | G | 288 | CMQ | 8536909500
REL52009 | Tabela de Preços de Equipamentos e sistemas de distribuição de energia de Baixa Tensão | 18/05/2026 | Modificação | universal protection relay, PowerLogic P3U 3CT 1Io 4VT 16DI 8DO 24-28V DI24V 2RJ45 | MT1 | MET | 134740 | ADVANCED RELAYS | Digital Energy | DPMVP | CONFIGURABLE | 4B - LARGE BUILDING & ELECTRICAL INTENSIVE | MVA | MVA | FR | MV PROTECTION RELAYS AND FEEDER AUTOMATION | FRMVA | 3634.87 | EUR | 1 | UN | 3606481357151 |  | 1 | 21.5 | 31.5 | 26 | CM | 3.108 | 3.108 | KG | 17608.5 | CMQ | 24 | UN |  | 100 | 120 | 80 | CM | 100.488 | 3.108 | KG | 960000 | CMQ | 1 | UN |  | 30 | 40 | 30 | CM | 3.18 | 3.108 | KG | 36000 | CMQ | [12 empty] | 1 | UN | 3606481357151 | 26 | 31.5 | 21.5 | CM | 3.2 | 3.108 | KG | 17608.5 | CMQ | 8537109199
MEG4574-6050 | Tabela de Preços de Equipamentos e sistemas de distribuição de energia de Baixa Tensão | 18/05/2026 | Modificação | tecla central para mecanismo RJ45, 2 elementos, em niquel. | IS1 | RPT | 191657 | MERTEN SYSTEM D | Home Solutions | HSSPE | GENERAL PURPOSE | 1 - RESIDENTIAL GENERAL PURPOSE | CLD | CLD | 40 | CONNECTED LIVING MERTEN | 40CLD | 76.145 | EUR | 1 | UN | 4042811197353 | C | 1 | 3.3 | 7.9 | 7.4 | CM | 24 | 24 | G | 192.918 | CMQ | [12 empty] | 100 | UN | 34042811197354 | 18.5 | 40 | 30 | CM | 3.005 | 24 | KG | 22200 | CMQ | [12 empty] | 1 | UN | 4042811197353 | 3.3 | 7.9 | 7.4 | CM | 24 | 24 | G | 192.918 | CMQ | 3925901000
LR97D015M7 | Tabela de Preços de Automação e Controlo | 18/05/2026 | Modificação | Relé electrónico 0,3/1,5A 220VCA | BT2 | CUE | 107932 | TESYS DECA GL OLR â‰¤80A | Power Products | PPCTR | GENERAL PURPOSE | 3 - INDUSTRY GENERAL PURPOSE | TPP | TPP | GM | TESYS POWER & PROTECT | GMTPP | 151.31 | EUR | 1 | UN | 3389110575804 | B | 1 | 5.5 | 7.7 | 7.2 | CM | 182 | 172 | G | 304.92 | CMQ | [12 empty] | 24 | UN | 43389110575802 | 15 | 40 | 30 | CM | 4.895 | 172 | KG | 18 | DMQ | [12 empty] | 1 | UN | 3389110575804 | 0.55 | 0.77 | 0.72 | DM | 0.185 | 172 | KG | 0.305 | DMQ | 8536490099
ZB5AS72 | Tabela de Preços de Automação e Controlo | 18/05/2026 | Modificação | cabeça botão de pressão Ø40 preta - chave para libertar | AC3 | ACI | 100316 | DIAMETER 22 | Industrial Control | IDSIG | GENERAL PURPOSE | 3 - INDUSTRY GENERAL PURPOSE | CTS | CTS | MP | PUSHBUTTONS | MPCTS | 101.14 | EUR | 1 | UN | 3389110906899 | C | 1 | 4.4 | 9 | 5.3 | CM | 64 | 64 | G | 209.88 | CMQ | [36 empty] | 1 | UN | 3389110906899 | 88 | 54 | 34 | MM | 40 | 64 | G | 161568 | MMQ | 8538909999
NSYPAP75G | Tabela de Preços de Equipamentos e sistemas de distribuição de energia de Baixa Tensão | 18/05/2026 | Modificação | reversible internal door polyester 2 locks grid pattern forPLM75 | EN1 | CUE | 120241 | PanelSeT P Accessories | Power Products | PPUES | GENERAL PURPOSE | 3 - INDUSTRY GENERAL PURPOSE | UEC | UEC | PM | UE - WALL MOUNTING ENCLOSURE PLM IN POLYESTER. | PMUEC | 150.756 | EUR | 1 | UN | 3606480774218 | A4 | 1 | 4.5 | 71.5 | 47 | CM | 2.824 | 2.824 | KG | 15122.25 | CMQ | 75 | UN |  | 1595 | 1200 | 1000 | MM | 250 | 2.824 | KG | 1914 | DMQ | 5 | UN |  | 500 | 250 | 710 | MM | 15 | 2.824 | KG | 88.75 | DMQ | 1 | UN |  | 0 | 0 | 0 |  | 2.512 | 2.824 | KG | 15.069 | DMQ | 1 | UN | 3606480774218 | 45 | 705 | 475 | MM | 2.512 | 2.824 | KG | 15.069 | DMQ | 9403999090
VW3L40020 | Tabela de Preços de Automação e Controlo | 18/05/2026 | Modificação | Tampa - 1 fêmea/macho M8, 4 pins- para 2 sinais de torque seguro fora da função de segurança | AC2 | ACI | 138936 | INEGRATED ACCESS | Discrete Automation | IDMST | PROGRAMABLE | 7 - INDUSTRY PROGRAMMABLE | AAM | AAM | DV | MOTION | DVAAM | 156.06 | EUR | 1 | UN | 3389118367845 | B | 1 | 2 | 6 | 4 | CM | 28 | 28 | G | 48 | CMQ | [12 empty] | 75 | UN | 43389118367843 | 15 | 40 | 30 | CM | 2.48 | 28 | KG | 18 | DMQ | [12 empty] | 1 | UN | 3389118367845 | 2 | 6 | 4 | CM | 28 | 28 | G | 48 | CMQ | 8544429090
ABE7H16R10 | Tabela de Preços de Automação e Controlo | 18/05/2026 | Modificação | Base passiva ABE7 – 16 entradas ou saídas | AC1 | ACI | 107537 | PREWIRING TELEFAST | Discrete Automation | IDMST | PROGRAMABLE | 7 - INDUSTRY PROGRAMMABLE | AAP | AAP | HI | AUTOMATION PLANT | HIAAP | 82.09 | EUR | 1 | UN | 3389110544930 | B | 1 | 7.1 | 13.7 | 8.2 | CM | 277 | 274 | G | 797.614 | CMQ | [12 empty] | 9 | UN | 43389110544938 | 15 | 40 | 30 | CM | 2.843 | 274 | KG | 18000 | CMQ | [12 empty] | 1 | UN | 3389110544930 | 7.1 | 13.7 | 8.2 | CM | 277 | 274 | G | 797.614 | CMQ | 8536909500
LC1K0610M7 | Tabela de Preços de Automação e Controlo | 18/05/2026 | Modificação | Contactor TeSys K - 3P(3 NA) - AC-3 - <= 440 V 6 A - 220...230 V bobina CA | BT2 | CUE | 187518 | TESYS MICRA CTR | Power Products | PPCTR | GENERAL PURPOSE | 3 - INDUSTRY GENERAL PURPOSE | TCC | TCC | AC | TESYS CONTROL CONTACTOR | ACTCC | 51.94 | EUR | 1 | UN | 3389110368802 | A | 1 | 6.6 | 6.2 | 4.8 | CM | 178 | 178 | G | 196.416 | CMQ | 400 | UN |  | 45 | 80 | 60 | CM | 83.34 | 178 | KG | 216000 | CMQ | 50 | UN | 43389110368800 | 15 | 40 | 30 | CM | 9.336 | 178 | KG | 18000 | CMQ | [12 empty] | 1 | UN | 3389110368802 | 6.6 | 6.2 | 4.8 | CM | 178 | 178 | G | 196.416 | CMQ | 8536490099
VW3A1103 | Tabela de Preços de Automação e Controlo | 18/05/2026 | Modificação | Porta transparente - para terminal gráfico remoto- IP65 | AC2 | ACI | 147863 | KEYPAD ACCESS. | Drives | IDVSD | CONFIGURABLE | 5 - INDUSTRY CONFIGURABLE | SDS | SDS | VM | ADVANCED DRIVES & HVAC | VMSDS | 40.05 | EUR | 1 | UN | 3389118069329 | A | 1 | 7.3 | 23.5 | 17 | CM | 165 | 165 | G | 2916.35 | CMQ | 56 | UN | 73389118069328 | 75 | 80 | 60 | CM | 23.612 | 165 | KG | 360 | DMQ | 7 | UN | 43389118069327 | 30 | 40 | 30 | CM | 1.627 | 165 | KG | 36000 | CMQ | [12 empty] | 1 | UN | 3389118069329 | 7.3 | 23.5 | 17 | CM | 186 | 165 | G | 2916.35 | CMQ | 8504909000
LC3D120AP7 | Tabela de Preços de Automação e Controlo | 18/05/2026 | Modificação | Arrancador estrela triângulo 11KW sem relé - bobina 230 VCA | BT2 | CUE | 147719 | TESYS PREASS. STARTERS | Power Products | PPCTR | GENERAL PURPOSE | 3 - INDUSTRY GENERAL PURPOSE | TCC | TCC | AC | TESYS CONTROL CONTACTOR | ACTCC | 591 | EUR | 1 | UN | 3389110546019 | B | 1 | 17.5 | 23 | 16 | CM | 1.482 | 1.482 | KG | 6440 | CMQ | 27 | UN | 73389110546018 | 73.5 | 60 | 80 | CM | 52.258 | 1.482 | KG | 352.8 | DMQ | 2 | UN |  | 30 | 40 | 30 | CM | 3.401 | 1.482 | KG | 36 | DMQ | [12 empty] | 1 | UN | 3389110546019 | 17.4 | 15.6 | 23.2 | CM | 1.46 | 1.482 | KG | 6297.408 | CMQ | 8537109899
SXWSWSNMPL0001 | Tabela de Preços de Soluções de Conectividade | 18/05/2026 | Modificação | Alarme BO-SNMP para Linux | GE1 | PRO | 117135 | ECOSTRUXURE BLDG OPRTN | Digital Energy | DBPRD | PROGRAMABLE | 6 - CRITICAL & SPECIALIZED BUILDING PROGRAMMABLE | BMS | BMS | HV | BMS CONTROLLERS & SYSTEMS | HVBMS | 764.19 | EUR | 1 | UN | 3606487130970 | C | 1 | 0 | 0 | 0 | CM | 0.01 | 0.01 | G | 0 | CMQ | [36 empty] | 1 | UN | 3606487130970 | 0 | 0 | 0 | CM | 0.01 | 0.01 | G | 0 | CMQ | 0000000000
MIP30312 | Tabela de Preços de Equipamentos e sistemas de distribuição de energia de Baixa Tensão | 18/05/2026 | Modificação | Resi9 MP - Porta opaca - 3x12 módulos - para Mini Pragma | BT3 | RPT | 137969 | RESI9 | Power Products | PPCFD | GENERAL PURPOSE | 1 - RESIDENTIAL GENERAL PURPOSE | FR9 | FR9 | C9 | FD RESIDENTIAL - COF | C9FR9 | 75.91 | EUR | 1 | UN | 3606480150319 | A | 1 | 3.1 | 50.2 | 29.4 | CM | 628 | 628 | G | 4575.228 | CMQ | 96 | UN |  | 120 | 120 | 80 | CM | 112.608 | 628 | KG | 1152 | DMQ | [12 empty] | 6 | UN | 13606480150316 | 5.2 | 4 | 3 | DM | 6.288 | 628 | KG | 62.4 | DMQ | 1 | UN | 3606480150319 | 0.31 | 5.02 | 2.94 | DM | 0.628 | 628 | KG | 4.575 | DMQ | 8538100000
A9CR5240 | Tabela de Preços de Equipamentos e sistemas de distribuição de energia de Baixa Tensão | 18/05/2026 | Modificação | Religador de dispositivo de corrente residual, Acti9 REDs, 2 P, 40 A, 300 mA, A type | BT1 | RPT | 135006 | ACTI9 | Power Products | PPCFD | GENERAL PURPOSE | 2 - SMALL & MED BUILDING GENERAL PURPOSE | FTI | FTI | RD | RECLOSERS RED & REDS | RDFTI | 480.84 | EUR | 1 | UN | 3606481489470 | A | 1 | 10.5 | 13 | 11.5 | CM | 357 | 357 | G | 1569.75 | CMQ | [12 empty] | 12 | UN | 13606481489477 | 30 | 40 | 30 | CM | 5.247 | 357 | KG | 36000 | CMQ | [12 empty] | 1 | UN | 3606481489470 | 10.5 | 13.3 | 11.2 | CM | 392 | 357 | G | 1564.08 | CMQ | 8536201090
LE1D40AP7 | Tabela de Preços de Automação e Controlo | 18/05/2026 | Modificação | TeSys LE - enclosed DOL starter - 40 A - 230 V AC coil | BT2 | CUE | 187660 | ENCLOSED DECA EQP | Power Products | PPCTR | GENERAL PURPOSE | 3 - INDUSTRY GENERAL PURPOSE | TCC | TCC | AC | TESYS CONTROL CONTACTOR | ACTCC | 671.065 | EUR | 1 | UN | 3606480452611 | B | 1 | 30 | 41 | 32 | CM | 5.018 | 5.018 | KG | 39360 | CMQ | 4 | UN | 73606480452610 | 75 | 80 | 60 | CM | 33.072 | 5.018 | KG | 360000 | CMQ | [24 empty] | 1 | UN | 3606480452611 | 30 | 41 | 32 | CM | 5.018 | 5.018 | KG | 39360 | CMQ | 8537109899
LUCC18BL | Tabela de Preços de Automação e Controlo | 18/05/2026 | Modificação | unidade de controlo evolutiva LUCC - classe 10 - 4.5...18 A - 24 V CC | BT2 | CUE | 187457 | TESYS ULTRA CTRL UNITS | Power Products | PPCTR | GENERAL PURPOSE | 3 - INDUSTRY GENERAL PURPOSE | TAP | TAP | EQ | TESYS ACTIVE & PROTECT | EQTAP | 186.6 | EUR | 1 | UN | 3389110364507 | C | 1 | 5 | 8.7 | 8.1 | CM | 123 | 123 | G | 352.35 | CMQ | [12 empty] | 23 | UN | 43389110364505 | 15 | 40 | 30 | CM | 3.124 | 123 | KG | 18 | DMQ | [12 empty] | 1 | UN | 3389110364507 | 5 | 8.7 | 8.1 | CM | 123 | 123 | G | 352.35 | CMQ | 8536303000
LV847151 | Tabela de Preços de Equipamentos e sistemas de distribuição de energia de Baixa Tensão | 18/05/2026 | Modificação | Circuit breaker Masterpact MTZ1 16H2 - 1600 A - 3P fixed - w/o Micrologic | BT8 | DBT | 145819 | MASTERPACT MTZ1 IEC | Power Products | PPACB | CONFIGURABLE | 4 - LARGE BUILDING CONFIGURABLE | ACB | ACB | PR | AIR CIRCUIT BREAKERS | PRACB | 10154.8 | EUR | 1 | UN | 3606480816161 | C | 1 | 25 | 40 | 40 | CM | 15.69 | 12.49 | KG | 40000 | CMQ | [36 empty] | 1 | UN | 3606480816161 | 2.5 | 4 | 4 | DM | 15.69 | 12.49 | KG | 40 | DMQ | 8536209090
KAEBRK | Tabela de Preços de Soluções de Conectividade | 18/05/2026 | Modificação | K Series Wall Mounting Bracket, For Economy Meter | GE1 | PRO | 191951 | FLOW & HEAT METERS | Digital Energy | DBPRD | GENERAL PURPOSE | 2B- BUILDING MANAGEMENT OFFER GENERAL PURPOSE | FDB | FDB | FD | FIELD DEVICES BMS | FDFDB | 3.28 | EUR | 1 | UN | 5706567011521 | C | 1 | 3 | 20 | 15 | CM | 10 | 10 | G | 900 | CMQ | [12 empty] | 1 | UN |  | 30 | 40 | 30 | CM | 16.533 | 10 | KG | 36000 | CMQ | [12 empty] | 1 | UN | 5706567011521 | 36 | 25 | 26 | CM | 18.4 | 10 | KG | 23400 | CMQ | 7326909890
GV4PEM03N6 | Tabela de Preços de Automação e Controlo | 18/05/2026 | Modificação | TeSys GV4 - disjuntor magneto-térmico multifuncional - 3.5A 3P - term. olhal | BT2 | CUE | 187424 | TESYS DECA FRAME 4 CB | Power Products | PPCTR | GENERAL PURPOSE | 3 - INDUSTRY GENERAL PURPOSE | TPP | TPP | GM | TESYS POWER & PROTECT | GMTPP | 1194.61 | EUR | 1 | UN | 3606481386366 | C | 1 | 17 | 22 | 11 | CM | 1.45 | 1.45 | KG | 4114 | CMQ | [12 empty] | 5 | UN | 43606481386364 | 30 | 40 | 30 | CM | 9.5 | 1.45 | KG | 36000 | CMQ | [12 empty] | 1 | UN | 3606481386366 | 17 | 22 | 11 | CM | 1.45 | 1.45 | KG | 4114 | CMQ | 8536201090
BRS39BW460FBA | Tabela de Preços de Automação e Controlo | 18/05/2026 | Modificação | 3-phase stepper motor - 6.78Nm - shaft Ø 14 mm - L=128 mm - w brake - term box | AC2 | ACI | 115791 | STEPPER MOTORS | Discrete Automation | IDMST | PROGRAMABLE | 7 - INDUSTRY PROGRAMMABLE | AAM | AAM | DV | MOTION | DVAAM | 1026.87 | EUR | 1 | UN | 3389119224017 | C | 1 | 22.5 | 40 | 19 | CM | 8.056 | 8.056 | KG | 17100 | CMQ | 12 | UN | 73389119224016 | 77 | 60 | 80 | CM | 96.672 | 8.056 | KG | 369.6 | DMQ | 3 | UN |  | 30 | 60 | 40 | CM | 19.566 | 8.056 | KG | 72000 | CMQ | [12 empty] | 1 | UN | 3389119224017 | 225 | 400 | 190 | MM | 6138 | 8.056 | G | 17100 | CMQ | 8501510090
ZB5FW183C0 | Tabela de Preços de Automação e Controlo | 18/05/2026 | Modificação | Cabeça botão flush luminosous saliente amarelo led | AC3 | ACI | 100316 | DIAMETER 22 | Industrial Control | IDSIG | GENERAL PURPOSE | 3 - INDUSTRY GENERAL PURPOSE | CTS | CTS | MP | PUSHBUTTONS | MPCTS | 27.32 | EUR | 1 | UN | 3606489754594 | C | 1 | 5.45 | 5.2 | 4.3 | CM | 23 | 23 | G | 121.862 | CMQ | [12 empty] | 40 | UN |  | 15 | 40 | 30 | CM | 1.375 | 23 | KG | 18000 | CMQ | [12 empty] | 1 | UN | 3606489754594 | 5.5 | 5.2 | 4.3 | CM | 23 | 23 | G | 122.98 | CMQ | 8538909999
VZ219E-15BP04 | Tabela de Preços de Soluções de Conectividade | 18/05/2026 | Modificação | PTPRD_ODA_PHOTO_Integration | GE1 | PRO | 191551 | ZONE VALVES AND ACT. | Digital Energy | DBPRD | GENERAL PURPOSE | 2B- BUILDING MANAGEMENT OFFER GENERAL PURPOSE | FDB | FDB | FD | FIELD DEVICES BMS | FDFDB | 37.6 | EUR | 1 | UN | 3606481819987 | C | 1 | 9.4 | 3.4 | 6.8 | CM | 20 | 20 | G | 217.328 | CMQ | [12 empty] | 44 | UN |  | 15 | 40 | 30 | CM | 6747 | 20 | G | 18000 | CMQ | [12 empty] | 1 | UN | 3606481819987 | 9.4 | 3.4 | 6.8 | CM | 20 | 20 | G | 217.328 | CMQ | 8481809990
A9L08500 | Tabela de Preços de Equipamentos e sistemas de distribuição de energia de Baixa Tensão | 18/05/2026 | Modificação | Descarregador de sobretensões iPRD 8 kA 350V 1P+N | BT1 | RPT | 135006 | ACTI9 | Power Products | PPCFD | GENERAL PURPOSE | 2 - SMALL & MED BUILDING GENERAL PURPOSE | FTI | FTI | 69 | ACTI9 SURGE PROTECTION DEVICES | 69FTI | 199.305 | EUR | 1 | UN | 3606480506574 | B | 1 | 4.2 | 9 | 7.5 | CM | 236 | 236 | G | 283.5 | CMQ | [12 empty] | 54 | UN | 43606480506572 | 30 | 40 | 30 | CM | 14.257 | 236 | KG | 36000 | CMQ | 6 | UN | 13606480506571 | 8.5 | 28 | 10 | CM | 1.526 | 236 | KG | 2380 | CMQ | 1 | UN | 3606480506574 | 4.2 | 9 | 7.5 | CM | 240 | 236 | G | 283.5 | CMQ | 8536303000
GC2540M6 | Tabela de Preços de Automação e Controlo | 18/05/2026 | Modificação | TeSys GC - modular contactor - 25 A - 4 NO - coil 220...240 V AC | BT2 | CUE | 187447 | TESYS GC-GY-GF CONT | Power Products | PPCTR | GENERAL PURPOSE | 3 - INDUSTRY GENERAL PURPOSE | TCS | TCS | LD | TESYS CONTROL SWITCH | LDTCS | 151.395 | EUR | 1 | UN | 3389110641646 | C | 6 | 3.5 | 8.5 | 7 | CM | 205 | 205 | G | 208.25 | CMQ | 576 | UN |  | 77 | 60 | 80 | CM | 144.979 | 205 | KG | 369.6 | DMQ | 54 | UN |  | 30 | 40 | 30 | CM | 12.916 | 205 | KG | 36 | DMQ | 6 | UN | 13389110641643 | 9 | 8 | 23 | CM | 1.381 | 205 | KG | 1656 | CMQ | 6 | UN | 13389110641643 | 9 | 8 | 23 | CM | 1.381 | 205 | KG | 1656 | CMQ | 8536490099
ZB5FH01 | Tabela de Preços de Automação e Controlo | 18/05/2026 | Modificação | Toque botão flush cabeça de casal branco | AC3 | ACI | 100316 | DIAMETER 22 | Industrial Control | IDSIG | GENERAL PURPOSE | 3 - INDUSTRY GENERAL PURPOSE | CTS | CTS | MP | PUSHBUTTONS | MPCTS | 36.69 | EUR | 1 | UN | 3606481361400 | C | 1 | 5.5 | 4.3 | 5.2 | CM | 25 | 25 | G | 122.98 | CMQ | [36 empty] | 1 | UN | 3606481361400 | 5.5 | 5.2 | 4.3 | CM | 25 | 25 | G | 122.98 | CMQ | 3926909790
NSYPLA1254G | Tabela de Preços de Equipamentos e sistemas de distribuição de energia de Baixa Tensão | 18/05/2026 | Modificação | Floor standing enclosure polyester vers.PLA completely sealed 1250x500x420 IP65 | EN1 | CUE | 108763 | PanelSeT P FS PLA | Power Products | PPUES | GENERAL PURPOSE | 3 - INDUSTRY GENERAL PURPOSE | UEA | UEA | PA | UE - FLOOR STANDING ENCLOSURES PLA IN POLYESTER. | PAUEA | 1269.2295 | EUR | 1 | UN | 3606480774614 | C4 | 1 | 46 | 127 | 52.5 | CM | 29 | 29 | KG | 306705 | CMQ | 4 | UN |  | 1450 | 1200 | 1000 | MM | 154.416 | 29 | KG | 1740 | DMQ | [12 empty] | 1 | UN |  | 0 | 0 | 0 |  | 0 | 29 |  | 0 |  | 1 | UN | 3606480774614 | 1310 | 480 | 530 | MM | 34.854 | 29 | KG | 333.264 | DMQ | 9403700000
NSYCRN64200 | Tabela de Preços de Equipamentos e sistemas de distribuição de energia de Baixa Tensão | 18/05/2026 | Modificação | CAIXA DE SOBREPOR METALICA 600X400X200MM | EN1 | CUE | 119457 | PanelSeT S WM CRN | Power Products | PPUES | GENERAL PURPOSE | 3 - INDUSTRY GENERAL PURPOSE | UEC | UEC | EC | UE-STEEL WALL MOUNT. ENCLOSURE, CRN, S3D, CM AND CABLE GLAND | ECUEC | 238.4235 | EUR | 1 | UN | 3606480212161 | A4 | 1 | 61 | 41 | 21.5 | CM | 9.636 | 9.636 | KG | 53771.5 | CMQ | 30 | UN |  | 2000 | 1200 | 1000 | MM | 316.9 | 9.636 | KG | 2400 | DMQ | [24 empty] | 1 | UN | 3606480212161 | 620 | 220 | 420 | MM | 9.83 | 9.636 | KG | 57.288 | DMQ | 9403208000
RPM11BD | Tabela de Preços de Automação e Controlo | 18/05/2026 | Modificação | Relé potência extraível - 15a - 1na/nf - 24vcc para base 21mm | AC3 | ACI | 116769 | ELECTROMECA.RELAY SE | Industrial Control | IDSIG | GENERAL PURPOSE | 3 - INDUSTRY GENERAL PURPOSE | ARO | ARO | RM | ELECTROMECHANICAL RELAYS | RMARO | 7.59 | EUR | 1 | UN | 3389119401654 | B | 10 | 1.5 | 4.8 | 2.8 | CM | 24 | 24 | G | 20.16 | CMQ | [12 empty] | 360 | UN | 43389119401652 | 15 | 40 | 30 | CM | 10.175 | 24 | KG | 18 | DMQ | 10 | UN | 13389119401651 | 3.2 | 11 | 8.3 | CM | 270 | 24 | G | 292.16 | CMQ | 10 | UN | 13389119401651 | 3.2 | 11 | 8.3 | CM | 270 | 24 | G | 292.16 | CMQ | 8536419089
LC1DT40E7 | Tabela de Preços de Automação e Controlo | 18/05/2026 | Modificação | Contactor Tesys D - 4P(4 NA) - AC-1 - <= 440 V 40 A - 48 V CA 50/60 Hz bobina | BT2 | CUE | 187516 | TESYS DECA CONT. <115A | Power Products | PPCTR | GENERAL PURPOSE | 3 - INDUSTRY GENERAL PURPOSE | TCC | TCC | AC | TESYS CONTROL CONTACTOR | ACTCC | 171.84 | EUR | 1 | UN | 3389110244656 | A | 1 | 5.8 | 12 | 9.5 | CM | 475 | 475 | G | 661.2 | CMQ | 256 | UN |  | 75 | 80 | 60 | CM | 136.112 | 475 | KG | 360000 | CMQ | 16 | UN | 43389110244654 | 15 | 40 | 30 | CM | 8.032 | 475 | KG | 18000 | CMQ | [12 empty] | 1 | UN | 3389110244656 | 5.8 | 12 | 9.5 | CM | 475 | 475 | G | 661.2 | CMQ | 8536419089
A9K24250 | Tabela de Preços de Equipamentos e sistemas de distribuição de energia de Baixa Tensão | 18/05/2026 | Modificação | Acti9 iK60N - Disjuntor - 2P - 50A - Curva C - 6000A (IEC 60898-1) | BT1 | RPT | 190600 | ACTI9 | Power Products | PPCFD | GENERAL PURPOSE | 2 - SMALL & MED BUILDING GENERAL PURPOSE | FTK | FTK | DR | ACTI9 PROTECTION DEVICES IK60 1PN & 2P | DRFTK | 68.01 | EUR | 1 | UN | 3606480086816 | A | 1 | 3.5 | 9.5 | 7.5 | CM | 245.5 | 245.5 | G | 249.375 | CMQ | 528 | UN |  | 45 | 120 | 80 | CM | 149.876 | 245.5 | KG | 432000 | CMQ | 66 | UN | 43606480086814 | 30 | 40 | 30 | CM | 17.234 | 245.5 | KG | 36000 | CMQ | 6 | UN | 13606480086813 | 8.5 | 22 | 10 | CM | 1.528 | 245.5 | KG | 1870 | CMQ | 1 | UN | 3606480086816 | 3.5 | 9.5 | 7.5 | CM | 245.5 | 245.5 | G | 249.375 | CMQ | 8536201090
A9XPH812 | Tabela de Preços de Equipamentos e sistemas de distribuição de energia de Baixa Tensão | 18/05/2026 | Modificação | Acti 9 - comb busbar - 1L+N - 18 mm - 12 módulos - 100 A | BT3 | RPT | 140892 | ACTI9 | Power Products | PPCFD | GENERAL PURPOSE | 2 - SMALL & MED BUILDING GENERAL PURPOSE | FTC | FTC | CO | MODULAR ENCLOSURES | COFTC | 90.64 | EUR | 1 | UN | 3606481160300 | C | 5 | 2.2 | 21.4 | 3 | CM | 128 | 128 | G | 141.24 | CMQ | [12 empty] | 80 | UN | 43606481160308 | 30 | 40 | 30 | CM | 11.73 | 128 | KG | 36000 | CMQ | 5 | UN | 13606481160307 | 6 | 24.8 | 8.5 | CM | 708 | 128 | G | 1264.8 | CMQ | 5 | UN | 13606481160307 | 60 | 248 | 85 | MM | 708 | 128 | G | 1264800 | MMQ | 8536909500
SZGDV103 | Tabela de Preços de Equipamentos e sistemas de distribuição de energia de Baixa Tensão | 18/05/2026 | Modificação | Canhao com chave para quadro S IP43 | BT6 | DBT | 188310 | PrismaSeT XL | Power Products | PPCFD | GENERAL PURPOSE | 2 - SMALL & MED BUILDING GENERAL PURPOSE | PXS | PXS | 04 | PRISMASET XL | 04PXS | 73.8 | EUR | 1 | UN | 4015153767089 | A | 1 | 4.5 | 13 | 10.2 | CM | 120 | 120 | G | 596.7 | CMQ | 192 | UN |  | 45 | 120 | 80 | CM | 41.44 | 120 | KG | 432000 | CMQ | 6 | UN | 14015153767086 | 15 | 40 | 15 | CM | 920 | 120 | G | 9000 | CMQ | [12 empty] | 1 | UN | 4015153767089 | 10 | 4 | 15 | CM | 120 | 120 | G | 600 | CMQ | 8301401900
LV429491 | Tabela de Preços de Equipamentos e sistemas de distribuição de energia de Baixa Tensão | 18/05/2026 | Modificação | Earth-leakage VigiPacT add-on protection module, ComPacT NSX 100/160, 440VAC to 550VAC, 30mA to 30A, 4 poles | BT4 | DBT | 191790 | COMPACT NSX | Power Products | PPCCB | GENERAL PURPOSE | 2 - SMALL & MED BUILDING GENERAL PURPOSE | CCN | CCN | 01 | NSX | 01CCN | 1319.15 | EUR | 1 | UN | 3606481298577 | C | 1 | 13.5 | 17.3 | 14.3 | CM | 1.324 | 1.324 | KG | 3339.765 | CMQ | [12 empty] | 8 | UN | 13606481298574 | 30 | 40 | 30 | CM | 11.054 | 1.324 | KG | 36 | DMQ | [12 empty] | 1 | UN | 3606481298577 | 13.5 | 17.3 | 14.3 | CM | 1.324 | 1.324 | KG | 3339.765 | CMQ | 8536309000
NSYDBN88 | Tabela de Preços de Equipamentos e sistemas de distribuição de energia de Baixa Tensão | 18/05/2026 | Modificação | Caixa industrial de metal - cobertura básica baixa - H85xW85xD49 - IP55 - cinzento RAL 7035 | EN1 | CUE | 163206 | PanelSeT S IB SDB | Power Products | PPUES | GENERAL PURPOSE | 3 - INDUSTRY GENERAL PURPOSE | UEB | UEB | ED |  | EDUEB | 17.646 | EUR | 1 | UN | 3606480187933 | A4 | 10 | 5.5 | 9.5 | 8.5 | CM | 200 | 200 | G | 444.125 | CMQ | 1600 | UN |  | 950 | 1200 | 1000 | MM | 345.84 | 200 | KG | 1140 | DMQ | 10 | UN |  | 115 | 285 | 200 | MM | 2.024 | 200 | KG | 6.555 | DMQ | 10 | UN |  | 115 | 285 | 200 | MM | 2.024 | 200 | KG | 6.555 | DMQ | 1 | UN | 3606480187933 | 55 | 90 | 90 | MM | 0.191 | 200 | KG | 0.446 | DMQ | 7326909890
ZB4BJ4 | Tabela de Preços de Automação e Controlo | 18/05/2026 | Modificação | Cabeça de interruptor selector - 2 posições - ø 22 - preta | AC3 | ACI | 100316 | DIAMETER 22 | Industrial Control | IDSIG | GENERAL PURPOSE | 3 - INDUSTRY GENERAL PURPOSE | CTS | CTS | MP | PUSHBUTTONS | MPCTS | 31.33 | EUR | 1 | UN | 3389110889048 | B | 1 | 3.3 | 5.4 | 5.2 | CM | 50.9 | 41 | G | 92.664 | CMQ | [12 empty] | 200 | UN | 43389110889046 | 30 | 40 | 30 | CM | 10.785 | 41 | KG | 36 | DMQ | 5 | UN | 53389110889043 | 3.3 | 26.5 | 5.2 | CM | 255 | 41 | G | 454740 | MMQ | 1 | UN | 3389110889048 | 3.3 | 5.4 | 5.2 | CM | 51 | 41 | G | 92.66 | CMQ | 8538909999
LVS03004 | Tabela de Preços de Equipamentos e sistemas de distribuição de energia de Baixa Tensão | 18/05/2026 | Modificação | Platina apar. Modular ao fundo G L600 | BT6 | DBT | 118897 | PRISMASET G | Power Products | PPLVS | GENERAL PURPOSE | 2 - SMALL & MED BUILDING GENERAL PURPOSE | LVE | LVE | L1 | PRISMASET IP40 | L1LVE | 18.75 | EUR | 1 | UN | 3606481875440 | A | 1 | 1.5 | 47.3 | 3.7 | CM | 142 | 142 | G | 262.515 | CMQ | 576 | UN |  | 44.5 | 120 | 80 | CM | 99.75 | 142 | KG | 427200 | CMQ | 12 | UN |  | 8 | 47.5 | 12.4 | CM | 2.054 | 142 | KG | 4712 | CMQ | 12 | UN | 13606481875447 | 8 | 47.5 | 12.4 | CM | 1.828 | 142 | KG | 4712 | CMQ | 1 | UN | 3606481875440 | 1.5 | 47.3 | 3.7 | CM | 142 | 142 | G | 262.515 | CMQ | 7326909890
9112102015 | Tabela de Preços de Soluções de Conectividade | 18/05/2026 | Modificação | Connection std.set weld DN15 | GE1 | PRO | 191549 | GLOBE VALVES AND ACT. | Digital Energy | DBPRD | GENERAL PURPOSE | 2B- BUILDING MANAGEMENT OFFER GENERAL PURPOSE | FDB | FDB | FD | FIELD DEVICES BMS | FDFDB | 22.73 | EUR | 1 | UN | 7332552005206 | C | 1 | 5 | 10 | 15 | CM | 172 | 172 | G | 750 | CMQ | [36 empty] | 1 | UN | 7332552005206 | 4.5 | 4.3 | 4 | CM | 168.8 | 172 | G | 77.4 | CMQ | 7419809098
XB4BC51GEX | Tabela de Preços de Automação e Controlo | 18/05/2026 | Modificação | Complete push button, Harmony XB4, Explosive atmosphere, yellow mushroom pushbutton | AC3 | ACI | 100316 | DIAMETER 22 | Industrial Control | IDSIG | GENERAL PURPOSE | 3 - INDUSTRY GENERAL PURPOSE | CTS | CTS | MP | PUSHBUTTONS | MPCTS | 133.24 | EUR | 1 | UN | 3606489485696 | C | 1 | 4.5 | 17.7 | 13.7 | CM | 150 | 126 | G | 1091.205 | CMQ | [36 empty] | 1 | UN | 3606489485696 | 0.96 | 0.46 | 0.3 | DM | 0.13 | 126 | KG | 0.132 | DMQ | 8536508000
LC1D25D7 | Tabela de Preços de Automação e Controlo | 18/05/2026 | Modificação | Contactor Tesys D - 3P(3 NA) - AC-3 - <= 440 V 25 A - 42 V CA bobina | BT2 | CUE | 187516 | TESYS DECA CONT. <115A | Power Products | PPCTR | GENERAL PURPOSE | 3 - INDUSTRY GENERAL PURPOSE | TCC | TCC | AC | TESYS CONTROL CONTACTOR | ACTCC | 151.51 | EUR | 1 | UN | 3389110349672 | B | 1 | 5 | 11.2 | 9.2 | CM | 417 | 417 | G | 515.2 | CMQ | 320 | UN | 73389110349671 | 77 | 60 | 80 | CM | 148.9 | 417 | KG | 369.6 | DMQ | 20 | UN | 43389110349670 | 15 | 40 | 30 | CM | 8.498 | 417 | KG | 18 | DMQ | [12 empty] | 1 | UN | 3389110349672 | 0.5 | 1.12 | 0.92 | DM | 0.416 | 417 | KG | 0.515 | DMQ | 8536419089
NSYMP2010L | Tabela de Preços de Equipamentos e sistemas de distribuição de energia de Baixa Tensão | 18/05/2026 | Modificação | Placa de montagem metalica longa 2000x10000 PanelSeT | EN1 | CUE | 119490 | PanelSeT S FS Accessor | Power Products | PPUES | GENERAL PURPOSE | 3 - INDUSTRY GENERAL PURPOSE | UEA | UEA | EA | UE - FLOOR STANDING ENCLOSURES, SF, SM, AND SFP, IN STEEL. | EAUEA | 676.5795 | EUR | 1 | UN | 3606480398452 | C4 | 1 | 4 | 190 | 101 | CM | 42.1 | 42.1 | KG | 76760 | CMQ | 15 | UN |  | 75.5 | 200 | 120 | CM | 601 | 42.1 | KG | 1812000 | CMQ | [24 empty] | 1 | UN |  | 4 | 190 | 101 | CM | 38 | 42.1 | KG | 76760 | CMQ | 8302420090
ZB5AW553 | Tabela de Preços de Automação e Controlo | 18/05/2026 | Modificação | Cabeça de botão de pressão iluminada - ø 22 - amarela - com calço | AC3 | ACI | 100316 | DIAMETER 22 | Industrial Control | IDSIG | GENERAL PURPOSE | 3 - INDUSTRY GENERAL PURPOSE | CTS | CTS | MP | PUSHBUTTONS | MPCTS | 24.26 | EUR | 1 | UN | 3389110924060 | B | 1 | 5.4 | 4.5 | 3.4 | CM | 20 | 20 | G | 82.62 | CMQ | [12 empty] | 150 | UN | 43389110924068 | 15 | 40 | 30 | CM | 3.425 | 20 | KG | 18 | DMQ | 5 | UN | 53389110924065 | 5.4 | 26.5 | 3.4 | CM | 99 | 20 | G | 486.54 | CMQ | 1 | UN | 3389110924060 | 3.4 | 5.4 | 4.5 | CM | 19 | 20 | G | 82.62 | CMQ | 8538909999
XACA49241 | Tabela de Preços de Automação e Controlo | 18/05/2026 | Modificação | pendant station XAC-A - 4 pushbuttons 1 Emergency stop - control circuit - 10 A | AC3 | ACI | 100369 | PENDANT STATIONS | Industrial Control | IDSIG | GENERAL PURPOSE | 3 - INDUSTRY GENERAL PURPOSE | CTS | CTS | EM | CONTROL STATIONS | EMCTS | 347.34 | EUR | 1 | UN | 3389110883213 | C | 1 | 10.4 | 52 | 11.6 | CM | 884 | 884 | G | 6273.28 | CMQ | 48 | UN |  | 73.5 | 60 | 80 | CM | 48.76 | 884 | KG | 352.8 | DMQ | [24 empty] | 1 | UN | 3389110883213 | 0.8 | 5 | 0.9 | DM | 0.745 | 884 | KG | 3.6 | DMQ | 8536508000
ATV930U22N4Z | Tabela de Preços de Automação e Controlo | 18/05/2026 | Modificação | Variador de velocidade, ATV930, 2,2kW, 380 ... 480V, armário Integração, IP20 | AC2 | ACI | 142787 | ALTIVAR 930 | Drives | IDVSD | CONFIGURABLE | 5 - INDUSTRY CONFIGURABLE | SDS | SDS | VM | ADVANCED DRIVES & HVAC | VMSDS | 1298.89 | EUR | 1 | UN | 3606489740030 | C | 1 | 31 | 40 | 19 | CM | 4.889 | 4.889 | KG | 23560 | CMQ | 6 | UN | 73606489740039 | 73.5 | 60 | 80 | CM | 41.14 | 4.889 | KG | 352.8 | DMQ | [24 empty] | 1 | UN | 3606489740030 | 31 | 40 | 19 | CM | 4.889 | 4.889 | KG | 23560 | CMQ | 8504409590
LR3D126 | Tabela de Preços de Automação e Controlo | 18/05/2026 | Modificação | Relé de proteção térmico Tesys LRD - 5.5...8 A - classe 10A | BT2 | CUE | 107932 | TESYS DECA GL OLR â‰¤80A | Power Products | PPCTR | GENERAL PURPOSE | 3 - INDUSTRY GENERAL PURPOSE | TPP | TPP | GM | TESYS POWER & PROTECT | GMTPP | 123.5 | EUR | 1 | UN | 3389110378290 | C | 1 | 5 | 8.8 | 7.7 | CM | 151 | 124 | G | 338.8 | CMQ | 384 | UN | 73389110378299 | 77 | 60 | 80 | CM | 73.764 | 124 | KG | 369.6 | DMQ | 24 | UN | 43389110378298 | 15 | 40 | 30 | CM | 4.079 | 124 | KG | 18 | DMQ | [12 empty] | 1 | UN | 3389110378290 | 0.5 | 0.88 | 0.77 | DM | 0.151 | 124 | KG | 0.339 | DMQ | 8536490099
HMIYP6ADBMS | Tabela de Preços de Automação e Controlo | 18/05/2026 | Modificação | Adaptador de montagem em livro para Box Standard, Harmony P6 | AC3 | ACI | 188057 | SE IPC ACCESSORIES | Industrial Control | IDHMI | PROGRAMABLE | 7 - INDUSTRY PROGRAMMABLE | PCA | PCA | PC | INDUSTRIAL PC'S | PCPCA | 62.83 | EUR | 1 | UN | 3606481923769 | C | 1 | 4.2 | 28.4 | 19.2 | CM | 310 | 200 | G | 2290.176 | CMQ | [36 empty] | 1 | UN | 3606481923769 | 4 | 28 | 19 | CM | 350 | 200 | G | 2128 | CMQ | 7326909890
NSYPLSC5454G | Tabela de Preços de Equipamentos e sistemas de distribuição de energia de Baixa Tensão | 18/05/2026 | Modificação | PLS box, polyester rear, opaque PC cover IP66 54x54x18cm | EN1 | CUE | 146057 | PanelSeT P IB PLS | Power Products | PPUES | GENERAL PURPOSE | 3 - INDUSTRY GENERAL PURPOSE | UEB | UEB | EB | UE - PLS, TBP, TBS, SL INDUSTRIAL BOXES. | EBUEB | 418.608 | EUR | 1 | UN | 3606480777202 | A4 | 1 | 18 | 55.5 | 55 | CM | 5.9 | 5.9 | KG | 54945 | CMQ | 24 | UN |  | 1845 | 1200 | 1000 | MM | 154.4 | 5.9 | KG | 2214 | DMQ | [12 empty] | 1 | UN |  | 0 | 0 | 0 |  | 5.85 | 5.9 | KG | 62.72 | DMQ | 1 | UN | 3606480777202 | 200 | 560 | 560 | MM | 5.85 | 5.9 | KG | 62.72 | DMQ | 9403700000
NSYCRTM2U | Tabela de Preços de Equipamentos e sistemas de distribuição de energia de Baixa Tensão | 18/05/2026 | Modificação | Actassi - 19" plain plate - 2U - steel - RAL7035 - 15/10mm | EN1 | CUE | 186906 | Actassi S Accessories | Power Products | PPUES | GENERAL PURPOSE | 2 - SMALL & MED BUILDING GENERAL PURPOSE | ISM | ISM | RA | EU R&A | RAISM | 47.25 | EUR | 1 | UN | 3606480173417 | A4 | 1 | 1 | 49 | 9 | CM | 454 | 454 | G | 441 | CMQ | 350 | UN | 73606480173416 | 35 | 120 | 80 | CM | 170 | 454 | KG | 336 | DMQ | [12 empty] | 50 | UN |  | 0 | 0 | 0 |  | 23 | 454 | KG | 0 |  | 1 | UN | 3606480173417 | 0.05 | 4.9 | 0.9 | DM | 0.46 | 454 | KG | 0.221 | DMQ | 7326909890
C4047A400 | Tabela de Preços de Equipamentos e sistemas de distribuição de energia de Baixa Tensão | 18/05/2026 | Modificação | ComPacT DISPARADOR NSX400 CA 4P4D 400A 7.3E-AL | BT4 | DBT | 191790 | COMPACT NSX | Power Products | PPCCB | GENERAL PURPOSE | 2 - SMALL & MED BUILDING GENERAL PURPOSE | CCN | CCN | 01 | NSX | 01CCN | 4379.525 | EUR | 1 | UN | 3606481994332 | C | 1 | 17 | 25 | 21 | CM | 2.386 | 2.386 | KG | 8925 | CMQ | 16 | UN |  | 105 | 80 | 60 | CM | 58.44 | 2.386 | KG | 504 | DMQ | 2 | UN | 43606481994330 | 30 | 40 | 30 | CM | 5.146 | 2.386 | KG | 36 | DMQ | [12 empty] | 1 | UN | 3606481994332 | 17 | 25 | 21 | CM | 2.386 | 2.386 | KG | 8925 | CMQ | 8536309000
NSYCUF400 | Tabela de Preços de Equipamentos e sistemas de distribuição de energia de Baixa Tensão | 18/05/2026 | Modificação | ClimaSys filter for standard cooling unit 400W | EN1 | CUE | 132574 | ClimaSys Spare Parts | Power Products | PPUES | GENERAL PURPOSE | 3 - INDUSTRY GENERAL PURPOSE | UEA | UEA | EH | UE - COOLING UNITS, AND AIR&WATER EXCHANGERS. | EHUEA | 20.808 | EUR | 1 | UN | 3606480685873 | C4 | 5 | 6 | 1 | 1 | CM | 20 | 20 | G | 6 | CMQ | [36 empty] | 5 | UN |  | 290 | 360 | 50 | MM | 0 | 20 | KG | 5.22 | DMQ | 3926909790
LC1G630LSEA | Tabela de Preços de Automação e Controlo | 18/05/2026 | Modificação | Contactor TeSys LC1G 630A 440V 3P AC3 Avançado 200-500V bobina CA-CC | BT2 | CUE | 181036 | GIGA GL CTR >=115 | Power Products | PPCTR | GENERAL PURPOSE | 3 - INDUSTRY GENERAL PURPOSE | TCC | TCC | AC | TESYS CONTROL CONTACTOR | ACTCC | 7258.465 | EUR | 1 | UN | 3606481922502 | C | 1 | 30.5 | 51 | 34.5 | CM | 19.457 | 19.457 | KG | 53664.75 | CMQ | 2 | UN | 13606481922509 | 735 | 800 | 600 | MM | 52800 | 19.457 | G | 352800000 | MMQ | [24 empty] | 1 | UN | 3606481922502 | 30.5 | 51 | 34.5 | CM | 19.457 | 19.457 | KG | 53664.75 | CMQ | 8536490099
NSYSTMP4580 | Tabela de Preços de Equipamentos e sistemas de distribuição de energia de Baixa Tensão | 18/05/2026 | Modificação | Placa montagem com ranhuras 450 Arm 800 PanelSeT | EN1 | CUE | 119490 | PanelSeT S FS Accessor | Power Products | PPUES | GENERAL PURPOSE | 3 - INDUSTRY GENERAL PURPOSE | UEA | UEA | EA | UE - FLOOR STANDING ENCLOSURES, SF, SM, AND SFP, IN STEEL. | EAUEA | 307.4985 | EUR | 1 | UN | 3606485133164 | C | 1 | 2.5 | 71 | 45 | CM | 2.93 | 2.93 | KG | 7987.5 | CMQ | 84 | UN |  | 1040 | 1200 | 1000 | MM | 190.26 | 2.93 | KG | 1248 | DMQ | [24 empty] | 1 | UN | 3606485133164 | 28 | 450 | 710 | MM | 2.88 | 2.93 | KG | 8.946 | DMQ | 7326909890
NSYMPCH456 | Tabela de Preços de Equipamentos e sistemas de distribuição de energia de Baixa Tensão | 18/05/2026 | Modificação | Spacial SF/SM solid cover plate - 450x600 mm - hinged | EN1 | CUE | 132527 | Electrical Distributio | Power Products | PPUES | GENERAL PURPOSE | 3 - INDUSTRY GENERAL PURPOSE | UEA | UEA | EA | UE - FLOOR STANDING ENCLOSURES, SF, SM, AND SFP, IN STEEL. | EAUEA | 169.74 | EUR | 1 | UN | 3606480065811 | C4 | 1 | 2 | 50.5 | 45.5 | CM | 3.914 | 3.914 | KG | 4595.5 | CMQ | [36 empty] | 1 | UN | 3606480065811 | 15 | 600 | 450 | MM | 3.51 | 3.914 | KG | 4.05 | DMQ | 8538100000
C60FM | Tabela de Preços de Equipamentos e sistemas de distribuição de energia de Baixa Tensão | 18/05/2026 | Modificação | Micrologic 6 Fixo Manual NS630b-3200 | BT8 | DBT | 181460 | NS 630B-3200 TU & ACC | Power Products | PPCCB | CONFIGURABLE | 4 - LARGE BUILDING CONFIGURABLE | CCB | CCB | PL | COMPACT NS >= 630A | PLCCB | 3058.875 | EUR | 1 | UN | 3606482098244 | C | 0 | 2 | 2 | 1 | CM | 10 | 10 | G | 4 | CMQ | [36 empty] | 1 | UN | 3606482098244 | 2 | 2 | 1 | DM | 10 | 10 | G | 4 | CMQ | 8536309000
LV432467 | Tabela de Preços de Equipamentos e sistemas de distribuição de energia de Baixa Tensão | 18/05/2026 | Modificação | Earth-leakage VigiPacT add-on protection module, ComPacT NSX 400/630, 440VAC to 550VAC, 30mA to 30A, 4 poles | BT4 | DBT | 191790 | COMPACT NSX | Power Products | PPCCB | GENERAL PURPOSE | 2 - SMALL & MED BUILDING GENERAL PURPOSE | CCN | CCN | 01 | NSX | 01CCN | 2243.145 | EUR | 1 | UN | 3606481298683 | C | 1 | 14 | 20 | 17 | CM | 3.356 | 3.356 | KG | 4760 | CMQ | [12 empty] | 3 | UN | 23606481298687 | 30 | 40 | 30 | CM | 10.468 | 3.356 | KG | 36000 | CMQ | [12 empty] | 1 | UN | 3606481298683 | 14 | 20 | 17 | CM | 3.356 | 3.356 | KG | 4760 | CMQ | 8536309000
XB5AV5B3 | Tabela de Preços de Automação e Controlo | 18/05/2026 | Modificação | Piloto completa lente luz lisa ø22 verde com integrante led 400v | AC3 | ACI | 100316 | DIAMETER 22 | Industrial Control | IDSIG | GENERAL PURPOSE | 3 - INDUSTRY GENERAL PURPOSE | CTS | CTS | MP | PUSHBUTTONS | MPCTS | 65.31 | EUR | 1 | UN | 3389119039642 | C | 1 | 11.9 | 4.4 | 5.2 | CM | 133 | 133 | G | 272.272 | CMQ | [12 empty] | 50 | UN | 43389119039640 | 30 | 40 | 30 | CM | 7.263 | 133 | KG | 36000 | CMQ | [12 empty] | 1 | UN | 3389119039642 | 11.9 | 4.4 | 5.2 | CM | 133 | 133 | G | 272.272 | CMQ | 8531807000
437314 | Tabela de Preços de Equipamentos e sistemas de distribuição de energia de Baixa Tensão | 18/05/2026 | Modificação | M-Elegance - Centro para interruptor rotativo de 3 posições - Antracite | IS1 | RPT | 181951 | MERTEN SYSTEM M | Home Solutions | HSCWD | GENERAL PURPOSE | 1 - RESIDENTIAL GENERAL PURPOSE | CLD | CLD | 40 | CONNECTED LIVING MERTEN | 40CLD | 17.29 | EUR | 1 | UN | 4042811065195 | C | 1 | 3.2 | 7.7 | 7.4 | CM | 32 | 32 | G | 182.336 | CMQ | [12 empty] | 100 | UN | 24042811065199 | 18.5 | 40 | 30 | CM | 3.555 | 32 | KG | 22200 | CMQ | [12 empty] | 1 | UN | 4042811065195 | 2.2 | 5.6 | 5.6 | CM | 32 | 32 | G | 68.992 | CMQ | 3925901000
LV850053SP | Tabela de Preços de Equipamentos e sistemas de distribuição de energia de Baixa Tensão | 18/05/2026 | Modificação | Micrologic transparent cover - for Micrologic X - spare part | BT8 | DBT | 180975 | MASTERPACT MTZ CU ACC. | Power Products | PPACB | CONFIGURABLE | 4 - LARGE BUILDING CONFIGURABLE | ACB | ACB | PR | AIR CIRCUIT BREAKERS | PRACB | 63.925 | EUR | 1 | UN | 3606481158338 | C | 1 | 0.5 | 26 | 18 | CM | 40 | 40 | G | 234 | CMQ | 1920 | UN | 73606481158337 | 75 | 120 | 80 | CM | 103.36 | 40 | KG | 720 | DMQ | 60 | UN | 43606481158336 | 15 | 40 | 30 | CM | 2.72 | 40 | KG | 18 | DMQ | [12 empty] | 1 | UN | 3606481158338 | 0.1 | 1.9 | 1.8 | DM | 0.04 | 40 | KG | 0.342 | DMQ | 3926909790
EZ9D35606 | Tabela de Preços de Equipamentos e sistemas de distribuição de energia de Baixa Tensão | 18/05/2026 | Modificação | Easy9, disjuntor diferencial, 1P+N, 6A, curva C, 6000A, tipo AC, 30mA | BT1 | RPT | 133779 | EASY9 | Power Products | PPCFD | GENERAL PURPOSE | 1 - RESIDENTIAL GENERAL PURPOSE | FDR | FDR | FA | APARENTA MODULAR EASY9 VIVIENDA / 4,5KA & TYPE AC | FAFDR | 118.49 | EUR | 1 | UN | 3606481492456 | C | 1 | 4 | 10 | 8 | CM | 202 | 202 | G | 320 | CMQ | 480 | UN |  | 45 | 120 | 80 | CM | 112.32 | 202 | KG | 432000 | CMQ | 60 | UN | 43606481492454 | 30 | 40 | 30 | CM | 13.101 | 202 | KG | 36 | DMQ | [12 empty] | 1 | UN | 3606481492456 | 4 | 10 | 8 | CM | 211 | 202 | G | 320 | CMQ | 8536201090
XV6C24 | Tabela de Preços de Automação e Controlo | 18/05/2026 | Modificação | Módulo luminoso para Harmony XV6, Ø60 mm, vermelho, estável | AC3 | ACI | 135280 | TOWER LIGHT | Industrial Control | IDSIG | GENERAL PURPOSE | 3 - INDUSTRY GENERAL PURPOSE | CTS | CTS | IB | TOWER LIGHTS & BEACONS | IBCTS | 85.3 | EUR | 1 | UN | 3606487129820 | A | 1 | 7.3 | 7.3 | 6.5 | CM | 67 | 67 | G | 346.385 | CMQ | 480 | UN |  | 75 | 80 | 60 | CM | 44.668 | 67 | KG | 360 | DMQ | 60 | UN | 13606487129827 | 30 | 40 | 30 | CM | 4.521 | 67 | KG | 36 | DMQ | [12 empty] | 1 | UN | 3606487129820 | 6.5 | 7.25 | 7.25 | CM | 68 | 67 | G | 341.656 | CMQ | 8531807000
SL00931 | Tabela de Preços de Equipamentos e sistemas de distribuição de energia de Baixa Tensão | 18/05/2026 | Modificação | junction box Pilote IP56 120x80x50 smooth | EN1 | CUE | 181888 | MUREVA | Home Solutions | HSCWD | GENERAL PURPOSE | 3 - INDUSTRY GENERAL PURPOSE | UEB | UEB | ES | UE - SIGMA SAFETY TERMINALS AND PLASTIC SL JUNCTION BOXES. | ESUEB | 13.34 | EUR | 1 | UN | 3295150009318 | A4 | 1 | 7 | 12 | 5 | CM | 113 | 113 | G | 420 | CMQ | 640 | UN |  | 0 | 0 | 0 | MM | 82.4 | 113 | KG | 0 | DMQ | [12 empty] | 40 | UN |  | 0 | 0 | 0 | MM | 4.4 | 113 | KG | 0 | DMQ | 1 | UN | 3295150009318 | 70 | 130 | 90 | MM | 0.11 | 113 | KG | 0.819 | DMQ | 3926909790
A9F75306 | Tabela de Preços de Equipamentos e sistemas de distribuição de energia de Baixa Tensão | 18/05/2026 | Modificação | Acti9 iC60N - Disjuntor - 3P - 6A - Curva D - 6000A (IEC 60898-1) - 10 kA (IEC 60947-2) | BT1 | RPT | 190600 | ACTI9 | Power Products | PPCFD | GENERAL PURPOSE | 2 - SMALL & MED BUILDING GENERAL PURPOSE | FTD | FTD | DT | ACTI9 PROTECTION DEVICES TERTIARY | DTFTD | 134.23 | EUR | 1 | UN | 3606480080890 | A | 1 | 5.5 | 9.5 | 7.5 | CM | 328.5 | 328.5 | G | 391.875 | CMQ | [12 empty] | 44 | UN | 43606480080898 | 30 | 40 | 30 | CM | 15.447 | 328.5 | KG | 36000 | CMQ | 4 | UN | 13606480080897 | 8 | 22.5 | 10 | CM | 1.366 | 328.5 | KG | 1800 | CMQ | 1 | UN | 3606480080890 | 5.5 | 9.5 | 7.5 | CM | 328.5 | 328.5 | G | 391.875 | CMQ | 8536201090
VBF01 | Tabela de Preços de Automação e Controlo | 18/05/2026 | Modificação | TeSys Vario - switch disconnector - 20 A - on door | BT2 | CUE | 147738 | SWITCH DISCONNECTORS | Power Products | PPCTR | GENERAL PURPOSE | 3 - INDUSTRY GENERAL PURPOSE | TCS | TCS | LD | TESYS CONTROL SWITCH | LDTCS | 72.405 | EUR | 1 | UN | 3389110201000 | C | 1 | 8 | 12 | 8.5 | CM | 218 | 218 | G | 816 | CMQ | [12 empty] | 24 | UN | 43389110201008 | 30 | 40 | 30 | CM | 5.777 | 218 | KG | 36 | DMQ | [12 empty] | 1 | UN | 3389110201000 | 8 | 12 | 8.5 | CM | 218 | 218 | G | 816 | CMQ | 8536508000
PKF16F734 | Tabela de Preços de Equipamentos e sistemas de distribuição de energia de Baixa Tensão | 18/05/2026 | Modificação | PratiKa socket - screw - angled - 16A - 3P + E - 380...415 V AC - panel | BT3 | RPT | 140900 | MUREVA | Power Products | PPCFD | GENERAL PURPOSE | 2 - SMALL & MED BUILDING GENERAL PURPOSE | FTC | FTC | PK | PK INDUSTRIAL PLUGS & SOCKETS | PKFTC | 15.625 | EUR | 1 | UN | 3303432033460 | A | 1 | 7.6 | 8.9 | 7.9 | CM | 150 | 150 | G | 534.356 | CMQ | [12 empty] | 30 | UN | 43303432033468 | 30 | 40 | 30 | CM | 5.485 | 150 | KG | 36 | DMQ | 10 | UN | 23303432033464 | 1.24 | 2.72 | 2.64 | DM | 1.666 | 150 | KG | 8.904 | DMQ | 1 | UN | 3303432033460 | 0.76 | 0.89 | 0.79 | DM | 0.15 | 150 | KG | 0.534 | DMQ | 8536699099
NSYS3X801230 | Tabela de Preços de Equipamentos e sistemas de distribuição de energia de Baixa Tensão | 18/05/2026 | Modificação | Spacial S3X - stainless steel 304L- Scotch Brite® finish - H800xW1200xD300 mm. | EN1 | CUE | 119480 | PanelSeT X WM S3X | Power Products | PPUES | GENERAL PURPOSE | 3 - INDUSTRY GENERAL PURPOSE | UEA | UEA | ST | UE-FLOOR STAND.WALL MOUN. ENCLOSURES, BOXES STAINLESS STEEL. | STUEA | 4780.128 | EUR | 1 | UN | 3606480731761 | C4 | 1 | 82 | 32 | 121.5 | CM | 43 | 43 | KG | 318816 | CMQ | 4 | UN | 73606480731760 | 1351 | 1200 | 1000 | MM | 187 | 43 | KG | 1621.2 | DMQ | [12 empty] | 1 | UN |  | 82 | 32 | 121.5 | CM | 44.6 | 43 | KG | 318816 | CMQ | 1 | UN | 3606480731761 | 82 | 32 | 121.5 | CM | 44.6 | 43 | KG | 318816 | CMQ | 9403208000
LC7K0610M7 | Tabela de Preços de Automação e Controlo | 18/05/2026 | Modificação | Contactor TeSys K - 3P(3 NA) - AC-3 - <= 440 V 6 A - 220...230 V bobina CA | BT2 | CUE | 187518 | TESYS MICRA CTR | Power Products | PPCTR | GENERAL PURPOSE | 3 - INDUSTRY GENERAL PURPOSE | TCC | TCC | AC | TESYS CONTROL CONTACTOR | ACTCC | 88.07 | EUR | 1 | UN | 3389110494198 | C | 1 | 6.5 | 5 | 6.2 | CM | 217 | 217 | G | 201.5 | CMQ | [12 empty] | 40 | UN | 43389110494196 | 15 | 40 | 30 | CM | 9.175 | 217 | KG | 18 | DMQ | [12 empty] | 1 | UN | 3389110494198 | 0.65 | 0.5 | 0.62 | DM | 0.218 | 217 | KG | 0.202 | DMQ | 8536490099
AK5PC12PH | Tabela de Preços de Equipamentos e sistemas de distribuição de energia de Baixa Tensão | 18/05/2026 | Modificação | PLUG BIP 16A PH PH LG200 | BT6 | DBT | 170073 | LINERGY MULTI SYSTEMS | Power Products | PPLVS | GENERAL PURPOSE | 2 - SMALL & MED BUILDING GENERAL PURPOSE | LVE | LVE | L3 | LINERGY | L3LVE | 18.95 | EUR | 1 | UN | 3389110576986 | C | 6 | 12 | 3.17 | 18 | CM | 36 | 36 | G | 684.72 | CMQ | [12 empty] | 96 | UN | 43389110576984 | 30 | 60 | 40 | CM | 5.002 | 36 | KG | 72 | DMQ | 6 | UN | 13389110576983 | 12 | 9.5 | 18 | CM | 217 | 36 | G | 2052 | CMQ | 6 | UN | 13389110576983 | 12 | 9.5 | 18 | CM | 217 | 36 | G | 2052 | CMQ | 8544429090
NSYDLCR18 | Tabela de Preços de Equipamentos e sistemas de distribuição de energia de Baixa Tensão | 18/05/2026 | Modificação | Modular chassis DLCR type for SPACIAL WM steel enclosure, 18 modules, H300xW250 | EN1 | CUE | 132527 | Electrical Distributio | Power Products | PPUES | GENERAL PURPOSE | 3 - INDUSTRY GENERAL PURPOSE | UEC | UEC | EC | UE-STEEL WALL MOUNT. ENCLOSURE, CRN, S3D, CM AND CABLE GLAND | ECUEC | 131.2395 | EUR | 1 | UN | 3606480162633 | A4 | 1 | 5 | 28.5 | 22.5 | CM | 1.202 | 1.202 | KG | 3206.25 | CMQ | 200 | UN |  | 600 | 1200 | 1000 | MM | 253.4 | 1.202 | KG | 720 | DMQ | [12 empty] | 5 | UN |  | 0 | 0 | 0 |  | 6 | 1.202 | KG | 17.71 | DMQ | 1 | UN | 3606480162633 | 230 | 290 | 50 | MM | 1.19 | 1.202 | KG | 3.335 | DMQ | 9403991090
LC1G2254EHES207N | Tabela de Preços de Automação e Controlo | 18/05/2026 | Modificação | Contator de alta potência, TeSys Giga S207, 4P (4NO), AC-3 <= 440 V 225A, versão padrão, bobina de banda larga 48-130 V AC/DC | BT2 | CUE | 181036 | GIGA GL CTR >=115 | Power Products | PPCTR | GENERAL PURPOSE | 3 - INDUSTRY GENERAL PURPOSE | TCC | TCC | AC | TESYS CONTROL CONTACTOR | ACTCC | 2557.69 | EUR | 1 | UN | 3606485827735 | C | 1 | 26 | 32.5 | 21 | CM | 5.8 | 5.8 | KG | 17745 | CMQ | 6 | UN |  | 73 | 80 | 60 | CM | 48.5 | 5.8 | KG | 350400 | CMQ | [24 empty] | 1 | UN | 3606485827735 | 25 | 38 | 26.5 | CM | 5.9 | 5.8 | KG | 25175 | CMQ | 8536490099
NSYCEPLMCG | Tabela de Preços de Equipamentos e sistemas de distribuição de energia de Baixa Tensão | 18/05/2026 | Modificação | blanking corner plate thermoplastic for PLM64, 75 and 86 | EN1 | CUE | 120241 | PanelSeT P Accessories | Power Products | PPUES | GENERAL PURPOSE | 3 - INDUSTRY GENERAL PURPOSE | UEC | UEC | PM | UE - WALL MOUNTING ENCLOSURE PLM IN POLYESTER. | PMUEC | 14.076 | EUR | 1 | UN | 3606480773778 | A4 | 1 | 2 | 28.5 | 18 | CM | 100 | 100 | G | 1026 | CMQ | 250 | UN |  | 1800 | 1200 | 1000 | MM | 280 | 100 | KG | 2160 | DMQ | 40 | UN |  | 360 | 510 | 310 | MM | 4.2 | 100 | KG | 1.54 | DMQ | 40 | UN |  | 360 | 510 | 310 | MM | 4.2 | 100 | KG | 1.54 | DMQ | 1 | UN | 3606480773778 | 20 | 285 | 180 | MM | 0.1 | 100 | KG | 1.026 | DMQ | 3926909790
GB2CD14 | Tabela de Preços de Automação e Controlo | 18/05/2026 | Modificação | disjuntor TeSys para circuitos de comando - GB2-CD – 8 A - 1 pólo+N - 1d | BT2 | CUE | 147739 | TESYS GB2 CONT CIRC CB | Power Products | PPCTR | GENERAL PURPOSE | 3 - INDUSTRY GENERAL PURPOSE | TPP | TPP | GM | TESYS POWER & PROTECT | GMTPP | 79.525 | EUR | 1 | UN | 3389110214949 | B | 6 | 1.5 | 7.4 | 6.8 | CM | 61 | 61 | G | 75.48 | CMQ | [12 empty] | 72 | UN | 43389110214947 | 15 | 40 | 30 | CM | 4.799 | 61 | KG | 18 | DMQ | 6 | UN | 13389110214946 | 8.5 | 9.7 | 8.2 | CM | 391 | 61 | G | 676.09 | CMQ | 1 | UN | 3389110214949 | 1.5 | 7.4 | 6.8 | CM | 65 | 61 | G | 75.48 | CMQ | 8536201090
ZB4BW34 | Tabela de Preços de Automação e Controlo | 18/05/2026 | Modificação | Cabeça de botão de pressão iluminada - ø 22 - vermelha | AC3 | ACI | 100316 | DIAMETER 22 | Industrial Control | IDSIG | GENERAL PURPOSE | 3 - INDUSTRY GENERAL PURPOSE | CTS | CTS | MP | PUSHBUTTONS | MPCTS | 14.4 | EUR | 1 | UN | 3389110889710 | A | 1 | 5.6 | 4.5 | 3.4 | CM | 28 | 27 | G | 85.68 | CMQ | 1600 | UN | 73389110889719 | 77 | 60 | 80 | CM | 59.7 | 27 | KG | 369600 | CMQ | 50 | UN | 43389110889718 | 15 | 40 | 15 | CM | 1.6 | 27 | KG | 9000 | CMQ | [12 empty] | 1 | UN | 3389110889710 | 5.6 | 4.5 | 3.4 | CM | 28 | 27 | G | 85.68 | CMQ | 8538909999
BMH1403P37F2A | Tabela de Preços de Automação e Controlo | 18/05/2026 | Modificação | servo motor BMH - 24 Nm - 4000 rpm - keyed shaft - with brake - IP65/IP67 | AC2 | ACI | 132912 | SERVO MOTORS | Discrete Automation | IDMST | PROGRAMABLE | 7 - INDUSTRY PROGRAMMABLE | AAM | AAM | DV | MOTION | DVAAM | 2679.2 | EUR | 1 | UN | 3606485208459 | C | 1 | 26 | 60 | 20 | CM | 18.83 | 18.53 | KG | 31200 | CMQ | [36 empty] | 1 | UN | 3606485208459 | 2.6 | 2 | 6 | DM | 18.83 | 18.53 | KG | 31.2 | DMQ | 8501522089
LV431546 | Tabela de Preços de Equipamentos e sistemas de distribuição de energia de Baixa Tensão | 18/05/2026 | Modificação | telecomando MT250 250V CC (NSX250) | BT4 | DBT | 191790 | COMPACT NSX | Power Products | PPCCB | GENERAL PURPOSE | 2 - SMALL & MED BUILDING GENERAL PURPOSE | CCN | CCN | 01 | NSX | 01CCN | 934.91 | EUR | 1 | UN | 3606480020131 | C | 1 | 12.1 | 17.4 | 10.4 | CM | 1.41 | 1.41 | KG | 2189.616 | CMQ | [12 empty] | 15 | UN | 43606480020139 | 30 | 60 | 40 | CM | 21.425 | 1.41 | KG | 72 | DMQ | [12 empty] | 1 | UN | 3606480020131 | 12.1 | 17.4 | 10.4 | CM | 1.41 | 1.41 | KG | 2189.616 | CMQ | 8501200090
M9F43305 | Tabela de Preços de Equipamentos e sistemas de distribuição de energia de Baixa Tensão | 18/05/2026 | Modificação | Multi9 - Disjuntor C60BP, 3P, 5A, curva D, 10kA (UL489), 10kA (IEC/EN 60947-2) | BT1 | RPT | 190621 | MULTI9 | Power Products | PPCFD | GENERAL PURPOSE | 2 - SMALL & MED BUILDING GENERAL PURPOSE | FTD | FTD | D9 | MULTI9 PROTECTION FOR OEM | D9FTD | 727.755 | EUR | 1 | UN | 3606481170507 | C | 1 | 7.5 | 10.3 | 5.4 | CM | 368 | 368 | G | 417.15 | CMQ | [12 empty] | 36 | UN | 43606481170505 | 30 | 40 | 30 | CM | 14.338 | 368 | KG | 36 | DMQ | 4 | UN | 13606481170504 | 0.82 | 2.2 | 1.1 | DM | 1.539 | 368 | KG | 1.984 | DMQ | 1 | UN | 3606481170507 | 0.75 | 1.03 | 0.54 | DM | 0.368 | 368 | KG | 0.417 | DMQ | 8536201090
XB5AS9442 | Tabela de Preços de Automação e Controlo | 18/05/2026 | Modificação | Harmony XB5, Emergency stop switching off, plastic, red mushroom Ø40, Ø22 trigger latching key release, 1 NC | AC3 | ACI | 100316 | DIAMETER 22 | Industrial Control | IDSIG | GENERAL PURPOSE | 3 - INDUSTRY GENERAL PURPOSE | CTS | CTS | MP | PUSHBUTTONS | MPCTS | 104.26 | EUR | 1 | UN | 3606480623677 | B | 1 | 8.8 | 4.3 | 5.3 | CM | 86 | 86 | G | 200.552 | CMQ | [12 empty] | 80 | UN | 43606480623675 | 30 | 40 | 30 | CM | 7.374 | 86 | KG | 36000 | CMQ | 5 | UN |  | 9 | 26.5 | 4.5 | CM | 430 | 86 | G | 1073.25 | CMQ | 1 | UN | 3606480623677 | 8.8 | 4.3 | 5.3 | CM | 86 | 86 | G | 200.552 | CMQ | 8536508000
LC1D65008E7 | Tabela de Preços de Automação e Controlo | 18/05/2026 | Modificação | Contactor Tesys D - 4P(2 NA + 2 NF) - AC-1 <= 440 V 80 A - 48 V CA 50/60 Hz bob | BT2 | CUE | 187516 | TESYS DECA CONT. <115A | Power Products | PPCTR | GENERAL PURPOSE | 3 - INDUSTRY GENERAL PURPOSE | TCC | TCC | AC | TESYS CONTROL CONTACTOR | ACTCC | 687.405 | EUR | 1 | UN | 3389110072891 | A | 1 | 15.4 | 11 | 13.5 | CM | 1.465 | 1.45 | KG | 2286.9 | CMQ | [12 empty] | 5 | UN | 43389110072899 | 15 | 40 | 30 | CM | 7.69 | 1.45 | KG | 18 | DMQ | [12 empty] | 1 | UN | 3389110072891 | 15.8 | 11.6 | 13.8 | CM | 1.468 | 1.45 | KG | 2529.264 | CMQ | 8536419089
ZB5FK1313 | Tabela de Preços de Automação e Controlo | 18/05/2026 | Modificação | Head for illuminated selector switch, Harmony XB5, flush mounted white 3 pos stay put | AC3 | ACI | 100316 | DIAMETER 22 | Industrial Control | IDSIG | GENERAL PURPOSE | 3 - INDUSTRY GENERAL PURPOSE | CTS | CTS | MP | PUSHBUTTONS | MPCTS | 69.42 | EUR | 1 | UN | 3606481339539 | C | 1 | 6 | 4.5 | 5.5 | CM | 28 | 22 | G | 148.5 | CMQ | [36 empty] | 1 | UN | 3606481339539 | 54 | 52 | 43 | MM | 28 | 22 | G | 120744 | MMQ | 8538909999
OVA53173 | Tabela de Preços de Equipamentos e sistemas de distribuição de energia de Baixa Tensão | 18/05/2026 | Modificação | Exiway Smartexit Dicube - 26m - homem de funcionamento ISO- 45° - 7 pictogramas | IS4 | RPT | 182021 | EXIWAY | Home Solutions | HSSPE | CONFIGURABLE | 4C - CONNECTED LIVING SYSTEM FOR RESIDENTIAL & COMMERCIAL | EML | EML | EL | EMERGENCY LIGHTING | ELEML | 21.595 | EUR | 1 | UN | 3606481179876 | C | 1 | 0.5 | 26 | 14.5 | CM | 126 | 126 | G | 188.5 | CMQ | 640 | UN | 3606481179876 | 45 | 120 | 80 | CM | 96.416 | 126 | KG | 432000 | CMQ | 40 | UN | 43606481179874 | 15 | 40 | 30 | CM | 5.276 | 126 | KG | 18 | DMQ | [12 empty] | 1 | UN | 3606481179876 | 0.5 | 26 | 14.5 | CM | 126 | 126 | G | 188.5 | CMQ | 8538909999
ZBY9W2M101 | Tabela de Preços de Automação e Controlo | 18/05/2026 | Modificação | Etiqueta luminosous roja 230v em branco | AC3 | ACI | 100316 | DIAMETER 22 | Industrial Control | IDSIG | GENERAL PURPOSE | 3 - INDUSTRY GENERAL PURPOSE | CTS | CTS | MP | PUSHBUTTONS | MPCTS | 52.39 | EUR | 1 | UN | 3606489745295 | C | 1 | 2 | 6 | 6 | CM | 21 | 16 | G | 72 | CMQ | 1600 | UN |  | 77 | 60 | 80 | CM | 40.5 | 16 | KG | 369.6 | DMQ | 50 | UN | 13606489745292 | 15 | 40 | 15 | CM | 1 | 16 | KG | 9 | DMQ | [12 empty] | 1 | UN | 3606489745295 | 0.16 | 0.6 | 0.6 | DM | 0.016 | 16 | KG | 0.058 | DMQ | 8538909999
NSYSFN20460 | Tabela de Preços de Equipamentos e sistemas de distribuição de energia de Baixa Tensão | 18/05/2026 | Modificação | Armário elétrico modular de montagem no chão, PanelSeT SFN, aço descarbonizado, 2000x400x600mm, IP55 | EN1 | CUE | 119428 | PanelSeT S FS SFN | Power Products | PPUES | GENERAL PURPOSE | 3 - INDUSTRY GENERAL PURPOSE | UEP | UEP | FS | UE - FLOOR STANDING STEEL SFN ENCLOSURES. | FSUEP | 1856.435 | EUR | 1 | UN | 3606486103111 | C | 1 | 213 | 49 | 75 | CM | 66.1 | 66.1 | KG | 782775 | CMQ | 1 | UN |  | 215 | 50 | 75 | CM | 66.1 | 66.1 | KG | 0.806 | MTQ | [24 empty] | 1 | UN |  | 215 | 50 | 75 | CM | 66.1 | 66.1 | KG | 698750 | CMQ | 9403208000
LE1D40AQ7 | Tabela de Preços de Automação e Controlo | 18/05/2026 | Modificação | TeSys LE - enclosed DOL starter - 40 A - 380 V AC coil | BT2 | CUE | 187660 | ENCLOSED DECA EQP | Power Products | PPCTR | GENERAL PURPOSE | 3 - INDUSTRY GENERAL PURPOSE | TCC | TCC | AC | TESYS CONTROL CONTACTOR | ACTCC | 671.065 | EUR | 1 | UN | 3606480452628 | B | 1 | 30 | 41 | 32 | CM | 4.964 | 4.964 | KG | 39360 | CMQ | 4 | UN | 73606480452627 | 75 | 80 | 60 | CM | 32.856 | 4.964 | KG | 360000 | CMQ | 1 | UN |  | 30 | 60 | 40 | CM | 7152 | 4.964 | G | 72 | DMQ | [12 empty] | 1 | UN | 3606480452628 | 30 | 41 | 32 | CM | 4.964 | 4.964 | KG | 39360 | CMQ | 8537109899
LC1D09FD | Tabela de Preços de Automação e Controlo | 18/05/2026 | Modificação | Contactor TeSys D - 3P(3 NA) - AC-3 - <= 440 V 9 A - 110 V CC bobina | BT2 | CUE | 187516 | TESYS DECA CONT. <115A | Power Products | PPCTR | GENERAL PURPOSE | 3 - INDUSTRY GENERAL PURPOSE | TCC | TCC | AC | TESYS CONTROL CONTACTOR | ACTCC | 136.495 | EUR | 1 | UN | 3389110353181 | B | 1 | 5 | 11.1 | 9.2 | CM | 515 | 515 | G | 510.6 | CMQ | [12 empty] | 15 | UN | 13389110353188 | 15 | 40 | 30 | CM | 8.049 | 515 | KG | 18 | DMQ | [12 empty] | 1 | UN | 3389110353181 | 0.5 | 1.11 | 0.92 | DM | 0.515 | 515 | KG | 0.511 | DMQ | 8536490099
AR8105BLK | Tabela de Preços de Equipamentos e sistemas de distribuição de energia de Baixa Tensão | 18/05/2026 | Modificação | Prateleira Fixa 50lbs/22,7 kg em Preto | ITE | UAI | 132665 | RACKS AND ENCLOSURES | Secure Power | SPRSY | CONFIGURABLE | 4 - LARGE BUILDING CONFIGURABLE | ILB | ILB | IR | OPTIMUM RACKS & ACCESSORIES | IRILB | 148.65 | EUR | 1 | UN | 0731304107859 | C | 1 | 10.2 | 44.5 | 57.2 | CM | 4.261 | 4.261 | KG | 25963.08 | CMQ | 1 | UN | 731304107859 | 6.5 | 12 | 8 | DM | 80 | 4.261 | KG | 624 | DMQ | [24 empty] | 1 | UN | 731304107859 | 1.02 | 12 | 8 | DM | 4.268 | 4.261 | KG | 97.536 | DMQ | 9403991090
A9K17310 | Tabela de Preços de Equipamentos e sistemas de distribuição de energia de Baixa Tensão | 18/05/2026 | Modificação | Acti9 iK60N - Disjuntor - 3P - 10A - Curva C - 6000A (IEC 60898-1) | BT1 | RPT | 190600 | ACTI9 | Power Products | PPCFD | GENERAL PURPOSE | 2 - SMALL & MED BUILDING GENERAL PURPOSE | FTD | FTD | DG | ACTI9 PROTECTION DEVICES IK60 & ID-K 3/4P | DGFTD | 61.35 | EUR | 1 | UN | 3606480390838 | A | 1 | 5.4 | 8.8 | 6.6 | CM | 294 | 294 | G | 313.632 | CMQ | [12 empty] | 44 | UN | 43606480390836 | 30 | 40 | 30 | CM | 14.105 | 294 | KG | 36000 | CMQ | 4 | UN | 13606480390835 | 8.6 | 21.8 | 9.8 | CM | 1.238 | 294 | KG | 1837.304 | CMQ | 1 | UN | 3606480390838 | 5.4 | 8.8 | 6.6 | CM | 294 | 294 | G | 313.632 | CMQ | 8536201090
GZ1E32 | Tabela de Preços de Equipamentos e sistemas de distribuição de energia de Baixa Tensão | 18/05/2026 | Modificação | Disjuntor motor, Easy TeSys Power, GZ1E, CA-3, 3P, 24..32 A, disparo magnético-térmico | BT2 | CUE | 144051 | EASY TESYS TVS MPCB | Power Products | PPCTR | GENERAL PURPOSE | 2 - SMALL & MED BUILDING GENERAL PURPOSE | TEE | TEE | LC | TESYS EASY & SPECIAL | LCTEE | 231.93 | EUR | 1 | UN | 3606480567919 | C | 1 | 4.7 | 9.1 | 8.5 | CM | 266 | 266 | G | 363.545 | CMQ | 384 | UN | 73606480567918 | 77 | 60 | 80 | CM | 120.228 | 266 | KG | 369.6 | DMQ | 24 | UN | 43606480567917 | 15 | 40 | 30 | CM | 6.983 | 266 | KG | 18 | DMQ | [12 empty] | 1 | UN | 3606480567919 | 0.82 | 0.5 | 0.9 | DM | 0.272 | 266 | KG | 0.369 | DMQ | 8536201090
LVS08750 | Tabela de Preços de Equipamentos e sistemas de distribuição de energia de Baixa Tensão | 18/05/2026 | Modificação | 2 Paineis laterais P IP30 P400 | BT6 | DBT | 175795 | PRISMASET P STRUCT | Power Products | PPLVS | GENERAL PURPOSE | 2 - SMALL & MED BUILDING GENERAL PURPOSE | LVE | LVE | L1 | PRISMASET IP40 | L1LVE | 967.2 | EUR | 1 | UN | 3606481877840 | C | 1 | 8 | 207 | 48 | CM | 19.426 | 19.426 | KG | 79488 | CMQ | 20 | UN |  | 97 | 202 | 120 | CM | 414 | 19.426 | KG | 2351.28 | DMQ | [24 empty] | 1 | UN | 3606481877840 | 8 | 207 | 48 | CM | 19.68 | 19.426 | KG | 79488 | CMQ | 7326909890
LVS03489 | Tabela de Preços de Equipamentos e sistemas de distribuição de energia de Baixa Tensão | 18/05/2026 | Modificação | Platina P MTZ1 08/16 V.Fixo 3P/4P L400 | BT6 | DBT | 175795 | PRISMASET P STRUCT | Power Products | PPLVS | GENERAL PURPOSE | 2 - SMALL & MED BUILDING GENERAL PURPOSE | LVE | LVE | L1 | PRISMASET IP40 | L1LVE | 290.035 | EUR | 1 | UN | 3606481871459 | C | 1 | 2.7 | 33.2 | 36.5 | CM | 1.411 | 1.411 | KG | 3271.86 | CMQ | 16 | UN | 73606481871458 | 35 | 120 | 80 | CM | 24.08 | 1.411 | KG | 336 | DMQ | 4 | UN | 13606481871456 | 30 | 60 | 40 | CM | 6.371 | 1.411 | KG | 72 | DMQ | [12 empty] | 1 | UN | 3606481871459 | 2.7 | 33.2 | 36.5 | CM | 1.411 | 1.411 | KG | 3271.86 | CMQ | 7326909890
LV848232 | Tabela de Preços de Equipamentos e sistemas de distribuição de energia de Baixa Tensão | 18/05/2026 | Modificação | Circuit breaker Masterpact MTZ2 08H2 - 800 A - 3P drawout - w/o Micrologic | BT8 | DBT | 145820 | MASTERPACT MTZ2-3 IEC | Power Products | PPACB | CONFIGURABLE | 4 - LARGE BUILDING CONFIGURABLE | ACB | ACB | PR | AIR CIRCUIT BREAKERS | PRACB | 8181.07 | EUR | 1 | UN | 3606480808647 | C | 1 | 29.5 | 37.5 | 30.5 | CM | 47.036 | 47.036 | KG | 33740.625 | CMQ | [36 empty] | 1 | UN | 3606480808647 | 3.05 | 3.75 | 2.95 | DM | 47.036 | 47.036 | KG | 33.741 | DMQ | 8536209090
A9F94240 | Tabela de Preços de Equipamentos e sistemas de distribuição de energia de Baixa Tensão | 18/05/2026 | Modificação | Acti9 iC60L - Disjuntor - 2P - 40A - Curva C - 15000A (IEC 60898-1) - 25kA (IEC 60947-2) | BT1 | RPT | 190600 | ACTI9 | Power Products | PPCFD | GENERAL PURPOSE | 2 - SMALL & MED BUILDING GENERAL PURPOSE | FTI | FTI | DI | ACTI9 PROTECTION DEVICES INDUSTRIAL | DIFTI | 233.8 | EUR | 1 | UN | 3606480084287 | A | 1 | 7.5 | 9.5 | 3.6 | CM | 247 | 247 | G | 256.5 | CMQ | [12 empty] | 66 | UN | 43606480084285 | 30 | 40 | 30 | CM | 17.791 | 247 | KG | 36000 | CMQ | 6 | UN | 13606480084284 | 0.8 | 2.25 | 0.98 | DM | 1.542 | 247 | KG | 1.764 | DMQ | 1 | UN | 3606480084287 | 0.75 | 0.95 | 0.36 | DM | 247 | 247 | G | 0.257 | DMQ | 8536201090
LV510317 | Tabela de Preços de Equipamentos e sistemas de distribuição de energia de Baixa Tensão | 18/05/2026 | Modificação | circuit breaker EasyPact CVS100B, 25 kA at 415 VAC, 100 A rating thermal magnetic TM-D trip unit, 4P 3d | BT8 | DBT | 174438 | EASYPACT CVS | Power Products | PPCCB | GENERAL PURPOSE | 2 - SMALL & MED BUILDING GENERAL PURPOSE | CVS | CVS | CV | EASYPACT CVS | CVCVS | 409.125 | EUR | 1 | UN | 3606480220241 | A | 1 | 14 | 19 | 15 | CM | 2.6 | 2.1 | KG | 3990 | CMQ | 72 | UN |  | 75 | 120 | 80 | CM | 174.368 | 2.1 | KG | 720000 | CMQ | 9 | UN | 43606480220249 | 30 | 60 | 40 | CM | 20.296 | 2.1 | KG | 72000 | CMQ | [12 empty] | 1 | UN | 3606480220241 | 14 | 19 | 15 | CM | 2.6 | 2.1 | KG | 3990 | CMQ | 8536209090
LC1SK0600M7 | Tabela de Preços de Automação e Controlo | 18/05/2026 | Modificação | TeSys SK mini contactor - 2P (2 NO) - AC-3 - 690 V 6 A - 220 V AC coil | BT2 | CUE | 174565 | TESYS MICRA CTR SK | Power Products | PPCTR | GENERAL PURPOSE | 3 - INDUSTRY GENERAL PURPOSE | TCC | TCC | AC | TESYS CONTROL CONTACTOR | ACTCC | 73.325 | EUR | 1 | UN | 3389110563887 | B | 1 | 3.5 | 6.5 | 6 | CM | 119 | 119 | G | 136.5 | CMQ | [12 empty] | 40 | UN | 43389110563885 | 15 | 40 | 15 | CM | 4.985 | 119 | KG | 9000 | CMQ | [12 empty] | 1 | UN | 3389110563887 | 3.3 | 5.9 | 6.7 | CM | 119 | 119 | G | 130.45 | CMQ | 8536490099
EPWUPS100KH12PS | Tabela de Preços de Equipamentos e sistemas de distribuição de energia de Baixa Tensão | 18/05/2026 | Modificação | Galaxy PW 2ª geração 100 kVA 3:3 UPS 380 VCA 12 pulsos 384 VCC, arranque 5x8 | ITE | UAI | 180497 | MED INDUSTRIAL 3PH UPS | Secure Power | SP3PH | CONFIGURABLE | 4 - LARGE BUILDING CONFIGURABLE | IT3 | IT3 | I3 | OPTIMUM UPS 3PH | I3IT3 | 35670 | EUR | 1 | UN |  | C | 1 | 208.5 | 92.8 | 132.8 | CM | 1150 | 1150 | KG | 2569520.64 | CMQ | [36 empty] | 1 | UN | 731304424215 | 208.5 | 92.8 | 132.8 | CM | 1150 | 1150 | KG | 2569520.64 | CMQ | 8504409590
LUFDH11 | Tabela de Preços de Automação e Controlo | 18/05/2026 | Modificação | módulo de diferenciação defeito e rearme manual - 1NA + 1NF para TeSys U | BT2 | CUE | 187453 | TESYS ULTRA ACCESS. | Power Products | PPCTR | GENERAL PURPOSE | 3 - INDUSTRY GENERAL PURPOSE | TAC | TAC | LB | TESYS ACTIVE & CONTROL | LBTAC | 104.76 | EUR | 1 | UN | 3389119200356 | B | 1 | 3.3 | 10.5 | 4.7 | CM | 75 | 60 | G | 162.855 | CMQ | [12 empty] | 15 | UN | 43389119200354 | 15 | 40 | 15 | CM | 1.35 | 60 | KG | 9 | DMQ | [12 empty] | 1 | UN | 3389119200356 | 0.33 | 1.05 | 0.47 | DM | 0.075 | 60 | KG | 0.163 | DMQ | 8536201090
NSYSDP8M | Tabela de Preços de Equipamentos e sistemas de distribuição de energia de Baixa Tensão | 18/05/2026 | Modificação | Spacial metal document pocket - nominal width: 800 mm | EN1 | CUE | 119490 | PanelSeT S FS Accessor | Power Products | PPUES | GENERAL PURPOSE | 3 - INDUSTRY GENERAL PURPOSE | UEC | UEC | EK | UE - TRANSVERSAL ACCESSORIES OF ENCLOSURES. | EKUEC | 140.07 | EUR | 1 | UN | 3606485131436 | A4 | 1 | 6.5 | 67 | 28.5 | CM | 2.214 | 2.214 | KG | 12411.75 | CMQ | 60 | UN |  | 1050 | 1200 | 1000 | MM | 142.2 | 2.214 | KG | 1260 | DMQ | [24 empty] | 1 | UN | 3606485131436 | 65 | 672 | 283 | MM | 2.12 | 2.214 | KG | 12.361 | DMQ | 7326909890
LADT23 | Tabela de Preços de Automação e Controlo | 18/05/2026 | Modificação | bloco temporizado ao repouso TeSys D - 1NA + 1NF terminais de mola | BT2 | CUE | 187515 | TESYS DECA CONTROL ACC | Power Products | PPCTR | GENERAL PURPOSE | 3 - INDUSTRY GENERAL PURPOSE | TCC | TCC | AC | TESYS CONTROL CONTACTOR | ACTCC | 127.475 | EUR | 1 | UN | 3389110821437 | B | 1 | 5.2 | 4.7 | 6.5 | CM | 80 | 80 | G | 158.86 | CMQ | [12 empty] | 140 | UN | 43389110821435 | 30 | 40 | 30 | CM | 12.053 | 80 | KG | 36 | DMQ | 10 | UN | 53389110821432 | 5.2 | 24 | 13 | CM | 810 | 80 | G | 1622.4 | CMQ | 1 | UN | 3389110821437 | 4.7 | 6.5 | 5.2 | CM | 80 | 80 | G | 158.86 | CMQ | 8536508000
32595 | Tabela de Preços de Equipamentos e sistemas de distribuição de energia de Baixa Tensão | 18/05/2026 | Modificação | Additional toggle extension, T-handle, Compact NSX 400/630, PowerPact L, Compact NSX DC 400/1200, spare part | BT4 | DBT | 191790 | COMPACT NSX | Power Products | PPCCB | GENERAL PURPOSE | 2 - SMALL & MED BUILDING GENERAL PURPOSE | CCN | CCN | 01 | NSX | 01CCN | 181.515 | EUR | 1 | UN | 3303432451608 | C | 1 | 3 | 19.5 | 16 | CM | 92 | 92 | G | 936 | CMQ | [12 empty] | 8 | UN |  | 15 | 40 | 30 | CM | 935 | 92 | G | 18000 | CMQ | [12 empty] | 1 | UN | 3303432451608 | 10 | 10 | 10 | CM | 1 | 92 | KG | 100 | CMQ | 3926909790
TC907-EF4PDXSA | Tabela de Preços de Soluções de Conectividade | 18/05/2026 | Modificação | Termóstato, FCU, proporcional, autónomo, ECM, Deluxe, 240 V, capacitivo, Wt | GE1 | PRO | 181672 | LIVING SPACE THERMSTAT | Digital Energy | DBPRD | GENERAL PURPOSE | 2B- BUILDING MANAGEMENT OFFER GENERAL PURPOSE | FDB | FDB | FD | FIELD DEVICES BMS | FDFDB | 173.13 | EUR | 1 | UN | 3606488044061 |  | 0 | 3.9 | 8.6 | 8.6 | CM | 150.6 | 150.6 | G | 288.444 | CMQ | 864 | UN |  | 105 | 120 | 80 | CM | 152.702 | 150.6 | KG | 1008000 | CMQ | 36 | UN | 13606488044068 | 30 | 40 | 30 | CM | 5.863 | 150.6 | KG | 36000 | CMQ | [12 empty] | 1 | UN | 3606488044061 | 3.9 | 8.6 | 8.6 | CM | 150.6 | 150.6 | G | 288.444 | CMQ | 9032102090
BMH1001P22F2A | Tabela de Preços de Automação e Controlo | 18/05/2026 | Modificação | servo motor BMH - 3.3 Nm - 6000 rpm - untapped shaft - with brake - IP65/IP67 | AC2 | ACI | 132912 | SERVO MOTORS | Discrete Automation | IDMST | PROGRAMABLE | 7 - INDUSTRY PROGRAMMABLE | AAM | AAM | DV | MOTION | DVAAM | 1714.74 | EUR | 1 | UN | 3606485195544 | C | 1 | 15.6 | 44.6 | 22.1 | CM | 5.1 | 4.8 | KG | 15376.296 | CMQ | [12 empty] | 1 | UN |  | 30 | 60 | 40 | CM | 6.252 | 4.8 | KG | 72000 | CMQ | [12 empty] | 1 | UN | 3606485195544 | 220 | 400 | 200 | MM | 5100 | 4.8 | G | 17600 | CMQ | 8501522089
LV429345 | Tabela de Preços de Equipamentos e sistemas de distribuição de energia de Baixa Tensão | 18/05/2026 | Modificação | 1 contacto de sinalização avançado à abertura (NSX100/250) | BT4 | DBT | 191790 | COMPACT NSX | Power Products | PPCCB | GENERAL PURPOSE | 2 - SMALL & MED BUILDING GENERAL PURPOSE | CCN | CCN | 01 | NSX | 01CCN | 140.76 | EUR | 1 | UN | 3606480020438 | B | 1 | 4 | 8 | 6.2 | CM | 49 | 49 | G | 198.4 | CMQ | [12 empty] | 45 | UN | 43606480020436 | 30 | 40 | 30 | CM | 2.512 | 49 | KG | 36 | DMQ | [12 empty] | 1 | UN | 3606480020438 | 4 | 8 | 6.2 | CM | 49 | 49 | G | 198.4 | CMQ | 8536508000
REL50457 | Tabela de Preços de Equipamentos e sistemas de distribuição de energia de Baixa Tensão | 18/05/2026 | Modificação | PowerLogic P5M30 48-250V 3CT 2Io 4VT 16DI-12DO RSTP Eth RJ45 | MT1 | MET | 134740 | ADVANCED RELAYS | Digital Energy | DPMVP | CONFIGURABLE | 4B - LARGE BUILDING & ELECTRICAL INTENSIVE | MVA | MVA | FR | MV PROTECTION RELAYS AND FEEDER AUTOMATION | FRMVA | 6637.32 | EUR | 1 | UN | 3606489488062 | C | 1 | 19 | 37.5 | 27 | CM | 4.241 | 4 | KG | 19237.5 | CMQ | 8 | UN |  | 75 | 60 | 80 | CM | 44.476 | 4 | KG | 360000 | CMQ | 2 | UN | 23606489488066 | 30 | 60 | 40 | CM | 9.119 | 4 | KG | 72000 | CMQ | [12 empty] | 1 | UN | 3606489488062 | 19 | 37.5 | 27 | CM | 4.241 | 4 | KG | 19237.5 | CMQ | 8537109199
NSYZZ2126G | Tabela de Preços de Equipamentos e sistemas de distribuição de energia de Baixa Tensão | 18/05/2026 | Modificação | Polyester glassreinf. plinth for encl PLAZ(T)126 front opening IP44-IK10 RAL7035 | EN1 | CUE | 120241 | PanelSeT P Accessories | Power Products | PPUES | GENERAL PURPOSE | 3 - INDUSTRY GENERAL PURPOSE | UEA | UEA | PA | UE - FLOOR STANDING ENCLOSURES PLA IN POLYESTER. | PAUEA | 1381.6633 | EUR | 1 | UN | 3606480726316 | A4 | 1 | 9 | 129.5 | 43 | CM | 11.274 | 11.274 | KG | 50116.5 | CMQ | 32 | UN |  | 1950 | 1300 | 1000 | MM | 340.48 | 11.274 | KG | 2535 | DMQ | [24 empty] | 1 | UN | 3606480726316 | 90 | 1290 | 460 | MM | 10.75 | 11.274 | KG | 53.406 | DMQ | 3925901000
XB5FVG4 | Tabela de Preços de Automação e Controlo | 18/05/2026 | Modificação | piloto flush luminosous vermelho 110-120v | AC3 | ACI | 100316 | DIAMETER 22 | Industrial Control | IDSIG | GENERAL PURPOSE | 3 - INDUSTRY GENERAL PURPOSE | CTS | CTS | MP | PUSHBUTTONS | MPCTS | 31.18 | EUR | 1 | UN | 3606481360922 | C | 1 | 8.6 | 4.3 | 5.2 | CM | 42 | 38 | G | 192.296 | CMQ | [36 empty] | 1 | UN | 3606481360922 | 8.6 | 5.2 | 4.3 | CM | 42 | 38 | G | 192.3 | CMQ | 8531807000
K1D004QLH | Tabela de Preços de Automação e Controlo | 18/05/2026 | Modificação | Interruptor multifunções completo 1 pólo - 45° - 12 a | AC3 | ACI | 100347 | Rotary CAM switch | Industrial Control | IDSIG | GENERAL PURPOSE | 3 - INDUSTRY GENERAL PURPOSE | CTS | CTS | MP | PUSHBUTTONS | MPCTS | 78.8 | EUR | 1 | UN | 3389110978766 | B | 1 | 6.5 | 11 | 6.5 | CM | 153 | 153 | G | 464.75 | CMQ | [12 empty] | 10 | UN | 43389110978764 | 15 | 40 | 15 | CM | 1.735 | 153 | KG | 9 | DMQ | [12 empty] | 1 | UN | 3389110978766 | 0.65 | 1.1 | 0.65 | DM | 0.151 | 153 | KG | 0.465 | DMQ | 8536508000
NSYS3DB6415 | Tabela de Preços de Equipamentos e sistemas de distribuição de energia de Baixa Tensão | 18/05/2026 | Modificação | Spacial S3DB H600xW400xD150. IP66, IK10, RAL7035. No | EN1 | CUE | 163166 | PanelSeT S WM ElecDist | Power Products | PPUES | GENERAL PURPOSE | 3 - INDUSTRY GENERAL PURPOSE | UEC | UEC | EC | UE-STEEL WALL MOUNT. ENCLOSURE, CRN, S3D, CM AND CABLE GLAND | ECUEC | 465.4384 | EUR | 1 | UN | 3606480158728 | C | 1 | 19.5 | 62 | 41.5 | CM | 9.308 | 9.308 | KG | 50173.5 | CMQ | 30 | UN |  | 2000 | 1200 | 1000 | MM | 292 | 9.308 | KG | 2400 | DMQ | [24 empty] | 1 | UN | 3606480158728 | 195 | 620 | 415 | MM | 9.308 | 9.308 | KG | 50.174 | DMQ | 9403208000
81682 | Tabela de Preços de Equipamentos e sistemas de distribuição de energia de Baixa Tensão | 18/05/2026 | Modificação | PratiKa industrial socket - 63 A - 3P + E - 380...415 V AC - IP67 | BT3 | RPT | 140900 | MUREVA | Power Products | PPCFD | GENERAL PURPOSE | 2 - SMALL & MED BUILDING GENERAL PURPOSE | FTC | FTC | PK | PK INDUSTRIAL PLUGS & SOCKETS | PKFTC | 66.29 | EUR | 1 | UN | 3303430816829 | C | 1 | 10 | 11.3 | 10 | CM | 485 | 485 | G | 1130 | CMQ | [12 empty] | 18 | UN | 43303430816827 | 30 | 40 | 30 | CM | 9.217 | 485 | KG | 36000 | CMQ | [12 empty] | 1 | UN | 3303430816829 | 1 | 1.13 | 1 | DM | 0.485 | 485 | KG | 1.13 | DMQ | 8536699099
ATV930D45Y6 | Tabela de Preços de Automação e Controlo | 18/05/2026 | Modificação | Variador de velocidade, ATV930, 45kW / 60HP, 500V / 690V, IP00 | AC2 | ACI | 142787 | ALTIVAR 930 | Drives | IDVSD | CONFIGURABLE | 5 - INDUSTRY CONFIGURABLE | SDS | SDS | VM | ADVANCED DRIVES & HVAC | VMSDS | 8903.95 | EUR | 1 | UN | 3606481325358 | C | 1 | 58 | 111 | 43 | CM | 48 | 48 | KG | 276834 | CMQ | 1 | UN |  | 58 | 111 | 43 | CM | 48 | 48 | KG | 61933.41 | CMQ | [24 empty] | 1 | UN | 3606481325358 | 58 | 111 | 43 | CM | 48 | 48 | KG | 276834 | CMQ | 8504409590
BMI1002P36A | Tabela de Preços de Automação e Controlo | 18/05/2026 | Modificação | servo motor BMI 3-phase - keyed IP65 single turn - 32768 p/t | AC2 | ACI | 175894 | LEXIUM 32I | Discrete Automation | IDMST | PROGRAMABLE | 7 - INDUSTRY PROGRAMMABLE | AAM | AAM | DV | MOTION | DVAAM | 2391.76 | EUR | 1 | UN | 3606485377209 | C | 1 | 25 | 55 | 18.6 | CM | 9.5 | 9.5 | KG | 25575 | CMQ | [12 empty] | 1 | UN |  | 30 | 60 | 40 | CM | 10.752 | 9.5 | KG | 72000 | CMQ | [12 empty] | 1 | UN | 3606485377209 | 250 | 550 | 186 | MM | 9500 | 9.5 | G | 25575000 | MMQ | 8501522089
C16B32D160 | Tabela de Preços de Equipamentos e sistemas de distribuição de energia de Baixa Tensão | 18/05/2026 | Modificação | ComPacT DISJUNTOR NSX160B 25kA CA 3P 160A 2,2 | BT4 | DBT | 191790 | COMPACT NSX | Power Products | PPCCB | GENERAL PURPOSE | 2 - SMALL & MED BUILDING GENERAL PURPOSE | CCN | CCN | 01 | NSX | 01CCN | 949.315 | EUR | 1 | UN | 3606481996640 | C | 1 | 11.5 | 19.5 | 14 | CM | 1.791 | 1.78 | KG | 3139.5 | CMQ | [12 empty] | 6 | UN | 13606481996647 | 30 | 40 | 30 | CM | 11.187 | 1.78 | KG | 36 | DMQ | [12 empty] | 1 | UN | 3606481996640 | 11.5 | 19.5 | 14 | CM | 1.791 | 1.78 | KG | 3139.5 | CMQ | 8536209090
AR1MB01F | Tabela de Preços de Equipamentos e sistemas de distribuição de energia de Baixa Tensão | 18/05/2026 | Modificação | estojo c/ 200 anéis de referenciação letra f | BT6 | DBT | 108699 | LINERGY CABLE ENDS | Power Products | PPLVS | GENERAL PURPOSE | 2 - SMALL & MED BUILDING GENERAL PURPOSE | LVE | LVE | L3 | LINERGY | L3LVE | 8.86 | EUR | 200 | UN | 3389110574173 | C | 200 | 0.3 | 0.5 | 0.3 | CM | 0.1 | 0.1 | G | 0.045 | CMQ | [12 empty] | 48000 | UN | 43389110574171 | 15 | 40 | 15 | CM | 2.091 | 0.1 | KG | 9000 | CMQ | 200 | UN | 13389110574170 | 0.4 | 10.3 | 4.8 | CM | 7 | 0.1 | G | 19.776 | CMQ | 1 | UN | 3389110574173 | 0.3 | 0.5 | 0.3 | CM | 0.035 | 0.1 | G | 0.045 | CMQ | 3926909790
ATV12PU40M3 | Tabela de Preços de Automação e Controlo | 18/05/2026 | Modificação | Variador de velocidade ATV12 - 4 kW - 5HP - 3PH - 200..240V - na placa de base | AC2 | ACI | 129682 | ALTIVAR 12 | Drives | IDVSD | GENERAL PURPOSE | 3 - INDUSTRY GENERAL PURPOSE | BDS | BDS | VN | BASIC DRIVES & SOFT STARTERS | VNBDS | 1318.01 | EUR | 1 | UN | 3606480071263 | C | 1 | 27 | 24.5 | 19 | CM | 2.202 | 2.202 | KG | 12568.5 | CMQ | 12 | UN | 73606480071262 | 75 | 80 | 60 | CM | 39.424 | 2.202 | KG | 360000 | CMQ | [24 empty] | 1 | UN | 3606480071263 | 27 | 24.5 | 19 | CM | 2.202 | 2.202 | KG | 12568.5 | CMQ | 8504409590
BMH0702T01A2A | Tabela de Preços de Automação e Controlo | 18/05/2026 | Modificação | Servo motor BMH - 2.5 Nm - 8000 rpm - eixo liso- sem freio - IP54 | AC2 | ACI | 132912 | SERVO MOTORS | Discrete Automation | IDMST | PROGRAMABLE | 7 - INDUSTRY PROGRAMMABLE | AAM | AAM | DV | MOTION | DVAAM | 1055.88 | EUR | 1 | UN | 3606485199917 | C | 1 | 11.8 | 37.8 | 17.5 | CM | 2.947 | 1.8 | KG | 7805.7 | CMQ | [12 empty] | 4 | UN |  | 30 | 60 | 40 | CM | 9.152 | 1.8 | KG | 72000 | CMQ | [12 empty] | 1 | UN | 3606485199917 | 110 | 400 | 200 | MM | 2000 | 1.8 | G | 8800 | CMQ | 8501522089
BMXP3420102 | Tabela de Preços de Automação e Controlo | 18/05/2026 | Modificação | Módulo de processador, standard, série Modicon M340 - CPU - CAN - USB - 1024D - 256A | AC1 | ACI | 120660 | MODICON M340 CPU | Discrete Automation | IDPAC | PROGRAMABLE | 7 - INDUSTRY PROGRAMMABLE | AAP | AAP | HI | AUTOMATION PLANT | HIAAP | 1390.77 | EUR | 1 | UN | 3595864024448 | C | 1 | 5.4 | 12.4 | 11.5 | CM | 249 | 249 | G | 770.04 | CMQ | [12 empty] | 15 | UN | 23595864024442 | 15 | 40 | 30 | CM | 4.058 | 249 | KG | 18 | DMQ | [12 empty] | 1 | UN | 3595864024448 | 0.55 | 1.15 | 1.1 | DM | 0.252 | 249 | KG | 0.696 | DMQ | 8537109199
TC700-3A2LXX | Tabela de Preços de Soluções de Conectividade | 18/05/2026 | Modificação | Termostato Easylogic, 2 tubos, 3 velocidades liga/desliga, autônomo, 240 Vca | GE1 | PRO | 181672 | LIVING SPACE THERMSTAT | Digital Energy | DBPRD | GENERAL PURPOSE | 2B- BUILDING MANAGEMENT OFFER GENERAL PURPOSE | FDB | FDB | FD | FIELD DEVICES BMS | FDFDB | 47.19 | EUR | 1 | UN | 3606487297413 |  | 0 | 12.3 | 5.5 | 10.5 | CM | 208 | 151.3 | G | 710.325 | CMQ | [36 empty] | 1 | UN | 3606487297413 | 12.3 | 5.5 | 10.5 | CM | 208 | 151.3 | G | 710.325 | CMQ | 9032102090
SE8350U5B00 | Tabela de Preços de Soluções de Conectividade | 18/05/2026 | Modificação | Ventilador de baixa tensão e controle de zona: BACnet MS/TP, sensor e controle RH, PIR, prata | GE1 | PRO | 187012 | IN ROOM CONTROLLERS | Digital Energy | DBPRD | GENERAL PURPOSE | 2B- BUILDING MANAGEMENT OFFER GENERAL PURPOSE | FDB | FDB | FD | FIELD DEVICES BMS | FDFDB | 454.79 | EUR | 1 | UN | 3606480770074 | C | 1 | 14.8 | 4.8 | 10.8 | CM | 240 | 240 | G | 767.232 | CMQ | [12 empty] | 4 | UN | 43606480770072 | 15 | 40 | 15 | CM | 1.2 | 240 | KG | 9000 | CMQ | [12 empty] | 1 | UN | 3606480770074 | 4.7 | 15.2 | 10.6 | CM | 253 | 240 | G | 757.264 | CMQ | 9032102090
NSYAMPA1916TB | Tabela de Preços de Equipamentos e sistemas de distribuição de energia de Baixa Tensão | 18/05/2026 | Modificação | Insulating mounting plate, thickness 25 mm, For boxes of H175W150 mm | EN1 | CUE | 130500 | PanelSeT P IB TBS TBP | Power Products | PPUES | GENERAL PURPOSE | 3 - INDUSTRY GENERAL PURPOSE | UEB | UEB | EB | UE - PLS, TBP, TBS, SL INDUSTRIAL BOXES. | EBUEB | 49.062 | EUR | 1 | UN | 3606480166129 | A4 | 1 | 0.3 | 17 | 14 | CM | 114 | 114 | G | 71.4 | CMQ | 10 | UN |  | 0 | 0 | 0 |  | 0 | 114 |  | 0 |  | 10 | UN |  | 200 | 300 | 200 | MM | 1.36 | 114 | KG | 12 | DMQ | 1 | UN |  | 0 | 0 | 0 |  | 0 | 114 |  | 0 |  | 1 | UN | 3606480166129 | 3 | 140 | 169 | MM | 0.1 | 114 | KG | 0.071 | DMQ | 3926909790
XB5FWCUST01 | Tabela de Preços de Automação e Controlo | 18/05/2026 | Modificação | Flush branco cap ipb led 24 1no 1nc scr | AC3 | ACI | 100316 | DIAMETER 22 | Industrial Control | IDSIG | GENERAL PURPOSE | 3 - INDUSTRY GENERAL PURPOSE | CTS | CTS | MP | PUSHBUTTONS | MPCTS | 68.1 | EUR | 1 | UN | 3606481821195 | C | 1 | 86 | 52 | 43 | CM | 52 | 52 | G | 192296 | CMQ | [36 empty] | 1 | UN | 3606481821195 | 86 | 52 | 43 | CM | 52 | 52 | G | 192296 | CMQ | 8536508000
NSYDLA84G | Tabela de Preços de Equipamentos e sistemas de distribuição de energia de Baixa Tensão | 18/05/2026 | Modificação | Chassis de distribuição modular 84 módulos para NSYPLM86,NSYS3D86,NSYCRN86,NSYS3X86 | EN1 | CUE | 132527 | Electrical Distributio | Power Products | PPUES | GENERAL PURPOSE | 3 - INDUSTRY GENERAL PURPOSE | UEC | UEC | PM | UE - WALL MOUNTING ENCLOSURE PLM IN POLYESTER. | PMUEC | 338.334 | EUR | 1 | UN | 3606480773860 | A4 | 1 | 78.5 | 14.5 | 58 | CM | 8.588 | 8.588 | KG | 66018.5 | CMQ | 16 | UN |  | 830 | 1200 | 1000 | MM | 147 | 8.588 | KG | 996 | DMQ | [12 empty] | 1 | UN |  | 0 | 0 | 0 |  | 8.73 | 8.588 | KG | 62.972 | DMQ | 1 | UN | 3606480773860 | 150 | 570 | 780 | MM | 8.73 | 8.588 | KG | 66.69 | DMQ | 8538100000
NSY2SPN2010 | Tabela de Preços de Equipamentos e sistemas de distribuição de energia de Baixa Tensão | 18/05/2026 | Modificação | Painéis laterais, PanelSeT SFN, para invólucro elétrico H2000 D1000mm, fixação externa, conjunto de 2 | EN1 | CUE | 119490 | PanelSeT S FS Accessor | Power Products | PPUES | GENERAL PURPOSE | 3 - INDUSTRY GENERAL PURPOSE | UEP | UEP | FS | UE - FLOOR STANDING STEEL SFN ENCLOSURES. | FSUEP | 479.689 | EUR | 1 | UN | 3606486108512 | C | 0 | 6.5 | 201.5 | 98.5 | CM | 53 | 53 | KG | 129010.375 | CMQ | 12 | UN |  | 93.5 | 120 | 202 | CM | 639 | 53 | KG | 2266440 | CMQ | [24 empty] | 1 | UN |  | 7 | 202 | 98 | CM | 52 | 53 | KG | 138572 | CMQ | 9403991090
NSYPLAT753G | Tabela de Preços de Equipamentos e sistemas de distribuição de energia de Baixa Tensão | 18/05/2026 | Modificação | Floor standing encl. polyester vers.PLAT open top w/ canopy 750x500x320 IP44 | EN1 | CUE | 108763 | PanelSeT P FS PLA | Power Products | PPUES | GENERAL PURPOSE | 3 - INDUSTRY GENERAL PURPOSE | UEA | UEA | PA | UE - FLOOR STANDING ENCLOSURES PLA IN POLYESTER. | PAUEA | 1100.935 | EUR | 1 | UN | 3606480775512 | A4 | 1 | 38 | 81 | 54 | CM | 18.8 | 18.8 | KG | 166212 | CMQ | 10 | UN |  | 1650 | 1200 | 1000 | MM | 201.9 | 18.8 | KG | 1176 | DMQ | [12 empty] | 1 | UN |  | 0 | 0 | 0 |  | 18.79 | 18.8 | KG | 156.541 | DMQ | 1 | UN | 3606480775512 | 380 | 770 | 535 | MM | 18.79 | 18.8 | KG | 156.541 | DMQ | 9403700000
NU320718 | Tabela de Preços de Equipamentos e sistemas de distribuição de energia de Baixa Tensão | 18/05/2026 | Modificação | Botão de pressão de estores, Unica, 6A, Branco | IS1 | RPT | 181958 | NEW UNICA | Home Solutions | HSCWD | GENERAL PURPOSE | 1 - RESIDENTIAL GENERAL PURPOSE | CLD | CLD | DU | CONNECTED LIVING UNICA | DUCLD | 14.205 | EUR | 1 | UN | 3606489455422 | A | 1 | 4.5 | 4.51 | 4.5 | CM | 34 | 34 | G | 91.328 | CMQ | 640 | UN | 73606489455421 | 77 | 60 | 80 | CM | 41.828 | 34 | KG | 369600 | CMQ | 80 | UN | 43606489455420 | 30 | 40 | 30 | CM | 5.331 | 34 | KG | 36000 | CMQ | 10 | UN | 13606489455429 | 7.6 | 18.6 | 18 | CM | 619 | 34 | G | 2544.48 | CMQ | 1 | UN | 3606489455422 | 4.5 | 4.5 | 4.5 | CM | 53 | 34 | G | 91.125 | CMQ | 8536508000
C33152 | Tabela de Preços de Equipamentos e sistemas de distribuição de energia de Baixa Tensão | 18/05/2026 | Modificação | Tampa frontal ComPacT NS630b-1600 Extraivel | BT8 | DBT | 181441 | NS 630B-3200 AUX & ACC | Power Products | PPCCB | CONFIGURABLE | 4 - LARGE BUILDING CONFIGURABLE | CCB | CCB | PL | COMPACT NS >= 630A | PLCCB | 89.3 | EUR | 1 | UN | 3606482101067 | C | 1 | 7 | 25.5 | 21 | CM | 384.6 | 384.6 | G | 3748.5 | CMQ | 32 | UN |  | 42 | 120 | 80 | CM | 28 | 384.6 | KG | 403200 | CMQ | 8 | UN | 13606482101064 | 30 | 60 | 40 | CM | 3.9 | 384.6 | KG | 72000 | CMQ | [12 empty] | 1 | UN | 3606482101067 | 7 | 25.5 | 21 | CM | 410 | 384.6 | G | 3748.5 | CMQ | 8538909999
LVS08915 | Tabela de Preços de Equipamentos e sistemas de distribuição de energia de Baixa Tensão | 18/05/2026 | Modificação | 12 etiquetas encaixaveis 18x72 | BT6 | DBT | 176130 | PRISMASET COM.ACCESS | Power Products | PPLVS | GENERAL PURPOSE | 2 - SMALL & MED BUILDING GENERAL PURPOSE | LVE | LVE | L1 | PRISMASET IP40 | L1LVE | 53.51 | EUR | 1 | UN | 3606481869760 | C | 1 | 3 | 9 | 8 | CM | 99 | 99 | G | 216 | CMQ | 400 | UN |  | 42 | 120 | 80 | CM | 55 | 99 | KG | 403.2 | DMQ | 50 | UN | 13606481869767 | 30 | 40 | 30 | CM | 5.335 | 99 | KG | 36000 | CMQ | [12 empty] | 1 | UN | 3606481869760 | 3 | 9 | 8 | CM | 99 | 99 | G | 216 | CMQ | 3925908000
M9F21125 | Tabela de Preços de Equipamentos e sistemas de distribuição de energia de Baixa Tensão | 18/05/2026 | Modificação | Multi9 - Disjuntor C60SP, 1P, 25A, curva B, 10kA (UL1077), 10kA (IEC/EN 60947-2) | BT1 | RPT | 190621 | MULTI9 | Power Products | PPCFD | GENERAL PURPOSE | 2 - SMALL & MED BUILDING GENERAL PURPOSE | FTD | FTD | D9 | MULTI9 PROTECTION FOR OEM | D9FTD | 39.305 | EUR | 1 | UN | 3606481167552 | C | 1 | 7.5 | 8.5 | 1.8 | CM | 114 | 114 | G | 114.75 | CMQ | [12 empty] | 144 | UN | 43606481167550 | 30 | 40 | 30 | CM | 17.887 | 114 | KG | 36 | DMQ | 12 | UN | 13606481167559 | 0.76 | 2.3 | 0.9 | DM | 1.45 | 114 | KG | 1.573 | DMQ | 1 | UN | 3606481167552 | 0.75 | 0.85 | 0.18 | DM | 0.117 | 114 | KG | 0.115 | DMQ | 8536201090
M9R12491 | Tabela de Preços de Equipamentos e sistemas de distribuição de energia de Baixa Tensão | 18/05/2026 | Modificação | Disjuntor de corrente residual (RCCB), Multi9 GFP, 4P, 100A, tipo A-SI, 86mA | BT1 | RPT | 134946 | MULTI9 | Power Products | PPCFD | GENERAL PURPOSE | 2 - SMALL & MED BUILDING GENERAL PURPOSE | FTD | FTD | D9 | MULTI9 PROTECTION FOR OEM | D9FTD | 649.815 | EUR | 1 | UN | 3606481198587 | C | 1 | 9.2 | 8.5 | 7.7 | CM | 382 | 382 | G | 602.14 | CMQ | [12 empty] | 27 | UN | 43606481198585 | 30 | 40 | 30 | CM | 10.779 | 382 | KG | 36000 | CMQ | [12 empty] | 1 | UN | 3606481198587 | 8.4 | 9.1 | 7.7 | CM | 382 | 382 | G | 588.588 | CMQ | 8536209090
NSYMM24SB | Tabela de Preços de Equipamentos e sistemas de distribuição de energia de Baixa Tensão | 18/05/2026 | Modificação | Plain mounting plate H200xW400mm made of galvanised sheet steel | EN1 | CUE | 163207 | PanelSeT S IB Accessor | Power Products | PPUES | GENERAL PURPOSE | 3 - INDUSTRY GENERAL PURPOSE | UEB | UEB | ED |  | EDUEB | 35.496 | EUR | 1 | UN | 3606480520563 | C | 1 | 39 | 0.3 | 18 | CM | 1.032 | 1.032 | KG | 210.6 | CMQ | 198 | UN |  | 450 | 1200 | 1000 | MM | 218.336 | 1.032 | KG | 540 | DMQ | [24 empty] | 1 | UN | 3606480520563 | 390 | 3 | 180 | MM | 1.032 | 1.032 | KG | 0.211 | DMQ | 8302420090
A9A15921 | Tabela de Preços de Equipamentos e sistemas de distribuição de energia de Baixa Tensão | 18/05/2026 | Modificação | 20X TAPA-BORNES ICT 2P | BT1 | RPT | 135006 | ACTI9 | Power Products | PPCFD | GENERAL PURPOSE | 2 - SMALL & MED BUILDING GENERAL PURPOSE | FTI | FTI | DI | ACTI9 PROTECTION DEVICES INDUSTRIAL | DIFTI | 52.54 | EUR | 1 | UN | 3606480088056 | C | 1 | 1 | 19.5 | 11.8 | CM | 60 | 60 | G | 230.1 | CMQ | [12 empty] | 30 | UN | 43606480088054 | 15 | 40 | 30 | CM | 2.255 | 60 | KG | 18000 | CMQ | [12 empty] | 1 | UN | 3606480088056 | 10 | 195 | 118 | MM | 60 | 60 | G | 230100 | MMQ | 8538901900
RXG21BDPVP | Tabela de Preços de Automação e Controlo | 18/05/2026 | Modificação | Interface pré-montada com relé plugável e tomada, relés eletromecânicos Harmony, 5 A, 2 CO, sem LED, com botão de teste bloqueável, push-in, 24 VCC | AC3 | ACI | 116769 | ELECTROMECA.RELAY SE | Industrial Control | IDSIG | GENERAL PURPOSE | 3 - INDUSTRY GENERAL PURPOSE | ARO | ARO | RM | ELECTROMECHANICAL RELAYS | RMARO | 18.78 | EUR | 1 | UN | 3606487439561 | C | 10 | 1.5 | 10 | 6.5 | CM | 58 | 58 | G | 97.5 | CMQ | [12 empty] | 160 | UN | 23606487439565 | 30 | 40 | 30 | CM | 10.224 | 58 | KG | 36000 | CMQ | 10 | UN | 13606487439568 | 7.5 | 16.5 | 10.5 | CM | 639 | 58 | G | 1299.375 | CMQ | 1 | UN | 3606487439561 | 1.5 | 10 | 6.5 | CM | 58 | 58 | G | 97.5 | CMQ | 8536419089
ZB4BJ593 | Tabela de Preços de Automação e Controlo | 18/05/2026 | Modificação | Seletor de longa alça 3 posições especial | AC3 | ACI | 100316 | DIAMETER 22 | Industrial Control | IDSIG | GENERAL PURPOSE | 3 - INDUSTRY GENERAL PURPOSE | CTS | CTS | MP | PUSHBUTTONS | MPCTS | 76.48 | EUR | 1 | UN | 3389110173680 | C | 1 | 4.5 | 4.5 | 3.1 | CM | 40 | 40 | G | 62.775 | CMQ | [12 empty] | 75 | UN | 43389110173688 | 15 | 40 | 15 | CM | 4.2 | 40 | KG | 9000 | CMQ | [12 empty] | 1 | UN | 3389110173680 | 4.2 | 5.2 | 3.3 | CM | 53 | 40 | G | 72.072 | CMQ | 8538909999
NSYBP226 | Tabela de Preços de Equipamentos e sistemas de distribuição de energia de Baixa Tensão | 18/05/2026 | Modificação | Spacial SF rear panel external fixing - 2200x600 mm | EN1 | CUE | 119428 | PanelSeT S FS SFN | Power Products | PPUES | GENERAL PURPOSE | 3 - INDUSTRY GENERAL PURPOSE | UEA | UEA | EA | UE - FLOOR STANDING ENCLOSURES, SF, SM, AND SFP, IN STEEL. | EAUEA | 454.4685 | EUR | 1 | UN | 3606485119328 | C4 | 1 | 4 | 229 | 58 | CM | 18.6 | 18.6 | KG | 53128 | CMQ | 40 | UN | 73606485119327 | 875 | 1200 | 2235 | MM | 769 | 18.6 | KG | 2346.8 | DMQ | [24 empty] | 1 | UN | 3606485119328 | 35 | 2200 | 575 | MM | 18.6 | 18.6 | KG | 44.275 | DMQ | 7326909890
NTSEMP0220 | Tabela de Preços de Automação e Controlo | 18/05/2026 | Modificação | Módulo gerador de sinais de impulsos, 2 RS422 a 400 kHz, 8 entradas, 2 saídas, Modicon Edge I/O NTS | AC1 | ACI | 190856 | EDGE I/O NTS | Discrete Automation | IDMST | PROGRAMABLE | 7 - INDUSTRY PROGRAMMABLE | AAP | AAP | HI | AUTOMATION PLANT | HIAAP | 408.22 | EUR | 1 | UN | 3606486876824 | C | 1 | 4 | 11.6 | 8.3 | CM | 82.95 | 82.95 | G | 385.12 | CMQ | [12 empty] | 12 | UN | 13606486876821 | 15 | 40 | 15 | CM | 1.195 | 82.95 | KG | 9000 | CMQ | [12 empty] | 1 | UN | 3606486876824 | 4 | 11.6 | 8.3 | CM | 82.95 | 82.95 | G | 385.12 | CMQ | 8538909999
ZB4BW36 | Tabela de Preços de Automação e Controlo | 18/05/2026 | Modificação | Cabeça de botão de pressão iluminada - ø 22 - azul | AC3 | ACI | 100316 | DIAMETER 22 | Industrial Control | IDSIG | GENERAL PURPOSE | 3 - INDUSTRY GENERAL PURPOSE | CTS | CTS | MP | PUSHBUTTONS | MPCTS | 14.4 | EUR | 1 | UN | 3389110889734 | A | 1 | 4.5 | 5.4 | 3.4 | CM | 26 | 26 | G | 82.62 | CMQ | [12 empty] | 50 | UN | 43389110889732 | 15 | 40 | 15 | CM | 1.475 | 26 | KG | 9 | DMQ | [12 empty] | 1 | UN | 3389110889734 | 4.5 | 5.4 | 3.4 | CM | 26 | 26 | G | 82.62 | CMQ | 8538909999
LV429462 | Tabela de Preços de Equipamentos e sistemas de distribuição de energia de Baixa Tensão | 18/05/2026 | Modificação | bloco 4P TI 125/5A + saída de tensão (NSX100/250) | BT4 | DBT | 191790 | COMPACT NSX | Power Products | PPCCB | GENERAL PURPOSE | 2 - SMALL & MED BUILDING GENERAL PURPOSE | CCN | CCN | 01 | NSX | 01CCN | 988.66 | EUR | 1 | UN | 3606480020728 | C | 1 | 13.5 | 17.5 | 14.5 | CM | 1.108 | 1.108 | KG | 3425.625 | CMQ | [12 empty] | 4 | UN | 43606480020726 | 30 | 40 | 30 | CM | 4.919 | 1.108 | KG | 36 | DMQ | [12 empty] | 1 | UN | 3606480020728 | 13.5 | 17.5 | 14.5 | CM | 1.108 | 1.108 | KG | 3425.625 | CMQ | 8504312190
LVS03583 | Tabela de Preços de Equipamentos e sistemas de distribuição de energia de Baixa Tensão | 18/05/2026 | Modificação | 6 Esquadrias universais | BT6 | DBT | 176130 | PRISMASET COM.ACCESS | Power Products | PPLVS | GENERAL PURPOSE | 2 - SMALL & MED BUILDING GENERAL PURPOSE | LVE | LVE | L1 | PRISMASET IP40 | L1LVE | 46.175 | EUR | 1 | UN | 3606481869067 | C | 1 | 1.5 | 9 | 5.5 | CM | 182 | 182 | G | 74.25 | CMQ | 640 | UN | 73606481869066 | 30 | 80 | 60 | CM | 128.832 | 182 | KG | 144 | DMQ | 40 | UN | 13606481869064 | 15 | 40 | 30 | CM | 7.677 | 182 | KG | 18 | DMQ | [12 empty] | 1 | UN | 3606481869067 | 1.5 | 9 | 5.5 | CM | 184 | 182 | G | 74.25 | CMQ | 7326909890
ZART8DM | Tabela de Preços de Automação e Controlo | 18/05/2026 | Modificação | Harmony eXLhoist, standard, Remote control, display, 6 motion push buttons, 2 auxiliary push buttons, MBC (tandem) | AC3 | ACI | 100369 | PENDANT STATIONS | Industrial Control | IDSIG | GENERAL PURPOSE | 3 - INDUSTRY GENERAL PURPOSE | CTS | CTS | MP | PUSHBUTTONS | MPCTS | 1682.75 | EUR | 1 | UN | 3606481138293 | C | 1 | 33.36 | 10.5 | 10.7 | CM | 730 | 650 | G | 3747.996 | CMQ | [12 empty] | 4 | UN | 43606481138291 | 30 | 60 | 40 | CM | 3.623 | 650 | KG | 72 | DMQ | [12 empty] | 1 | UN | 3606481138293 | 1.07 | 3.34 | 1.05 | DM | 730 | 650 | G | 3.752 | DMQ | 8526920090
ATV320U55M3C | Tabela de Preços de Automação e Controlo | 18/05/2026 | Modificação | Variador de velocidade, ATV320, 5.5 kW, 200…240 V, 3 fases, compacto | AC2 | ACI | 146897 | ALTIVAR 320 | Drives | IDVSD | CONFIGURABLE | 5 - INDUSTRY CONFIGURABLE | ADD | ADD | VS | MEDIUM DRIVES | VSADD | 1261.76 | EUR | 1 | UN | 3606480966675 | C | 1 | 19.5 | 33 | 22 | CM | 4.185 | 4.185 | KG | 14157 | CMQ | 10 | UN | 73606480966674 | 73.5 | 60 | 80 | CM | 55.26 | 4.185 | KG | 352800 | CMQ | 2 | UN |  | 30 | 60 | 40 | CM | 9.22 | 4.185 | KG | 72000 | CMQ | [12 empty] | 1 | UN | 3606480966675 | 19.5 | 33 | 22 | CM | 4.226 | 4.185 | KG | 14157 | CMQ | 8504409590
A9F79210 | Tabela de Preços de Equipamentos e sistemas de distribuição de energia de Baixa Tensão | 18/05/2026 | Modificação | Acti9 iC60N - Disjuntor - 2P - 10A - Curva C - 6000A (IEC 60898-1) - 10 kA (IEC 60947-2) | BT1 | RPT | 190600 | ACTI9 | Power Products | PPCFD | GENERAL PURPOSE | 2 - SMALL & MED BUILDING GENERAL PURPOSE | FTD | FTD | DT | ACTI9 PROTECTION DEVICES TERTIARY | DTFTD | 61.78 | EUR | 1 | UN | 3606480093227 | A | 1 | 3.6 | 9.5 | 7.5 | CM | 214 | 214 | G | 256.5 | CMQ | 528 | UN |  | 45 | 120 | 80 | CM | 134.056 | 214 | KG | 432000 | CMQ | 66 | UN | 43606480093225 | 30 | 40 | 30 | CM | 15.257 | 214 | KG | 36000 | CMQ | 6 | UN | 13606480093224 | 8.8 | 22 | 9.8 | CM | 1.341 | 214 | KG | 1897.28 | CMQ | 1 | UN | 3606480093227 | 3.6 | 9.5 | 7.5 | CM | 214 | 214 | G | 256.5 | CMQ | 8536201090
8800231030 | Tabela de Preços de Soluções de Conectividade | 18/05/2026 | Modificação | Act: Elect, Float, Mod, 0-10 VDC, NSR, 24 VAC, TB, 400 N, Linear, SPDT, IP54, FORTA, Globe Valves | GE1 | PRO | 191549 | GLOBE VALVES AND ACT. | Digital Energy | DBPRD | GENERAL PURPOSE | 2B- BUILDING MANAGEMENT OFFER GENERAL PURPOSE | FDB | FDB | FD | FIELD DEVICES BMS | FDFDB | 342.65 | EUR | 1 | UN | 7332552013188 | C | 1 | 25.8 | 13.6 | 17.8 | CM | 1.92 | 1.92 | KG | 6245.664 | CMQ | [12 empty] | 4 | UN |  | 30 | 40 | 30 | CM | 8.649 | 1.92 | KG | 36000 | CMQ | [12 empty] | 1 | UN | 7332552013188 | 13 | 25 | 18 | CM | 1.984 | 1.92 | KG | 5850 | CMQ | 8501109190
BMH1002P22F2A | Tabela de Preços de Automação e Controlo | 18/05/2026 | Modificação | servo motor BMH - 6.2 Nm - 6000 rpm - untapped shaft - with brake - IP65/IP67 | AC2 | ACI | 132912 | SERVO MOTORS | Discrete Automation | IDMST | PROGRAMABLE | 7 - INDUSTRY PROGRAMMABLE | AAM | AAM | DV | MOTION | DVAAM | 1901.73 | EUR | 1 | UN | 3606485196015 | C | 1 | 15.6 | 44.6 | 22.1 | CM | 6.96 | 6.96 | KG | 15376.296 | CMQ | [12 empty] | 1 | UN |  | 30 | 60 | 40 | CM | 7.832 | 6.96 | KG | 72000 | CMQ | [12 empty] | 1 | UN | 3606485196015 | 220 | 400 | 200 | MM | 6680 | 6.96 | G | 17600 | CMQ | 8501522089
ISM50823 | Tabela de Preços de Equipamentos e sistemas de distribuição de energia de Baixa Tensão | 18/05/2026 | Modificação | OptiLine 45 - swivel fixing | IS3 | RPT | 181895 | OPTILINE | Home Solutions | HSCWD | GENERAL PURPOSE | 1 - RESIDENTIAL GENERAL PURPOSE | CLT | CLT | TR | CONNECTED LIVING NSY | TRCLT | 10.33 | EUR | 1 | UN | 3606480031052 | C | 2 | 1 | 5 | 2.5 | CM | 5 | 5 | G | 12.5 | CMQ | [12 empty] | 100 | UN | 43606480031050 | 30 | 40 | 30 | CM | 2.01 | 5 | KG | 36 | DMQ | 2 | UN | 13606480031059 | 20 | 170 | 170 | MM | 27 | 5 | G | 578 | CMQ | 2 | UN | 13606480031059 | 20 | 170 | 170 | MM | 27 | 5 | G | 578 | CMQ | 7326909890
A9DC4625 | Tabela de Preços de Equipamentos e sistemas de distribuição de energia de Baixa Tensão | 18/05/2026 | Modificação | Disjuntor diferencial Acti9 iCV40H | BT1 | RPT | 135006 | ACTI9 | Power Products | PPCFD | GENERAL PURPOSE | 2 - SMALL & MED BUILDING GENERAL PURPOSE | FTD | FTD | DT | ACTI9 PROTECTION DEVICES TERTIARY | DTFTD | 216.175 | EUR | 1 | UN | 3606489444624 | C | 1 | 8.2 | 10 | 4 | CM | 221 | 208 | G | 328 | CMQ | [12 empty] | 54 | UN | 43606489444622 | 30 | 40 | 30 | CM | 13.75 | 208 | KG | 36000 | CMQ | 6 | UN | 13606489444621 | 0.9 | 2.5 | 1.05 | DM | 1.45 | 208 | KG | 2.363 | DMQ | 1 | UN | 3606489444624 | 0.4 | 1 | 0.82 | DM | 0.23 | 208 | KG | 0.328 | DMQ | 8536201090
LC1D50AFD | Tabela de Preços de Automação e Controlo | 18/05/2026 | Modificação | Contactor Tesys D - 3P(3 NA) - AC-3 - <= 440 V 50 A - 110 V CC bobina standard | BT2 | CUE | 187516 | TESYS DECA CONT. <115A | Power Products | PPCTR | GENERAL PURPOSE | 3 - INDUSTRY GENERAL PURPOSE | TCC | TCC | AC | TESYS CONTROL CONTACTOR | ACTCC | 480.405 | EUR | 1 | UN | 3389119408813 | B | 1 | 6.2 | 15.3 | 13.7 | CM | 995 | 995 | G | 1299.582 | CMQ | [12 empty] | 10 | UN | 43389119408811 | 15 | 40 | 30 | CM | 10.405 | 995 | KG | 18 | DMQ | [12 empty] | 1 | UN | 3389119408813 | 0.62 | 1.53 | 1.37 | DM | 0.995 | 995 | KG | 1.3 | DMQ | 8536490099
C63V32M500 | Tabela de Preços de Equipamentos e sistemas de distribuição de energia de Baixa Tensão | 18/05/2026 | Modificação | ComPacT DISJUNTOR NSX630HB1 75kA CA 3P 500A 2.3M | BT4 | DBT | 191790 | COMPACT NSX | Power Products | PPCCB | GENERAL PURPOSE | 2 - SMALL & MED BUILDING GENERAL PURPOSE | CCN | CCN | 01 | NSX | 01CCN | 14652.33 | EUR | 1 | UN | 3606481989062 | C | 1 | 15.2 | 29.2 | 15.2 | CM | 5.773 | 5.773 | KG | 6746.368 | CMQ | 12 | UN |  | 45 | 120 | 80 | CM | 83.876 | 5.773 | KG | 432000 | CMQ | 3 | UN | 13606481989069 | 30 | 60 | 40 | CM | 17.969 | 5.773 | KG | 72000 | CMQ | [12 empty] | 1 | UN | 3606481989062 | 15.2 | 29.2 | 15.2 | CM | 5.773 | 5.773 | KG | 6746.368 | CMQ | 8536209090
9112112050 | Tabela de Preços de Soluções de Conectividade | 18/05/2026 | Modificação | 2 x DN50 Male Threasded End Connections with Fibre Gaskets, G 2.1/2 to valve, R 2 (male taper) to pipe | GE1 | PRO | 191550 | PIBCV VALVE AND ACT. | Digital Energy | DBPRD | GENERAL PURPOSE | 2B- BUILDING MANAGEMENT OFFER GENERAL PURPOSE | FDB | FDB | FD | FIELD DEVICES BMS | FDFDB | 110.67 | EUR | 1 | UN | 7332552015083 | C | 1 | 9 | 12.2 | 10.7 | CM | 1.62 | 1.62 | KG | 1174.86 | CMQ | [12 empty] | 3 | UN | 47332552015081 | 15 | 40 | 15 | CM | 5.106 | 1.62 | KG | 9000 | CMQ | [12 empty] | 1 | UN | 7332552015083 | 9.5 | 11.5 | 9.5 | CM | 1.634 | 1.62 | KG | 1037.88 | CMQ | 7412200000
A9N61530 | Tabela de Preços de Equipamentos e sistemas de distribuição de energia de Baixa Tensão | 18/05/2026 | Modificação | miniature circuit breaker - C60H - 2 poles - 15 A - C curve | BT1 | RPT | 190600 | ACTI9 | Power Products | PPCFD | GENERAL PURPOSE | 2 - SMALL & MED BUILDING GENERAL PURPOSE | FTI | FTI | DI | ACTI9 PROTECTION DEVICES INDUSTRIAL | DIFTI | 184.42 | EUR | 1 | UN | 3606480424298 | B | 6 | 7.5 | 8.5 | 3.6 | CM | 227 | 227 | G | 229.5 | CMQ | [12 empty] | 72 | UN | 43606480424296 | 30 | 40 | 30 | CM | 17.467 | 227 | KG | 36000 | CMQ | 6 | UN | 13606480424295 | 8 | 22 | 9 | CM | 1.415 | 227 | KG | 1584 | CMQ | 1 | UN | 3606480424298 | 7.5 | 8.5 | 3.6 | CM | 226 | 227 | G | 229.5 | CMQ | 8536201090
BSH1003P01A1A | Tabela de Preços de Automação e Controlo | 18/05/2026 | Modificação | AC servo motor BSH - 7.8 N.m - 2500 rpm - untapped shaft - without brake - IP50 | AC2 | ACI | 132912 | SERVO MOTORS | Discrete Automation | IDMST | PROGRAMABLE | 7 - INDUSTRY PROGRAMMABLE | AAM | AAM | DV | MOTION | DVAAM | 1280.98 | EUR | 1 | UN | 3389118140059 | C | 1 | 15.4 | 40.7 | 16.3 | CM | 7.5 | 7.5 | KG | 10216.514 | CMQ | [12 empty] | 2 | UN |  | 30 | 60 | 40 | CM | 16.152 | 7.5 | KG | 72000 | CMQ | [12 empty] | 1 | UN | 3389118140059 | 154 | 407 | 163 | MM | 7500 | 7.5 | G | 10216.51 | CMQ | 8501522089
XB5FW36B5C0 | Tabela de Preços de Automação e Controlo | 18/05/2026 | Modificação | botão flush luminosous azul 1na1nc col led 24vac | AC3 | ACI | 100316 | DIAMETER 22 | Industrial Control | IDSIG | GENERAL PURPOSE | 3 - INDUSTRY GENERAL PURPOSE | CTS | CTS | MP | PUSHBUTTONS | MPCTS | 62.16 | EUR | 1 | UN | 3606489761646 | C | 1 | 4.4 | 9.4 | 5.4 | CM | 60 | 60 | G | 223.344 | CMQ | [12 empty] | 40 | UN |  | 15 | 40 | 30 | CM | 2.395 | 60 | KG | 18000 | CMQ | [12 empty] | 1 | UN | 3606489761646 | 8.6 | 5.2 | 4.3 | CM | 52 | 60 | G | 192.296 | CMQ | 8536508000
SZPFV40N | Tabela de Preços de Equipamentos e sistemas de distribuição de energia de Baixa Tensão | 18/05/2026 | Modificação | Peça ligação montantes duplo 4 unid | BT6 | DBT | 188310 | PrismaSeT XL | Power Products | PPCFD | GENERAL PURPOSE | 2 - SMALL & MED BUILDING GENERAL PURPOSE | PXS | PXS | 04 | PRISMASET XL | 04PXS | 21.515 | EUR | 1 | UN | 4015153769274 | C | 1 | 1.8 | 11.1 | 9.9 | CM | 8 | 8 | G | 197.802 | CMQ | 800 | UN |  | 45 | 120 | 80 | CM | 60.8 | 8 | KG | 432000 | CMQ | 25 | UN | 14015153769271 | 15 | 40 | 15 | CM | 1.525 | 8 | KG | 9000 | CMQ | [12 empty] | 1 | UN | 4015153769274 | 12 | 1 | 8 | CM | 53 | 8 | G | 96 | CMQ | 8302420090
VLVAF3L250A40A | Tabela de Preços de Equipamentos e sistemas de distribuição de energia de Baixa Tensão | 18/05/2026 | Modificação | Banco de Condensadores VarSet Easy 250K BAT Auto | BTA | PRO | 191882 | MEDIUM PQ | Digital Energy | DPLVP | CONFIGURABLE | 4 - LARGE BUILDING CONFIGURABLE | APQ | APQ | RB | POWER FACTOR CORRECTION | RBAPQ | 9021.09 | EUR | 1 | UN | 3606485444543 | C | 1 | 117 | 120 | 80 | CM | 105 | 105 | KG | 1123200 | CMQ | 1 | UN |  | 80 | 120 | 117 | CM | 105.916 | 105 | KG | 1123.2 | CMQ | [24 empty] | 1 | UN | 3606485444543 | 117 | 120 | 80 | CM | 105 | 105 | KG | 1123200 | CMQ | 8537109199
LV833819 | Tabela de Preços de Equipamentos e sistemas de distribuição de energia de Baixa Tensão | 18/05/2026 | Modificação | MN undervoltage release - 24 V AC/DC - for drawout MTZ1 | BT8 | DBT | 180968 | MASTERPACT MTZ COILS | Power Products | PPACB | CONFIGURABLE | 4 - LARGE BUILDING CONFIGURABLE | ACB | ACB | PR | AIR CIRCUIT BREAKERS | PRACB | 368.675 | EUR | 1 | UN | 3606480814938 | C | 1 | 3.5 | 8.2 | 6 | CM | 177 | 167 | G | 172.2 | CMQ | [36 empty] | 1 | UN | 3606480814938 | 35 | 82 | 60 | MM | 177 | 167 | G | 172200 | MMQ | 8536508000
SRT5KRMXLI | Tabela de Preços de Equipamentos e sistemas de distribuição de energia de Baixa Tensão | 18/05/2026 | Modificação | APC Smart-UPS On-Line, 5kVA, montagem em bastidor 3U, 230V, 6x C13+4x C19 IEC outlets, Network Card+SmartSlot, Extended runtime, W/ rail kit | ITH | UAI | 132634 | SMART-UPS ON-LINE | Secure Power | SPBPP | GENERAL PURPOSE | 2 - SMALL & MED BUILDING GENERAL PURPOSE | ITH | ITH | I1 | OPTIMUM UPS 1PH | I1ITH | 6450.77 | EUR | 1 | UN | 0731304301196 | A | 1 | 32.5 | 96 | 62 | CM | 69.4 | 69.4 | KG | 193440 | CMQ | 2 | UN | 77313043011967 | 80 | 120 | 80 | CM | 153.8 | 69.4 | KG | 768000 | CMQ | [24 empty] | 1 | UN | 731304301196 | 32.5 | 96 | 62 | CM | 69.4 | 69.4 | KG | 193440 | CMQ | 8504409590
NU920030 | Tabela de Preços de Equipamentos e sistemas de distribuição de energia de Baixa Tensão | 18/05/2026 | Modificação | Nova Unica - Tecla - Alumínio | IS1 | RPT | 181958 | NEW UNICA | Home Solutions | HSCWD | GENERAL PURPOSE | 1 - RESIDENTIAL GENERAL PURPOSE | CLD | CLD | DU | CONNECTED LIVING UNICA | DUCLD | 5.25 | EUR | 1 | UN | 3606489458720 | C | 1 | 1 | 4.5 | 4.5 | CM | 7 | 7 | G | 20.25 | CMQ | 1280 | UN | 73606489458729 | 80 | 60 | 80 | CM | 30.17 | 7 | KG | 384000 | CMQ | 40 | UN | 43606489458728 | 15 | 40 | 15 | CM | 677 | 7 | G | 9000 | CMQ | 10 | UN | 13606489458727 | 6.5 | 18.5 | 12.5 | CM | 124 | 7 | G | 1503.125 | CMQ | 1 | UN | 3606489458720 | 1 | 4.5 | 4.5 | CM | 7 | 7 | G | 20.25 | CMQ | 8538909999
A9R12463 | Tabela de Preços de Equipamentos e sistemas de distribuição de energia de Baixa Tensão | 18/05/2026 | Modificação | Acti9 iID - Interruptor diferencial - 4P - 63A - 100mA - Classe AC | BT1 | RPT | 135006 | ACTI9 | Power Products | PPCFD | GENERAL PURPOSE | 2 - SMALL & MED BUILDING GENERAL PURPOSE | FTD | FTD | DT | ACTI9 PROTECTION DEVICES TERTIARY | DTFTD | 228.74 | EUR | 1 | UN | 3606480089343 | A | 1 | 8.2 | 10 | 7.5 | CM | 360 | 360 | G | 615 | CMQ | 216 | UN |  | 45 | 120 | 80 | CM | 80.576 | 360 | KG | 432000 | CMQ | 27 | UN | 43606480089341 | 30 | 40 | 30 | CM | 10.072 | 360 | KG | 36000 | CMQ | [12 empty] | 1 | UN | 3606480089343 | 8.2 | 10 | 7.5 | CM | 360 | 360 | G | 615 | CMQ | 8536201090
C100L420FM | Tabela de Preços de Equipamentos e sistemas de distribuição de energia de Baixa Tensão | 18/05/2026 | Modificação | NS1000L 150kA 4P 1000A Fixo Manual 2.0 | BT8 | DBT | 133346 | COMPACT NS 630B-1600 | Power Products | PPCCB | CONFIGURABLE | 4 - LARGE BUILDING CONFIGURABLE | CCB | CCB | PL | COMPACT NS >= 630A | PLCCB | 14691.315 | EUR | 1 | UN | 3606482100275 | C | 1 | 37 | 30 | 38 | CM | 16.98 | 16.98 | KG | 42180 | CMQ | [12 empty] | 1 | UN | 3606482100275 | 30 | 60 | 40 | CM | 17.756 | 16.98 | KG | 72000 | CMQ | [12 empty] | 1 | UN | 3606482100275 | 30 | 60 | 40 | CM | 17.756 | 16.98 | KG | 72000 | CMQ | 8536209090
C063H32AFM | Tabela de Preços de Equipamentos e sistemas de distribuição de energia de Baixa Tensão | 18/05/2026 | Modificação | NS630bH 70kA 3P 630A Fixo Manual 2.0A | BT8 | DBT | 133346 | COMPACT NS 630B-1600 | Power Products | PPCCB | CONFIGURABLE | 4 - LARGE BUILDING CONFIGURABLE | CCB | CCB | PL | COMPACT NS >= 630A | PLCCB | 6949.1 | EUR | 1 | UN | 3606482100411 | C | 1 | 37 | 23 | 39.5 | CM | 11.89 | 11.89 | KG | 33614.5 | CMQ | [36 empty] | 1 | UN | 3606482100411 | 37 | 23 | 39.5 | CM | 11.89 | 11.89 | KG | 33614.5 | CMQ | 8536209090
C1644A160 | Tabela de Preços de Equipamentos e sistemas de distribuição de energia de Baixa Tensão | 18/05/2026 | Modificação | ComPacT DISPARADOR NSX160 CA 4P4D 160A 4.2AL | BT4 | DBT | 191790 | COMPACT NSX | Power Products | PPCCB | GENERAL PURPOSE | 2 - SMALL & MED BUILDING GENERAL PURPOSE | CCN | CCN | 01 | NSX | 01CCN | 1905.82 | EUR | 1 | UN | 3606481993984 | C | 1 | 9.5 | 15 | 11 | CM | 770 | 770 | G | 1567.5 | CMQ | 80 | UN |  | 105 | 80 | 60 | CM | 74.05 | 770 | KG | 504 | DMQ | 10 | UN | 43606481993982 | 30 | 40 | 30 | CM | 8.098 | 770 | KG | 36 | DMQ | [12 empty] | 1 | UN | 3606481993984 | 9.5 | 15 | 11 | CM | 770 | 770 | G | 1567.5 | CMQ | 8536309000
ABWRS112 | Tabela de Preços de Equipamentos e sistemas de distribuição de energia de Baixa Tensão | 18/05/2026 | Modificação | Armário, classe II, IP44, 300x1980x210mm | BT6 | DBT | 188310 | PrismaSeT XL | Power Products | PPCFD | GENERAL PURPOSE | 2 - SMALL & MED BUILDING GENERAL PURPOSE | PXS | PXS | 04 | PRISMASET XL | 04PXS | 1115.78 | EUR | 1 | UN | 4015153849907 | C | 1 | 23 | 199 | 31 | CM | 23 | 21.6 | KG | 141887 | CMQ | 1 | UN |  | 218 | 120 | 80 | CM | 35.3 | 21.6 | KG | 2092800 | CMQ | [24 empty] | 1 | UN | 4015153849907 | 218 | 120 | 80 | CM | 35.3 | 21.6 | KG | 2092800 | CMQ | 9403208000
LC1D09BD | Tabela de Preços de Automação e Controlo | 18/05/2026 | Modificação | Contactor TeSys D - 3P(3 NA) - AC-3 - <= 440 V 9 A - 24 V CC bobina | BT2 | CUE | 187516 | TESYS DECA CONT. <115A | Power Products | PPCTR | GENERAL PURPOSE | 3 - INDUSTRY GENERAL PURPOSE | TCC | TCC | AC | TESYS CONTROL CONTACTOR | ACTCC | 133.235 | EUR | 1 | UN | 3389110353075 | A | 1 | 5.5 | 12 | 10 | CM | 525 | 525 | G | 660 | CMQ | 256 | UN |  | 75 | 80 | 60 | CM | 147.108 | 525 | KG | 360000 | CMQ | 16 | UN |  | 15 | 40 | 30 | CM | 8.915 | 525 | KG | 18000 | CMQ | [12 empty] | 1 | UN | 3389110353075 | 5.5 | 12 | 10 | CM | 525 | 525 | G | 660 | CMQ | 8536419089
C10N6TM016 | Tabela de Preços de Equipamentos e sistemas de distribuição de energia de Baixa Tensão | 18/05/2026 | Modificação | ComPacT DISJUNTOR NSX100N 50kA CA 4P3D 16A TMD | BT4 | DBT | 191790 | COMPACT NSX | Power Products | PPCCB | GENERAL PURPOSE | 2 - SMALL & MED BUILDING GENERAL PURPOSE | CCN | CCN | 01 | NSX | 01CCN | 686.045 | EUR | 1 | UN | 3606481997876 | C | 1 | 14 | 19 | 15 | CM | 2.79 | 2.29 | KG | 3990 | CMQ | [12 empty] | 6 | UN | 13606481997873 | 300 | 400 | 300 | MM | 15020 | 2.29 | G | 36000000 | MMQ | [12 empty] | 1 | UN | 3606481997876 | 15 | 19 | 18 | CM | 2.436 | 2.29 | KG | 5130 | CMQ | 8536201090
XV6C65 | Tabela de Preços de Automação e Controlo | 18/05/2026 | Modificação | Módulo luminoso para Harmony XV6, Ø60 mm, laranja, piscante | AC3 | ACI | 135280 | TOWER LIGHT | Industrial Control | IDSIG | GENERAL PURPOSE | 3 - INDUSTRY GENERAL PURPOSE | CTS | CTS | IB | TOWER LIGHTS & BEACONS | IBCTS | 172.3 | EUR | 1 | UN | 3606487130000 | C | 1 | 6.7 | 7.4 | 7.3 | CM | 70 | 70 | G | 361.934 | CMQ | [12 empty] | 30 | UN | 13606487130007 | 15 | 40 | 30 | CM | 2.475 | 70 | KG | 18 | DMQ | [12 empty] | 1 | UN | 3606487130000 | 6.5 | 7.25 | 7.25 | CM | 72 | 70 | G | 341.656 | CMQ | 8531807000
NSYCAF125 | Tabela de Preços de Equipamentos e sistemas de distribuição de energia de Baixa Tensão | 18/05/2026 | Modificação | FILTRO PARA GRELHA 125X125MM | EN1 | CUE | 163208 | ClimaSys Ventil Grills | Power Products | PPUES | GENERAL PURPOSE | 3 - INDUSTRY GENERAL PURPOSE | UET | UET | ET | UE - THERMAL MANAGEMENT VENT, REJ. FILTER, CONTROL, RESIST. | ETUET | 10.098 | EUR | 1 | UN | 3606480151613 | A4 | 5 | 0.6 | 12.5 | 12.5 | CM | 3 | 3 | G | 93.75 | CMQ | [24 empty] | 50 | UN |  | 0 | 0 | 0 | MM | 0 | 3 | KG | 0 | DMQ | 5 | UN |  | 40 | 120 | 120 | MM | 0.2 | 3 | KG | 0.576 | DMQ | 5911909990
C40R35E400 | Tabela de Preços de Equipamentos e sistemas de distribuição de energia de Baixa Tensão | 18/05/2026 | Modificação | ComPacT DISJUNTOR NSX400R 200kA CA 3P 400A 5.3E | BT4 | DBT | 191790 | COMPACT NSX | Power Products | PPCCB | GENERAL PURPOSE | 2 - SMALL & MED BUILDING GENERAL PURPOSE | CCN | CCN | 01 | NSX | 01CCN | 11336.11 | EUR | 1 | UN | 3606482003385 | C | 1 | 15.2 | 29.2 | 15.2 | CM | 5.876 | 5.876 | KG | 6746.368 | CMQ | [36 empty] | 1 | UN | 3606482003385 | 15.2 | 29.2 | 15.2 | CM | 5.876 | 5.876 | KG | 6746.37 | CMQ | 8536209090
ILS1R573PC1A0 | Tabela de Preços de Automação e Controlo | 18/05/2026 | Modificação | integrated drive ILS with stepper motor - 24..36 V - RS485 - 3.5 A | AC2 | ACI | 175905 | ILS STEPPER SYSTEMS | Discrete Automation | IDMST | PROGRAMABLE | 7 - INDUSTRY PROGRAMMABLE | AAM | AAM | DV | MOTION | DVAAM | 1139.04 | EUR | 1 | UN | 3389119227421 | C | 1 | 10.5 | 39 | 19 | CM | 2.8 | 2.4 | KG | 7780.5 | CMQ | [12 empty] | 6 | UN |  | 30 | 60 | 40 | CM | 17952 | 2.4 | G | 72 | DMQ | [12 empty] | 1 | UN | 3389119227421 | 105 | 390 | 190 | MM | 2800 | 2.4 | G | 7780.5 | CMQ | 8501510090
BMH1002P27F2A | Tabela de Preços de Automação e Controlo | 18/05/2026 | Modificação | Servo motor BMH - 6.2 Nm - 6000 rpm - eixo liso- com freio - IP65/IP67 | AC2 | ACI | 132912 | SERVO MOTORS | Discrete Automation | IDMST | PROGRAMABLE | 7 - INDUSTRY PROGRAMMABLE | AAM | AAM | DV | MOTION | DVAAM | 1618.55 | EUR | 1 | UN | 3606485196329 | C | 1 | 19.7 | 22.3 | 40.6 | CM | 6.828 | 6.828 | KG | 17835.986 | CMQ | 24 | UN |  | 105 | 80 | 60 | CM | 170 | 6.828 | KG | 504000 | CMQ | 1 | UN |  | 30 | 60 | 40 | CM | 7.832 | 6.4 | KG | 72000 | CMQ | [12 empty] | 1 | UN | 3606485196329 | 19.7 | 22.3 | 40.6 | CM | 6.828 | 6.828 | KG | 17835.986 | CMQ | 8501522089
XB6CD225B | Tabela de Preços de Automação e Controlo | 18/05/2026 | Modificação | Complete selector switch, Harmony XB6, black square Ø 16 2 position stay put 1NO+1NC | AC3 | ACI | 104422 | DIAMETER 16 | Industrial Control | IDSIG | GENERAL PURPOSE | 3 - INDUSTRY GENERAL PURPOSE | CTS | CTS | MP | PUSHBUTTONS | MPCTS | 32.27 | EUR | 1 | UN | 3389110764598 | C | 1 | 2 | 11 | 11 | CM | 16 | 16 | G | 242 | CMQ | [12 empty] | 60 | UN | 43389110764596 | 15 | 40 | 15 | CM | 1.185 | 16 | KG | 9 | DMQ | [12 empty] | 1 | UN | 3389110764598 | 0.2 | 1.1 | 1.1 | DM | 0.016 | 16 | KG | 0.242 | DMQ | 8536508000
RE22R2MYMR | Tabela de Preços de Automação e Controlo | 18/05/2026 | Modificação | Relé modular temporização, 8 a, co 2, 0,05s ... 300h, multifuncional, 24 ... 240 v ac / dc | AC3 | ACI | 100037 | TIMERS | Industrial Control | IDSIG | GENERAL PURPOSE | 3 - INDUSTRY GENERAL PURPOSE | ARO | ARO | RE | ELECTRONIC RELAYS | REARO | 149.65 | EUR | 1 | UN | 3606480792533 | A | 1 | 2.6 | 9.5 | 8.2 | CM | 116 | 100 | G | 202.54 | CMQ | 640 | UN | 73606480792532 | 50 | 60 | 80 | CM | 90.948 | 100 | KG | 240 | DMQ | 40 | UN | 43606480792531 | 15 | 40 | 30 | CM | 5.153 | 100 | KG | 18 | DMQ | [12 empty] | 1 | UN | 3606480792533 | 2.6 | 9.5 | 8.2 | CM | 116 | 100 | G | 202.54 | CMQ | 8536490099
3240302000 | Tabela de Preços de Soluções de Conectividade | 18/05/2026 | Modificação | PTPRD_ODA_PHOTO_Integration | GE1 | PRO | 179535 | SENSORS - PLANT ROOM | Digital Energy | DBPRD | GENERAL PURPOSE | 2B- BUILDING MANAGEMENT OFFER GENERAL PURPOSE | FDB | FDB | FD | FIELD DEVICES BMS | FDFDB | 35.53 | EUR | 1 | UN |  | C | 1 | 10 | 1.9 | 13.9 | CM | 11 | 11 | G | 264.1 | CMQ | [12 empty] | 20 | UN |  | 15 | 40 | 15 | CM | 445 | 11 | G | 9000 | CMQ | [12 empty] | 1 | UN | 711426070972 | 1.2 | 7.5 | 11 | CM | 11 | 11 | G | 99 | CMQ | 9032900090
ZB4BHCUST02 | Tabela de Preços de Automação e Controlo | 18/05/2026 | Modificação | Cabeça de push/ push iluminada | AC3 | ACI | 100316 | DIAMETER 22 | Industrial Control | IDSIG | GENERAL PURPOSE | 3 - INDUSTRY GENERAL PURPOSE | CTS | CTS | MP | PUSHBUTTONS | MPCTS | 51.42 | EUR | 1 | UN | 3606481821263 | C | 1 | 4.5 | 5.4 | 3.4 | CM | 27 | 27 | G | 82620 | MMQ | [36 empty] | 1 | UN | 3606481821263 | 45 | 54 | 34 | CM | 27 | 27 | G | 82620 | CMQ | 8536508000
LVS04564 | Tabela de Preços de Equipamentos e sistemas de distribuição de energia de Baixa Tensão | 18/05/2026 | Modificação | Linergy LGYE Barra 1600A, C=2000mm | BT6 | DBT | 175684 | LINERGY IEC SYSTEMS | Power Products | PPLVS | GENERAL PURPOSE | 2 - SMALL & MED BUILDING GENERAL PURPOSE | LVE | LVE | L3 | LINERGY | L3LVE | 413.545 | EUR | 1 | UN | 3606481870582 | C | 1 | 3.2 | 210 | 6.6 | CM | 5.151 | 5.151 | KG | 4435.2 | CMQ | 48 | UN |  | 23.5 | 202 | 120 | CM | 267.5 | 5.151 | KG | 569.64 | DMQ | [24 empty] | 1 | UN | 3606481870582 | 3.2 | 210 | 6.6 | CM | 5.151 | 5.151 | KG | 4435.2 | CMQ | 7604299090
AP6032A | Tabela de Preços de Equipamentos e sistemas de distribuição de energia de Baixa Tensão | 18/05/2026 | Modificação | PDU DE BASTIDOR, BÁSICO, 0U/1U, 220-240V, 32A, (4) C19, EMEA/ÁSIA | ITE | UAI | 132664 | OPTIMUM RACK PDU | Secure Power | SPRSY | CONFIGURABLE | 4 - LARGE BUILDING CONFIGURABLE | ILB | ILB | IR | OPTIMUM RACKS & ACCESSORIES | IRILB | 288.17 | EUR | 1 | UN | 0731304327820 | C | 1 | 20.8 | 47.8 | 18 | CM | 3.75 | 3.75 | KG | 17896.32 | CMQ | [12 empty] | 1 | UN |  | 30 | 60 | 40 | CM | 4.5 | 3.75 | KG | 72000 | CMQ | [12 empty] | 1 | UN |  | 127 | 2134 | 152 | MM | 3.75 | 3.75 | KG | 41.195 | DMQ | 8544429090
ZB5AW7L3740 | Tabela de Preços de Automação e Controlo | 18/05/2026 | Modificação | Cabeça de botão duplo de imbotãoo - ø 22 - sem marcação | AC3 | ACI | 100316 | DIAMETER 22 | Industrial Control | IDSIG | GENERAL PURPOSE | 3 - INDUSTRY GENERAL PURPOSE | CTS | CTS | MP | PUSHBUTTONS | MPCTS | 45.62 | EUR | 1 | UN | 3389119043373 | C | 1 | 3.5 | 5.3 | 4.6 | CM | 24 | 23 | G | 85.33 | CMQ | [12 empty] | 200 | UN | 43389119043371 | 30 | 40 | 30 | CM | 5.913 | 23 | KG | 36000 | CMQ | 5 | UN | 53389119043378 | 4.5 | 5.3 | 16.5 | CM | 130 | 23 | G | 393.525 | CMQ | 1 | UN | 3389119043373 | 5.5 | 5.3 | 3.3 | CM | 26 | 23 | G | 96.195 | CMQ | 8538909999
LV848149 | Tabela de Preços de Equipamentos e sistemas de distribuição de energia de Baixa Tensão | 18/05/2026 | Modificação | Rear bottom connection - horizontal - for MTZ2 25-32 - 3P fixed or drawout | BT8 | DBT | 180971 | MASTERPACT MTZ CONNECT | Power Products | PPACB | CONFIGURABLE | 4 - LARGE BUILDING CONFIGURABLE | ACB | ACB | PR | AIR CIRCUIT BREAKERS | PRACB | 974.51 | EUR | 1 | UN | 3606480804137 | C | 1 | 5 | 7 | 8 | CM | 3.367 | 3.367 | KG | 280 | CMQ | [36 empty] | 1 | UN | 3606480804137 | 5 | 7 | 8 | CM | 3.367 | 3.367 | KG | 280 | CMQ | 8536909500
RXG16P7 | Tabela de Preços de Automação e Controlo | 18/05/2026 | Modificação | Relé de interface encaixável, relés eletromecânicos Harmony, 10 A, 1 CO, básico, com LED, sem botão de teste bloqueável, 230 V AC | AC3 | ACI | 116769 | ELECTROMECA.RELAY SE | Industrial Control | IDSIG | GENERAL PURPOSE | 3 - INDUSTRY GENERAL PURPOSE | ARO | ARO | RM | ELECTROMECHANICAL RELAYS | RMARO | 9.6 | EUR | 1 | UN | 3606486831106 | C | 1 | 1.4 | 3.6 | 3.2 | CM | 18 | 18 | G | 16.128 | CMQ | 6400 | UN |  | 75 | 60 | 80 | CM | 156 | 18 | KG | 360000 | CMQ | 200 | UN | 43606486831104 | 15 | 40 | 15 | CM | 4.6 | 18 | KG | 9000 | CMQ | 10 | UN | 13606486831103 | 3.5 | 9.2 | 8.2 | CM | 217 | 18 | G | 264.04 | CMQ | 1 | UN | 3606486831106 | 3.1 | 2.9 | 1.3 | CM | 19 | 18 | G | 11.687 | CMQ | 8536490099
OVA48404 | Tabela de Preços de Equipamentos e sistemas de distribuição de energia de Baixa Tensão | 18/05/2026 | Modificação | Sinalética Saída SmartExit Activa IP40 M/NM, 1,5h, 26m | IS4 | RPT | 182021 | EXIWAY | Home Solutions | HSSPE | CONFIGURABLE | 4C - CONNECTED LIVING SYSTEM FOR RESIDENTIAL & COMMERCIAL | EML | EML | EL | EMERGENCY LIGHTING | ELEML | 199.6 | EUR | 1 | UN | 3606481179463 | C | 1 | 7 | 28 | 17.5 | CM | 822 | 822 | G | 3430 | CMQ | [12 empty] | 7 | UN | 43606481179461 | 30 | 40 | 30 | CM | 6.173 | 822 | KG | 36 | DMQ | [12 empty] | 1 | UN | 3606481179463 | 7 | 28 | 17.5 | CM | 822 | 822 | G | 3430 | CMQ | 9405612090
MUR34101 | Tabela de Preços de Equipamentos e sistemas de distribuição de energia de Baixa Tensão | 18/05/2026 | Modificação | Quadro horizontal, Mureva Styl, 2 elementos, IP55, Cinzento | IS1 | RPT | 181952 | MUREVA | Home Solutions | HSCWD | GENERAL PURPOSE | 1 - RESIDENTIAL GENERAL PURPOSE | CLD | CLD | DW | CONNECTED LIVING WATERPROOF | DWCLD | 10.34 | EUR | 1 | UN | 3606480790034 | A | 1 | 2 | 15.3 | 8.1 | CM | 63 | 63 | G | 247.86 | CMQ | 120 | UN |  | 45 | 120 | 80 | CM | 26.872 | 63 | KG | 432000 | CMQ | 30 | UN | 43606480790032 | 30 | 60 | 40 | CM | 3.213 | 63 | KG | 72000 | CMQ | 5 | UN | 13606480790031 | 8 | 39.5 | 16 | CM | 407 | 63 | G | 5056 | CMQ | 1 | UN | 3606480790034 | 2 | 15.3 | 8.1 | CM | 63 | 63 | G | 247.86 | CMQ | 3925901000
MTN6305-0019 | Tabela de Preços de Equipamentos e sistemas de distribuição de energia de Baixa Tensão | 18/05/2026 | Modificação | Detetor de presença KNX para aplicação corredores - embutir | IS5 | RPT | 182099 | SPACELOGIC KNX | Home Solutions | HSCOS | CONFIGURABLE | 4C - CONNECTED LIVING SYSTEM FOR RESIDENTIAL & COMMERCIAL | KCL | KCL | KN | KNX & C-BUS & LON | KNKCL | 303.67 | EUR | 1 | UN | 3606489818722 | C | 1 | 9 | 16 | 12.5 | CM | 263 | 263 | G | 1800 | CMQ | 312 | UN | 23606489818726 | 105 | 120 | 80 | CM | 115.224 | 263 | KG | 1008 | DMQ | 13 | UN | 13606489818729 | 30 | 40 | 30 | CM | 3.929 | 263 | KG | 36 | DMQ | [12 empty] | 1 | UN | 3606489818722 | 9 | 16 | 12.5 | CM | 263 | 263 | G | 1800 | CMQ | 8536508000
KNB160ZL10 | Tabela de Preços de Equipamentos e sistemas de distribuição de energia de Baixa Tensão | 18/05/2026 | Modificação | Canalis - encravamento tomada / Ligador branco para KNB | BT9 | PRO | 100777 | CANALIS KN | Power Products | PPLVB | CONFIGURABLE | 4 - LARGE BUILDING CONFIGURABLE | BUS | BUS | B2 | BUSWAY KN | B2BUS | 7.54 | EUR | 1 | UN | 3606485013190 | C | 10 | 0.6 | 5.7 | 2.8 | CM | 2 | 2 | G | 10 | CMQ | [24 empty] | 400 | UN | 43606485013198 | 12.5 | 30 | 20 | CM | 80 | 2 | KG | 7500 | CMQ | 10 | UN | 13606485013197 | 1 | 11 | 7.5 | CM | 520 | 2 | G | 82.5 | CMQ | 8536900100
BCH2MM1023CA6C | Tabela de Preços de Automação e Controlo | 18/05/2026 | Modificação | Servo motor BCH - 130mm - 1000W -IP 65 - com chaveta - conector MIL | AC2 | ACI | 132912 | SERVO MOTORS | Discrete Automation | IDMST | PROGRAMABLE | 7 - INDUSTRY PROGRAMMABLE | AAM | AAM | DV | MOTION | DVAAM | 691 | EUR | 1 | UN | 3606480734267 | B | 1 | 19 | 23.5 | 36 | CM | 7.821 | 7 | KG | 16074 | CMQ | 9 | UN | 73606480734266 | 73.5 | 60 | 80 | CM | 92.902 | 7 | KG | 352.8 | DMQ | 2 | UN |  | 30 | 60 | 40 | CM | 19.008 | 7 | KG | 72000 | CMQ | [12 empty] | 1 | UN | 3606480734267 | 1.9 | 3.6 | 2.35 | DM | 8.878 | 7 | KG | 16.074 | DMQ | 8501522089
ATV12P055M2 | Tabela de Preços de Automação e Controlo | 18/05/2026 | Modificação | Variador de velocidade ATV12 - 0.55 kW - 0.75hp - 200..240V - 1ph - na placa de base | AC2 | ACI | 129682 | ALTIVAR 12 | Drives | IDVSD | GENERAL PURPOSE | 3 - INDUSTRY GENERAL PURPOSE | BDS | BDS | VN | BASIC DRIVES & SOFT STARTERS | VNBDS | 343.26 | EUR | 1 | UN | 3606480071126 | B | 1 | 11.5 | 19 | 18.5 | CM | 958 | 958 | G | 4042.25 | CMQ | 45 | UN | 73606480071125 | 73.5 | 60 | 80 | CM | 56.74 | 958 | KG | 352.8 | DMQ | 10 | UN |  | 30 | 60 | 40 | CM | 10.972 | 958 | KG | 72000 | CMQ | [12 empty] | 1 | UN | 3606480071126 | 12 | 19 | 18.6 | CM | 972 | 958 | G | 4240.8 | CMQ | 8504409590
SRT192RMBP2 | Tabela de Preços de Equipamentos e sistemas de distribuição de energia de Baixa Tensão | 18/05/2026 | Modificação | Conjunto de baterias APC Smart-UPS SRT 192V 8 e 10kVA RM | ITH | UAI | 132634 | SMART-UPS ON-LINE | Secure Power | SPBPP | GENERAL PURPOSE | 2 - SMALL & MED BUILDING GENERAL PURPOSE | ITH | ITH | I1 | OPTIMUM UPS 1PH | I1ITH | 2509.78 | EUR | 1 | UN | 0731304292753 | C | 1 | 42 | 100 | 60 | CM | 105.5 | 105.5 | KG | 252000 | CMQ | 2 | UN |  | 100 | 120 | 80 | CM | 222.746 | 105.5 | KG | 960 | DMQ | [24 empty] | 1 | UN | 731304292753 | 42 | 100 | 60 | CM | 105.5 | 105.5 | KG | 0.252 | MTQ | 8507208090
NU324630 | Tabela de Preços de Equipamentos e sistemas de distribuição de energia de Baixa Tensão | 18/05/2026 | Modificação | Nova Unica - Botão de pressão NA/NC com etiqueta - 10A - Alumínio | IS1 | RPT | 181958 | NEW UNICA | Home Solutions | HSCWD | GENERAL PURPOSE | 1 - RESIDENTIAL GENERAL PURPOSE | CLD | CLD | DU | CONNECTED LIVING UNICA | DUCLD | 17.19 | EUR | 1 | UN | 3606489455682 | C | 1 | 4.5 | 3.5 | 4.5 | CM | 27 | 27 | G | 70.875 | CMQ | 640 | UN | 43606489455680 | 77 | 60 | 80 | CM | 34.02 | 27 | KG | 369600 | CMQ | 80 | UN | 43606489455680 | 30 | 40 | 30 | CM | 3.334 | 27 | KG | 36 | DMQ | 10 | UN | 13606489455689 | 8 | 18.5 | 18 | CM | 364 | 27 | G | 2664 | CMQ | 1 | UN | 3606489455682 | 4.5 | 3.5 | 4.5 | CM | 27 | 27 | G | 70.875 | CMQ | 8536508000
ATV320U15N4C | Tabela de Preços de Automação e Controlo | 18/05/2026 | Modificação | Variador de velocidade ATV320 - 1.5kW - 380...500V - 3 fase - compacto | AC2 | ACI | 146897 | ALTIVAR 320 | Drives | IDVSD | CONFIGURABLE | 5 - INDUSTRY CONFIGURABLE | ADD | ADD | VS | MEDIUM DRIVES | VSADD | 685.18 | EUR | 1 | UN | 3606480966750 | A | 1 | 18 | 18.7 | 18.5 | CM | 1.693 | 1.693 | KG | 6227.1 | CMQ | 30 | UN | 73606480966759 | 75 | 80 | 60 | CM | 64.36 | 1.693 | KG | 360000 | CMQ | 2 | UN |  | 30 | 40 | 30 | CM | 3.874 | 1.693 | KG | 36000 | CMQ | 1 | UN |  | 18 | 18.7 | 18.5 | CM | 1.693 | 1.693 | KG | 6227.1 | DMQ | 1 | UN | 3606480966750 | 18 | 18.7 | 18.5 | CM | 1.693 | 1.693 | KG | 6227.1 | CMQ | 8504409590
LV525505 | Tabela de Preços de Equipamentos e sistemas de distribuição de energia de Baixa Tensão | 18/05/2026 | Modificação | CVS100F ETS 2.2 40A 4P | BT8 | DBT | 174438 | EASYPACT CVS | Power Products | PPCCB | GENERAL PURPOSE | 2 - SMALL & MED BUILDING GENERAL PURPOSE | CVS | CVS | CV | EASYPACT CVS | CVCVS | 1069.715 | EUR | 1 | UN | 3606482140936 | C | 1 | 11 | 19 | 13 | CM | 1.976 | 1.4 | KG | 2717 | CMQ | [12 empty] | 4 | UN | 13606482140933 | 15 | 40 | 30 | CM | 9 | 1.4 | KG | 18 | DMQ | [12 empty] | 1 | UN | 3606482140936 | 16.1 | 8.6 | 10.5 | CM | 2.25 | 1.4 | KG | 1453.83 | CMQ | 8536209090
XB5AS8446 | Tabela de Preços de Automação e Controlo | 18/05/2026 | Modificação | Paragem de emergência Ø40 vermelho, Ø22,rodar para desencravar, 1NC com função de monitorização | AC3 | ACI | 100316 | DIAMETER 22 | Industrial Control | IDSIG | GENERAL PURPOSE | 3 - INDUSTRY GENERAL PURPOSE | CTS | CTS | MP | PUSHBUTTONS | MPCTS | 85.59 | EUR | 1 | UN | 3606482035010 | C | 1 | 4.5 | 9.2 | 5.5 | CM | 64 | 64 | G | 227.7 | CMQ | [12 empty] | 80 | UN | 43606482035018 | 300 | 400 | 300 | MM | 5641 | 64 | G | 36000000 | MMQ | [12 empty] | 1 | UN | 3606482035010 | 8.5 | 4.2 | 4 | CM | 0.065 | 64 | KG | 142800 | MMQ | 8536508000
ZB2BY4933 | Tabela de Preços de Automação e Controlo | 18/05/2026 | Modificação | legend - 30 x 40 mm - white - slow | AC3 | ACI | 100369 | PENDANT STATIONS | Industrial Control | IDSIG | GENERAL PURPOSE | 3 - INDUSTRY GENERAL PURPOSE | CTS | CTS | MP | PUSHBUTTONS | MPCTS | 4.1 | EUR | 1 | UN | 3389110645675 | C | 1 | 0.1 | 4 | 3 | CM | 0.9 | 0.9 | G | 1.2 | CMQ | [36 empty] | 1 | UN | 3389110645675 | 0.1 | 4 | 3 | CM | 34 | 0.9 | G | 1.2 | CMQ | 4911990000
ZBV014 | Tabela de Preços de Automação e Controlo | 18/05/2026 | Modificação | visor vermelho p/ sinalizadores c/ lamp incand/neon xb4/xb5 | AC3 | ACI | 100316 | DIAMETER 22 | Industrial Control | IDSIG | GENERAL PURPOSE | 3 - INDUSTRY GENERAL PURPOSE | CTS | CTS | MP | PUSHBUTTONS | MPCTS | 4.97 | EUR | 1 | UN | 3389110099829 | B | 10 | 12 | 2.5 | 1.5 | CM | 2 | 2 | G | 45 | CMQ | [12 empty] | 400 | UN | 43389110099827 | 15 | 40 | 30 | CM | 1.324 | 2 | KG | 18 | DMQ | 10 | UN | 13389110099826 | 12 | 10 | 1.5 | CM | 30 | 2 | G | 180 | CMQ | 10 | UN | 13389110099826 | 12 | 10 | 1.5 | CM | 30 | 2 | G | 180 | CMQ | 3926909790
M9F52125 | Tabela de Preços de Equipamentos e sistemas de distribuição de energia de Baixa Tensão | 18/05/2026 | Modificação | Multi9 - Disjuntor C60BPR, 1P, 25A, curva C, 14kA (UL489), 10kA (IEC/EN 60947-2) | BT1 | RPT | 190621 | MULTI9 | Power Products | PPCFD | GENERAL PURPOSE | 2 - SMALL & MED BUILDING GENERAL PURPOSE | FTD | FTD | D9 | MULTI9 PROTECTION FOR OEM | D9FTD | 192.91 | EUR | 1 | UN | 3606481170767 | C | 1 | 7.5 | 12.7 | 1.8 | CM | 151 | 151 | G | 171.45 | CMQ | [12 empty] | 96 | UN | 43606481170765 | 30 | 40 | 30 | CM | 15.43 | 151 | KG | 36 | DMQ | 12 | UN | 13606481170764 | 8 | 13.2 | 22 | CM | 1.866 | 151 | KG | 2323.2 | CMQ | 1 | UN | 3606481170767 | 7.5 | 12.7 | 1.8 | CM | 151 | 151 | G | 171.45 | CMQ | 8536201090
REL52045 | Tabela de Preços de Equipamentos e sistemas de distribuição de energia de Baixa Tensão | 18/05/2026 | Modificação | universal protection relay, PowerLogic P3U20, 4L ringlug, 1U, 10DI/5DO, Uaux: 48-230V, DI: 220-230V, 2 x RJ-45 | MT1 | MET | 134740 | ADVANCED RELAYS | Digital Energy | DPMVP | CONFIGURABLE | 4B - LARGE BUILDING & ELECTRICAL INTENSIVE | MVA | MVA | FR | MV PROTECTION RELAYS AND FEEDER AUTOMATION | FRMVA | 3137.38 | EUR | 1 | UN | 3606489555559 |  | 1 | 21 | 31.5 | 26 | CM | 2.562 | 2.562 | KG | 17199 | CMQ | [12 empty] | 1 | UN | 3606489555559 | 30 | 40 | 30 | CM | 3987 | 2.562 | G | 36 | DMQ | [12 empty] | 1 | UN | 3606489555559 | 160 | 275 | 215 | MM | 3500 | 2.562 | G | 9460 | CMQ | 8537109199
LR3D325 | Tabela de Preços de Automação e Controlo | 18/05/2026 | Modificação | Relé de proteção térmico Tesys LRD - 17...25 A - classe 10A | BT2 | CUE | 107932 | TESYS DECA GL OLR â‰¤80A | Power Products | PPCTR | GENERAL PURPOSE | 3 - INDUSTRY GENERAL PURPOSE | TPP | TPP | GM | TESYS POWER & PROTECT | GMTPP | 168.76 | EUR | 1 | UN | 3389119215893 | C | 1 | 7 | 13.8 | 10.8 | CM | 450 | 375 | G | 1043.28 | CMQ | [12 empty] | 13 | UN |  | 15 | 40 | 30 | CM | 5980 | 375 | G | 18 | DMQ | [12 empty] | 1 | UN | 3389119215893 | 70 | 138 | 108 | MM | 450 | 375 | G | 1043.28 | CMQ | 8536490099
TM5SE1MISC20005 | Tabela de Preços de Automação e Controlo | 18/05/2026 | Modificação | Módulo contador - emulação codificador de canal (A / B) - 4 MHz | AC1 | ACI | 131225 | M258 CONTROLLER | Discrete Automation | IDMST | PROGRAMABLE | 7 - INDUSTRY PROGRAMMABLE | AAM | AAM | A6 | PLC ADVANCED | A6AAM | 324.9 | EUR | 1 | UN | 3606481276407 | C | 1 | 2 | 10.5 | 6 | CM | 39 | 22.1 | G | 126 | CMQ | [12 empty] | 45 | UN | 13606481276404 | 15 | 40 | 30 | CM | 2014 | 22.1 | G | 18 | DMQ | [12 empty] | 1 | UN | 3606481276407 | 20 | 105 | 60 | MM | 39 | 22.1 | G | 126 | CMQ | 9029100090
LVS08115 | Tabela de Preços de Equipamentos e sistemas de distribuição de energia de Baixa Tensão | 18/05/2026 | Modificação | Extensao quadro G IP30, 15 M | BT6 | DBT | 118897 | PRISMASET G | Power Products | PPLVS | GENERAL PURPOSE | 2 - SMALL & MED BUILDING GENERAL PURPOSE | LVE | LVE | L1 | PRISMASET IP40 | L1LVE | 585.09 | EUR | 1 | UN | 3606481884664 | C | 1 | 10 | 84 | 65.5 | CM | 12.75 | 12.75 | KG | 55020 | CMQ | 8 | UN |  | 94 | 120 | 80 | CM | 113 | 12.75 | KG | 902400 | CMQ | [24 empty] | 1 | UN | 3606481884664 | 10 | 84 | 65.5 | CM | 12.75 | 12.75 | KG | 55020 | CMQ | 9403208000
LP2K09015BD | Tabela de Preços de Automação e Controlo | 18/05/2026 | Modificação | Inversor Tesys K - 3P(3 NA) - AC-3 - <= 440 V 9 A - 24 V bobina CC | BT2 | CUE | 187518 | TESYS MICRA CTR | Power Products | PPCTR | GENERAL PURPOSE | 3 - INDUSTRY GENERAL PURPOSE | TCC | TCC | AC | TESYS CONTROL CONTACTOR | ACTCC | 178.525 | EUR | 1 | UN | 3389110498578 | C | 1 | 6.1 | 9.3 | 6.9 | CM | 486 | 486 | G | 391.437 | CMQ | [36 empty] | 1 | UN | 3389110498578 | 60 | 92 | 62 | MM | 520 | 486 | G | 342240 | MMQ | 8536419089
KSB32CP11D | Tabela de Preços de Equipamentos e sistemas de distribuição de energia de Baixa Tensão | 18/05/2026 | Modificação | TAP OFF UNIT 32A WITH 2 POWER SOCKETS | BT9 | PRO | 100797 | CANALIS KS | Power Products | PPLVB | CONFIGURABLE | 4 - LARGE BUILDING CONFIGURABLE | BUS | BUS | B3 | BUSWAY (NOT LIGTHING) | B3BUS | 430.59 | EUR | 1 | UN | 3606480005992 | C | 1 | 19 | 43.5 | 17.6 | CM | 1.854 | 1.854 | KG | 14546.4 | CMQ | 29 | UN |  | 195 | 120 | 80 | CM | 70.21 | 1.854 | KG | 1872 | DMQ | [24 empty] | 1 | UN | 3606480005992 | 1.9 | 4.35 | 1.76 | DM | 2 | 1.854 | KG | 14.546 | DMQ | 8536900100
AR1MA019 | Tabela de Preços de Equipamentos e sistemas de distribuição de energia de Baixa Tensão | 18/05/2026 | Modificação | estojo c/ 200 anéis de referenciação algarismo 9 | BT6 | DBT | 108699 | LINERGY CABLE ENDS | Power Products | PPLVS | GENERAL PURPOSE | 2 - SMALL & MED BUILDING GENERAL PURPOSE | LVE | LVE | L3 | LINERGY | L3LVE | 8.445 | EUR | 200 | UN | 3389110574111 | C | 200 | 0.3 | 0.5 | 0.3 | CM | 0.1 | 0.1 | G | 0.045 | CMQ | [12 empty] | 48000 | UN | 43389110574119 | 15 | 40 | 15 | CM | 2.205 | 0.1 | KG | 9000 | CMQ | 200 | UN | 13389110574118 | 0.4 | 10.3 | 4.8 | CM | 7 | 0.1 | G | 19.776 | CMQ | 200 | UN | 13389110574118 | 0.4 | 10.3 | 4.8 | CM | 7 | 0.1 | G | 19.776 | CMQ | 3925908000
ATV212WU30N4 | Tabela de Preços de Automação e Controlo | 18/05/2026 | Modificação | Variador de velocidade ATV212 - 3kW - 480V - 3ph - EMC classe C2 - IP55 | AC2 | ACI | 131014 | ALTIVAR 212 | Drives | IDVSD | CONFIGURABLE | 5 - INDUSTRY CONFIGURABLE | SDS | SDS | VM | ADVANCED DRIVES & HVAC | VMSDS | 1421.14 | EUR | 1 | UN | 3606480322686 | B | 1 | 31 | 41 | 27 | CM | 8.945 | 8.945 | KG | 34317 | CMQ | 4 | UN | 73606480322685 | 73.5 | 60 | 80 | CM | 49.252 | 8.945 | KG | 352.8 | DMQ | [24 empty] | 1 | UN | 3606480322686 | 3.1 | 4.1 | 2.7 | DM | 9.063 | 8.945 | KG | 34.317 | DMQ | 8504409590
M9F22225 | Tabela de Preços de Equipamentos e sistemas de distribuição de energia de Baixa Tensão | 18/05/2026 | Modificação | Disjuntor magnetotérmico, Multi9 C60SP, 2P, 25A, curva C, 10kA (UL1077), 10kA (IEC/EN 60947-2) | BT1 | RPT | 190621 | MULTI9 | Power Products | PPCFD | GENERAL PURPOSE | 2 - SMALL & MED BUILDING GENERAL PURPOSE | FTD | FTD | D9 | MULTI9 PROTECTION FOR OEM | D9FTD | 79.03 | EUR | 1 | UN | 3606481168344 | C | 1 | 7.5 | 8.5 | 3.6 | CM | 230 | 230 | G | 229.5 | CMQ | [12 empty] | 72 | UN | 43606481168342 | 30 | 40 | 30 | CM | 17.5 | 230 | KG | 36 | DMQ | 6 | UN | 13606481168341 | 0.76 | 2.3 | 0.9 | DM | 1.426 | 230 | KG | 1.573 | DMQ | 1 | UN | 3606481168344 | 0.75 | 0.85 | 0.36 | DM | 0.23 | 230 | KG | 0.23 | DMQ | 8536201090
ZB5AW353S | Tabela de Preços de Automação e Controlo | 18/05/2026 | Modificação | Cabeça botão luminoso - ø 22 - amarela | AC3 | ACI | 100316 | DIAMETER 22 | Industrial Control | IDSIG | GENERAL PURPOSE | 3 - INDUSTRY GENERAL PURPOSE | CTS | CTS | MP | PUSHBUTTONS | MPCTS | 24.1 | EUR | 1 | UN | 3389110175905 | C | 1 | 3.4 | 5.3 | 4.6 | CM | 18 | 18 | G | 82.892 | CMQ | [36 empty] | 1 | UN | 3389110175905 | 4.5 | 3.1 | 3.1 | CM | 18 | 18 | G | 43.245 | CMQ | 8538909999
9112111015 | Tabela de Preços de Soluções de Conectividade | 18/05/2026 | Modificação | 2XDN15 CONN. G3/4-G1/2FEMALE | GE1 | PRO | 191550 | PIBCV VALVE AND ACT. | Digital Energy | DBPRD | GENERAL PURPOSE | 2B- BUILDING MANAGEMENT OFFER GENERAL PURPOSE | FDB | FDB | FD | FIELD DEVICES BMS | FDFDB | 15.18 | EUR | 1 | UN | 7332552015472 | C | 1 | 4.6 | 3.6 | 8.9 | CM | 120 | 120 | G | 147.384 | CMQ | [12 empty] | 20 | UN | 47332552015470 | 15 | 40 | 15 | CM | 4.7 | 120 | KG | 9000 | CMQ | [12 empty] | 1 | UN | 7332552015472 | 1 | 15 | 3 | CM | 235 | 120 | G | 45 | CMQ | 7412200000
AR1SC03 | Tabela de Preços de Equipamentos e sistemas de distribuição de energia de Baixa Tensão | 18/05/2026 | Modificação | porta-referências p/ encaixe em ponteiras | BT6 | DBT | 108699 | LINERGY CABLE ENDS | Power Products | PPLVS | GENERAL PURPOSE | 2 - SMALL & MED BUILDING GENERAL PURPOSE | LVE | LVE | L3 | LINERGY | L3LVE | 0.105 | EUR | 1 | UN | 3389110569124 | C | 100 | 0.2 | 2.5 | 0.4 | CM | 0.1 | 0.1 | G | 0.2 | CMQ | [12 empty] | 10000 | UN | 23389110569128 | 15 | 40 | 15 | CM | 1.193 | 0.1 | KG | 9000 | CMQ | 100 | UN | 13389110569121 | 1 | 7 | 8 | CM | 12 | 0.1 | G | 56 | CMQ | 1 | UN | 3389110569124 | 0.2 | 2.5 | 0.4 | CM | 0.1 | 0.1 | G | 0.2 | CMQ | 3925908000
NSYSFNC610 | Tabela de Preços de Equipamentos e sistemas de distribuição de energia de Baixa Tensão | 18/05/2026 | Modificação | Estrutura inferior e superior, PanelSeT SFN, para invólucro elétrico W600 D1000mm, cobertura incluída | EN1 | CUE | 119428 | PanelSeT S FS SFN | Power Products | PPUES | GENERAL PURPOSE | 3 - INDUSTRY GENERAL PURPOSE | UEP | UEP | FS | UE - FLOOR STANDING STEEL SFN ENCLOSURES. | FSUEP | 674.366 | EUR | 1 | UN | 3606486108499 | C | 0 | 13 | 101 | 63 | CM | 23 | 23 | KG | 82719 | CMQ | 8 | UN |  | 118.5 | 120 | 80 | CM | 250 | 23 | KG | 1137600 | CMQ | [24 empty] | 1 | UN |  | 12 | 103 | 63 | CM | 28.6 | 23 | KG | 77868 | CMQ | 9403991090
METSECTLV3080U | Tabela de Preços de Equipamentos e sistemas de distribuição de energia de Baixa Tensão | 18/05/2026 | Modificação | TI Nucleo aberto UL2808 800Ax333mV Medio | BT7 | DBT | 107955 | CURRENT TRANSFORMERS | Digital Energy | DPLVP | GENERAL PURPOSE | 2 - SMALL & MED BUILDING GENERAL PURPOSE | EMM | EMM | PW | METERS, INSULATION MONITORING & ENERGY SERVERS | PWEMM | 278.685 | EUR | 1 | UN | 3606481060303 | C | 1 | 10.6 | 22.5 | 26.8 | CM | 1.36 | 1.36 | KG | 6391.8 | CMQ | [36 empty] | 1 | UN | 3606481060303 | 9.5 | 26.6 | 22.2 | CM | 1.459 | 1.36 | KG | 5609.94 | CMQ | 8504312190
AK5PC13 | Tabela de Preços de Equipamentos e sistemas de distribuição de energia de Baixa Tensão | 18/05/2026 | Modificação | tomadas de alimentação amovíveis AK5 - 3P | BT6 | DBT | 170073 | LINERGY MULTI SYSTEMS | Power Products | PPLVS | GENERAL PURPOSE | 2 - SMALL & MED BUILDING GENERAL PURPOSE | LVE | LVE | L3 | LINERGY | L3LVE | 18.335 | EUR | 1 | UN | 3389110576818 | C | 1 | 3.5 | 12 | 9 | CM | 44 | 44 | G | 378 | CMQ | [12 empty] | 96 | UN | 43389110576816 | 30 | 60 | 40 | CM | 5.937 | 44 | KG | 72 | DMQ | 6 | UN | 13389110576815 | 13.5 | 15.6 | 12.7 | CM | 325 | 44 | G | 2674.62 | CMQ | 6 | UN | 13389110576815 | 13.5 | 15.6 | 12.7 | CM | 325 | 44 | G | 2674.62 | CMQ | 8544429090
M9F11116 | Tabela de Preços de Equipamentos e sistemas de distribuição de energia de Baixa Tensão | 18/05/2026 | Modificação | Multi9 - C60N - Disjuntor - 1P - 16 A - Curva C - 240 V - 10 kA | BT1 | RPT | 190621 | MULTI9 | Power Products | PPCFD | GENERAL PURPOSE | 2 - SMALL & MED BUILDING GENERAL PURPOSE | FTD | FTD | D9 | MULTI9 PROTECTION FOR OEM | D9FTD | 23.71 | EUR | 1 | UN | 3606480576126 | C | 1 | 7.5 | 8.5 | 1.8 | CM | 105 | 105 | G | 114.75 | CMQ | [12 empty] | 144 | UN | 43606480576124 | 30 | 40 | 30 | CM | 16.081 | 105 | KG | 36 | DMQ | 12 | UN | 13606480576123 | 0.8 | 2.2 | 0.87 | DM | 1.299 | 105 | KG | 1.531 | DMQ | 1 | UN | 3606480576126 | 7.5 | 8.5 | 1.8 | CM | 105 | 105 | G | 114.75 | CMQ | 8536201090
METSEPM5110 | Tabela de Preços de Equipamentos e sistemas de distribuição de energia de Baixa Tensão | 18/05/2026 | Modificação | PM5110 Central de medida, modbus, até 15 H, 1DO 33 alarmes | BT7 | DBT | 187265 | OPTIMUM PANEL METERS | Digital Energy | DPLVP | GENERAL PURPOSE | 2 - SMALL & MED BUILDING GENERAL PURPOSE | EMM | EMM | PW | METERS, INSULATION MONITORING & ENERGY SERVERS | PWEMM | 790.93 | EUR | 1 | UN | 3606480613982 | A | 1 | 16 | 12.6 | 12.6 | CM | 478 | 380 | G | 2540.16 | CMQ | 96 | UN | 23606480613986 | 75 | 80 | 60 | CM | 61.82 | 380 | KG | 360000 | CMQ | 12 | UN | 43606480613980 | 30 | 40 | 30 | CM | 6.345 | 380 | KG | 36 | DMQ | [12 empty] | 1 | UN | 3606480613982 | 16 | 12.6 | 12.6 | CM | 478 | 380 | G | 2540.16 | CMQ | 9028301900
SRT3000RMXLW-IEC | Tabela de Preços de Equipamentos e sistemas de distribuição de energia de Baixa Tensão | 18/05/2026 | Modificação | APC Smart-UPS SRT 3000 VA RM 208/230 V IEC | ITH | UAI | 132634 | SMART-UPS ON-LINE | Secure Power | SPBPP | GENERAL PURPOSE | 2 - SMALL & MED BUILDING GENERAL PURPOSE | ITH | ITH | I1 | OPTIMUM UPS 1PH | I1ITH | 4475.23 | EUR | 1 | UN | 0731304320074 | C | 1 | 24.6 | 59.9 | 87.1 | CM | 39.92 | 39.92 | KG | 128.345 | DMQ | 6 | UN |  | 12 | 12 | 10 | DM | 239.52 | 39.92 | KG | 1440 | DMQ | [24 empty] | 1 | UN | 731304320074 | 24.6 | 59.9 | 87.1 | CM | 39.92 | 39.92 | KG | 128.345 | DMQ | 8504409590
XPSMCMCO0000COG | Tabela de Preços de Automação e Controlo | 18/05/2026 | Modificação | CANopen diagnostic expansion , Modicon MCM, spring term | AC4 | ACI | 188008 | SAFETY NEW ARCHITECTUR | Discrete Automation | IDMST | CONFIGURABLE | 5 - INDUSTRY CONFIGURABLE | ABA | ABA | A5 | PLC BASIC | A5ABA | 469.77 | EUR | 1 | UN | 3606480748332 | C | 1 | 4.5 | 16.2 | 12.8 | CM | 212 | 212 | G | 933.12 | CMQ | [12 empty] | 6 | UN | 43606480748330 | 15 | 40 | 15 | CM | 1.497 | 212 | KG | 9 | DMQ | [12 empty] | 1 | UN | 3606480748332 | 45 | 162 | 128 | MM | 212 | 212 | G | 933120 | MMQ | 8536909500
REL53063 | Tabela de Preços de Equipamentos e sistemas de distribuição de energia de Baixa Tensão | 18/05/2026 | Modificação | generator protection relay, PowerLogic P3G32 6CT 3Io RINGLUG 4VT 12DI 14DO 110-230V DI110V RS232 2RJ45 ANSI | MT1 | MET | 134740 | ADVANCED RELAYS | Digital Energy | DPMVP | CONFIGURABLE | 4B - LARGE BUILDING & ELECTRICAL INTENSIVE | MVA | MVA | FR | MV PROTECTION RELAYS AND FEEDER AUTOMATION | FRMVA | 6542.86 | EUR | 1 | UN | 3606486797631 | C | 1 | 40 | 30 | 30 | CM | 4.6 | 4.2 | KG | 36000 | CMQ | [36 empty] | 1 | UN | 3606486797631 | 40 | 30 | 30 | CM | 4.6 | 4.2 | KG | 36000 | CMQ | 8537109199
NSYCDS | Tabela de Preços de Equipamentos e sistemas de distribuição de energia de Baixa Tensão | 18/05/2026 | Modificação | Cable ducting support, made of galvanised steel. Packaging unit: 10 pieces | EN1 | CUE | 132514 | CABLE MANAGEMENT | Power Products | PPUES | GENERAL PURPOSE | 3 - INDUSTRY GENERAL PURPOSE | UEC | UEC | EC | UE-STEEL WALL MOUNT. ENCLOSURE, CRN, S3D, CM AND CABLE GLAND | ECUEC | 6.496 | EUR | 1 | UN | 3606480181047 | C | 1 | 5 | 11 | 2.5 | CM | 48 | 48 | G | 137.5 | CMQ | [24 empty] | 10 | UN |  | 130 | 40 | 135 | MM | 0.48 | 48 | KG | 0.702 | DMQ | 10 | UN |  | 130 | 40 | 135 | MM | 0.48 | 48 | KG | 0.702 | DMQ | 7326199000
NSYMW10MK | Tabela de Preços de Equipamentos e sistemas de distribuição de energia de Baixa Tensão | 18/05/2026 | Modificação | Modular front panel with IP 55 sealed window. Opening 46 x180mm (10 modules). | EN1 | CUE | 132520 | DOOR ACCESSORIES | Power Products | PPUES | GENERAL PURPOSE | 3 - INDUSTRY GENERAL PURPOSE | UEC | UEC | EK | UE - TRANSVERSAL ACCESSORIES OF ENCLOSURES. | EKUEC | 98.7 | EUR | 1 | UN | 3606480183881 | C4 | 1 | 4 | 22.5 | 14 | CM | 289 | 289 | G | 1260 | CMQ | 1125 | UN |  | 1620 | 1200 | 1000 | MM | 355 | 289 | KG | 1944 | DMQ | [12 empty] | 75 | UN |  | 510 | 400 | 590 | MM | 23.175 | 289 | KG | 120.36 | DMQ | 1 | UN | 3606480183881 | 225 | 40 | 140 | MM | 0.309 | 289 | KG | 1.26 | DMQ | 8538909999
NSYCVF38M230PF | Tabela de Preços de Equipamentos e sistemas de distribuição de energia de Baixa Tensão | 18/05/2026 | Modificação | VENTILADOR 38M3/H 230V IP54 | EN1 | CUE | 120253 | ClimaSys Fan | Power Products | PPUES | GENERAL PURPOSE | 3 - INDUSTRY GENERAL PURPOSE | UET | UET | ET | UE - THERMAL MANAGEMENT VENT, REJ. FILTER, CONTROL, RESIST. | ETUET | 238.476 | EUR | 1 | UN | 3606480151163 | A4 | 1 | 7 | 14.5 | 12 | CM | 280 | 280 | G | 1218 | CMQ | 272 | UN |  | 950 | 1200 | 800 | MM | 190 | 280 | KG | 840 | DMQ | 34 | UN |  | 280 | 600 | 400 | MM | 10.94 | 280 | KG | 67.2 | DMQ | 34 | UN |  | 280 | 600 | 400 | MM | 10.94 | 280 | KG | 67.2 | DMQ | 1 | UN | 3606480151163 | 80 | 130 | 150 | MM | 0.3 | 280 | KG | 1.56 | DMQ | 8414592590
DXN11082E | Tabela de Preços de Equipamentos e sistemas de distribuição de energia de Baixa Tensão | 18/05/2026 | Modificação | Dexson - ângulo interno - 40x25 mm - ABS+PC - branco | IS3 | RPT | 181742 | DEXSON | Home Solutions | HSCWD | GENERAL PURPOSE | 1 - RESIDENTIAL GENERAL PURPOSE | CLR | CLR | RS | CONNECTED LIVING - RESIDENTIAL | RSCLR | 1.925 | EUR | 1 | UN | 7702496034462 | A | 10 | 4.3 | 6.4 | 6.4 | CM | 32 | 32 | G | 176.128 | CMQ | 1920 | UN | 27702496034886 | 80 | 120 | 80 | CM | 80.8 | 32 | KG | 768000 | CMQ | 120 | UN | 27702496034466 | 37 | 38 | 31 | CM | 4.3 | 32 | KG | 43586 | CMQ | 10 | UN | 37702496034463 | 7 | 30 | 27 | CM | 320 | 32 | G | 5670 | CMQ | 10 | UN | 37702496034463 | 7 | 30 | 27 | CM | 320 | 32 | G | 5670 | CMQ | 3925902000
C25F6TM160 | Tabela de Preços de Equipamentos e sistemas de distribuição de energia de Baixa Tensão | 18/05/2026 | Modificação | ComPacT DISJUNTOR NSX250F 36kA CA 4P3D 160A TMD | BT4 | DBT | 191790 | COMPACT NSX | Power Products | PPCCB | GENERAL PURPOSE | 2 - SMALL & MED BUILDING GENERAL PURPOSE | CCN | CCN | 01 | NSX | 01CCN | 1904.895 | EUR | 1 | UN | 3606481997357 | C | 1 | 14 | 19 | 15 | CM | 2.5 | 2 | KG | 3990 | CMQ | [12 empty] | 3 | UN | 13606481997354 | 300 | 400 | 300 | MM | 7653 | 2 | G | 36000000 | MMQ | [12 empty] | 1 | UN | 3606481997357 | 15 | 18 | 18 | CM | 2.551 | 2 | KG | 4860 | CMQ | 8536209090
GVSUPS100K0B5HS | Tabela de Preços de Equipamentos e sistemas de distribuição de energia de Baixa Tensão | 18/05/2026 | Modificação | UPS Galaxy VS de 100kW 400V para até 5 séries de baterias modulares inteligentes internas de 9 Ah, arranque 5x8 | ITE | UAI | 180471 | GALAXY VS 3PH UPS | Secure Power | SP3PH | CONFIGURABLE | 4 - LARGE BUILDING CONFIGURABLE | IT3 | IT3 | I3 | OPTIMUM UPS 3PH | I3IT3 | 31969.39 | EUR | 1 | UN |  | C | 1 | 208.2 | 75.5 | 101 | CM | 250 | 250 | KG | 1.588 | MTQ | [36 empty] | 1 | UN | 731304410102 | 208.2 | 101 | 75.5 | CM | 250 | 250 | KG | 1587629.1 | CMQ | 8504409590
NSYCRN126300T | Tabela de Preços de Equipamentos e sistemas de distribuição de energia de Baixa Tensão | 18/05/2026 | Modificação | Spacial CRN porta transp. Sem platina montagem H12xW6xD3 IP66 IK8 RAL7035 | EN1 | CUE | 119457 | PanelSeT S WM CRN | Power Products | PPUES | GENERAL PURPOSE | 3 - INDUSTRY GENERAL PURPOSE | UEC | UEC | EC | UE-STEEL WALL MOUNT. ENCLOSURE, CRN, S3D, CM AND CABLE GLAND | ECUEC | 1158.8255 | EUR | 1 | UN | 3606485891361 | C | 0 | 122.5 | 32 | 62.5 | CM | 31.5 | 31.5 | KG | 245000 | CMQ | 6 | UN |  | 202 | 120 | 100 | CM | 308.9 | 31.5 | KG | 2424000 | CMQ | [24 empty] | 1 | UN |  | 122.5 | 32 | 62.5 | CM | 32.1 | 31.5 | KG | 245000 | CMQ | 9403208000
A9R26491 | Tabela de Preços de Equipamentos e sistemas de distribuição de energia de Baixa Tensão | 18/05/2026 | Modificação | Acti9 iID - Interruptor diferencial - 4P - 100A - 500mA - Classe A | BT1 | RPT | 135006 | ACTI9 | Power Products | PPCFD | GENERAL PURPOSE | 2 - SMALL & MED BUILDING GENERAL PURPOSE | FTD | FTD | DT | ACTI9 PROTECTION DEVICES TERTIARY | DTFTD | 882.905 | EUR | 1 | UN | 3606480374647 | C | 1 | 8.5 | 9.6 | 7.7 | CM | 362 | 362 | G | 628.32 | CMQ | [12 empty] | 27 | UN | 43606480374645 | 30 | 40 | 30 | CM | 10.045 | 362 | KG | 36000 | CMQ | [12 empty] | 1 | UN | 3606480374647 | 0.85 | 0.96 | 0.77 | DM | 0.354 | 362 | KG | 0.628 | DMQ | 8536209090
VLVAF8P03534AA | Tabela de Preços de Equipamentos e sistemas de distribuição de energia de Baixa Tensão | 18/05/2026 | Modificação | Auto 700kvar DR3,8 do banco do Condensador de VarSet com BAT xxB 400V 50Hz do | BTA | PRO | 136396 | PFC EQUIPMENT | Digital Energy | DPLVP | CONFIGURABLE | 4 - LARGE BUILDING CONFIGURABLE | APQ | APQ | RB | POWER FACTOR CORRECTION | RBAPQ | 50743.61 | EUR | 1 | UN | 3606480610080 | C | 1 | 230 | 156 | 160 | CM | 1892 | 1892 | KG | 5740800 | CMQ | 1 | UN |  | 23 | 15.6 | 16 | DM | 1972 | 1892 | KG | 5740.8 | DMQ | [24 empty] | 1 | UN | 3606480610080 | 23 | 15.6 | 16 | DM | 1972 | 1892 | KG | 5740.8 | DMQ | 8537109199
VLVAW0N03526AA | Tabela de Preços de Equipamentos e sistemas de distribuição de energia de Baixa Tensão | 18/05/2026 | Modificação | Banco de Condensadores VarSet Auto 006kvar com entrada BAT xxB 400V 50Hz | BTA | PRO | 136396 | PFC EQUIPMENT | Digital Energy | DPLVP | CONFIGURABLE | 4 - LARGE BUILDING CONFIGURABLE | APQ | APQ | RB | POWER FACTOR CORRECTION | RBAPQ | 3101.005 | EUR | 1 | UN | 3606480594410 | C | 1 | 82 | 80 | 60 | CM | 25 | 25 | KG | 393600 | CMQ | 1 | UN |  | 50 | 80 | 60 | CM | 33.5 | 25 | KG | 240000 | CMQ | [24 empty] | 1 | UN | 3606480594410 | 82 | 60 | 80 | CM | 25 | 25 | KG | 393600 | CMQ | 8537109199
BMH0703T27A2A | Tabela de Preços de Automação e Controlo | 18/05/2026 | Modificação | servo motor BMH - 3.4 Nm - 8000 rpm - untapped shaft - without brake - IP65/IP67 | AC2 | ACI | 132912 | SERVO MOTORS | Discrete Automation | IDMST | PROGRAMABLE | 7 - INDUSTRY PROGRAMMABLE | AAM | AAM | DV | MOTION | DVAAM | 1253.3 | EUR | 1 | UN | 3606485195346 | C | 1 | 11.8 | 37.8 | 17.5 | CM | 2.2 | 2 | KG | 7805.7 | CMQ | [12 empty] | 4 | UN |  | 30 | 60 | 40 | CM | 9.952 | 2 | KG | 72000 | CMQ | [12 empty] | 1 | UN | 3606485195346 | 110 | 400 | 200 | MM | 2200 | 2 | G | 8800 | CMQ | 8501522089
A9F92416 | Tabela de Preços de Equipamentos e sistemas de distribuição de energia de Baixa Tensão | 18/05/2026 | Modificação | Acti9 iC60L - Disjuntor - 4P - 16A - Curva Z - 15000A (IEC 60898-1) - 25kA (IEC 60947-2) | BT1 | RPT | 190600 | ACTI9 | Power Products | PPCFD | GENERAL PURPOSE | 2 - SMALL & MED BUILDING GENERAL PURPOSE | FTI | FTI | DI | ACTI9 PROTECTION DEVICES INDUSTRIAL | DIFTI | 468.055 | EUR | 1 | UN | 3606480085727 | C | 1 | 7.3 | 9.5 | 7 | CM | 444 | 444 | G | 485.45 | CMQ | [12 empty] | 12 | UN | 43606480085725 | 15 | 40 | 30 | CM | 6.019 | 444 | KG | 18000 | CMQ | 3 | UN | 13606480085724 | 0.8 | 2.25 | 0.97 | DM | 1.391 | 444 | KG | 1.746 | DMQ | 1 | UN | 3606480085727 | 0.73 | 0.95 | 0.7 | DM | 0.444 | 444 | KG | 0.485 | DMQ | 8536201090
ATV212WU40N4 | Tabela de Preços de Automação e Controlo | 18/05/2026 | Modificação | Variador de velocidade ATV212 - 4kW - 5hp - 480V - 3ph - EMC classe C2 - IP55 | AC2 | ACI | 131014 | ALTIVAR 212 | Drives | IDVSD | CONFIGURABLE | 5 - INDUSTRY CONFIGURABLE | SDS | SDS | VM | ADVANCED DRIVES & HVAC | VMSDS | 1592.25 | EUR | 1 | UN | 3606480322693 | B | 1 | 31 | 32 | 41 | CM | 9.036 | 9.036 | KG | 40672 | CMQ | 4 | UN | 73606480322692 | 73.5 | 60 | 80 | CM | 49.144 | 9.036 | KG | 352.8 | DMQ | [24 empty] | 1 | UN | 3606480322693 | 3.1 | 3.2 | 4.1 | DM | 9.036 | 9.036 | KG | 40.672 | DMQ | 8504409590
NU946230 | Tabela de Preços de Equipamentos e sistemas de distribuição de energia de Baixa Tensão | 18/05/2026 | Modificação | Nova Unica - Centro tomada dupla RJ45 Keystone Alumínio | IS3 | RPT | 181958 | NEW UNICA | Home Solutions | HSCWD | GENERAL PURPOSE | 1 - RESIDENTIAL GENERAL PURPOSE | CLT | CLT | TR | CONNECTED LIVING NSY | TRCLT | 17.71 | EUR | 1 | UN | 3606489458966 | A | 1 | 2.6 | 9 | 4.5 | CM | 32 | 32 | G | 105.3 | CMQ | 600 | UN | 73606489458965 | 77 | 60 | 80 | CM | 38.924 | 32 | KG | 369.6 | DMQ | 150 | UN | 43606489458964 | 30 | 60 | 40 | CM | 7.12 | 32 | KG | 0.072 | MTQ | 5 | UN | 13606489458963 | 11 | 12 | 10.5 | CM | 213 | 32 | G | 1386 | CMQ | 1 | UN | 3606489458966 | 2.6 | 9 | 4.5 | CM | 32 | 32 | G | 105.3 | CMQ | 8538909999
LA1KN02 | Tabela de Preços de Automação e Controlo | 18/05/2026 | Modificação | TeSys K - Auxiliary contact block - 2 NF - screw-clamps terminals | BT2 | CUE | 174547 | TESYS MICRA CTR ACC | Power Products | PPCTR | GENERAL PURPOSE | 3 - INDUSTRY GENERAL PURPOSE | TCC | TCC | AC | TESYS CONTROL CONTACTOR | ACTCC | 13.08 | EUR | 1 | UN | 3389110500028 | A | 1 | 3.8 | 4.1 | 4 | CM | 32 | 32 | G | 62.32 | CMQ | [12 empty] | 100 | UN | 23389110500022 | 15 | 40 | 30 | CM | 3.764 | 31 | KG | 18 | CMQ | 10 | UN | 13389110500025 | 5 | 17 | 17 | CM | 316 | 31 | G | 1156 | CMQ | 1 | UN | 3389110500028 | 3.7 | 4 | 4 | CM | 31 | 31 | G | 59.2 | CMQ | 8536909500
VLVAF7N03536AA | Tabela de Preços de Equipamentos e sistemas de distribuição de energia de Baixa Tensão | 18/05/2026 | Modificação | Banco de Condensadores VarSet Auto 900kvar com entrada BAT xxB 400V 50Hz | BTA | PRO | 136396 | PFC EQUIPMENT | Digital Energy | DPLVP | CONFIGURABLE | 4 - LARGE BUILDING CONFIGURABLE | APQ | APQ | RB | POWER FACTOR CORRECTION | RBAPQ | 38339.615 | EUR | 1 | UN | 3606480610028 | C | 1 | 231 | 120 | 160 | CM | 859.667 | 859.667 | KG | 4.435 | MTQ | 1 | UN |  | 23.1 | 12 | 16 | DM | 924 | 859.667 | KG | 4435.2 | DMQ | [24 empty] | 1 | UN | 3606480610028 | 23.1 | 12 | 16 | DM | 924 | 859.667 | KG | 4435.2 | DMQ | 8537109199
GVAN203 | Tabela de Preços de Automação e Controlo | 18/05/2026 | Modificação | bloco contacto auxiliar lateral TeSys 2NA com terminais de mola | BT2 | CUE | 187422 | TESYS DECA FRAME 2 CB | Power Products | PPCTR | GENERAL PURPOSE | 3 - INDUSTRY GENERAL PURPOSE | TPP | TPP | GM | TESYS POWER & PROTECT | GMTPP | 27.145 | EUR | 1 | UN | 3389110346671 | B | 1 | 1.5 | 9 | 7 | CM | 41 | 41 | G | 94.5 | CMQ | [12 empty] | 20 | UN | 43389110346679 | 15 | 40 | 15 | CM | 1.181 | 41 | KG | 9000 | CMQ | 10 | UN | 13389110346678 | 10 | 15.4 | 10 | CM | 457 | 41 | G | 1540 | CMQ | 1 | UN | 3389110346671 | 1 | 8 | 10 | CM | 41 | 41 | G | 80 | CMQ | 8536508000
NSYMR46 | Tabela de Preços de Equipamentos e sistemas de distribuição de energia de Baixa Tensão | 18/05/2026 | Modificação | Monobloc perforated plates H400xW600mm with universal perforations 11x26mm | EN1 | CUE | 132400 | WM Mounting Plates | Power Products | PPUES | GENERAL PURPOSE | 3 - INDUSTRY GENERAL PURPOSE | UEC | UEC | EC | UE-STEEL WALL MOUNT. ENCLOSURE, CRN, S3D, CM AND CABLE GLAND | ECUEC | 138.446 | EUR | 1 | UN | 3606480183669 | C4 | 1 | 1.5 | 55.1 | 34.5 | CM | 1.366 | 1.366 | KG | 2851.425 | CMQ | 234 | UN |  | 900 | 1200 | 1000 | MM | 334.644 | 1.366 | KG | 1080 | DMQ | [12 empty] | 1 | UN |  | 0 | 0 | 0 |  | 1.518 | 1.366 | KG | 2.846 | DMQ | 1 | UN | 3606480183669 | 550 | 10 | 345 | MM | 1.518 | 1.366 | KG | 1.898 | DMQ | 7326909890
BMXCPS4022S | Tabela de Preços de Automação e Controlo | 18/05/2026 | Modificação | M580 SAFE,FA 24-48 vDC Redund | AC1 | ACI | 163462 | MODICON X80 PWS | Discrete Automation | IDPAC | PROGRAMABLE | 7 - INDUSTRY PROGRAMMABLE | AAP | AAP | HI | AUTOMATION PLANT | HIAAP | 885.31 | EUR | 1 | UN | 3606489562496 | C | 1 | 9 | 25 | 18 | CM | 674 | 674 | G | 4050 | CMQ | [12 empty] | 6 | UN | 13606489562493 | 30 | 40 | 30 | CM | 4.55 | 674 | KG | 36000 | CMQ | [12 empty] | 1 | UN | 3606489562496 | 9 | 25 | 18 | CM | 674 | 674 | G | 4050 | CMQ | 8504409590
LVS03427 | Tabela de Preços de Equipamentos e sistemas de distribuição de energia de Baixa Tensão | 18/05/2026 | Modificação | Platina TransferPacT, 80A-160A, 3P/4P, PrismaSeT G, 600/850mm,8 Módulos | BT6 | DBT | 118897 | PRISMASET G | Power Products | PPLVS | GENERAL PURPOSE | 2 - SMALL & MED BUILDING GENERAL PURPOSE | LVE | LVE | L1 | PRISMASET IP40 | L1LVE | 517.635 | EUR | 1 | UN | 3606482169982 | A | 1 | 6 | 47 | 23 | CM | 1.746 | 1.746 | KG | 6486 | CMQ | 10 | UN |  | 32.5 | 120 | 80 | CM | 38 | 1.746 | KG | 312000 | CMQ | [24 empty] | 1 | UN | 3606482169982 | 6 | 47 | 23 | CM | 1.75 | 1.746 | KG | 6486 | CMQ | 7326909890
A9K17306 | Tabela de Preços de Equipamentos e sistemas de distribuição de energia de Baixa Tensão | 18/05/2026 | Modificação | Acti9 iK60N - Disjuntor - 3P - 6A - Curva C - 6000A (IEC 60898-1) | BT1 | RPT | 190600 | ACTI9 | Power Products | PPCFD | GENERAL PURPOSE | 2 - SMALL & MED BUILDING GENERAL PURPOSE | FTD | FTD | DG | ACTI9 PROTECTION DEVICES IK60 & ID-K 3/4P | DGFTD | 72.84 | EUR | 1 | UN | 3606480390821 | A | 1 | 5.3 | 9.2 | 7.3 | CM | 298 | 298 | G | 355.948 | CMQ | [12 empty] | 44 | UN | 43606480390829 | 30 | 40 | 30 | CM | 14.193 | 298 | KG | 36000 | CMQ | 4 | UN | 13606480390828 | 8.6 | 21.8 | 9.8 | CM | 1.246 | 298 | KG | 1837.304 | CMQ | 1 | UN | 3606480390821 | 5.3 | 9.2 | 7.3 | CM | 298 | 298 | G | 355.948 | CMQ | 8536201090
A9C15908 | Tabela de Preços de Equipamentos e sistemas de distribuição de energia de Baixa Tensão | 18/05/2026 | Modificação | CDS - contactor deslastrador monofásico - 2 canais | BT1 | RPT | 135006 | ACTI9 | Power Products | PPCFD | GENERAL PURPOSE | 2 - SMALL & MED BUILDING GENERAL PURPOSE | FTI | FTI | DI | ACTI9 PROTECTION DEVICES INDUSTRIAL | DIFTI | 497.295 | EUR | 1 | UN | 3606480376863 | B | 1 | 8.2 | 10 | 8.4 | CM | 296 | 296 | G | 688.8 | CMQ | [12 empty] | 27 | UN | 43606480376861 | 30 | 40 | 30 | CM | 8.487 | 296 | KG | 36000 | CMQ | [12 empty] | 1 | UN | 3606480376863 | 8.2 | 10 | 8.4 | CM | 298 | 296 | G | 688.8 | CMQ | 8536490099
A9F92472 | Tabela de Preços de Equipamentos e sistemas de distribuição de energia de Baixa Tensão | 18/05/2026 | Modificação | Acti9 iC60L - Disjuntor - 4P - 1.6A - Curva Z - 15000A (IEC 60898-1) - 100kA (IEC 60947-2) | BT1 | RPT | 190600 | ACTI9 | Power Products | PPCFD | GENERAL PURPOSE | 2 - SMALL & MED BUILDING GENERAL PURPOSE | FTI | FTI | DI | ACTI9 PROTECTION DEVICES INDUSTRIAL | DIFTI | 559.515 | EUR | 1 | UN | 3606480085819 | C | 1 | 7.5 | 9.4 | 7.2 | CM | 450 | 450 | G | 507.6 | CMQ | [12 empty] | 33 | UN | 43606480085817 | 30 | 40 | 30 | CM | 16.19 | 450 | KG | 36000 | CMQ | 3 | UN | 13606480085816 | 0.81 | 2.24 | 0.98 | DM | 1.407 | 450 | KG | 1.778 | DMQ | 1 | UN | 3606480085819 | 0.73 | 0.93 | 0.71 | DM | 0.45 | 450 | KG | 0.482 | DMQ | 8536201090
NSYCS600PLM | Tabela de Preços de Equipamentos e sistemas de distribuição de energia de Baixa Tensão | 18/05/2026 | Modificação | 35mm symetrical DIN rail -L 580mm for using with NSYTCSxx in PLM86 | EN1 | CUE | 120241 | PanelSeT P Accessories | Power Products | PPUES | GENERAL PURPOSE | 3 - INDUSTRY GENERAL PURPOSE | UEC | UEC | PM | UE - WALL MOUNTING ENCLOSURE PLM IN POLYESTER. | PMUEC | 9.792 | EUR | 1 | UN | 3606480191671 | A4 | 2 | 0.8 | 62.5 | 3.5 | CM | 223 | 223 | G | 175 | CMQ | 400 | UN | 73606480191670 | 500 | 1200 | 1000 | MM | 176.8 | 223 | KG | 600 | DMQ | [12 empty] | 50 | UN |  | 0 | 0 | 0 |  | 22100 | 223 | G | 244 | CMQ | 2 | UN |  | 8 | 600 | 35 | MM | 0.884 | 223 | KG | 0.168 | DMQ | 8538100000
LUCAX6BL | Tabela de Preços de Automação e Controlo | 18/05/2026 | Modificação | unidade de controlo standard LUCA - classe 10 - 0.15...0.6 A - 24 V CC | BT2 | CUE | 187457 | TESYS ULTRA CTRL UNITS | Power Products | PPCTR | GENERAL PURPOSE | 3 - INDUSTRY GENERAL PURPOSE | TAP | TAP | EQ | TESYS ACTIVE & PROTECT | EQTAP | 130.885 | EUR | 1 | UN | 3389110363814 | C | 1 | 8.5 | 5 | 8 | CM | 119 | 119 | G | 340 | CMQ | [12 empty] | 23 | UN | 43389110363812 | 15 | 40 | 30 | CM | 3.077 | 119 | KG | 18 | DMQ | [12 empty] | 1 | UN | 3389110363814 | 8.5 | 5 | 8 | CM | 119 | 119 | G | 340 | CMQ | 8536309000
OVA53120 | Tabela de Preços de Equipamentos e sistemas de distribuição de energia de Baixa Tensão | 18/05/2026 | Modificação | Exiway - kit de teto falso | IS4 | RPT | 182021 | EXIWAY | Home Solutions | HSSPE | CONFIGURABLE | 4C - CONNECTED LIVING SYSTEM FOR RESIDENTIAL & COMMERCIAL | EML | EML | EL | EMERGENCY LIGHTING | ELEML | 17.085 | EUR | 1 | UN | 3606480517181 | C | 1 | 5 | 34.5 | 15.7 | CM | 116 | 116 | G | 2708.25 | CMQ | [12 empty] | 12 | UN | 43606480517189 | 30 | 40 | 30 | CM | 1.82 | 116 | KG | 36000 | CMQ | [12 empty] | 1 | UN | 3606480517181 | 5.1 | 36.5 | 16.1 | CM | 116 | 116 | G | 2997.015 | CMQ | 3926909790
RXG15P7 | Tabela de Preços de Automação e Controlo | 18/05/2026 | Modificação | Relé de interface encaixável, 10 A, 1 CO, cobertura transparente, 230 V AC | AC3 | ACI | 116769 | ELECTROMECA.RELAY SE | Industrial Control | IDSIG | GENERAL PURPOSE | 3 - INDUSTRY GENERAL PURPOSE | ARO | ARO | RM | ELECTROMECHANICAL RELAYS | RMARO | 12.35 | EUR | 1 | UN | 3606480688928 | B | 10 | 3.5 | 3.1 | 1.4 | CM | 18 | 18 | G | 15.19 | CMQ | 6400 | UN |  | 75 | 80 | 60 | CM | 1414.4 | 18 | KG | 360000 | CMQ | 240 | UN | 43606480688926 | 15 | 40 | 15 | CM | 53.04 | 18 | KG | 9 | DMQ | 10 | UN | 13606480688925 | 3.5 | 9.3 | 8.6 | CM | 2210 | 18 | G | 279.93 | CMQ | 1 | UN | 3606480688928 | 3.45 | 8.6 | 9.25 | CM | 221 | 18 | G | 274.448 | CMQ | 8536490099
FAS-00 | Tabela de Preços de Soluções de Conectividade | 18/05/2026 | Modificação | Fascia for SE8300 room controller - silver finish | GE1 | PRO | 187012 | IN ROOM CONTROLLERS | Digital Energy | DBPRD | PROGRAMABLE | 6 - CRITICAL & SPECIALIZED BUILDING PROGRAMMABLE | BMS | BMS | HV | BMS CONTROLLERS & SYSTEMS | HVBMS | 23.59 | EUR | 1 | UN | 3606489420918 | C | 1 | 8.1 | 1.4 | 11.4 | CM | 20 | 20 | G | 129.276 | CMQ | [12 empty] | 40 | UN |  | 15 | 40 | 15 | CM | 1265 | 20 | G | 9 | DMQ | [12 empty] | 1 | UN | 3606489420918 | 1 | 11 | 8 | CM | 26 | 20 | G | 88 | CMQ | 9025900090
XB5AD41 | Tabela de Preços de Automação e Controlo | 18/05/2026 | Modificação | Selector 2posições na maneta corta | AC3 | ACI | 100316 | DIAMETER 22 | Industrial Control | IDSIG | GENERAL PURPOSE | 3 - INDUSTRY GENERAL PURPOSE | CTS | CTS | MP | PUSHBUTTONS | MPCTS | 35.1 | EUR | 1 | UN | 3389118082809 | C | 1 | 3.2 | 8.2 | 5.4 | CM | 45 | 45 | G | 141.696 | CMQ | [12 empty] | 50 | UN | 43389118082807 | 15 | 40 | 30 | CM | 2.599 | 45 | KG | 18 | DMQ | [12 empty] | 1 | UN | 3389118082809 | 3.2 | 8.2 | 5.4 | CM | 46 | 45 | G | 141.696 | CMQ | 8536508000
C40F44V400 | Tabela de Preços de Equipamentos e sistemas de distribuição de energia de Baixa Tensão | 18/05/2026 | Modificação | Disjuntor ComPacT NSX400F, 36kA at 415VAC, MicroLogic 4.3 Vigi unidade de disparo 400A, 4 pólos 4d | BT4 | DBT | 191790 | COMPACT NSX | Power Products | PPCCB | GENERAL PURPOSE | 2 - SMALL & MED BUILDING GENERAL PURPOSE | CCN | CCN | 01 | NSX | 01CCN | 5560.935 | EUR | 1 | UN | 3606481994097 | C | 1 | 15 | 29 | 20 | CM | 7.7 | 7.7 | KG | 8700 | CMQ | 8 | UN |  | 45 | 120 | 80 | CM | 77.912 | 7.7 | KG | 432000 | CMQ | 1 | UN | 3606481994097 | 30 | 40 | 30 | CM | 8.239 | 7.7 | KG | 36 | DMQ | [12 empty] | 1 | UN | 3606481994097 | 15 | 29 | 20 | CM | 7.7 | 7.7 | KG | 8700 | CMQ | 8536209090
LVS08513 | Tabela de Preços de Equipamentos e sistemas de distribuição de energia de Baixa Tensão | 18/05/2026 | Modificação | Porta opaca PrismaSeT P IP30 L300 | BT6 | DBT | 175795 | PRISMASET P STRUCT | Power Products | PPLVS | GENERAL PURPOSE | 2 - SMALL & MED BUILDING GENERAL PURPOSE | LVE | LVE | L1 | PRISMASET IP40 | L1LVE | 478.97 | EUR | 1 | UN | 3606481878663 | C | 1 | 6.5 | 197 | 36 | CM | 10.767 | 10.767 | KG | 46098 | CMQ | 30 | UN | 73606481878662 | 86 | 202 | 120 | CM | 341 | 10.767 | KG | 2084640 | CMQ | [24 empty] | 1 | UN | 3606481878663 | 6.5 | 197 | 36 | CM | 10.91 | 10.767 | KG | 46.098 | DMQ | 9403991090
XB7NW34M1 | Tabela de Preços de Automação e Controlo | 18/05/2026 | Modificação | Botão de pressão monolítico iluminado, plástico, vermelho, ø22, led integral, retorno por mola, 230...240 v ac, 1 não | AC3 | ACI | 100316 | DIAMETER 22 | Industrial Control | IDSIG | GENERAL PURPOSE | 3 - INDUSTRY GENERAL PURPOSE | CTS | CTS | MP | PUSHBUTTONS | MPCTS | 29.43 | EUR | 1 | UN | 3606480470837 | B | 10 | 6 | 3.2 | 3.2 | CM | 25 | 23 | G | 61.44 | CMQ | [12 empty] | 100 | UN | 43606480470835 | 15 | 40 | 15 | CM | 2725 | 23 | G | 9 | DMQ | 10 | UN | 23606480470831 | 60 | 32 | 32 | MM | 250 | 23 | G | 61440 | MMQ | 10 | UN | 23606480470831 | 60 | 32 | 32 | MM | 250 | 23 | G | 61440 | MMQ | 8536508000
ZB6EM1B | Tabela de Preços de Automação e Controlo | 18/05/2026 | Modificação | Corpo para luz piloto - zb6 - led branco incorporado - 230..240 v | AC3 | ACI | 104422 | DIAMETER 16 | Industrial Control | IDSIG | GENERAL PURPOSE | 3 - INDUSTRY GENERAL PURPOSE | CTS | CTS | MP | PUSHBUTTONS | MPCTS | 63.31 | EUR | 1 | UN | 3389110274813 | B | 5 | 3.2 | 6.5 | 2.2 | CM | 3 | 3 | G | 45.76 | CMQ | [12 empty] | 200 | UN | 43389110274811 | 15 | 40 | 15 | CM | 895 | 3 | G | 9000 | CMQ | 5 | UN | 13389110274810 | 3.2 | 6.5 | 2.2 | CM | 18 | 3 | G | 45.76 | CMQ | 5 | UN | 13389110274810 | 3.2 | 6.5 | 2.2 | CM | 18 | 3 | G | 45.76 | CMQ | 8531807000
XB5AVCUST01 | Tabela de Preços de Automação e Controlo | 18/05/2026 | Modificação | Transformer 120 v pilot l | AC3 | ACI | 100316 | DIAMETER 22 | Industrial Control | IDSIG | GENERAL PURPOSE | 3 - INDUSTRY GENERAL PURPOSE | CTS | CTS | MP | PUSHBUTTONS | MPCTS | 84.76 | EUR | 1 | UN | 3606481820884 | C | 1 | 128 | 48 | 34 | CM | 109 | 109 | G | 208896 | CMQ | [36 empty] | 1 | UN | 3606481820884 | 128 | 48 | 34 | CM | 109 | 109 | G | 208896 | CMQ | 8536508000
NU341618 | Tabela de Preços de Equipamentos e sistemas de distribuição de energia de Baixa Tensão | 18/05/2026 | Modificação | Nova Unica - Tomada RJ45 1 mód. - cat.6 - STP - Branco | IS1 | RPT | 191664 | NEW UNICA | Home Solutions | HSSPE | GENERAL PURPOSE | 1 - RESIDENTIAL GENERAL PURPOSE | CLD | CLD | DU | CONNECTED LIVING UNICA | DUCLD | 23.235 | EUR | 1 | UN | 3606489466916 | A | 1 | 4.5 | 2.3 | 4.1 | CM | 38 | 38 | G | 42.435 | CMQ | 800 | UN |  | 77 | 80 | 60 | CM | 30.4 | 38 | KG | 369.6 | DMQ | 100 | UN | 43606489466914 | 30 | 40 | 30 | CM | 5.29 | 38 | KG | 36000 | CMQ | 10 | UN | 13606489466913 | 6 | 26 | 15 | CM | 486 | 38 | G | 2340 | CMQ | 1 | UN | 3606489466916 | 4.5 | 2.3 | 4.1 | CM | 38 | 38 | G | 42.435 | CMQ | 8536699099
A9F90304 | Tabela de Preços de Equipamentos e sistemas de distribuição de energia de Baixa Tensão | 18/05/2026 | Modificação | Acti9 iC60L - Disjuntor - 3P - 4A - Curva MA - 15000A (IEC 60989-1) - 20kA (IEC 60947-2) | BT1 | RPT | 190600 | ACTI9 | Power Products | PPCFD | GENERAL PURPOSE | 2 - SMALL & MED BUILDING GENERAL PURPOSE | FTI | FTI | DI | ACTI9 PROTECTION DEVICES INDUSTRIAL | DIFTI | 538.245 | EUR | 1 | UN | 3606480085864 | B | 1 | 7.1 | 9.2 | 5.3 | CM | 329 | 329 | G | 346.196 | CMQ | [12 empty] | 44 | UN | 43606480085862 | 30 | 40 | 30 | CM | 15.803 | 329 | KG | 36 | DMQ | 4 | UN | 13606480085861 | 0.81 | 2.23 | 1.01 | DM | 1.374 | 329 | KG | 1.824 | DMQ | 1 | UN | 3606480085864 | 0.71 | 0.92 | 0.53 | DM | 0.329 | 329 | KG | 0.346 | DMQ | 8536201090
C11F3TM016L | Tabela de Preços de Equipamentos e sistemas de distribuição de energia de Baixa Tensão | 18/05/2026 | Modificação | ComPacT DISJUNTOR NSXm100F 36kA CA 3P 16A TMD ELINK | BT4 | DBT | 181432 | COMPACT NSXM 16-160 | Power Products | PPCCB | GENERAL PURPOSE | 2 - SMALL & MED BUILDING GENERAL PURPOSE | CCN | CCN | 02 | NSXM, FUPACT, INS <= 630A | 02CCN | 355.235 | EUR | 1 | UN | 3606481990563 | C | 1 | 12 | 21 | 9 | CM | 1.21 | 1.21 | KG | 2268 | CMQ | 216 | UN | 73606481990562 | 1500 | 1200 | 800 | MM | 304890 | 1.21 | G | 1440000000 | MMQ | 9 | UN | 43606481990561 | 300 | 400 | 300 | MM | 12290 | 1.21 | G | 36000000 | MMQ | [12 empty] | 1 | UN | 3606481990563 | 9 | 22 | 13 | CM | 1.227 | 1.21 | KG | 2574 | CMQ | 8536201090
LA5F630803 | Tabela de Preços de Automação e Controlo | 18/05/2026 | Modificação | TeSys F - main contact set - 3P | BT2 | CUE | 174568 | TESYS F ACCS >=115A | Power Products | PPCTR | GENERAL PURPOSE | 3 - INDUSTRY GENERAL PURPOSE | TCC | TCC | AC | TESYS CONTROL CONTACTOR | ACTCC | 2910.345 | EUR | 1 | UN | 3389110226317 | B | 1 | 9 | 33 | 15.5 | CM | 2.885 | 2.885 | KG | 4603.5 | CMQ | [12 empty] | 4 | UN | 43389110226315 | 30 | 40 | 30 | CM | 12.023 | 2.885 | KG | 36 | DMQ | [12 empty] | 1 | UN | 3389110226317 | 9 | 33 | 15.5 | CM | 2.885 | 2.885 | KG | 4603.5 | CMQ | 8536490099
GS1AH01 | Tabela de Preços de Automação e Controlo | 18/05/2026 | Modificação | Manípulo para comando directo lateral direito preto GS1 - 50....63A | BT2 | CUE | 187476 | TESYS GS FUSE SW. ACC. | Power Products | PPCTR | GENERAL PURPOSE | 3 - INDUSTRY GENERAL PURPOSE | TCS | TCS | LD | TESYS CONTROL SWITCH | LDTCS | 25.055 | EUR | 1 | UN | 3389110561111 | B | 1 | 8 | 14 | 2.5 | CM | 52 | 52 | G | 280 | CMQ | [12 empty] | 20 | UN | 43389110561119 | 15 | 40 | 15 | CM | 1.325 | 52 | KG | 9 | DMQ | [12 empty] | 1 | UN | 3389110561111 | 0.8 | 1.4 | 0.25 | DM | 0.055 | 52 | KG | 0.28 | DMQ | 8538909999
LC1D12M7 | Tabela de Preços de Automação e Controlo | 18/05/2026 | Modificação | Contactor Tesys D - 3P(3 NA) - AC-3 - <= 440 V 12 A - 220 V CA bobina | BT2 | CUE | 187516 | TESYS DECA CONT. <115A | Power Products | PPCTR | GENERAL PURPOSE | 3 - INDUSTRY GENERAL PURPOSE | TCC | TCC | AC | TESYS CONTROL CONTACTOR | ACTCC | 80.03 | EUR | 1 | UN | 3389110349276 | A | 1 | 5.5 | 12 | 10 | CM | 360 | 360 | G | 660 | CMQ | 320 | UN |  | 75 | 80 | 60 | CM | 136.08 | 360 | KG | 360000 | CMQ | 20 | UN |  | 15 | 40 | 30 | CM | 8.13 | 360 | KG | 18000 | CMQ | [12 empty] | 1 | UN | 3389110349276 | 5.5 | 12 | 10 | CM | 360 | 360 | G | 660 | CMQ | 8536490099
TSXCDP103 | Tabela de Preços de Automação e Controlo | 18/05/2026 | Modificação | Cabo de ligação - 1m 0,324mm2 2xligador HE10 | AC1 | ACI | 112980 | MODICON STB I/O | Discrete Automation | IDPAC | PROGRAMABLE | 7 - INDUSTRY PROGRAMMABLE | AAP | AAP | HI | AUTOMATION PLANT | HIAAP | 93.86 | EUR | 1 | UN | 3389110647761 | B | 1 | 4 | 25 | 21 | CM | 190 | 190 | G | 2100 | CMQ | [12 empty] | 10 | UN | 43389110647769 | 15 | 40 | 30 | CM | 2.23 | 190 | KG | 18 | DMQ | [12 empty] | 1 | UN | 3389110647761 | 5 | 20 | 19 | CM | 201 | 190 | G | 1900 | CMQ | 8544429090
BMXFTW505 | Tabela de Preços de Automação e Controlo | 18/05/2026 | Modificação | M340,Bornero 20P+Precable 5m | AC1 | ACI | 141165 | MODICON X80 I/O | Discrete Automation | IDPAC | PROGRAMABLE | 7 - INDUSTRY PROGRAMMABLE | AAP | AAP | HI | AUTOMATION PLANT | HIAAP | 177.54 | EUR | 1 | UN | 3606489485115 | C | 1 | 7 | 32.5 | 26.5 | CM | 1.46 | 1.46 | KG | 6028.75 | CMQ | [12 empty] | 4 | UN | 13606489485112 | 15 | 40 | 30 | CM | 6.295 | 1.46 | KG | 18000 | CMQ | [12 empty] | 1 | UN | 3606489485115 | 49 | 519 | 32 | MM | 1460 | 1.46 | G | 813.792 | CMQ | 8544429090
DF2CA25 | Tabela de Preços de Equipamentos e sistemas de distribuição de energia de Baixa Tensão | 18/05/2026 | Modificação | TeSys porta-fusível - cartucho fusível 10 x 38 mm - aM 25 A - s/ indicação | BT4 | DBT | 187474 | TESYS DF ACCESS. IEC | Power Products | PPCTR | GENERAL PURPOSE | 2 - SMALL & MED BUILDING GENERAL PURPOSE | CCN | CCN | 02 | NSXM, FUPACT, INS <= 630A | 02CCN | 4.005 | EUR | 1 | UN | 3389110573428 | B | 10 | 0.9 | 3.7 | 0.9 | CM | 7 | 7 | G | 2.997 | CMQ | [12 empty] | 720 | UN | 43389110573426 | 15 | 40 | 15 | CM | 6.04 | 7 | KG | 9000 | CMQ | 10 | UN | 13389110573425 | 1.4 | 8 | 5.4 | CM | 79 | 7 | G | 60.48 | CMQ | 10 | UN | 13389110573425 | 1.4 | 8 | 5.4 | CM | 79 | 7 | G | 60.48 | CMQ | 8536105090
A9F89306 | Tabela de Preços de Equipamentos e sistemas de distribuição de energia de Baixa Tensão | 18/05/2026 | Modificação | Acti9 iC60H - Disjuntor - 3P - 6A - Curva C - 10000A (IEC 60898-1) - 15kA (IEC 60947-2) | BT1 | RPT | 190600 | ACTI9 | Power Products | PPCFD | GENERAL PURPOSE | 2 - SMALL & MED BUILDING GENERAL PURPOSE | FTI | FTI | DI | ACTI9 PROTECTION DEVICES INDUSTRIAL | DIFTI | 176.15 | EUR | 1 | UN | 3606480095108 | A | 1 | 5.4 | 9.5 | 7.5 | CM | 322 | 322 | G | 384.75 | CMQ | [12 empty] | 44 | UN | 43606480095106 | 30 | 40 | 30 | CM | 15.491 | 322 | KG | 36000 | CMQ | 4 | UN | 13606480095105 | 0.8 | 2.25 | 0.95 | DM | 1.364 | 322 | KG | 1.71 | DMQ | 1 | UN | 3606480095108 | 0.75 | 0.95 | 0.54 | DM | 0.322 | 322 | KG | 0.385 | DMQ | 8536201090
XALK188F | Tabela de Preços de Automação e Controlo | 18/05/2026 | Modificação | Estação de controlo xal-k – função de paragem de emergência - 2 nc | AC3 | ACI | 100364 | CONTROL STATIONS | Industrial Control | IDSIG | GENERAL PURPOSE | 3 - INDUSTRY GENERAL PURPOSE | CTS | CTS | MP | PUSHBUTTONS | MPCTS | 125.12 | EUR | 1 | UN | 3389110113785 | A | 1 | 7 | 10 | 7 | CM | 196 | 188 | G | 490 | CMQ | [12 empty] | 40 | UN | 43389110113783 | 30 | 40 | 30 | CM | 8.553 | 188 | KG | 36 | DMQ | [12 empty] | 1 | UN | 3389110113785 | 0.7 | 1 | 0.7 | DM | 0.196 | 188 | KG | 0.49 | DMQ | 8536508000
LVS04031 | Tabela de Preços de Equipamentos e sistemas de distribuição de energia de Baixa Tensão | 18/05/2026 | Modificação | Linergy DX 1P 160A 6 saidas | BT6 | DBT | 175684 | LINERGY IEC SYSTEMS | Power Products | PPLVS | GENERAL PURPOSE | 2 - SMALL & MED BUILDING GENERAL PURPOSE | LVE | LVE | L3 | LINERGY | L3LVE | 37.08 | EUR | 1 | UN | 3606481870865 | C | 1 | 3.6 | 11.2 | 5.6 | CM | 150 | 152 | G | 225.792 | CMQ | 1260 | UN |  | 99 | 80 | 60 | CM | 204.8 | 152 | KG | 475200 | CMQ | 60 | UN | 23606481870869 | 12.5 | 44.5 | 27.8 | CM | 9.421 | 152 | KG | 15463.75 | CMQ | 12 | UN | 13606481870862 | 5.8 | 44.3 | 12.4 | CM | 1.878 | 152 | KG | 3186.056 | CMQ | 1 | UN | 3606481870865 | 3.6 | 11.2 | 5.6 | CM | 150 | 152 | G | 225.792 | CMQ | 8536901000
A9MEM1593 | Tabela de Preços de Equipamentos e sistemas de distribuição de energia de Baixa Tensão | 18/05/2026 | Modificação | PowerTag Energy Rope 2000A 3P/3P+N montagem Superior ou Inferior | BT7 | DBT | 180096 | POWERTAG ENERGY | Digital Energy | DPLVP | GENERAL PURPOSE | 2 - SMALL & MED BUILDING GENERAL PURPOSE | EMM | EMM | PW | METERS, INSULATION MONITORING & ENERGY SERVERS | PWEMM | 1105.74 | EUR | 1 | UN | 3606481595317 | A | 1 | 8.3 | 20 | 17.5 | CM | 562 | 562 | G | 2905 | CMQ | [12 empty] | 7 | UN | 13606481595314 | 30 | 40 | 30 | CM | 4.434 | 562 | KG | 36000 | CMQ | [12 empty] | 1 | UN | 3606481595317 | 8.3 | 20 | 17.5 | CM | 562 | 562 | G | 2905 | CMQ | 9030337000
KBA25ED4303TW | Tabela de Preços de Equipamentos e sistemas de distribuição de energia de Baixa Tensão | 18/05/2026 | Modificação | Straight length, Canalis KBA, 25 A, 1 circuit 3L+N+PE, remote control circuit, 3 tap-off units, 3 m, white | BT9 | PRO | 106572 | CANALIS KB | Power Products | PPLVB | GENERAL PURPOSE | 2 - SMALL & MED BUILDING GENERAL PURPOSE | LBW | LBW | B1 | LIGHT BUSWAY | B1LBW | 489.53 | EUR | 1 | UN | 3606480000157 | C | 6 | 3.2 | 314 | 4.5 | CM | 3 | 3 | KG | 4521.6 | CMQ | 144 | UN |  | 65 | 320 | 64 | CM | 481 | 3 | KG | 1331200 | CMQ | [12 empty] | 6 | UN | 13606480000154 | 10.3 | 318.5 | 10 | CM | 19 | 3 | KG | 32805.5 | CMQ | 1 | UN | 3606480000157 | 3.2 | 314 | 4.5 | CM | 3 | 3 | KG | 4521.6 | CMQ | 8536900100
LE1M35M714 | Tabela de Preços de Automação e Controlo | 18/05/2026 | Modificação | TeSys LE - enclosed DOL starter - 5.5...8 A - 220 V AC coil | BT2 | CUE | 187538 | ENCLOSED MICRA | Power Products | PPCTR | GENERAL PURPOSE | 3 - INDUSTRY GENERAL PURPOSE | TCC | TCC | AC | TESYS CONTROL CONTACTOR | ACTCC | 146.96 | EUR | 1 | UN | 3389110765663 | A | 1 | 8.5 | 16.5 | 12 | CM | 574 | 574 | G | 1683 | CMQ | [12 empty] | 6 | UN | 23389110765667 | 15 | 40 | 30 | CM | 3.686 | 574 | KG | 18000 | CMQ | [12 empty] | 1 | UN | 3389110765663 | 8.5 | 16.5 | 12 | CM | 574 | 574 | G | 1683 | CMQ | 8537109899
VZ219E-15BP01 | Tabela de Preços de Soluções de Conectividade | 18/05/2026 | Modificação | PTPRD_ODA_PHOTO_Integration | GE1 | PRO | 191551 | ZONE VALVES AND ACT. | Digital Energy | DBPRD | GENERAL PURPOSE | 2B- BUILDING MANAGEMENT OFFER GENERAL PURPOSE | FDB | FDB | FD | FIELD DEVICES BMS | FDFDB | 37.61 | EUR | 1 | UN | 3606481819956 | C | 1 | 9.4 | 3.4 | 6.6 | CM | 140 | 140 | G | 210.936 | CMQ | [36 empty] | 1 | UN | 3606481819956 | 5.4 | 13 | 10.1 | CM | 195 | 140 | G | 709.02 | CMQ | 8481809990
BMH0701T02F2A | Tabela de Preços de Automação e Controlo | 18/05/2026 | Modificação | servo motor BMH - 1.4 Nm - 8000 rpm - untapped shaft - with brake - IP54 | AC2 | ACI | 132912 | SERVO MOTORS | Discrete Automation | IDMST | PROGRAMABLE | 7 - INDUSTRY PROGRAMMABLE | AAM | AAM | DV | MOTION | DVAAM | 1818.54 | EUR | 1 | UN | 3606485194110 | C | 1 | 11.8 | 37.8 | 17.5 | CM | 2.8 | 2.6 | KG | 7805.7 | CMQ | [12 empty] | 4 | UN |  | 30 | 60 | 40 | CM | 12.352 | 2.6 | KG | 72000 | CMQ | [12 empty] | 1 | UN | 3606485194110 | 110 | 400 | 200 | MM | 2800 | 2.6 | G | 8800 | CMQ | 8501510090
51311009M0 | Tabela de Preços de Equipamentos e sistemas de distribuição de energia de Baixa Tensão | 18/05/2026 | Modificação | Fusível, Fusarc CF, interior/exterior, 24kV, 4A, 442mm | MT1 | MET | 139057 | OTHER FUSES | Power Products | PPMCP | CONFIGURABLE | 4B - LARGE BUILDING & ELECTRICAL INTENSIVE | MVP | MVP | FM | MV PRODUCT COMPONENTS | FMMVP | 136 | EUR | 1 | UN | 3606481087775 | C | 1 | 6 | 51.5 | 6.5 | CM | 1.771 | 1.771 | KG | 2008.5 | CMQ | [12 empty] | 12 | UN |  | 30 | 60 | 40 | CM | 21.892 | 1.771 | KG | 72000 | CMQ | [12 empty] | 1 | UN | 3606481087775 | 60 | 500 | 65 | MM | 1720 | 1.771 | G | 1950 | CMQ | 8535100090
M9F17325 | Tabela de Preços de Equipamentos e sistemas de distribuição de energia de Baixa Tensão | 18/05/2026 | Modificação | Multi9 - Disjuntor C60L, 3P, 25A, curva C, 25kA (IEC/EN 60947-2) | BT1 | RPT | 190621 | MULTI9 | Power Products | PPCFD | GENERAL PURPOSE | 2 - SMALL & MED BUILDING GENERAL PURPOSE | FTD | FTD | D9 | MULTI9 PROTECTION FOR OEM | D9FTD | 283.27 | EUR | 1 | UN | 3606480578168 | C | 4 | 5.5 | 8.5 | 7.5 | CM | 333.5 | 333.5 | G | 350.625 | CMQ | [12 empty] | 48 | UN | 43606480578166 | 30 | 40 | 30 | CM | 17479 | 333.5 | G | 36 | DMQ | 4 | UN | 13606480578165 | 80 | 225 | 85 | MM | 1416 | 333.5 | G | 1530 | CMQ | 1 | UN | 3606480578168 | 7.5 | 8.5 | 4.8 | CM | 340.531 | 333.5 | G | 306 | CMQ | 8536201090
C080N320FM | Tabela de Preços de Equipamentos e sistemas de distribuição de energia de Baixa Tensão | 18/05/2026 | Modificação | NS800N 50kA 3P 800A Fixo Manual 2.0 | BT8 | DBT | 133346 | COMPACT NS 630B-1600 | Power Products | PPCCB | CONFIGURABLE | 4 - LARGE BUILDING CONFIGURABLE | CCB | CCB | PL | COMPACT NS >= 630A | PLCCB | 6496.905 | EUR | 1 | UN | 3606482097438 | A | 1 | 30 | 60 | 40 | CM | 12.506 | 12.506 | KG | 72000 | CMQ | 4 | UN |  | 45 | 120 | 80 | CM | 62.024 | 12.506 | KG | 0.432 | MTQ | 1 | UN | 3606482097438 | 30 | 60 | 40 | CM | 12.506 | 12.506 | KG | 72000 | CMQ | [12 empty] | 1 | UN | 3606482097438 | 30 | 60 | 40 | CM | 12.506 | 12.506 | KG | 72000 | CMQ | 8536209090
LVS08483 | Tabela de Preços de Equipamentos e sistemas de distribuição de energia de Baixa Tensão | 18/05/2026 | Modificação | Placa passa cabos P IP55 L300 P400 | BT6 | DBT | 175795 | PRISMASET P STRUCT | Power Products | PPLVS | GENERAL PURPOSE | 2 - SMALL & MED BUILDING GENERAL PURPOSE | LVE | LVE | L2 | PRISMASET IP55 | L2LVE | 141.935 | EUR | 1 | UN | 3606481877352 | C | 1 | 5 | 38 | 27.9 | CM | 1.733 | 1.692 | KG | 5301 | CMQ | 90 | UN |  | 73 | 120 | 80 | CM | 168 | 1.692 | KG | 700800 | CMQ | [24 empty] | 1 | UN | 3606481877352 | 5 | 38 | 27.9 | CM | 1.733 | 1.692 | KG | 5301 | CMQ | 7326909890
LC1D150A6KUE | Tabela de Preços de Automação e Controlo | 18/05/2026 | Modificação | Contactor Avanzado TeSys DECA 150A 3P Control 100-250V ACDC Terminal olhal | BT2 | CUE | 187666 | TESYS KYLIN GL 115-150 | Power Products | PPCTR | GENERAL PURPOSE | 3 - INDUSTRY GENERAL PURPOSE | TCC | TCC | AC | TESYS CONTROL CONTACTOR | ACTCC | 1158.825 | EUR | 1 | UN | 3606487155904 | C | 1 | 13.5 | 19.3 | 18.5 | CM | 2.41 | 2.41 | KG | 4820.175 | CMQ | 24 | UN | 33606487155905 | 73.5 | 80 | 60 | CM | 70.93 | 2.41 | KG | 352.8 | DMQ | 4 | UN | 13606487155901 | 30 | 40 | 30 | CM | 10.095 | 2.41 | KG | 36 | DMQ | [12 empty] | 1 | UN | 3606487155904 | 18.9 | 18.2 | 13.2 | CM | 2.39 | 2.41 | KG | 4540.536 | CMQ | 8536909500
MTN644992 | Tabela de Preços de Equipamentos e sistemas de distribuição de energia de Baixa Tensão | 18/05/2026 | Modificação | Entrada binária REG-K/4x230, cinzento claro | IS5 | RPT | 182099 | SPACELOGIC KNX | Home Solutions | HSCOS | CONFIGURABLE | 4C - CONNECTED LIVING SYSTEM FOR RESIDENTIAL & COMMERCIAL | KCL | KCL | KN | KNX & C-BUS & LON | KNKCL | 330.17 | EUR | 1 | UN | 3606485100012 | C | 1 | 6.9 | 9.7 | 7.6 | CM | 150 | 150 | G | 508.668 | CMQ | [12 empty] | 30 | UN | 43606485100010 | 1.85 | 4 | 3 | DM | 5.085 | 150 | KG | 22.2 | DMQ | [12 empty] | 1 | UN | 3606485100012 | 0.67 | 0.96 | 0.73 | DM | 0.156 | 150 | KG | 0.47 | DMQ | 8538909999
REL52870 | Tabela de Preços de Equipamentos e sistemas de distribuição de energia de Baixa Tensão | 18/05/2026 | Modificação | Sensor de fibra ótica, ARC-SLM para PowerLogic A series, comprimento 1m | MT1 | MET | 191808 | SENSORS & ACCESSORIES | Digital Energy | DPMVP | CONFIGURABLE | 4B - LARGE BUILDING & ELECTRICAL INTENSIVE | MVA | MVA | FR | MV PROTECTION RELAYS AND FEEDER AUTOMATION | FRMVA | 403.76 | EUR | 1 | UN | 3606486842799 | C | 1 | 5 | 24.5 | 21 | CM | 100 | 10 | G | 2572.5 | CMQ | [12 empty] | 8 | UN | 13606486842796 | 30 | 40 | 30 | CM | 1.241 | 10 | KG | 36 | DMQ | [12 empty] | 1 | UN | 3606486842799 | 5 | 24.5 | 21 | CM | 100 | 10 | G | 2572.5 | CMQ | 9027500000
LV847168 | Tabela de Preços de Equipamentos e sistemas de distribuição de energia de Baixa Tensão | 18/05/2026 | Modificação | Switch-disconnector Masterpact MTZ1 16 HA - 1600 A - 4P fixed | BT8 | DBT | 145819 | MASTERPACT MTZ1 IEC | Power Products | PPACB | CONFIGURABLE | 4 - LARGE BUILDING CONFIGURABLE | ACB | ACB | PR | AIR CIRCUIT BREAKERS | PRACB | 10714.75 | EUR | 1 | UN | 3606480815188 | C | 1 | 41 | 30 | 39 | CM | 19.242 | 19.242 | KG | 47970 | CMQ | [36 empty] | 1 | UN | 3606480815188 | 4.1 | 3 | 3.9 | DM | 19.242 | 19.242 | KG | 47.97 | DMQ | 8536508000
EVP2CNS163C4 | Tabela de Preços de Equipamentos e sistemas de distribuição de energia de Baixa Tensão | 18/05/2026 | Modificação | Attached Cable T2 16A 3-Ph IEC 4 meters - Wallbox EVH2 spare part | EV1 | DBT | 145587 | SPARE PARTS | Home Solutions | PREVC | GENERAL PURPOSE | 2 - SMALL & MED BUILDING GENERAL PURPOSE | EVI | EVI | EV | EV CHARGING INFRASTRUCTURE | EVEVI | 503.77 | EUR | 1 | UN | 3606485435589 | C | 1 | 15 | 40 | 30 | CM | 1.845 | 1.845 | KG | 18000 | CMQ | [12 empty] | 1 | UN |  | 15 | 40 | 30 | CM | 1.845 | 1.845 | KG | 18 | CMQ | [12 empty] | 1 | UN | 3606485435589 | 15 | 40 | 30 | CM | 1.845 | 1.845 | KG | 18000 | CMQ | 8544429090
A9MEM1590 | Tabela de Preços de Equipamentos e sistemas de distribuição de energia de Baixa Tensão | 18/05/2026 | Modificação | PowerTag Energy Rope 200A 3P/3P+N montagem Superior ou Inferior | BT7 | DBT | 180096 | POWERTAG ENERGY | Digital Energy | DPLVP | GENERAL PURPOSE | 2 - SMALL & MED BUILDING GENERAL PURPOSE | EMM | EMM | PW | METERS, INSULATION MONITORING & ENERGY SERVERS | PWEMM | 891.69 | EUR | 1 | UN | 3606481595287 | A | 1 | 8 | 20 | 17.5 | CM | 562 | 562 | G | 2800 | CMQ | [12 empty] | 7 | UN | 13606481595284 | 30 | 40 | 30 | CM | 4.432 | 562 | KG | 36000 | CMQ | [12 empty] | 1 | UN | 3606481595287 | 8 | 20 | 17.5 | CM | 565 | 562 | G | 2800 | CMQ | 9030337000
NSYKPLM | Tabela de Preços de Equipamentos e sistemas de distribuição de energia de Baixa Tensão | 18/05/2026 | Modificação | padlock device for WM encl. | EN1 | CUE | 132520 | DOOR ACCESSORIES | Power Products | PPUES | GENERAL PURPOSE | 3 - INDUSTRY GENERAL PURPOSE | UEC | UEC | PM | UE - WALL MOUNTING ENCLOSURE PLM IN POLYESTER. | PMUEC | 55.182 | EUR | 1 | UN | 3606480191879 | A4 | 1 | 3 | 10 | 7 | CM | 120 | 120 | G | 210 | CMQ | 1 | UN |  | 0 | 0 | 0 |  | 0 | 120 |  | 0 | [13 empty] | 100 | UN |  | 0 | 0 | 0 |  | 0 | 120 | KG | 3.75 | DMQ | 1 | UN | 3606480191879 | 20 | 90 | 100 | MM | 0.12 | 120 | KG | 0.18 | DMQ | 8301600090
A9F94163 | Tabela de Preços de Equipamentos e sistemas de distribuição de energia de Baixa Tensão | 18/05/2026 | Modificação | Acti9 iC60L - Disjuntor - 1P - 63A - Curva C - 15000A (IEC 60898-1) - 15kA (IEC 60947-2) | BT1 | RPT | 190600 | ACTI9 | Power Products | PPCFD | GENERAL PURPOSE | 2 - SMALL & MED BUILDING GENERAL PURPOSE | FTI | FTI | DI | ACTI9 PROTECTION DEVICES INDUSTRIAL | DIFTI | 135.745 | EUR | 1 | UN | 3606480084546 | B | 1 | 7.5 | 9.5 | 1.7 | CM | 133 | 133 | G | 121.125 | CMQ | [12 empty] | 132 | UN | 43606480084544 | 30 | 40 | 30 | CM | 18.989 | 133 | KG | 36000 | CMQ | 12 | UN | 13606480084543 | 0.82 | 2.25 | 0.97 | DM | 1.682 | 133 | KG | 1.79 | DMQ | 1 | UN | 3606480084546 | 0.75 | 0.95 | 0.17 | DM | 0.135 | 133 | KG | 0.121 | DMQ | 8536201090
A9F95450 | Tabela de Preços de Equipamentos e sistemas de distribuição de energia de Baixa Tensão | 18/05/2026 | Modificação | Acti9 iC60L - Disjuntor - 4P - 50A - Curva K - 15000A (IEC 60898-1) - 15 kA (IEC 60947-2) | BT1 | RPT | 190600 | ACTI9 | Power Products | PPCFD | GENERAL PURPOSE | 2 - SMALL & MED BUILDING GENERAL PURPOSE | FTI | FTI | DI | ACTI9 PROTECTION DEVICES INDUSTRIAL | DIFTI | 506.1 | EUR | 1 | UN | 3606480085215 | C | 3 | 7.5 | 9.4 | 7.2 | CM | 555.108 | 555.108 | G | 507.6 | CMQ | [12 empty] | 12 | UN | 43606480085213 | 15 | 40 | 30 | CM | 6.675 | 555.108 | KG | 18000 | CMQ | 3 | UN | 13606480085212 | 8 | 22.5 | 9.8 | CM | 1.713 | 555.108 | KG | 1764 | CMQ | 1 | UN | 3606480085215 | 7.5 | 9.4 | 7.2 | CM | 555.108 | 555.108 | G | 507.6 | CMQ | 8536201090
NSYPLAT15123G | Tabela de Preços de Equipamentos e sistemas de distribuição de energia de Baixa Tensão | 18/05/2026 | Modificação | Floor standing encl. polyester vers.PLAT open top w/ canopy 1500x1250x320 IP44 | EN1 | CUE | 108763 | PanelSeT P FS PLA | Power Products | PPUES | GENERAL PURPOSE | 3 - INDUSTRY GENERAL PURPOSE | UEA | UEA | PA | UE - FLOOR STANDING ENCLOSURES PLA IN POLYESTER. | PAUEA | 2815.7278 | EUR | 1 | UN | 3606480775338 | C4 | 1 | 39 | 152 | 133 | CM | 73 | 73 | KG | 788424 | CMQ | 2 | UN |  | 1665 | 1300 | 1000 | MM | 170 | 73 | KG | 2164.5 | DMQ | [24 empty] | 1 | UN | 3606480775338 | 1520 | 1270 | 390 | MM | 76.5 | 73 | KG | 752.856 | DMQ | 9403700000
BMH1002T11F2A | Tabela de Preços de Automação e Controlo | 18/05/2026 | Modificação | servo motor BMH - 6 Nm - 6000 rpm - keyed shaft - with brake - IP54 | AC2 | ACI | 132912 | SERVO MOTORS | Discrete Automation | IDMST | PROGRAMABLE | 7 - INDUSTRY PROGRAMMABLE | AAM | AAM | DV | MOTION | DVAAM | 1631.04 | EUR | 1 | UN | 3606485200934 | C | 1 | 15.6 | 44.6 | 22.1 | CM | 6.68 | 6.38 | KG | 15376.296 | CMQ | [12 empty] | 1 | UN |  | 30 | 60 | 40 | CM | 7.832 | 6.38 | KG | 72000 | CMQ | [12 empty] | 1 | UN | 3606485200934 | 220 | 400 | 200 | MM | 6680 | 6.38 | G | 17600 | CMQ | 8501522089
LVS08394 | Tabela de Preços de Equipamentos e sistemas de distribuição de energia de Baixa Tensão | 18/05/2026 | Modificação | Espelho frontal pedestral G IP55, L300 | BT6 | DBT | 118897 | PRISMASET G | Power Products | PPLVS | GENERAL PURPOSE | 2 - SMALL & MED BUILDING GENERAL PURPOSE | LVE | LVE | L2 | PRISMASET IP55 | L2LVE | 150.57 | EUR | 1 | UN | 3606481869470 | C | 1 | 3.5 | 33 | 23.5 | CM | 2.725 | 2.725 | KG | 2714.25 | CMQ | 32 | UN | 73606481869479 | 75 | 120 | 80 | CM | 99.872 | 2.725 | KG | 720 | DMQ | [24 empty] | 1 | UN | 3606481869470 | 3.5 | 33 | 23.5 | CM | 2.746 | 2.725 | KG | 2714.25 | CMQ | 7326909890
LV510355 | Tabela de Preços de Equipamentos e sistemas de distribuição de energia de Baixa Tensão | 18/05/2026 | Modificação | circuit breaker EasyPact CVS100F, 36kA at 415VAC, 63A rating thermal magnetic TM-D trip unit, 4P 4d | BT8 | DBT | 174438 | EASYPACT CVS | Power Products | PPCCB | GENERAL PURPOSE | 2 - SMALL & MED BUILDING GENERAL PURPOSE | CVS | CVS | CV | EASYPACT CVS | CVCVS | 437.655 | EUR | 1 | UN | 3606480220623 | C | 1 | 13.5 | 19 | 14.5 | CM | 2.15 | 2.15 | KG | 3719.25 | CMQ | 32 | UN |  | 45 | 120 | 80 | CM | 84.16 | 2.15 | KG | 432 | DMQ | 4 | UN | 13606480220620 | 30 | 40 | 30 | CM | 9.02 | 2.15 | KG | 36 | DMQ | [12 empty] | 1 | UN | 3606480220623 | 13.5 | 19 | 14.5 | CM | 2.15 | 2.15 | KG | 3719.25 | CMQ | 8536201090
CCT501800-0001 | Tabela de Preços de Equipamentos e sistemas de distribuição de energia de Baixa Tensão | 18/05/2026 | Modificação | Wiser - Fonte de alimentação | IS2 | RPT | 182048 | WISER | Home Solutions | HSCOS | CONFIGURABLE | 4C - CONNECTED LIVING SYSTEM FOR RESIDENTIAL & COMMERCIAL | WYS | WYS | HW | WISER SYSTEM | HWWYS | 20.46 | EUR | 1 | UN | 3606482187191 | A | 1 | 3.5 | 7.6 | 5.9 | CM | 54 | 54 | G | 156.94 | CMQ | [12 empty] | 40 | UN | 13606482187198 | 15 | 40 | 15 | CM | 2.404 | 54 | KG | 9000 | CMQ | [12 empty] | 1 | UN | 3606482187191 | 3.5 | 7.6 | 5.9 | CM | 54 | 54 | G | 156.94 | CMQ | 8504409590
K1B002AX | Tabela de Preços de Automação e Controlo | 18/05/2026 | Modificação | body for switch - 2-pole - 45° - 12 A - for Ø 22 mm | AC3 | ACI | 100347 | Rotary CAM switch | Industrial Control | IDSIG | GENERAL PURPOSE | 3 - INDUSTRY GENERAL PURPOSE | CTS | CTS | MP | PUSHBUTTONS | MPCTS | 25.63 | EUR | 1 | UN | 3389110792652 | C | 1 | 8 | 6.5 | 6.5 | CM | 179 | 179 | G | 338 | CMQ | [36 empty] | 1 | UN | 3389110792652 | 8 | 6.5 | 6.5 | CM | 179 | 179 | G | 338 | CMQ | 8536508000
EZ9EUA108 | Tabela de Preços de Equipamentos e sistemas de distribuição de energia de Baixa Tensão | 18/05/2026 | Modificação | Easy9 EU - Quadro de encastrar - IP40 - 1x8 módulos - porta fumada | BT3 | RPT | 137970 | EASY9 | Power Products | PPCFD | GENERAL PURPOSE | 1 - RESIDENTIAL GENERAL PURPOSE | FDR | FDR | E9 | MODULAR ENCLOUSERS EASY9 | E9FDR | 32.97 | EUR | 1 | UN | 3606486369975 | A | 1 | 10 | 22 | 17 | CM | 551 | 551 | G | 3740 | CMQ | 144 | UN |  | 118 | 120 | 80 | CM | 92.64 | 551 | KG | 1132800 | CMQ | 12 | UN | 13606486369972 | 53 | 31 | 41 | CM | 7.72 | 551 | KG | 67363 | CMQ | [12 empty] | 1 | UN | 3606486369975 | 10 | 22 | 17 | CM | 580 | 551 | G | 3740 | CMQ | 8538100000
BSH1004P02F2A | Tabela de Preços de Automação e Controlo | 18/05/2026 | Modificação | AC servo motor BSH - 9.31 N.m - 1500 rpm - untapped shaft - with brake - IP50 | AC2 | ACI | 132912 | SERVO MOTORS | Discrete Automation | IDMST | PROGRAMABLE | 7 - INDUSTRY PROGRAMMABLE | AAM | AAM | DV | MOTION | DVAAM | 2467.4 | EUR | 1 | UN | 3389118140431 | C | 1 | 26.162 | 59.436 | 20.066 | CM | 11.344 | 11.344 | KG | 31201.92 | CMQ | [12 empty] | 2 | UN |  | 30 | 60 | 40 | CM | 17.452 | 11.344 | KG | 72000 | CMQ | [12 empty] | 1 | UN | 3389118140431 | 183 | 492 | 163 | MM | 8150 | 11.344 | G | 14675.87 | CMQ | 8501522089
METSECTLV2020U | Tabela de Preços de Equipamentos e sistemas de distribuição de energia de Baixa Tensão | 18/05/2026 | Modificação | TI Nucleo aberto UL2808 200Ax333mV Pequeno | BT7 | DBT | 107955 | CURRENT TRANSFORMERS | Digital Energy | DPLVP | GENERAL PURPOSE | 2 - SMALL & MED BUILDING GENERAL PURPOSE | EMM | EMM | PW | METERS, INSULATION MONITORING & ENERGY SERVERS | PWEMM | 236.62 | EUR | 1 | UN | 3606481060266 | C | 1 | 9.5 | 26.6 | 22.2 | CM | 827 | 827 | G | 5609.94 | CMQ | [36 empty] | 1 | UN | 3606481060266 | 9.5 | 26.6 | 22.2 | CM | 827 | 827 | G | 5609.94 | CMQ | 8504312190
XB4BW33M5 | Tabela de Preços de Automação e Controlo | 18/05/2026 | Modificação | Botão de pressão iluminado verde ø 22 – mola encastrada - 240 v - 1no+1nc | AC3 | ACI | 100316 | DIAMETER 22 | Industrial Control | IDSIG | GENERAL PURPOSE | 3 - INDUSTRY GENERAL PURPOSE | CTS | CTS | MP | PUSHBUTTONS | MPCTS | 65.11 | EUR | 1 | UN | 3389110892130 | A | 1 | 8.8 | 5.4 | 3.4 | CM | 96 | 96 | G | 161.568 | CMQ | 800 | UN | 73389110892139 | 75 | 80 | 60 | CM | 91.244 | 96 | KG | 360000 | CMQ | 100 | UN | 43389110892138 | 30 | 40 | 30 | CM | 10.14 | 96 | KG | 36000 | CMQ | 5 | UN |  | 8.8 | 26.5 | 3.4 | CM | 486 | 96 | G | 792.88 | CMQ | 1 | UN | 3389110892130 | 8.8 | 5.4 | 3.4 | CM | 96 | 96 | G | 161.568 | CMQ | 8536508000
XALK01CUST02 | Tabela de Preços de Automação e Controlo | 18/05/2026 | Modificação | Xalk caixa 1 montado furo | AC3 | ACI | 100364 | CONTROL STATIONS | Industrial Control | IDSIG | GENERAL PURPOSE | 3 - INDUSTRY GENERAL PURPOSE | CTS | CTS | MP | PUSHBUTTONS | MPCTS | 31.15 | EUR | 1 | UN | 3606481008749 | C | 0 | 0.1 | 0.1 | 0.1 | CM | 1 | 1 | G | 0.001 | CMQ | [36 empty] | 1 | UN | 3606481008749 | 0.1 | 0.1 | 0.1 | CM | 1 | 1 | G | 0.001 | CMQ | 8538100000
XALK178W3B140E | Tabela de Preços de Automação e Controlo | 18/05/2026 | Modificação | D40 paro emergencia ttr 24v c/r 1no1nc | AC3 | ACI | 100364 | CONTROL STATIONS | Industrial Control | IDSIG | GENERAL PURPOSE | 3 - INDUSTRY GENERAL PURPOSE | CTS | CTS | MP | PUSHBUTTONS | MPCTS | 148.56 | EUR | 1 | UN | 3606489745714 | C | 1 | 7 | 9.8 | 7 | CM | 190 | 180 | G | 480.2 | CMQ | [12 empty] | 40 | UN | 13606489745711 | 30 | 40 | 30 | CM | 7.978 | 180 | KG | 36 | DMQ | [12 empty] | 1 | UN | 3606489745714 | 7 | 9.8 | 7 | CM | 187 | 180 | G | 480.2 | CMQ | 8536508000
XB5AA4322 | Tabela de Preços de Automação e Controlo | 18/05/2026 | Modificação | Retorno por mola vermelha nivelado completo botão ø22 1nc "o" | AC3 | ACI | 100316 | DIAMETER 22 | Industrial Control | IDSIG | GENERAL PURPOSE | 3 - INDUSTRY GENERAL PURPOSE | CTS | CTS | MP | PUSHBUTTONS | MPCTS | 26.59 | EUR | 1 | UN | 3389110903430 | B | 5 | 3.5 | 8.5 | 5.5 | CM | 35.6 | 35.6 | G | 163.625 | CMQ | 800 | UN |  | 77 | 60 | 80 | CM | 43.004 | 35.6 | KG | 369.6 | DMQ | 100 | UN | 43389110903438 | 30 | 40 | 30 | CM | 4.008 | 35.6 | KG | 36000 | CMQ | 5 | UN |  | 3.4 | 26.5 | 5.4 | CM | 180 | 35.6 | G | 486.54 | CMQ | 1 | UN | 3389110903430 | 3.5 | 8.5 | 5.5 | CM | 35.6 | 35.6 | G | 163.625 | CMQ | 8536508000
C6344A570 | Tabela de Preços de Equipamentos e sistemas de distribuição de energia de Baixa Tensão | 18/05/2026 | Modificação | ComPacT DISPARADOR NSX630 CA 4P4D 570A 4.3AL | BT4 | DBT | 191790 | COMPACT NSX | Power Products | PPCCB | GENERAL PURPOSE | 2 - SMALL & MED BUILDING GENERAL PURPOSE | CCN | CCN | 01 | NSX | 01CCN | 3649.265 | EUR | 1 | UN | 3606481994301 | C | 1 | 17.2 | 24.9 | 21.2 | CM | 2.371 | 2.371 | KG | 9079.536 | CMQ | 16 | UN |  | 105 | 80 | 60 | CM | 49.16 | 2.371 | KG | 504 | DMQ | 2 | UN | 43606481994309 | 30 | 40 | 30 | CM | 5.1 | 2.371 | KG | 36 | DMQ | [12 empty] | 1 | UN | 3606481994301 | 17.2 | 24.9 | 21.2 | CM | 2.371 | 2.371 | KG | 9079.536 | CMQ | 8536303000
LV848158 | Tabela de Preços de Equipamentos e sistemas de distribuição de energia de Baixa Tensão | 18/05/2026 | Modificação | tomada atrás vertical supeior-MTZ2 08-20-4P fixo/EXT | BT8 | DBT | 180971 | MASTERPACT MTZ CONNECT | Power Products | PPACB | CONFIGURABLE | 4 - LARGE BUILDING CONFIGURABLE | ACB | ACB | PR | AIR CIRCUIT BREAKERS | PRACB | 680.735 | EUR | 1 | UN | 3606480804168 | C | 1 | 5 | 7.5 | 5 | CM | 1.92 | 1.92 | KG | 187.5 | CMQ | [36 empty] | 1 | UN | 3606480804168 | 0.5 | 0.5 | 0.75 | DM | 1.92 | 1.92 | KG | 0.188 | DMQ | 8536909500
LV847890SP | Tabela de Preços de Equipamentos e sistemas de distribuição de energia de Baixa Tensão | 18/05/2026 | Modificação | electric motor MCH, MasterPact MTZ2/MTZ3, spare part, 100/130 V DC | BT8 | DBT | 180970 | MASTERPACT MTZ MCH | Power Products | PPACB | CONFIGURABLE | 4 - LARGE BUILDING CONFIGURABLE | ACB | ACB | PR | AIR CIRCUIT BREAKERS | PRACB | 2991.42 | EUR | 1 | UN | 3606481187109 | C | 1 | 12.7 | 22.9 | 13.1 | CM | 1.921 | 1.921 | KG | 3809.873 | CMQ | [12 empty] | 6 | UN | 43606481187107 | 30 | 40 | 30 | CM | 11.969 | 1.921 | KG | 36 | DMQ | [12 empty] | 1 | UN | 3606481187109 | 12.7 | 22.9 | 13.1 | CM | 1.921 | 1.921 | KG | 3809.873 | CMQ | 8501200090
C11E4TM032B | Tabela de Preços de Equipamentos e sistemas de distribuição de energia de Baixa Tensão | 18/05/2026 | Modificação | ComPacT DISJUNTOR NSXm100E 16kA CA 4P4D 32A TMD PARAFUSO | BT4 | DBT | 181432 | COMPACT NSXM 16-160 | Power Products | PPCCB | GENERAL PURPOSE | 2 - SMALL & MED BUILDING GENERAL PURPOSE | CCN | CCN | 02 | NSXM, FUPACT, INS <= 630A | 02CCN | 453.465 | EUR | 1 | UN | 3606481989888 | C | 1 | 12 | 21 | 12 | CM | 1.409 | 1.409 | KG | 3024 | CMQ | 144 | UN | 73606481989887 | 150 | 120 | 80 | CM | 214.896 | 1.409 | KG | 1440000 | CMQ | 6 | UN | 43606481989886 | 30 | 40 | 30 | CM | 8.899 | 1.409 | KG | 36000 | CMQ | [12 empty] | 1 | UN | 3606481989888 | 12 | 21 | 12 | CM | 1.409 | 1.409 | KG | 3024 | CMQ | 8536201090
C11N4TM032B | Tabela de Preços de Equipamentos e sistemas de distribuição de energia de Baixa Tensão | 18/05/2026 | Modificação | ComPacT DISJUNTOR NSXm100N 50kA CA 4P4D 32A TMD PARAFUSO | BT4 | DBT | 181432 | COMPACT NSXM 16-160 | Power Products | PPCCB | GENERAL PURPOSE | 2 - SMALL & MED BUILDING GENERAL PURPOSE | CCN | CCN | 02 | NSXM, FUPACT, INS <= 630A | 02CCN | 594.86 | EUR | 1 | UN | 3606481991683 | C | 1 | 13 | 22 | 12 | CM | 1.6 | 1.6 | KG | 3432 | CMQ | 144 | UN | 73606481991682 | 150 | 120 | 80 | CM | 254.49 | 1.6 | KG | 1440000 | CMQ | 6 | UN | 43606481991681 | 30 | 40 | 30 | CM | 10.19 | 1.6 | KG | 36000 | CMQ | [12 empty] | 1 | UN | 3606481991683 | 13 | 22 | 12 | CM | 1.6 | 1.6 | KG | 3432 | CMQ | 8536201090
BRS39AWA70ABA | Tabela de Preços de Automação e Controlo | 18/05/2026 | Modificação | Motor de passo de 3 fases - 4.52Nm - eixo Ø 9.5mm - L=98 mm - sem freio- Caixa terminal | AC2 | ACI | 115791 | STEPPER MOTORS | Discrete Automation | IDMST | PROGRAMABLE | 7 - INDUSTRY PROGRAMMABLE | AAM | AAM | DV | MOTION | DVAAM | 501.87 | EUR | 1 | UN | 3389119223843 | C | 1 | 22 | 39 | 19.5 | CM | 4 | 4 | KG | 16731 | CMQ | 12 | UN | 73389119223842 | 77 | 60 | 80 | CM | 56.5 | 4 | KG | 369.6 | DMQ | 3 | UN |  | 30 | 60 | 40 | CM | 12 | 4 | KG | 72 | DMQ | [12 empty] | 1 | UN | 3389119223843 | 220 | 390 | 195 | MM | 4000 | 4 | G | 16731 | CMQ | 8501510090
ATV930C31N4F | Tabela de Preços de Automação e Controlo | 18/05/2026 | Modificação | Altivar Process, ATV930, 315kW, 400/440V, sem unidade de frenagem, IP23 | AC2 | ACI | 146896 | ALTIVAR PROCESS FLOOR | Drives | IDVSD | CONFIGURABLE | 5 - INDUSTRY CONFIGURABLE | FDS | FDS | VF | FLOORSTANDIG DRIVES TO 315KW | VFFDS | 43283.84 | EUR | 1 | UN | 3606480883538 | C | 1 | 238.5 | 110 | 120 | CM | 530 | 530 | KG | 3148200 | CMQ | 1 | UN | 3606480883538 | 218 | 110 | 85 | CM | 530 | 530 | KG | 2038300 | CMQ | [24 empty] | 1 | UN | 3606480883538 | 218 | 110 | 85 | CM | 530 | 530 | KG | 2038300 | CMQ | 8504409590
ZBY9W2B630 | Tabela de Preços de Automação e Controlo | 18/05/2026 | Modificação | Etiqueta luminosous roja 24v "prisão di emergência genz | AC3 | ACI | 100316 | DIAMETER 22 | Industrial Control | IDSIG | GENERAL PURPOSE | 3 - INDUSTRY GENERAL PURPOSE | CTS | CTS | MP | PUSHBUTTONS | MPCTS | 40.59 | EUR | 1 | UN | 3606489745189 | C | 1 | 2 | 8 | 7.5 | CM | 21 | 21 | G | 120 | CMQ | 1600 | UN |  | 77 | 60 | 80 | CM | 40.5 | 21 | KG | 369.6 | DMQ | 50 | UN | 13606489745186 | 15 | 40 | 15 | CM | 1 | 21 | KG | 9 | DMQ | [12 empty] | 1 | UN | 3606489745189 | 0.16 | 0.6 | 0.6 | DM | 0.016 | 21 | KG | 0.058 | DMQ | 8538909999
VW3A7101 | Tabela de Preços de Automação e Controlo | 18/05/2026 | Modificação | Módulo de travagem - 200KW - 400V - atv71hc20n4…hc28n4 | AC2 | ACI | 147864 | BRAKING UNIT | Drives | IDVSD | CONFIGURABLE | 5 - INDUSTRY CONFIGURABLE | SDS | SDS | VM | ADVANCED DRIVES & HVAC | VMSDS | 5597.48 | EUR | 1 | UN | 3389119201636 | B | 1 | 37 | 49 | 110 | CM | 46.5 | 30 | KG | 199430 | CMQ | [36 empty] | 1 | UN | 3389119201636 | 37 | 49 | 110 | CM | 48 | 30 | KG | 199430 | CMQ | 8504909000
ABE7ACC12 | Tabela de Preços de Automação e Controlo | 18/05/2026 | Modificação | Acessório de sub-base de ligação - extractor | AC1 | ACI | 107537 | PREWIRING TELEFAST | Discrete Automation | IDMST | PROGRAMABLE | 7 - INDUSTRY PROGRAMMABLE | AAP | AAP | HI | AUTOMATION PLANT | HIAAP | 5.3 | EUR | 1 | UN | 3389110251524 | C | 4 | 1 | 5 | 4.5 | CM | 0.9 | 0.9 | G | 22.5 | CMQ | [12 empty] | 40 | UN | 43389110251522 | 15 | 40 | 15 | CM | 240 | 0.9 | G | 9000 | CMQ | 4 | UN | 23389110251528 | 1 | 5 | 4.5 | CM | 5 | 0.9 | G | 22.5 | CMQ | 4 | UN | 23389110251528 | 1 | 5 | 4.5 | CM | 5 | 0.9 | G | 22.5 | CMQ | 8538100000
ZB4BV8 | Tabela de Preços de Automação e Controlo | 18/05/2026 | Modificação | Bloco sinalizador - zb4 - lâmpada ba 9s transparente - 440..480 v | AC3 | ACI | 100316 | DIAMETER 22 | Industrial Control | IDSIG | GENERAL PURPOSE | 3 - INDUSTRY GENERAL PURPOSE | CTS | CTS | MP | PUSHBUTTONS | MPCTS | 96.3 | EUR | 1 | UN | 3389110889673 | B | 1 | 8.8 | 5.4 | 3.4 | CM | 126 | 126 | G | 161.568 | CMQ | [12 empty] | 50 | UN | 43389110889671 | 15 | 40 | 30 | CM | 6.653 | 126 | KG | 18000 | CMQ | 5 | UN |  | 3.4 | 26.5 | 8.8 | CM | 644 | 126 | G | 792880 | CMQ | 1 | UN | 3389110889673 | 8.8 | 5.4 | 3.4 | CM | 126 | 126 | G | 161.568 | CMQ | 8531807000
NSY2SPN124 | Tabela de Preços de Equipamentos e sistemas de distribuição de energia de Baixa Tensão | 18/05/2026 | Modificação | Painéis laterais, PanelSeT SFN, para invólucro elétrico H1200 D400mm, fixação externa, conjunto de 2 | EN1 | CUE | 119490 | PanelSeT S FS Accessor | Power Products | PPUES | GENERAL PURPOSE | 3 - INDUSTRY GENERAL PURPOSE | UEP | UEP | FS | UE - FLOOR STANDING STEEL SFN ENCLOSURES. | FSUEP | 368.445 | EUR | 1 | UN | 3606486104279 | A4 | 1 | 7 | 122 | 38.5 | CM | 13 | 13 | KG | 32879 | CMQ | 24 | UN |  | 92 | 122 | 100 | CM | 333 | 13 | KG | 1122400 | CMQ | [24 empty] | 1 | UN |  | 7 | 122 | 38 | CM | 13 | 13 | KG | 32452 | CMQ | 9403991090
FFS06717063 | Tabela de Preços de Soluções de Conectividade | 18/05/2026 | Modificação | Módulo de grampo, M200E-PMB, montagem em painel | GE1 | PRO | 117115 | FIRE PRODUCTS | Digital Energy | DBPRD | GENERAL PURPOSE | 2B- BUILDING MANAGEMENT OFFER GENERAL PURPOSE | FDF | FDF | FF | FIELD DEVICES FIRE | FFFDF | 6.21 | EUR | 1 | UN | 6430043851071 | C | 1 | 2.4 | 3.1 | 8.8 | CM | 1.1 | 1.1 | G | 65.472 | CMQ | [36 empty] | 1 | UN | 6430043851071 | 2.8 | 8.5 | 3 | CM | 10 | 1.1 | G | 71.4 | CMQ | 8531109590
ZB6AD26 | Tabela de Preços de Automação e Controlo | 18/05/2026 | Modificação | cabeça de interruptor selector - 3 posições - Ø 16 - preta | AC3 | ACI | 104422 | DIAMETER 16 | Industrial Control | IDSIG | GENERAL PURPOSE | 3 - INDUSTRY GENERAL PURPOSE | CTS | CTS | MP | PUSHBUTTONS | MPCTS | 28.54 | EUR | 1 | UN | 3389110776782 | C | 1 | 1.8 | 13.1 | 5.8 | CM | 10 | 10 | G | 136.764 | CMQ | [36 empty] | 1 | UN | 3389110776782 | 8 | 6.4 | 2.1 | CM | 17 | 10 | G | 107.52 | CMQ | 8538909999
XVB7CM9 | Tabela de Preços de Automação e Controlo | 18/05/2026 | Modificação | Módulo Luminoso, Harmony XVB7 Baliza Luminosa Modular, Colorido com Vários Padrões, 70mm, Lente Transparente | AC3 | ACI | 135280 | TOWER LIGHT | Industrial Control | IDSIG | GENERAL PURPOSE | 3 - INDUSTRY GENERAL PURPOSE | CTS | CTS | IB | TOWER LIGHTS & BEACONS | IBCTS | 378 | EUR | 1 | UN | 3606487129349 | C | 1 | 6.5 | 7.5 | 7.3 | CM | 107 | 107 | G | 355.875 | CMQ | 480 | UN |  | 72 | 80 | 60 | CM | 70.2 | 107 | KG | 345600 | CMQ | 60 | UN | 13606487129346 | 30 | 40 | 30 | CM | 7.7 | 107 | KG | 36000 | CMQ | [12 empty] | 1 | UN | 3606487129349 | 6.5 | 7.25 | 7.25 | CM | 121.3 | 107 | G | 341.656 | CMQ | 8531807000
C25B42D160 | Tabela de Preços de Equipamentos e sistemas de distribuição de energia de Baixa Tensão | 18/05/2026 | Modificação | ComPacT DISJUNTOR NSX250B 25kA CA 4P 160A 2,2 | BT4 | DBT | 191790 | COMPACT NSX | Power Products | PPCCB | GENERAL PURPOSE | 2 - SMALL & MED BUILDING GENERAL PURPOSE | CCN | CCN | 01 | NSX | 01CCN | 2140.35 | EUR | 1 | UN | 3606481996732 | C | 1 | 14 | 19 | 15 | CM | 2.5 | 2 | KG | 3990 | CMQ | [12 empty] | 3 | UN | 13606481996739 | 300 | 400 | 300 | MM | 7917 | 2 | G | 36000000 | MMQ | [12 empty] | 1 | UN | 3606481996732 | 15 | 19 | 18 | CM | 2.639 | 2 | KG | 5130 | CMQ | 8536209090
LC1E40F7 | Tabela de Preços de Equipamentos e sistemas de distribuição de energia de Baixa Tensão | 18/05/2026 | Modificação | Contactor, Easy TeSys Control, LC1E, 3P (3NO), AC-3/AC-3e, <=440 V, 40 A, bobina de 110 V CA, 50/60 Hz | BT2 | CUE | 133672 | EASY TESYS TVS CTR | Power Products | PPCTR | GENERAL PURPOSE | 2 - SMALL & MED BUILDING GENERAL PURPOSE | TEE | TEE | LC | TESYS EASY & SPECIAL | LCTEE | 207.265 | EUR | 1 | UN | 3606480650628 | C | 1 | 12 | 13 | 8 | CM | 994 | 980 | G | 1248 | CMQ | [12 empty] | 9 | UN |  | 0 | 0 | 0 | CM | 0 | 980 |  | 0 | [13 empty] | 1 | UN | 3606480650628 | 12 | 12.9 | 8 | CM | 980 | 980 | G | 1238.4 | CMQ | 8536490099
NSYSFN12840P | Tabela de Preços de Equipamentos e sistemas de distribuição de energia de Baixa Tensão | 18/05/2026 | Modificação | Armário elétrico modular de montagem no chão, PanelSeT SFN, aço descarbonizado,platina, 1200x800x400mm, IP55 | EN1 | CUE | 119428 | PanelSeT S FS SFN | Power Products | PPUES | GENERAL PURPOSE | 3 - INDUSTRY GENERAL PURPOSE | UEP | UEP | FS | UE - FLOOR STANDING STEEL SFN ENCLOSURES. | FSUEP | 2329.222 | EUR | 1 | UN | 3606486102527 | C | 1 | 133 | 49 | 85 | CM | 81.9 | 81.9 | KG | 553945 | CMQ | 1 | UN |  | 135 | 50 | 85 | CM | 81.9 | 81.9 | KG | 0.574 | MTQ | [24 empty] | 1 | UN |  | 135 | 50 | 85 | CM | 81.9 | 81.9 | KG | 573750 | CMQ | 9403208000
LU9AD7 | Tabela de Preços de Automação e Controlo | 18/05/2026 | Modificação | Conector Profibus DP TeSys U LU9 A para controladores de arranque TeSysU | BT2 | CUE | 187455 | TESYS ULTRA COMM. | Power Products | PPCTR | GENERAL PURPOSE | 3 - INDUSTRY GENERAL PURPOSE | TAC | TAC | LB | TESYS ACTIVE & CONTROL | LBTAC | 125.87 | EUR | 1 | UN | 3389119407854 | B | 1 | 2.5 | 10.5 | 5 | CM | 44 | 44 | G | 131.25 | CMQ | [12 empty] | 50 | UN | 13389119407851 | 15 | 40 | 30 | CM | 2.523 | 44 | KG | 18 | DMQ | [12 empty] | 1 | UN | 3389119407854 | 2.5 | 10.5 | 5 | CM | 44 | 44 | G | 131.25 | CMQ | 8536901000
C1034A040 | Tabela de Preços de Equipamentos e sistemas de distribuição de energia de Baixa Tensão | 18/05/2026 | Modificação | ComPacT DISPARADOR NSX100 CA 3P3D 40A 4.2AL | BT4 | DBT | 191790 | COMPACT NSX | Power Products | PPCCB | GENERAL PURPOSE | 2 - SMALL & MED BUILDING GENERAL PURPOSE | CCN | CCN | 01 | NSX | 01CCN | 1375.89 | EUR | 1 | UN | 3606481993922 | C | 1 | 9.5 | 15 | 11 | CM | 598 | 598 | G | 1567.5 | CMQ | 80 | UN |  | 105 | 80 | 60 | CM | 63.22 | 598 | KG | 504 | DMQ | 10 | UN | 43606481993920 | 30 | 40 | 30 | CM | 6.376 | 598 | KG | 36 | DMQ | [12 empty] | 1 | UN | 3606481993922 | 9.5 | 15 | 11 | CM | 598 | 598 | G | 1567.5 | CMQ | 8536309000
LV429245 | Tabela de Preços de Equipamentos e sistemas de distribuição de energia de Baixa Tensão | 18/05/2026 | Modificação | Conectores de cabos de aluminio, ComPact NSX, para 1 cabo de 120 mm² a 240 mm², 250 A, 4 peças | BT4 | DBT | 191790 | COMPACT NSX | Power Products | PPCCB | GENERAL PURPOSE | 2 - SMALL & MED BUILDING GENERAL PURPOSE | CCN | CCN | 01 | NSX | 01CCN | 163.735 | EUR | 1 | UN | 3606481274366 | B | 1 | 3.3 | 15 | 16.4 | CM | 456.2 | 456.2 | G | 811.8 | CMQ | [12 empty] | 30 | UN | 43606481274364 | 30 | 40 | 30 | CM | 14.225 | 456.2 | KG | 36000 | CMQ | [12 empty] | 1 | UN | 3606481274366 | 3.3 | 15 | 16.4 | CM | 455 | 456.2 | G | 811.8 | CMQ | 8536309000
NSYSC830 | Tabela de Preços de Equipamentos e sistemas de distribuição de energia de Baixa Tensão | 18/05/2026 | Modificação | Spacial SF/SM canopy - 800x300 mm | EN1 | CUE | 119490 | PanelSeT S FS Accessor | Power Products | PPUES | GENERAL PURPOSE | 3 - INDUSTRY GENERAL PURPOSE | UEA | UEA | EA | UE - FLOOR STANDING ENCLOSURES, SF, SM, AND SFP, IN STEEL. | EAUEA | 367.9425 | EUR | 1 | UN | 3606485131290 | A4 | 1 | 11 | 82 | 34 | CM | 5.564 | 5.564 | KG | 30668 | CMQ | 30 | UN |  | 1130 | 1200 | 1000 | MM | 180 | 5.564 | KG | 1356 | DMQ | [24 empty] | 1 | UN | 3606485131290 | 95 | 820 | 335 | MM | 4.997 | 5.564 | KG | 26.097 | DMQ | 7326909890
BMH0702P12F1A | Tabela de Preços de Automação e Controlo | 18/05/2026 | Modificação | servo motor BMH - 2.5 Nm - 8000 rpm - keyed shaft - with brake - IP54 | AC2 | ACI | 132912 | SERVO MOTORS | Discrete Automation | IDMST | PROGRAMABLE | 7 - INDUSTRY PROGRAMMABLE | AAM | AAM | DV | MOTION | DVAAM | 1880.77 | EUR | 1 | UN | 3606485193571 | C | 1 | 11.8 | 37.8 | 17.5 | CM | 2.8 | 2.2 | KG | 7805.7 | CMQ | [12 empty] | 4 | UN |  | 30 | 60 | 40 | CM | 9.952 | 2.2 | KG | 72000 | CMQ | [12 empty] | 1 | UN | 3606485193571 | 110 | 400 | 200 | MM | 2800 | 2.2 | G | 8800 | CMQ | 8501522089
NU345030 | Tabela de Preços de Equipamentos e sistemas de distribuição de energia de Baixa Tensão | 18/05/2026 | Modificação | Nova Unica - Tomada TV/FM/SAT derivação única - Alumínio | IS1 | RPT | 191664 | NEW UNICA | Home Solutions | HSSPE | GENERAL PURPOSE | 1 - RESIDENTIAL GENERAL PURPOSE | CLD | CLD | DU | CONNECTED LIVING UNICA | DUCLD | 36.705 | EUR | 1 | UN | 3606489467777 | C | 1 | 3.5 | 4.5 | 4.5 | CM | 70 | 70 | G | 70.875 | CMQ | 640 | UN | 73606489467776 | 77 | 60 | 80 | CM | 66.23 | 70 | KG | 369600 | CMQ | 20 | UN | 43606489467775 | 15 | 40 | 15 | CM | 1.737 | 70 | KG | 9000 | CMQ | 10 | UN | 13606489467774 | 5.5 | 26 | 14 | CM | 760 | 70 | G | 2002 | CMQ | 1 | UN | 3606489467777 | 3.5 | 4.5 | 4.5 | CM | 70 | 70 | G | 70.875 | CMQ | 8536691000
MEG4564-6034 | Tabela de Preços de Equipamentos e sistemas de distribuição de energia de Baixa Tensão | 18/05/2026 | Modificação | Centro, Merten System M, com tampa e etiqueta para 2 tomadas de dados, antracite | IS1 | RPT | 191657 | MERTEN SYSTEM D | Home Solutions | HSSPE | GENERAL PURPOSE | 1 - RESIDENTIAL GENERAL PURPOSE | CLD | CLD | 40 | CONNECTED LIVING MERTEN | 40CLD | 25.975 | EUR | 1 | UN | 4042811197254 | A | 1 | 2.2 | 7.2 | 7.1 | CM | 16 | 16 | G | 112.464 | CMQ | [12 empty] | 120 | UN | 34042811197255 | 19.8 | 40.3 | 31.5 | CM | 3.072 | 16 | KG | 25135.11 | CMQ | 5 | UN | 14042811197251 | 7.6 | 12.5 | 7.9 | CM | 112 | 16 | G | 750.5 | CMQ | 1 | UN | 4042811197254 | 3.5 | 9.3 | 8.3 | CM | 16 | 16 | G | 270.165 | CMQ | 3925901000
SSL1D03BD | Tabela de Preços de Automação e Controlo | 18/05/2026 | Modificação | Solid state relé, 3.5 a, dc switching, input 15...30 v dc, output 1...24 v dc | AC3 | ACI | 116187 | SOLID STATE RELAYS | Industrial Control | IDSIG | GENERAL PURPOSE | 3 - INDUSTRY GENERAL PURPOSE | ARO | ARO | RM | ELECTROMECHANICAL RELAYS | RMARO | 46.15 | EUR | 1 | UN | 3606480579653 | A | 10 | 0.5 | 2.8 | 1.8 | CM | 4 | 4 | G | 2.52 | CMQ | [12 empty] | 280 | UN | 43606480579651 | 15 | 40 | 15 | CM | 1.774 | 4 | KG | 9 | CMQ | 10 | UN | 13606480579650 | 3.1 | 12.4 | 4.8 | CM | 55 | 4 | G | 64.75 | CMQ | 1 | UN | 3606480579653 | 1.5 | 2.8 | 0.5 | CM | 3.67 | 4 | G | 64.75 | CMQ | 8536419089
ATV930D11N4Z | Tabela de Preços de Automação e Controlo | 18/05/2026 | Modificação | Variador de velocidade, ATV930, 11kW, 380 ... 480V, Integração gabinete, IP20 | AC2 | ACI | 142787 | ALTIVAR 930 | Drives | IDVSD | CONFIGURABLE | 5 - INDUSTRY CONFIGURABLE | SDS | SDS | VM | ADVANCED DRIVES & HVAC | VMSDS | 2988.4 | EUR | 1 | UN | 3606489740085 | C | 1 | 19.5 | 51.5 | 28.5 | CM | 9.109 | 9.109 | KG | 28621.125 | CMQ | 3 | UN | 73606489740084 | 73.5 | 60 | 80 | CM | 38.59 | 9.109 | KG | 352.8 | DMQ | [24 empty] | 1 | UN | 3606489740085 | 28.5 | 51.5 | 19.5 | CM | 9.109 | 9.109 | KG | 28621.125 | CMQ | 8504409590
C63H4 | Tabela de Preços de Equipamentos e sistemas de distribuição de energia de Baixa Tensão | 18/05/2026 | Modificação | ComPacT BLOCO DE CORTE NSX630H 70kA CA 4P 630A | BT4 | DBT | 191790 | COMPACT NSX | Power Products | PPCCB | GENERAL PURPOSE | 2 - SMALL & MED BUILDING GENERAL PURPOSE | CCN | CCN | 01 | NSX | 01CCN | 3984.89 | EUR | 1 | UN | 3606482003224 | C | 1 | 15.1 | 29.2 | 20.1 | CM | 6.004 | 6.004 | KG | 8862.492 | CMQ | 28 | UN |  | 43 | 120 | 80 | CM | 182 | 6.004 | KG | 412.8 | DMQ | [24 empty] | 1 | UN | 3606482003224 | 15.1 | 29.2 | 20.1 | CM | 6.031 | 6.004 | KG | 8862.492 | CMQ | 8536209090
ZBY9420 | Tabela de Preços de Automação e Controlo | 18/05/2026 | Modificação | Etiqueta "parada de emergencia" 3d | AC3 | ACI | 100316 | DIAMETER 22 | Industrial Control | IDSIG | GENERAL PURPOSE | 3 - INDUSTRY GENERAL PURPOSE | CTS | CTS | MP | PUSHBUTTONS | MPCTS | 5.17 | EUR | 1 | UN | 3606480687488 | A | 5 | 0.6 | 6 | 6 | CM | 8 | 4 | G | 21.6 | CMQ | 2160 | UN |  | 75 | 80 | 60 | CM | 36.516 | 4 | KG | 360000 | CMQ | 135 | UN | 43606480687486 | 15 | 40 | 30 | CM | 1.552 | 4 | KG | 18 | DMQ | 5 | UN | 23606480687482 | 2.2 | 13 | 9 | CM | 46 | 4 | G | 257.4 | CMQ | 5 | UN | 23606480687482 | 2.2 | 13 | 9 | CM | 46 | 4 | G | 257.4 | CMQ | 4911990000
LX1FH2202 | Tabela de Preços de Automação e Controlo | 18/05/2026 | Modificação | bobina LX1F - TeSys F - 220/230VCA para contactor F265/F330 | BT2 | CUE | 187521 | TESYS F COILS | Power Products | PPCTR | GENERAL PURPOSE | 3 - INDUSTRY GENERAL PURPOSE | TCC | TCC | AC | TESYS CONTROL CONTACTOR | ACTCC | 225.905 | EUR | 1 | UN | 3389110553352 | A | 1 | 9.5 | 19 | 10 | CM | 861 | 861 | G | 1805 | CMQ | 96 | UN | 73389110553351 | 75 | 80 | 60 | CM | 97.916 | 861 | KG | 360 | DMQ | 12 | UN | 43389110553350 | 30 | 40 | 30 | CM | 10.745 | 861 | KG | 36 | DMQ | [12 empty] | 1 | UN | 3389110553352 | 9.5 | 19 | 10 | CM | 861 | 861 | G | 1805 | CMQ | 8505902999
NSYBF2U25P | Tabela de Preços de Equipamentos e sistemas de distribuição de energia de Baixa Tensão | 18/05/2026 | Modificação | 19" fixed shelf 2U on 2 uprights D250 with permissive load 20Kg | EN1 | CUE | 186906 | Actassi S Accessories | Power Products | PPUES | GENERAL PURPOSE | 2 - SMALL & MED BUILDING GENERAL PURPOSE | ISM | ISM | RA | EU R&A | RAISM | 88.515 | EUR | 1 | UN | 3606480172724 | A | 1 | 10 | 51 | 25.5 | CM | 1.952 | 1.952 | KG | 13005 | CMQ | 60 | UN | 73606480172723 | 9.4 | 12 | 10.2 | DM | 132.4 | 1.952 | KG | 1150.56 | DMQ | [12 empty] | 1 | UN |  | 0 | 0 | 0 | MM | 1.99 | 1.952 | KG | 12.75 | DMQ | 1 | UN | 3606480172724 | 1 | 2.5 | 5.1 | DM | 1.99 | 1.952 | KG | 12.75 | DMQ | 7326909890
18736 | Tabela de Preços de Equipamentos e sistemas de distribuição de energia de Baixa Tensão | 18/05/2026 | Modificação | Miniature circuit-breaker, Acti9 NG125H, 4P, 32 A, C curve, 36 kA (IEC 60947-2) | BT1 | RPT | 190600 | ACTI9 | Power Products | PPCFD | GENERAL PURPOSE | 2 - SMALL & MED BUILDING GENERAL PURPOSE | FTI | FTI | DI | ACTI9 PROTECTION DEVICES INDUSTRIAL | DIFTI | 608.275 | EUR | 1 | UN | 3303430187363 | A | 1 | 8.6 | 15.7 | 12.4 | CM | 979 | 979 | G | 1674.248 | CMQ | [12 empty] | 12 | UN | 43303430187361 | 30 | 40 | 30 | CM | 12.713 | 979 | KG | 36000 | CMQ | [12 empty] | 1 | UN | 3303430187363 | 8.6 | 15.7 | 12.4 | CM | 1 | 979 | KG | 1674.248 | CMQ | 8536201090
NSYSBM303012 | Tabela de Preços de Equipamentos e sistemas de distribuição de energia de Baixa Tensão | 18/05/2026 | Modificação | Porta simples de caixa industrial metálica H300xW300xD120 IP66 IK10 RAL 7035 | EN1 | CUE | 108733 | PanelSeT S IB SBM | Power Products | PPUES | GENERAL PURPOSE | 3 - INDUSTRY GENERAL PURPOSE | UEB | UEB | ED |  | EDUEB | 149.022 | EUR | 1 | UN | 3606480520204 | A | 1 | 14 | 31.5 | 31.5 | CM | 3.324 | 3.324 | KG | 13891.5 | CMQ | 60 | UN |  | 1250 | 800 | 1200 | MM | 209.44 | 3.324 | KG | 1200 | DMQ | [24 empty] | 1 | UN | 3606480520204 | 315 | 315 | 140 | MM | 3.324 | 3.324 | KG | 13.892 | DMQ | 9403208000
ZB5AX84 | Tabela de Preços de Automação e Controlo | 18/05/2026 | Modificação | Red ø60 emergência gency stop, switching off head ø22 trigger e latching push-pull | AC3 | ACI | 100316 | DIAMETER 22 | Industrial Control | IDSIG | GENERAL PURPOSE | 3 - INDUSTRY GENERAL PURPOSE | CTS | CTS | MP | PUSHBUTTONS | MPCTS | 69.75 | EUR | 1 | UN | 3389119048088 | C | 1 | 9 | 7 | 7 | CM | 62 | 62 | G | 441 | CMQ | [12 empty] | 20 | UN | 43389119048086 | 15 | 40 | 30 | CM | 1.575 | 62 | KG | 18 | DMQ | [12 empty] | 1 | UN | 3389119048088 | 7.2 | 8.9 | 7.2 | CM | 62 | 62 | G | 461.376 | CMQ | 8538909999
LV516342 | Tabela de Preços de Equipamentos e sistemas de distribuição de energia de Baixa Tensão | 18/05/2026 | Modificação | circuit breaker EasyPact CVS160F, 36kA at 415VAC, 125A TMD trip unit, 4P 3d | BT8 | DBT | 174438 | EASYPACT CVS | Power Products | PPCCB | GENERAL PURPOSE | 2 - SMALL & MED BUILDING GENERAL PURPOSE | CVS | CVS | CV | EASYPACT CVS | CVCVS | 771.03 | EUR | 1 | UN | 3606480229282 | C | 1 | 14 | 19 | 15 | CM | 2.6 | 2.1 | KG | 3990 | CMQ | [12 empty] | 4 | UN | 43606480229280 | 30 | 40 | 30 | CM | 11.2 | 2.1 | KG | 36000 | CMQ | [12 empty] | 1 | UN | 3606480229282 | 13.6 | 19 | 14.5 | CM | 2.3 | 2.1 | KG | 3746.8 | CMQ | 8536209090
BSH0553T11F1A | Tabela de Preços de Automação e Controlo | 18/05/2026 | Modificação | AC servo motor BSH - 1.3 N.m - 3000 rpm - keyed shaft - with brake - IP50 | AC2 | ACI | 132912 | SERVO MOTORS | Discrete Automation | IDMST | PROGRAMABLE | 7 - INDUSTRY PROGRAMMABLE | AAM | AAM | DV | MOTION | DVAAM | 1202.57 | EUR | 1 | UN | 3389118159556 | C | 1 | 12.3 | 37.7 | 12.8 | CM | 1.55 | 1.55 | KG | 5935.488 | CMQ | [12 empty] | 2 | UN |  | 30 | 60 | 40 | CM | 4.252 | 1.55 | KG | 72000 | CMQ | [12 empty] | 1 | UN | 3389118159556 | 123 | 377 | 128 | MM | 1550 | 1.55 | G | 5935.49 | CMQ | 8501510090
PKX16W435 | Tabela de Preços de Equipamentos e sistemas de distribuição de energia de Baixa Tensão | 18/05/2026 | Modificação | PratiKa plug - angled - 16A - 3P + N + E - 380...415 V AC - IP44 - wall-mounted | BT3 | RPT | 140900 | MUREVA | Power Products | PPCFD | GENERAL PURPOSE | 2 - SMALL & MED BUILDING GENERAL PURPOSE | FTC | FTC | PK | PK INDUSTRIAL PLUGS & SOCKETS | PKFTC | 26.225 | EUR | 1 | UN | 3303432416829 | A | 1 | 8.6 | 14.2 | 9 | CM | 232 | 232 | G | 1099.08 | CMQ | [12 empty] | 12 | UN | 43303432416827 | 30 | 40 | 30 | CM | 3.607 | 232 | KG | 36 | DMQ | 6 | UN | 23303432416823 | 17.6 | 27 | 26.8 | CM | 1.56 | 232 | KG | 12735.36 | CMQ | 1 | UN | 3303432416829 | 8.6 | 14.2 | 9 | CM | 232 | 232 | G | 1099.08 | CMQ | 8536699099
NSYRCKP4 | Tabela de Preços de Equipamentos e sistemas de distribuição de energia de Baixa Tensão | 18/05/2026 | Modificação | Spacial SF/SM partial 19" fixed rack - 200 mm | EN1 | CUE | 119490 | PanelSeT S FS Accessor | Power Products | PPUES | GENERAL PURPOSE | 3 - INDUSTRY GENERAL PURPOSE | UEA | UEA | EA | UE - FLOOR STANDING ENCLOSURES, SF, SM, AND SFP, IN STEEL. | EAUEA | 203.3775 | EUR | 1 | UN | 3606480066924 | C4 | 1 | 6 | 20 | 11.5 | CM | 846 | 846 | G | 1380 | CMQ | [36 empty] | 1 | UN | 3606480066924 | 200 | 60 | 115 | MM | 0.846 | 846 | KG | 1.38 | DMQ | 8302420090
LC1D80004V7 | Tabela de Preços de Automação e Controlo | 18/05/2026 | Modificação | Contactor Tesys D - 4P(4 NA) - AC-1 - <= 440 V 125 A - 400 V CA 50/60 Hz bob | BT2 | CUE | 187516 | TESYS DECA CONT. <115A | Power Products | PPCTR | GENERAL PURPOSE | 3 - INDUSTRY GENERAL PURPOSE | TCC | TCC | AC | TESYS CONTROL CONTACTOR | ACTCC | 805.04 | EUR | 1 | UN | 3389110265590 | C | 1 | 10.9 | 15.5 | 13.6 | CM | 1.69 | 1.69 | KG | 2297.72 | CMQ | [12 empty] | 10 | UN |  | 30 | 40 | 30 | CM | 17.73 | 1.69 | KG | 36 | DMQ | [12 empty] | 1 | UN | 3389110265590 | 1.55 | 1.1 | 1.35 | DM | 1.773 | 1.69 | KG | 2.302 | DMQ | 8536490099
XB5AV5B4 | Tabela de Preços de Automação e Controlo | 18/05/2026 | Modificação | Piloto completa lente luz lisa ø22 vermelho com integrante led 400v | AC3 | ACI | 100316 | DIAMETER 22 | Industrial Control | IDSIG | GENERAL PURPOSE | 3 - INDUSTRY GENERAL PURPOSE | CTS | CTS | MP | PUSHBUTTONS | MPCTS | 65.31 | EUR | 1 | UN | 3389119039659 | C | 1 | 5 | 13 | 4.5 | CM | 131.2 | 131.2 | G | 292.5 | CMQ | [12 empty] | 50 | UN | 43389119039657 | 30 | 40 | 30 | CM | 7.263 | 131.2 | KG | 36000 | CMQ | [12 empty] | 1 | UN | 3389119039659 | 5 | 13 | 4.5 | CM | 132 | 131.2 | G | 292.5 | CMQ | 8531807000
XPEM510 | Tabela de Preços de Automação e Controlo | 18/05/2026 | Modificação | Interruptor de pedal único XPE-M – com tampa – metálico - azul - 1NC+1NO | AC3 | ACI | 100387 | Foot Switches & safety | Industrial Control | IDSIG | GENERAL PURPOSE | 3 - INDUSTRY GENERAL PURPOSE | CTS | CTS | SG | SAFETY MACHINE COMPONENTS | SGCTS | 268.36 | EUR | 1 | UN | 3389110650143 | A | 1 | 21.2 | 21.5 | 21.5 | CM | 2.649 | 2.57 | KG | 9799.7 | CMQ | 30 | UN | 73389110650142 | 75 | 80 | 60 | CM | 93.07 | 2.57 | KG | 360000 | CMQ | [24 empty] | 1 | UN | 3389110650143 | 16.2 | 19.8 | 16.6 | CM | 2.669 | 2.57 | KG | 5324.616 | CMQ | 8536508000
LVS04474 | Tabela de Preços de Equipamentos e sistemas de distribuição de energia de Baixa Tensão | 18/05/2026 | Modificação | Ligacao P NS1000 HZ. Fixo 4P | BT6 | DBT | 175795 | PRISMASET P STRUCT | Power Products | PPLVS | GENERAL PURPOSE | 2 - SMALL & MED BUILDING GENERAL PURPOSE | LVE | LVE | L1 | PRISMASET IP40 | L1LVE | 915.055 | EUR | 1 | UN | 3606481867728 | C | 1 | 5.5 | 38.9 | 14.2 | CM | 6.096 | 6.096 | KG | 3038.09 | CMQ | 64 | UN | 73606481867727 | 39 | 120 | 80 | CM | 408.8 | 6.096 | KG | 374.4 | DMQ | [24 empty] | 1 | UN | 3606481867728 | 6 | 39 | 14.5 | CM | 6.2 | 6.096 | KG | 3393 | CMQ | 8536909500
NSYCU350DG | Tabela de Preços de Equipamentos e sistemas de distribuição de energia de Baixa Tensão | 18/05/2026 | Modificação | Unidade de climatização conectada Lateral, Climasys CU, 350W, 230V, 50/60Hz, IP55 | EN1 | CUE | 108902 | ClimaSys Cooling | Power Products | PPUES | GENERAL PURPOSE | 3 - INDUSTRY GENERAL PURPOSE | UET | UET | CL | EU - ADVANCED THERMAL MANAGEMENT COMMUNICABLE COOLING UNITS. | CLUET | 3100.698 | EUR | 1 | UN | 3606486054956 | A | 0 | 22.5 | 52 | 38 | CM | 13 | 13 | KG | 44460 | CMQ | 20 | UN |  | 1125 | 120 | 80 | MM | 274 | 13 | KG | 1080 | DMQ | [24 empty] | 1 | UN | 3606486054956 | 225 | 520 | 380 | MM | 13 | 13 | KG | 44.46 | DMQ | 8415101010
A9XPKV04 | Tabela de Preços de Equipamentos e sistemas de distribuição de energia de Baixa Tensão | 18/05/2026 | Modificação | Acti9 VDIS mounting accessories for vertical installation in Prisma set of 4 | BT3 | RPT | 129494 | OTHER OPT ENCLOSURE | Power Products | PPCFD | GENERAL PURPOSE | 2 - SMALL & MED BUILDING GENERAL PURPOSE | FTC | FTC | CO | MODULAR ENCLOSURES | COFTC | 126.165 | EUR | 1 | UN | 3606489749637 | A | 1 | 6 | 20 | 6.5 | CM | 177 | 177 | G | 780 | CMQ | 200 | UN | 23606489749631 | 75 | 80 | 60 | CM | 48.324 | 177 | KG | 360000 | CMQ | 25 | UN | 13606489749634 | 30 | 40 | 30 | CM | 4.991 | 177 | KG | 36000 | CMQ | [12 empty] | 1 | UN | 3606489749637 | 6.5 | 14 | 10 | CM | 175 | 177 | G | 910 | CMQ | 7326909890
SRVL1KRILRK | Tabela de Preços de Equipamentos e sistemas de distribuição de energia de Baixa Tensão | 18/05/2026 | Modificação | APC Easy UPS On-Line, 1000VA, Lithium-ion, Rack/Tower 4U, 230V, 6 IEC C13 outlets, Intelligent Card Slot, Extended runtime, W/ rail kit | ITH | UAI | 179991 | MEDIUM EASY UPS ONLINE | Secure Power | SPBPP | GENERAL PURPOSE | 2 - SMALL & MED BUILDING GENERAL PURPOSE | ITH | ITH | E1 | EASY UPS 1PH | E1ITH | 2820 | EUR | 1 | UN | 0731304436782 | C | 1 | 48 | 60 | 80 | CM | 48.82 | 48.82 | KG | 230.4 | DMQ | [36 empty] | 1 | UN | 731304436782 | 48 | 60 | 80 | CM | 48.82 | 48.82 | KG | 230.4 | DMQ | 8504409590
NSYCVF575M230MB | Tabela de Preços de Equipamentos e sistemas de distribuição de energia de Baixa Tensão | 18/05/2026 | Modificação | ClimaSys, ventilação forçada. roof, 575m3/h, 230V, com grelha de saída do tejadilho e filtro G2, branco (RAL 9003) | EN1 | CUE | 120253 | ClimaSys Fan | Power Products | PPUES | GENERAL PURPOSE | 3 - INDUSTRY GENERAL PURPOSE | UET | UET | ET | UE - THERMAL MANAGEMENT VENT, REJ. FILTER, CONTROL, RESIST. | ETUET | 1082.016 | EUR | 1 | UN | 3606485431994 | C4 | 1 | 13 | 35 | 35 | CM | 6.012 | 6.012 | KG | 15925 | CMQ | 60 | UN | 73606485431993 | 1050 | 1200 | 1000 | MM | 380.4 | 6.012 | KG | 1.26 | DMQ | [24 empty] | 1 | UN | 3606485431994 | 120 | 350 | 350 | MM | 6.14 | 6.012 | KG | 14.7 | DMQ | 8414592590
C10F4TM080D1 | Tabela de Preços de Equipamentos e sistemas de distribuição de energia de Baixa Tensão | 18/05/2026 | Modificação | ComPacT DISJUNTOR NSX100F 36kA DCPV 4P 80A TMD | BT4 | DBT | 191790 | COMPACT NSX | Power Products | PPCCB | GENERAL PURPOSE | 2 - SMALL & MED BUILDING GENERAL PURPOSE | CCN | CCN | 01 | NSX | 01CCN | 2124.525 | EUR | 1 | UN | 3606482003552 | C | 1 | 13.5 | 19 | 14 | CM | 2.611 | 2.611 | KG | 3591 | CMQ | [36 empty] | 1 | UN | 3606482003552 | 13.5 | 19 | 14 | CM | 2.611 | 2.611 | KG | 3591 | CMQ | 8536209090
KSB630SE5 | Tabela de Preços de Equipamentos e sistemas de distribuição de energia de Baixa Tensão | 18/05/2026 | Modificação | TAP OFF UNIT 630A FUSE | BT9 | PRO | 100797 | CANALIS KS | Power Products | PPLVB | CONFIGURABLE | 4 - LARGE BUILDING CONFIGURABLE | BUS | BUS | B3 | BUSWAY (NOT LIGTHING) | B3BUS | 29608.33 | EUR | 1 | UN | 3606480005664 | C | 1 | 37.1 | 110.5 | 63 | CM | 63.06 | 57 | KG | 258271.65 | CMQ | [24 empty] | 1 | UN |  | 9 | 11.2 | 9 | DM | 78 | 57 | KG | 907.2 | DMQ | 1 | UN | 3606480005664 | 9 | 11.2 | 9 | DM | 78 | 57 | KG | 907.2 | DMQ | 8536900100
LC1E80Q5 | Tabela de Preços de Equipamentos e sistemas de distribuição de energia de Baixa Tensão | 18/05/2026 | Modificação | Contator, controle Easy TeSys, LC1E, 3P (3NO), AC-3/AC-3e, <= 440 V, 80 A, bobina 380 V CA, 50 Hz | BT2 | CUE | 133672 | EASY TESYS TVS CTR | Power Products | PPCTR | GENERAL PURPOSE | 2 - SMALL & MED BUILDING GENERAL PURPOSE | TEE | TEE | LC | TESYS EASY & SPECIAL | LCTEE | 360.6 | EUR | 1 | UN | 3606480339318 | C | 1 | 12.4 | 15.8 | 15.3 | CM | 1.53 | 1.53 | KG | 2997.576 | CMQ | 40 | UN | 73606480339317 | 77 | 60 | 80 | CM | 75.004 | 1.53 | KG | 369600 | CMQ | 5 | UN | 43606480339316 | 30 | 40 | 30 | CM | 8.187 | 1.53 | KG | 36 | DMQ | [12 empty] | 1 | UN | 3606480339318 | 12.4 | 15.8 | 15.3 | CM | 1.53 | 1.53 | KG | 2997.576 | CMQ | 8536490099
LV848241 | Tabela de Preços de Equipamentos e sistemas de distribuição de energia de Baixa Tensão | 18/05/2026 | Modificação | Switch-disconnector Masterpact MTZ2 08 NA - 800 A - 4P drawout | BT8 | DBT | 145820 | MASTERPACT MTZ2-3 IEC | Power Products | PPACB | CONFIGURABLE | 4 - LARGE BUILDING CONFIGURABLE | ACB | ACB | PR | AIR CIRCUIT BREAKERS | PRACB | 6363.135 | EUR | 1 | UN | 3606480813481 | C | 1 | 30.5 | 49.5 | 29.5 | CM | 53.434 | 53.434 | KG | 44537.625 | CMQ | [36 empty] | 1 | UN | 3606480813481 | 3.05 | 4.95 | 2.95 | DM | 53.434 | 53.434 | KG | 44.538 | DMQ | 8536508000
KDF35F | Tabela de Preços de Soluções de Conectividade | 18/05/2026 | Modificação | KD Series Flow Meter, DN50 Flanged Stainless Steel, 15 m³/h Nominal, Flow Meter | GE1 | PRO | 191951 | FLOW & HEAT METERS | Digital Energy | DBPRD | GENERAL PURPOSE | 2B- BUILDING MANAGEMENT OFFER GENERAL PURPOSE | FDB | FDB | FD | FIELD DEVICES BMS | FDFDB | 1831.18 | EUR | 1 | UN | 5706567014164 | C | 1 | 21 | 25.2 | 36.4 | CM | 10.54 | 10.54 | KG | 19262.88 | CMQ | [12 empty] | 1 | UN |  | 30 | 40 | 30 | CM | 16533 | 10.54 | G | 36 | DMQ | [12 empty] | 1 | UN |  | 36 | 25 | 26 | CM | 18.4 | 10.54 | KG | 23400 | CMQ | 8538909999
KAE1H | Tabela de Preços de Automação e Controlo | 18/05/2026 | Modificação | operating head 45 x 45 mm - black color - black handle - blank for engraving | AC3 | ACI | 100347 | Rotary CAM switch | Industrial Control | IDSIG | GENERAL PURPOSE | 3 - INDUSTRY GENERAL PURPOSE | CTS | CTS | MP | PUSHBUTTONS | MPCTS | 16.56 | EUR | 1 | UN | 3389110980639 | C | 1 | 6.5 | 8 | 6.6 | CM | 46 | 29 | G | 343.2 | CMQ | [12 empty] | 60 | UN | 43389110980637 | 30 | 40 | 30 | CM | 3.473 | 29 | KG | 36 | DMQ | [12 empty] | 1 | UN | 3389110980639 | 0.8 | 0.66 | 0.65 | DM | 0.046 | 29 | KG | 0.343 | DMQ | 8538909999
K1D024MLH | Tabela de Preços de Automação e Controlo | 18/05/2026 | Modificação | cam voltmeter switch - 3L - 45° - 12 A - screw mounting | AC3 | ACI | 100347 | Rotary CAM switch | Industrial Control | IDSIG | GENERAL PURPOSE | 3 - INDUSTRY GENERAL PURPOSE | CTS | CTS | MP | PUSHBUTTONS | MPCTS | 59.13 | EUR | 1 | UN | 3389110979305 | C | 1 | 6.5 | 11 | 6.5 | CM | 154.8 | 140 | G | 464.75 | CMQ | [12 empty] | 10 | UN | 43389110979303 | 15 | 40 | 15 | CM | 1725 | 140 | G | 9 | DMQ | [12 empty] | 1 | UN | 3389110979305 | 65 | 110 | 65 | MM | 150 | 140 | G | 464750 | MMQ | 8536508000
LV430563 | Tabela de Preços de Equipamentos e sistemas de distribuição de energia de Baixa Tensão | 18/05/2026 | Modificação | TI neutro externo 150/250A (NSX160/250 3P) | BT4 | DBT | 191790 | COMPACT NSX | Power Products | PPCCB | GENERAL PURPOSE | 2 - SMALL & MED BUILDING GENERAL PURPOSE | CCN | CCN | 01 | NSX | 01CCN | 569.39 | EUR | 1 | UN |  | B | 1 | 10.5 | 24 | 10.5 | CM | 554.8 | 554.8 | G | 2646 | CMQ | [12 empty] | 6 | UN | 43606480018891 | 30 | 40 | 30 | CM | 3.589 | 554.8 | KG | 36 | DMQ | [12 empty] | 1 | UN | 3606480018893 | 10.5 | 24 | 10.5 | CM | 514 | 554.8 | G | 2646 | CMQ | 8504312190
8600990000 | Tabela de Preços de Soluções de Conectividade | 18/05/2026 | Modificação | MOUNTING KIT EM-9-VTRA (860099 | GE1 | PRO | 191547 | BALL VALVES AND ACT. | Digital Energy | DBPRD | GENERAL PURPOSE | 2B- BUILDING MANAGEMENT OFFER GENERAL PURPOSE | FDB | FDB | FD | FIELD DEVICES BMS | FDFDB | 116.75 | EUR | 1 | UN | 3606489659110 | C | 1 | 15.3 | 6.6 | 9.9 | CM | 280 | 280 | G | 999.702 | CMQ | [36 empty] | 1 | UN | 3606489659110 | 6.5 | 13 | 8 | CM | 281 | 280 | G | 676 | CMQ | 8501109190
LA4DE2U | Tabela de Preços de Automação e Controlo | 18/05/2026 | Modificação | Módulo antiparasita TeSys D – varistor 110...240 V CA para D80...D115 | BT2 | CUE | 188224 | DECA D2 CONTROL WW ACC | Power Products | PPCTR | GENERAL PURPOSE | 3 - INDUSTRY GENERAL PURPOSE | TCC | TCC | AC | TESYS CONTROL CONTACTOR | ACTCC | 28.715 | EUR | 1 | UN | 3389110233124 | B | 1 | 5.1 | 4.2 | 2.7 | CM | 13 | 13 | G | 57.834 | CMQ | [12 empty] | 78 | UN | 43389110233122 | 15 | 40 | 15 | CM | 1.257 | 13 | KG | 9000 | CMQ | [12 empty] | 1 | UN | 3389110233124 | 0.51 | 0.42 | 0.27 | DM | 0.015 | 13 | KG | 0.058 | DMQ | 8536301000
LVS08736 | Tabela de Preços de Equipamentos e sistemas de distribuição de energia de Baixa Tensão | 18/05/2026 | Modificação | Painel fundo P IP30 L650 | BT6 | DBT | 175795 | PRISMASET P STRUCT | Power Products | PPLVS | GENERAL PURPOSE | 2 - SMALL & MED BUILDING GENERAL PURPOSE | LVE | LVE | L1 | PRISMASET IP40 | L1LVE | 447.8 | EUR | 1 | UN | 3606481877772 | C | 1 | 4 | 105.5 | 68.5 | CM | 12.306 | 12.306 | KG | 28907 | CMQ | 15 | UN |  | 74 | 120 | 80 | CM | 196.59 | 12.306 | KG | 710.4 | DMQ | [24 empty] | 1 | UN | 3606481877772 | 4 | 105.5 | 68.5 | CM | 12.306 | 12.306 | KG | 28.907 | DMQ | 7326909890
LV947283 | Tabela de Preços de Equipamentos e sistemas de distribuição de energia de Baixa Tensão | 18/05/2026 | Modificação | Micrologic Active 5.0 E | BT8 | DBT | 190407 | MTZ ACTIVE CU | Power Products | PPACB | CONFIGURABLE | 4 - LARGE BUILDING CONFIGURABLE | ACB | ACB | 06 | MTZ ACTIVE OFFER | 06ACB | 2975.32 | EUR | 1 | UN | 3606486818787 | C | 1 | 2 | 2 | 1 | CM | 10 | 10 | G | 4 | CMQ | [36 empty] | 1 | UN | 3606486818787 | 2 | 2 | 1 | CM | 10 | 10 | G | 4 | CMQ | 8537109899
NSYOPB15U6F | Tabela de Preços de Equipamentos e sistemas de distribuição de energia de Baixa Tensão | 18/05/2026 | Modificação | Wall-Mounted Open Box 15U W600 D600 Fixed 19" Glazed Door R7035 | EN1 | CUE | 186922 | Actassi S WM OPB | Power Products | PPUES | GENERAL PURPOSE | 2 - SMALL & MED BUILDING GENERAL PURPOSE | ISM | ISM | RA | EU R&A | RAISM | 1082.13 | EUR | 1 | UN | 3606480169960 | A | 1 | 61.5 | 81.5 | 64.5 | CM | 30.8 | 30.8 | KG | 323290.125 | CMQ | 4 | UN | 73606480169969 | 182 | 128 | 80 | CM | 145.4 | 30.8 | KG | 1863.68 | DMQ | [12 empty] | 1 | UN |  | 86 | 64 | 62 | CM | 30.8 | 30.8 | KG | 341248 | CMQ | 1 | UN | 3606480169960 | 86 | 64 | 62 | CM | 30.8 | 30.8 | KG | 341248 | CMQ | 9403208000
VW3A46169 | Tabela de Preços de Automação e Controlo | 18/05/2026 | Modificação | Filtro passivo - 122 A - 460 V - 60 Hz - para variador de velocidade | AC2 | ACI | 147865 | FILTERS | Drives | IDVSD | CONFIGURABLE | 5 - INDUSTRY CONFIGURABLE | SDS | SDS | VM | ADVANCED DRIVES & HVAC | VMSDS | 19670.34 | EUR | 1 | UN | 3606480652677 | C | 1 | 61 | 80 | 60 | CM | 118.2 | 118.2 | KG | 292800 | CMQ | 1 | UN |  | 77 | 60 | 80 | CM | 127.5 | 118.2 | KG | 369.6 | DMQ | [24 empty] | 1 | UN | 3606480652677 | 0.61 | 0.8 | 0.6 | DM | 119 | 118.2 | KG | 0.293 | DMQ | 8548009099
EZ9F56206 | Tabela de Preços de Equipamentos e sistemas de distribuição de energia de Baixa Tensão | 18/05/2026 | Modificação | Easy9, disjuntor 2P, 6A, curva C, 6000A (IEC/EN 60898-1) | BT1 | RPT | 190615 | EASY9 | Power Products | PPCFD | GENERAL PURPOSE | 1 - RESIDENTIAL GENERAL PURPOSE | FDR | FDR | FB | APARENTA MODULAR EASY9 TERCIARIO / 6KA & TYPE A | FBFDR | 19.52 | EUR | 1 | UN | 3606480587719 | C | 1 | 7.5 | 8 | 3.7 | CM | 195 | 195 | G | 222 | CMQ | 576 | UN | 73606480587718 | 77 | 60 | 80 | CM | 138.54 | 195 | KG | 369.6 | DMQ | 72 | UN | 43606480587717 | 30 | 40 | 30 | CM | 14.976 | 195 | KG | 36 | DMQ | 6 | UN | 13606480587716 | 8 | 22.6 | 8.8 | CM | 1.314 | 195 | KG | 1591.04 | CMQ | 1 | UN | 3606480587719 | 7.6 | 8.5 | 3.6 | CM | 208 | 195 | G | 232.56 | CMQ | 8536201090
IMD-IM10 | Tabela de Preços de Equipamentos e sistemas de distribuição de energia de Baixa Tensão | 18/05/2026 | Modificação | VIGILOHM IM10 110-415VCA | BT7 | DBT | 106097 | INSULATION MONITORING | Digital Energy | DPLVP | GENERAL PURPOSE | 2 - SMALL & MED BUILDING GENERAL PURPOSE | EMM | EMM | PW | METERS, INSULATION MONITORING & ENERGY SERVERS | PWEMM | 2022.21 | EUR | 1 | UN | 3606480321672 | C | 1 | 10.5 | 16.8 | 13.8 | CM | 432 | 432 | G | 2434.32 | CMQ | [12 empty] | 8 | UN | 13606480321679 | 30 | 40 | 30 | CM | 3.828 | 432 | KG | 36 | DMQ | [12 empty] | 1 | UN | 3606480321672 | 10.5 | 16.5 | 13.5 | CM | 448 | 432 | G | 2338.875 | CMQ | 9030390000
LVS03183 | Tabela de Preços de Equipamentos e sistemas de distribuição de energia de Baixa Tensão | 18/05/2026 | Modificação | 20 parafusos autoroscantes M5, UF | BT6 | DBT | 176130 | PRISMASET COM.ACCESS | Power Products | PPLVS | GENERAL PURPOSE | 2 - SMALL & MED BUILDING GENERAL PURPOSE | LVE | LVE | L1 | PRISMASET IP40 | L1LVE | 17.15 | EUR | 1 | UN | 3606481869319 | C | 1 | 2 | 7 | 2 | CM | 60 | 60 | G | 28 | CMQ | [12 empty] | 125 | UN | 13606481869316 | 15 | 40 | 30 | CM | 7.988 | 60 | KG | 18000 | CMQ | [12 empty] | 1 | UN | 3606481869319 | 2 | 7 | 2 | CM | 61 | 60 | G | 28 | CMQ | 7318149990
NU501430 | Tabela de Preços de Equipamentos e sistemas de distribuição de energia de Baixa Tensão | 18/05/2026 | Modificação | Nova Unica - Tomada USB C carregador 65W - Alumínio | IS1 | RPT | 181958 | NEW UNICA | Home Solutions | HSCWD | GENERAL PURPOSE | 1 - RESIDENTIAL GENERAL PURPOSE | CLD | CLD | DU | CONNECTED LIVING UNICA | DUCLD | 119.445 | EUR | 1 | UN | 3606482068896 | C | 1 | 5 | 7.5 | 7.5 | CM | 135 | 135 | G | 281.25 | CMQ | 160 | UN |  | 77 | 80 | 60 | CM | 37.86 | 135 | KG | 369600 | CMQ | 10 | UN | 13606482068893 | 15 | 40 | 30 | CM | 1.473 | 135 | KG | 18000 | CMQ | [12 empty] | 1 | UN | 3606482068896 | 5 | 7.5 | 7.5 | CM | 135 | 135 | G | 281.25 | CMQ | 8504408390
SZGTWS19 | Tabela de Preços de Equipamentos e sistemas de distribuição de energia de Baixa Tensão | 18/05/2026 | Modificação | Separador PVC vertical 9A Quadro S | BT6 | DBT | 188310 | PrismaSeT XL | Power Products | PPCFD | GENERAL PURPOSE | 2 - SMALL & MED BUILDING GENERAL PURPOSE | PXS | PXS | 04 | PRISMASET XL | 04PXS | 37.315 | EUR | 1 | UN | 4015153767591 | C | 1 | 0.8 | 134.9 | 10.9 | CM | 300 | 300 | G | 1176.328 | CMQ | 10 | UN |  | 20 | 120 | 80 | CM | 14.3 | 300 | KG | 192 | DMQ | [24 empty] | 1 | UN | 4015153767591 | 0.8 | 134.9 | 10.9 | CM | 300 | 300 | G | 1176.328 | CMQ | 3926909790
HMIP6DFB0NA0WNAN00 | Tabela de Preços de Automação e Controlo | 18/05/2026 | Modificação | Painel PC com ecrã de 15,6"W, 4 núcleos, 128 Gb M.2, 8 Gb RAM, Windows 10 IoT, Harmony P6 | AC3 | ACI | 188175 | P6 PERF PANEL | Industrial Control | IDHMI | PROGRAMABLE | 7 - INDUSTRY PROGRAMMABLE | PCA | PCA | PC | INDUSTRIAL PC'S | PCPCA | 3918.43 | EUR | 1 | UN | 3606486434994 | C | 1 | 52 | 61 | 25.5 | CM | 7 | 7 | KG | 80886 | CMQ | [36 empty] | 1 | UN | 3606486434994 | 42.6 | 14.3 | 49.4 | CM | 5900 | 7 | G | 30093.492 | CMQ | 8537109199
XVUZ100T | Tabela de Preços de Automação e Controlo | 18/05/2026 | Modificação | Fixing metal bracket with 100 mm aluminium pole for modular tower lights, preto , ø60 | AC3 | ACI | 135280 | TOWER LIGHT | Industrial Control | IDSIG | GENERAL PURPOSE | 3 - INDUSTRY GENERAL PURPOSE | CTS | CTS | IB | TOWER LIGHTS & BEACONS | IBCTS | 60.52 | EUR | 1 | UN | 3606480887123 | B | 1 | 9.1 | 19 | 9 | CM | 400 | 400 | G | 1556.1 | CMQ | 48 | UN |  | 75 | 80 | 60 | CM | 30.73 | 400 | KG | 360000 | CMQ | 12 | UN | 23606480887127 | 30 | 40 | 30 | CM | 5.494 | 400 | KG | 36 | CMQ | [12 empty] | 1 | UN | 3606480887123 | 9.1 | 19 | 9 | CM | 400 | 400 | G | 1556.1 | CMQ | 8536619090
C11N44V025L | Tabela de Preços de Equipamentos e sistemas de distribuição de energia de Baixa Tensão | 18/05/2026 | Modificação | ComPacT DISJUNTOR NSXm100N 50kA CA 4P 25A 4,1 ELINK | BT4 | DBT | 181432 | COMPACT NSXM 16-160 | Power Products | PPCCB | GENERAL PURPOSE | 2 - SMALL & MED BUILDING GENERAL PURPOSE | CCN | CCN | 02 | NSXM, FUPACT, INS <= 630A | 02CCN | 1692.44 | EUR | 1 | UN | 3606481992888 | A | 1 | 15 | 19 | 13 | CM | 1.766 | 1.766 | KG | 3705 | CMQ | [12 empty] | 4 | UN | 13606481992885 | 30 | 40 | 30 | CM | 7.422 | 1.766 | KG | 36 | DMQ | [12 empty] | 1 | UN | 3606481992888 | 14 | 19 | 16 | CM | 1.9 | 1.766 | KG | 4256 | CMQ | 8536201090
NSYS3HD7525 | Tabela de Preços de Equipamentos e sistemas de distribuição de energia de Baixa Tensão | 18/05/2026 | Modificação | Spacial S3HD outdoor heavy duty enclosure - H753xW500xD280 - IP66 | EN1 | CUE | 141862 | PanelSeT S WMApplicati | Power Products | PPUES | GENERAL PURPOSE | 3 - INDUSTRY GENERAL PURPOSE | UEC | UEC | EC | UE-STEEL WALL MOUNT. ENCLOSURE, CRN, S3D, CM AND CABLE GLAND | ECUEC | 2284.765 | EUR | 1 | UN | 3606480672132 | C | 1 | 30 | 79 | 51 | CM | 17.79 | 17.79 | KG | 120870 | CMQ | 12 | UN | 73606480672131 | 1720 | 1200 | 800 | MM | 226.5 | 17.79 | KG | 1651.2 | DMQ | [24 empty] | 1 | UN | 3606480672132 | 615 | 620 | 345 | MM | 17.79 | 17.79 | KG | 131.549 | DMQ | 9403208000
ZB4BA333 | Tabela de Preços de Automação e Controlo | 18/05/2026 | Modificação | Cabeça do botão de pressão de ø 22 - retorno p/ mola - encastrada – verde - start | AC3 | ACI | 100316 | DIAMETER 22 | Industrial Control | IDSIG | GENERAL PURPOSE | 3 - INDUSTRY GENERAL PURPOSE | CTS | CTS | MP | PUSHBUTTONS | MPCTS | 14.02 | EUR | 1 | UN | 3389110887532 | B | 1 | 3.5 | 5.2 | 4.6 | CM | 29 | 29 | G | 83.72 | CMQ | 1200 | UN |  | 75 | 80 | 60 | CM | 47.804 | 29 | KG | 360000 | CMQ | 150 | UN | 43389110887530 | 30 | 40 | 30 | CM | 4.716 | 29 | KG | 36000 | CMQ | 5 | UN |  | 4.5 | 26.5 | 3.4 | CM | 140 | 29 | G | 405.45 | CMQ | 1 | UN | 3389110887532 | 3.5 | 5.2 | 4.6 | CM | 29 | 29 | G | 83.72 | CMQ | 8538909999
LV948178 | Tabela de Preços de Equipamentos e sistemas de distribuição de energia de Baixa Tensão | 18/05/2026 | Modificação | MTZ2 10 H2 - 1000 A - 4PFixo - N Direita | BT8 | DBT | 190406 | MTZ2-3 ACTIVE IEC | Power Products | PPACB | CONFIGURABLE | 4 - LARGE BUILDING CONFIGURABLE | ACB | ACB | 06 | MTZ ACTIVE OFFER | 06ACB | 21146.23 | EUR | 1 | UN | 3606486812877 | C | 1 | 2 | 2 | 1 | CM | 10 | 10 | G | 4 | CMQ | [36 empty] | 1 | UN | 3606486812877 | 2 | 2 | 1 | CM | 10 | 10 | G | 4 | CMQ | 8536209090
ZBYLEG501000 | Tabela de Preços de Automação e Controlo | 18/05/2026 | Modificação | Inscrição 500x100 painel em branco | AC3 | ACI | 100316 | DIAMETER 22 | Industrial Control | IDSIG | GENERAL PURPOSE | 3 - INDUSTRY GENERAL PURPOSE | CTS | CTS | MP | PUSHBUTTONS | MPCTS | 174.95 | EUR | 1 | UN | 3606489755836 | C | 1 | 0.5 | 53 | 43 | CM | 235 | 235 | G | 1139.5 | CMQ | [36 empty] | 1 | UN | 3606489755836 | 0.5 | 53 | 43 | CM | 235 | 235 | G | 1139.5 | CMQ | 3926909790
LVS08964 | Tabela de Preços de Equipamentos e sistemas de distribuição de energia de Baixa Tensão | 18/05/2026 | Modificação | iluminacao de Quadro+Espelho+Contacto | BT6 | DBT | 176130 | PRISMASET COM.ACCESS | Power Products | PPLVS | GENERAL PURPOSE | 2 - SMALL & MED BUILDING GENERAL PURPOSE | LVE | LVE | L1 | PRISMASET IP40 | L1LVE | 331.075 | EUR | 1 | UN | 3606481869623 | A | 1 | 6.8 | 52.4 | 15 | CM | 1.56 | 1.56 | KG | 5344.8 | CMQ | 120 | UN | 73606481869622 | 100 | 120 | 80 | CM | 198 | 1.56 | KG | 960 | DMQ | [24 empty] | 1 | UN | 3606481869623 | 6 | 52.5 | 15 | CM | 1.55 | 1.56 | KG | 4725 | CMQ | 7326909890
NSYBCE8 | Tabela de Preços de Equipamentos e sistemas de distribuição de energia de Baixa Tensão | 18/05/2026 | Modificação | Spacial SF brush flexible cable entry gaskets - 25 mm - 800 mm enclosure | EN1 | CUE | 119490 | PanelSeT S FS Accessor | Power Products | PPUES | GENERAL PURPOSE | 3 - INDUSTRY GENERAL PURPOSE | UEA | UEA | EA | UE - FLOOR STANDING ENCLOSURES, SF, SM, AND SFP, IN STEEL. | EAUEA | 68.724 | EUR | 1 | UN | 3606485130064 | A4 | 1 | 7 | 74 | 8 | CM | 430 | 430 | G | 4144 | CMQ | 120 | UN |  | 1050 | 1200 | 800 | MM | 92.2 | 430 | KG | 1008 | DMQ | [12 empty] | 1 | UN |  | 0 | 0 | 0 |  | 0.43 | 430 | KG | 4.116 | DMQ | 1 | UN | 3606485130064 | 70 | 735 | 80 | MM | 0.43 | 430 | KG | 4.116 | DMQ | 9603909900
REL52126 | Tabela de Preços de Equipamentos e sistemas de distribuição de energia de Baixa Tensão | 18/05/2026 | Modificação | generator protection relay, PowerLogic P3G32 6CT 3Io ringlug 4VT 12DI 14DO 110-230V DI110V RS485 RJ45 ANSI | MT1 | MET | 134740 | ADVANCED RELAYS | Digital Energy | DPMVP | CONFIGURABLE | 4B - LARGE BUILDING & ELECTRICAL INTENSIVE | MVA | MVA | FR | MV PROTECTION RELAYS AND FEEDER AUTOMATION | FRMVA | 6337.14 | EUR | 1 | UN | 3606481465603 | C | 1 | 40 | 30 | 30 | CM | 4.6 | 4.2 | KG | 36000 | CMQ | [12 empty] | 1 | UN | 3606481465603 | 30 | 40 | 30 | CM | 5.64 | 4.2 | KG | 36 | DMQ | [12 empty] | 1 | UN | 3606481465603 | 40 | 30 | 30 | CM | 4.6 | 4.2 | KG | 36 | DMQ | 8537109199
VW3M8219 | Tabela de Preços de Automação e Controlo | 18/05/2026 | Modificação | ytech Motor connector for creating power cordsets - set of 5 | AC2 | ACI | 138932 | SERVO MOTOR ACCESS | Discrete Automation | IDMST | PROGRAMABLE | 7 - INDUSTRY PROGRAMMABLE | AAM | AAM | DV | MOTION | DVAAM | 665.71 | EUR | 1 | UN | 3606488242450 | C | 1 | 5 | 28 | 16 | CM | 300 | 300 | G | 2240 | CMQ | [36 empty] | 1 | UN | 3606485460185 | 50 | 280 | 160 | MM | 300 | 300 | G | 2240 | CMQ | 8536901000
NSYSFNC108 | Tabela de Preços de Equipamentos e sistemas de distribuição de energia de Baixa Tensão | 18/05/2026 | Modificação | Estrutura inferior e superior, PanelSeT SFN, para invólucro elétrico W1000 D800mm, cobertura incluída | EN1 | CUE | 119428 | PanelSeT S FS SFN | Power Products | PPUES | GENERAL PURPOSE | 3 - INDUSTRY GENERAL PURPOSE | UEP | UEP | FS | UE - FLOOR STANDING STEEL SFN ENCLOSURES. | FSUEP | 918.981 | EUR | 1 | UN | 3606486104118 | C | 1 | 14 | 101 | 83 | CM | 25.5 | 25.5 | KG | 117362 | CMQ | 8 | UN |  | 118.5 | 120 | 100 | CM | 296 | 25.5 | KG | 1422000 | CMQ | [24 empty] | 1 | UN |  | 12 | 103 | 83 | CM | 34.4 | 25.5 | KG | 102588 | CMQ | 9403991090
88050 | Tabela de Preços de Equipamentos e sistemas de distribuição de energia de Baixa Tensão | 18/05/2026 | Modificação | MCC DISCON. MP H50MM | BT6 | DBT | 175795 | PRISMASET P STRUCT | Power Products | PPLVS | GENERAL PURPOSE | 2 - SMALL & MED BUILDING GENERAL PURPOSE | LVE | LVE | L2 | PRISMASET IP55 | L2LVE | 135.34 | EUR | 1 | UN | 3303430880509 | C | 1 | 16 | 58 | 16.5 | CM | 1.86 | 1.86 | KG | 15312 | CMQ | 45 | UN | 73303430880508 | 9.5 | 12 | 8 | DM | 83.7 | 1.86 | KG | 912 | DMQ | [24 empty] | 1 | UN | 3303430880509 | 1.6 | 5.8 | 1.65 | DM | 1.86 | 1.86 | KG | 15.312 | DMQ | 8538100000
NSYTRV42SF5LD | Tabela de Preços de Equipamentos e sistemas de distribuição de energia de Baixa Tensão | 18/05/2026 | Modificação | BORNE SECC SUP AMOV P/ FUS 4MM | BT6 | DBT | 108693 | LINERGY MULTISTAND T.B | Power Products | PPLVS | GENERAL PURPOSE | 2 - SMALL & MED BUILDING GENERAL PURPOSE | LVE | LVE | L3 | LINERGY | L3LVE | 25.44 | EUR | 1 | UN | 3606480532344 | C | 50 | 1 | 7.3 | 5.5 | CM | 18 | 18 | G | 40.15 | CMQ | [12 empty] | 400 | UN | 43606480532342 | 30 | 40 | 30 | CM | 8.729 | 18 | KG | 36 | DMQ | 50 | UN | 13606480532341 | 6.5 | 31 | 11.5 | CM | 1.002 | 18 | KG | 2317.25 | CMQ | 50 | UN | 13606480532341 | 6.5 | 31 | 11.5 | CM | 1.002 | 18 | KG | 2317.25 | CMQ | 8536901000
LVS04332 | Tabela de Preços de Equipamentos e sistemas de distribuição de energia de Baixa Tensão | 18/05/2026 | Modificação | Compartimentacao HZ. Extensao Prisma G | BT6 | DBT | 118897 | PRISMASET G | Power Products | PPLVS | GENERAL PURPOSE | 2 - SMALL & MED BUILDING GENERAL PURPOSE | LVE | LVE | L1 | PRISMASET IP40 | L1LVE | 68.28 | EUR | 1 | UN | 3606481880093 | C | 1 | 2 | 28.8 | 15.8 | CM | 446 | 446 | G | 910.08 | CMQ | 60 | UN | 73606481880092 | 55 | 120 | 80 | CM | 37 | 446 | KG | 528 | DMQ | 5 | UN | 13606481880090 | 15 | 40 | 30 | CM | 2.46 | 446 | KG | 18 | DMQ | [12 empty] | 1 | UN | 3606481880093 | 2 | 28.8 | 15.8 | CM | 446 | 446 | G | 910.08 | CMQ | 7326909890
A9Z64463 | Tabela de Preços de Equipamentos e sistemas de distribuição de energia de Baixa Tensão | 18/05/2026 | Modificação | Acti9 iID - Interruptor diferencial - 4P - 63A - 300mA - Classe B-SI | BT1 | RPT | 135006 | ACTI9 | Power Products | PPCFD | GENERAL PURPOSE | 2 - SMALL & MED BUILDING GENERAL PURPOSE | FTD | FTD | DT | ACTI9 PROTECTION DEVICES TERTIARY | DTFTD | 1587.93 | EUR | 1 | UN | 3606489502836 | A | 1 | 8.5 | 10 | 7.5 | CM | 416 | 413 | G | 637.5 | CMQ | [12 empty] | 27 | UN | 43606489502834 | 30 | 40 | 30 | CM | 11.97 | 413 | KG | 36000 | CMQ | [12 empty] | 1 | UN | 3606489502836 | 8.5 | 10 | 7.5 | CM | 426 | 413 | G | 637.5 | CMQ | 8536201090
490NAA27104 | Tabela de Preços de Automação e Controlo | 18/05/2026 | Modificação | cabo auxiliar Modbus Plus - para caixa de junção Modbus Plus - 450 m | AC1 | ACI | 133166 | FIELDBUS COMMUNICATION | Discrete Automation | IDPAC | PROGRAMABLE | 7 - INDUSTRY PROGRAMMABLE | AAP | AAP | HI | AUTOMATION PLANT | HIAAP | 5749.86 | EUR | 1 | UN | 3389110078268 | C | 1 | 31 | 38.5 | 38.5 | CM | 30 | 30 | KG | 45949.75 | CMQ | [24 empty] | 1 | UN |  | 3.1 | 3.85 | 3.85 | DM | 30 | 30 | KG | 45.95 | DMQ | 1 | UN | 3389110078268 | 3.1 | 3.85 | 3.85 | DM | 30 | 30 | KG | 45.95 | DMQ | 8544499390
NU370118 | Tabela de Preços de Equipamentos e sistemas de distribuição de energia de Baixa Tensão | 18/05/2026 | Modificação | Nova Unica - Interruptor chave 3 posições - 16A - Branco | IS1 | RPT | 181958 | NEW UNICA | Home Solutions | HSCWD | GENERAL PURPOSE | 1 - RESIDENTIAL GENERAL PURPOSE | CLD | CLD | DU | CONNECTED LIVING UNICA | DUCLD | 204.815 | EUR | 1 | UN | 3606489456191 | C | 1 | 5.7 | 10.2 | 7.1 | CM | 54 | 54 | G | 412.794 | CMQ | 640 | UN | 73606489456190 | 77 | 60 | 80 | CM | 54.986 | 54 | KG | 369600 | CMQ | 40 | UN | 43606489456199 | 15 | 40 | 30 | CM | 2.94 | 54 | KG | 18 | DMQ | 5 | UN | 13606489456198 | 6.7 | 18.5 | 12.5 | CM | 330 | 54 | G | 1549.375 | CMQ | 1 | UN | 3606489456191 | 5.7 | 10.2 | 7.1 | CM | 54 | 54 | G | 412.794 | CMQ | 8536508000
ZB5AA18C0 | Tabela de Preços de Automação e Controlo | 18/05/2026 | Modificação | botão luminosous transparente led cabeça para label | AC3 | ACI | 100316 | DIAMETER 22 | Industrial Control | IDSIG | GENERAL PURPOSE | 3 - INDUSTRY GENERAL PURPOSE | CTS | CTS | MP | PUSHBUTTONS | MPCTS | 19.75 | EUR | 1 | UN | 3606489761868 | C | 1 | 3.4 | 9 | 5.3 | CM | 20 | 20 | G | 162.18 | CMQ | [36 empty] | 1 | UN | 3606489761868 | 8.6 | 5.2 | 3.3 | CM | 19 | 20 | G | 147.576 | CMQ | 8538909999
LC1D09F7 | Tabela de Preços de Automação e Controlo | 18/05/2026 | Modificação | Contactor TeSys D - 3P(3 NA) - AC-3 - <= 440 V 9 A - 110 V CA bobina | BT2 | CUE | 187516 | TESYS DECA CONT. <115A | Power Products | PPCTR | GENERAL PURPOSE | 3 - INDUSTRY GENERAL PURPOSE | TCC | TCC | AC | TESYS CONTROL CONTACTOR | ACTCC | 64.585 | EUR | 1 | UN | 3389110348798 | A | 1 | 5 | 11.3 | 9.2 | CM | 344 | 344 | G | 519.8 | CMQ | 320 | UN |  | 75 | 80 | 60 | CM | 123.5 | 344 | KG | 360000 | CMQ | 20 | UN | 43389110348796 | 15 | 40 | 30 | CM | 7.197 | 344 | KG | 18000 | CMQ | [12 empty] | 1 | UN | 3389110348798 | 5 | 11.3 | 9.2 | CM | 344 | 344 | G | 519.8 | CMQ | 8536490099
C10S3 | Tabela de Preços de Equipamentos e sistemas de distribuição de energia de Baixa Tensão | 18/05/2026 | Modificação | ComPacT BLOCO DE CORTE NSX100S 100kA CA 3P 100A | BT4 | DBT | 191790 | COMPACT NSX | Power Products | PPCCB | GENERAL PURPOSE | 2 - SMALL & MED BUILDING GENERAL PURPOSE | CCN | CCN | 01 | NSX | 01CCN | 634.155 | EUR | 1 | UN | 3606481999351 | C | 1 | 14 | 19.5 | 11 | CM | 1.416 | 1.416 | KG | 3003 | CMQ | [12 empty] | 7 | UN | 23606481999355 | 30 | 40 | 30 | CM | 10.556 | 1.416 | KG | 36 | DMQ | [12 empty] | 1 | UN | 3606481999351 | 14 | 19.5 | 11 | CM | 1.452 | 1.416 | KG | 3003 | CMQ | 8536209090
XACA9415 | Tabela de Preços de Automação e Controlo | 18/05/2026 | Modificação | Cabeça redonda p/ botão pressão - retorno mola - xac-a - amarelo - c/ invólucro | AC3 | ACI | 100369 | PENDANT STATIONS | Industrial Control | IDSIG | GENERAL PURPOSE | 3 - INDUSTRY GENERAL PURPOSE | CTS | CTS | EM | CONTROL STATIONS | EMCTS | 5.57 | EUR | 1 | UN | 3389110645170 | B | 10 | 2 | 3 | 3 | CM | 0.9 | 0.9 | G | 18 | CMQ | [12 empty] | 250 | UN | 43389110645178 | 15 | 40 | 30 | CM | 2.753 | 0.9 | KG | 18000 | CMQ | 10 | UN | 13389110645177 | 4 | 10 | 9 | CM | 96 | 0.9 | G | 360 | CMQ | 10 | UN | 13389110645177 | 4 | 10 | 9 | CM | 96 | 0.9 | G | 360 | CMQ | 8538909999
VBFXGE4 | Tabela de Preços de Automação e Controlo | 18/05/2026 | Modificação | caixa vazia P/V02/V2 10/32A | BT2 | CUE | 188223 | TESYS EMPTY ENCLOSURE | Power Products | PPCTR | GENERAL PURPOSE | 3 - INDUSTRY GENERAL PURPOSE | TCS | TCS | LD | TESYS CONTROL SWITCH | LDTCS | 96.08 | EUR | 1 | UN | 3389110652376 | C | 1 | 16.7 | 20.2 | 19 | CM | 688 | 500 | G | 6409.46 | CMQ | [12 empty] | 6 | UN |  | 30 | 60 | 40 | CM | 3766 | 500 | G | 72 | DMQ | [12 empty] | 1 | UN | 3389110652376 | 140 | 230 | 185 | MM | 500 | 500 | G | 5957 | CMQ | 3926909790
DZ5CE043 | Tabela de Preços de Equipamentos e sistemas de distribuição de energia de Baixa Tensão | 18/05/2026 | Modificação | ponteira simples – tamanho longo – 4 mm2 - laranja | BT6 | DBT | 108699 | LINERGY CABLE ENDS | Power Products | PPLVS | GENERAL PURPOSE | 2 - SMALL & MED BUILDING GENERAL PURPOSE | LVE | LVE | L3 | LINERGY | L3LVE | 0.41 | EUR | 1 | UN | 3389110537161 | C | 1000 | 0.4 | 1.4 | 0.4 | CM | 0.4 | 0.4 | G | 0.224 | CMQ | [12 empty] | 5000 | UN | 43389110537169 | 15 | 40 | 15 | CM | 5.5 | 0.4 | KG | 9000 | CMQ | 1000 | UN | 23389110537165 | 5.5 | 25 | 12 | CM | 411 | 0.4 | G | 1650 | CMQ | 1 | UN | 3389110537161 | 0.4 | 1.4 | 0.4 | CM | 1.1 | 0.4 | G | 0.224 | CMQ | 8536901000
NSYCRN22150 | Tabela de Preços de Equipamentos e sistemas de distribuição de energia de Baixa Tensão | 18/05/2026 | Modificação | Spacial CRN plain door w/o mount.plate. H200xW200xD150 IP66 IK10 RAL7035.. | EN1 | CUE | 119457 | PanelSeT S WM CRN | Power Products | PPUES | GENERAL PURPOSE | 3 - INDUSTRY GENERAL PURPOSE | UEC | UEC | EC | UE-STEEL WALL MOUNT. ENCLOSURE, CRN, S3D, CM AND CABLE GLAND | ECUEC | 212.744 | EUR | 1 | UN | 3606480212659 | A4 | 1 | 16.5 | 21.5 | 21.5 | CM | 2.52 | 2.52 | KG | 7627.125 | CMQ | 224 | UN |  | 1480 | 1200 | 1000 | MM | 586.56 | 2.52 | KG | 1776 | DMQ | [12 empty] | 1 | UN |  | 0 | 0 | 0 |  | 2.52 | 2.52 | KG | 8.228 | DMQ | 1 | UN | 3606480212659 | 220 | 170 | 220 | MM | 2.52 | 2.52 | KG | 8.228 | DMQ | 9403991090
ZB5AP4S | Tabela de Preços de Automação e Controlo | 18/05/2026 | Modificação | Cabeça botão de pressão ø 22 vermelha - à face com proteção de silicone | AC3 | ACI | 100316 | DIAMETER 22 | Industrial Control | IDSIG | GENERAL PURPOSE | 3 - INDUSTRY GENERAL PURPOSE | CTS | CTS | MP | PUSHBUTTONS | MPCTS | 23.89 | EUR | 1 | UN | 3389110999396 | B | 1 | 3.5 | 5.6 | 4.7 | CM | 19 | 19 | G | 92.12 | CMQ | [12 empty] | 200 | UN | 43389110999394 | 30 | 40 | 30 | CM | 4.343 | 19 | KG | 36 | DMQ | 5 | UN | 53389110999391 | 4.5 | 26.5 | 3.4 | CM | 95 | 19 | G | 405.45 | CMQ | 1 | UN | 3389110999396 | 4.7 | 5.6 | 3.5 | CM | 20 | 19 | G | 92.12 | CMQ | 8538909999
VG310R-15B07 | Tabela de Preços de Soluções de Conectividade | 18/05/2026 | Modificação | VALVE 3W DN15 BR UBOLT KV2.5 | GE1 | PRO | 191549 | GLOBE VALVES AND ACT. | Digital Energy | DBPRD | GENERAL PURPOSE | 2B- BUILDING MANAGEMENT OFFER GENERAL PURPOSE | FDB | FDB | FD | FIELD DEVICES BMS | FDFDB | 168.69 | EUR | 1 | UN |  | C | 1 | 7.6 | 11.1 | 14.6 | CM | 1.01 | 1.01 | KG | 1231.656 | CMQ | [36 empty] | 1 | UN | 711426034271 | 5 | 10 | 5 | CM | 974 | 1.01 | G | 250 | CMQ | 8481807990
KDC1H | Tabela de Preços de Automação e Controlo | 18/05/2026 | Modificação | Cabeça de operação 45 x 45 mm - cabo preto | AC3 | ACI | 100347 | Rotary CAM switch | Industrial Control | IDSIG | GENERAL PURPOSE | 3 - INDUSTRY GENERAL PURPOSE | CTS | CTS | MP | PUSHBUTTONS | MPCTS | 26.64 | EUR | 1 | UN | 3389110980561 | A | 1 | 7 | 8.2 | 7 | CM | 58 | 46 | G | 401.8 | CMQ | [12 empty] | 60 | UN | 43389110980569 | 30 | 40 | 30 | CM | 4.193 | 46 | KG | 36 | DMQ | [12 empty] | 1 | UN | 3389110980561 | 7 | 8.2 | 7 | CM | 58 | 46 | G | 401.8 | CMQ | 8538909999
NSYCEW6K | Tabela de Preços de Equipamentos e sistemas de distribuição de energia de Baixa Tensão | 18/05/2026 | Modificação | ClimaSys Exchanger air-water 6000W sides of enclosure | EN1 | CUE | 120248 | ClimaSys Exchanger | Power Products | PPUES | GENERAL PURPOSE | 3 - INDUSTRY GENERAL PURPOSE | UEA | UEA | EH | UE - COOLING UNITS, AND AIR&WATER EXCHANGERS. | EHUEA | 6612.354 | EUR | 1 | UN | 3606480653384 | C4 | 1 | 45 | 150 | 16.3 | CM | 38 | 38 | KG | 110025 | CMQ | 7 | UN |  | 0 | 0 | 0 |  | 0 | 38 |  | 0 | [25 empty] | 1 | UN | 3606480653384 | 1500 | 450 | 163 | MM | 40 | 38 | KG | 110.025 | DMQ | 8419508090
LC1D32BL | Tabela de Preços de Automação e Controlo | 18/05/2026 | Modificação | Contactor Tesys D - 3P(3 NA) - AC-3 - <= 440 V 32 A - 24 V CC bobina | BT2 | CUE | 187516 | TESYS DECA CONT. <115A | Power Products | PPCTR | GENERAL PURPOSE | 3 - INDUSTRY GENERAL PURPOSE | TCC | TCC | AC | TESYS CONTROL CONTACTOR | ACTCC | 253.905 | EUR | 1 | UN | 3389110361834 | A | 1 | 5 | 11.3 | 9.3 | CM | 590 | 590 | G | 525.45 | CMQ | 240 | UN |  | 75 | 80 | 60 | CM | 154.576 | 590 | KG | 360 | DMQ | 15 | UN | 43389110361832 | 15 | 40 | 30 | CM | 9.135 | 590 | KG | 18000 | CMQ | [12 empty] | 1 | UN | 3389110361834 | 5 | 11.3 | 9.3 | CM | 590 | 590 | G | 525.45 | CMQ | 8536419089
NSYZA2124G | Tabela de Preços de Equipamentos e sistemas de distribuição de energia de Baixa Tensão | 18/05/2026 | Modificação | Pedestal de poliéster com vidro reforçado do inv. PLA(T)124 abertura frontal IP44-IK10 RAL7035 | EN1 | CUE | 120241 | PanelSeT P Accessories | Power Products | PPUES | GENERAL PURPOSE | 3 - INDUSTRY GENERAL PURPOSE | UEA | UEA | PA | UE - FLOOR STANDING ENCLOSURES PLA IN POLYESTER. | PAUEA | 509.0553 | EUR | 1 | UN | 3606480777745 | A4 | 1 | 16 | 127 | 21.5 | CM | 9.554 | 9.554 | KG | 43688 | CMQ | 40 | UN |  | 960 | 1200 | 1000 | MM | 204.08 | 9.554 | KG | 1152 | DMQ | 1 | UN |  | 0 | 0 | 0 |  | 0 | 9.554 |  | 0 |  | 1 | UN |  | 0 | 0 | 0 |  | 0 | 9.554 |  | 0 |  | 1 | UN | 3606480777745 | 160 | 1280 | 215 | MM | 9.52 | 9.554 | KG | 44.032 | DMQ | 3925901000
RXM2AB2ED | Tabela de Preços de Automação e Controlo | 18/05/2026 | Modificação | Ligação de relé miniatura - Harmony rxm - 2 fa - 48 v dc - led | AC3 | ACI | 116769 | ELECTROMECA.RELAY SE | Industrial Control | IDSIG | GENERAL PURPOSE | 3 - INDUSTRY GENERAL PURPOSE | ARO | ARO | RM | ELECTROMECHANICAL RELAYS | RMARO | 20.41 | EUR | 1 | UN | 3389119403498 | B | 10 | 2.1 | 4.6 | 2.7 | CM | 37 | 37 | G | 26.082 | CMQ | [12 empty] | 240 | UN | 43389119403496 | 15 | 40 | 30 | CM | 9.911 | 37 | KG | 18 | DMQ | 10 | UN | 13389119403495 | 3 | 10.5 | 12 | CM | 394 | 37 | G | 378 | CMQ | 10 | UN | 13389119403495 | 3 | 10.5 | 12 | CM | 394 | 37 | G | 378 | CMQ | 8536419089
LA9G3651 | Tabela de Preços de Automação e Controlo | 18/05/2026 | Modificação | Base de montagem para LR9G500 alinhado com LC1G265-330 | BT2 | CUE | 181052 | GIGA OLR =115A | Power Products | PPCTR | GENERAL PURPOSE | 3 - INDUSTRY GENERAL PURPOSE | TAC | TAC | LB | TESYS ACTIVE & CONTROL | LBTAC | 84.76 | EUR | 1 | UN | 3606481916563 | C | 1 | 2 | 20 | 18 | CM | 239 | 239 | G | 720 | CMQ | [12 empty] | 15 | UN | 13606481916560 | 150 | 400 | 300 | MM | 6750 | 239 | G | 18000000 | MMQ | [12 empty] | 1 | UN | 3606481916563 | 1 | 14.5 | 9.5 | CM | 450 | 239 | G | 137.75 | CMQ | 7326199000
NSYAMRD50357SB | Tabela de Preços de Equipamentos e sistemas de distribuição de energia de Baixa Tensão | 18/05/2026 | Modificação | Symmetrical DIN rail H35D7.5mm - Length 500mm for spacial SBM | EN1 | CUE | 163207 | PanelSeT S IB Accessor | Power Products | PPUES | GENERAL PURPOSE | 3 - INDUSTRY GENERAL PURPOSE | UEB | UEB | ED |  | EDUEB | 20.4 | EUR | 1 | UN | 3606480520730 | C4 | 10 | 0.45 | 49 | 4 | CM | 166 | 166 | G | 88.2 | CMQ | 100 | UN |  | 535 | 105 | 280 | MM | 17.05 | 166 | KG | 15.729 | DMQ | 100 | UN |  | 535 | 105 | 280 | MM | 17.05 | 166 | KG | 15.729 | DMQ | 10 | UN |  | 490 | 40 | 45 | MM | 1.66 | 166 | KG | 0.882 | DMQ | 10 | UN |  | 490 | 40 | 45 | MM | 1.66 | 166 | KG | 0.882 | DMQ | 7326909890
BMH1403P01A2A | Tabela de Preços de Automação e Controlo | 18/05/2026 | Modificação | MOTOR 140MM IEC 25NM IP54 4600W NO KEY E | AC2 | ACI | 132912 | SERVO MOTORS | Discrete Automation | IDMST | PROGRAMABLE | 7 - INDUSTRY PROGRAMMABLE | AAM | AAM | DV | MOTION | DVAAM | 2031.26 | EUR | 1 | UN | 3606485220703 | C | 1 | 26 | 60 | 20 | CM | 16.3 | 16 | KG | 31200 | CMQ | [36 empty] | 1 | UN | 3606485220703 | 2.6 | 6 | 2 | DM | 16.3 | 16 | KG | 31.2 | DMQ | 8501522089
K1D002UCH | Tabela de Preços de Automação e Controlo | 18/05/2026 | Modificação | Inversor de came - 2 pólos - 45° - 12 a - para ø 22 mm | AC3 | ACI | 100347 | Rotary CAM switch | Industrial Control | IDSIG | GENERAL PURPOSE | 3 - INDUSTRY GENERAL PURPOSE | CTS | CTS | MP | PUSHBUTTONS | MPCTS | 79.56 | EUR | 1 | UN | 3389110978537 | B | 1 | 6.5 | 11 | 6.5 | CM | 170 | 170 | G | 464.75 | CMQ | [12 empty] | 10 | UN | 43389110978535 | 15 | 40 | 15 | CM | 1.844 | 170 | KG | 9000 | CMQ | [12 empty] | 1 | UN | 3389110978537 | 0.65 | 1.1 | 0.65 | DM | 0.174 | 170 | KG | 0.465 | DMQ | 8536508000
BMH0702P07A1A | Tabela de Preços de Automação e Controlo | 18/05/2026 | Modificação | servo motor BMH - 2.5 Nm - 8000 rpm - untapped shaft - without brake - IP54 | AC2 | ACI | 132912 | SERVO MOTORS | Discrete Automation | IDMST | PROGRAMABLE | 7 - INDUSTRY PROGRAMMABLE | AAM | AAM | DV | MOTION | DVAAM | 1097.3 | EUR | 1 | UN | 3606485193830 | C | 1 | 11.8 | 37.8 | 17.5 | CM | 2.765 | 1.8 | KG | 7805.7 | CMQ | [12 empty] | 4 | UN |  | 30 | 60 | 40 | CM | 9.152 | 2.765 | KG | 72000 | CMQ | [12 empty] | 1 | UN | 3606485193830 | 110 | 400 | 200 | MM | 2000 | 2.765 | G | 8800 | CMQ | 8501522089
SE8350U0B00 | Tabela de Preços de Soluções de Conectividade | 18/05/2026 | Modificação | Unidade Fan Coil e controlador de zona BACnet - umidade relativa - saída universal - SL | GE1 | PRO | 187012 | IN ROOM CONTROLLERS | Digital Energy | DBPRD | GENERAL PURPOSE | 2B- BUILDING MANAGEMENT OFFER GENERAL PURPOSE | FDB | FDB | FD | FIELD DEVICES BMS | FDFDB | 370.6 | EUR | 1 | UN | 3606480770050 | C | 1 | 15.4 | 4.8 | 10.7 | CM | 220 | 220 | G | 790.944 | CMQ | [12 empty] | 10 | UN | 43606480770058 | 15 | 40 | 30 | CM | 2.715 | 220 | G | 18000 | CMQ | [12 empty] | 1 | UN | 785901528593 | 4.8 | 15.4 | 10.7 | CM | 500 | 220 | G | 790.944 | CMQ | 9032108090
BLRCS200A240B52 | Tabela de Preços de Equipamentos e sistemas de distribuição de energia de Baixa Tensão | 18/05/2026 | Modificação | EasyCan Capacitor - 20/24 kvar - 525 V - 50/60Hz | BTA | PRO | 108145 | PFC COMPONENTS | Digital Energy | DPLVP | CONFIGURABLE | 4 - LARGE BUILDING CONFIGURABLE | APQ | APQ | RB | POWER FACTOR CORRECTION | RBAPQ | 126.49 | EUR | 1 | UN | 3606485253596 | C | 1 | 28.5 | 57.4 | 37.3 | CM | 2.3 | 2.3 | KG | 61019.07 | CMQ | 96 | UN |  | 90 | 80 | 120 | CM | 264.96 | 2.3 | KG | 864 | CMQ | 8 | UN | 13606485253593 | 30 | 60 | 40 | CM | 18.4 | 2.3 | KG | 72000 | CMQ | [12 empty] | 1 | UN | 3606485253596 | 28.5 | 57.4 | 37.3 | CM | 2.3 | 2.3 | KG | 61019.07 | CMQ | 8532100000
NSYDPLA77HG | Tabela de Preços de Equipamentos e sistemas de distribuição de energia de Baixa Tensão | 18/05/2026 | Modificação | PLA door 750x750 with handle | EN1 | CUE | 163178 | PanelSeT P Spare parts | Power Products | PPUES | GENERAL PURPOSE | 3 - INDUSTRY GENERAL PURPOSE | UEA | UEA | PA | UE - FLOOR STANDING ENCLOSURES PLA IN POLYESTER. | PAUEA | 1078.0412 | EUR | 1 | UN | 3606485422558 | C4 | 1 | 5 | 78 | 78 | CM | 6.22 | 6.22 | KG | 30420 | CMQ | 10 | UN | 73606485422557 | 650 | 1200 | 1000 | MM | 62.2 | 6.22 | KG | 780 | DMQ | [24 empty] | 1 | UN | 3606485422558 | 790 | 800 | 60 | MM | 5.85 | 6.22 | KG | 37.92 | DMQ | 9403991090
AR7723 | Tabela de Preços de Equipamentos e sistemas de distribuição de energia de Baixa Tensão | 18/05/2026 | Modificação | Gestor de Cabo Vertical para NetShelter SX 48U com 600 mm de Largura (Qtd. 2) | ITE | UAI | 132665 | RACKS AND ENCLOSURES | Secure Power | SPRSY | CONFIGURABLE | 4 - LARGE BUILDING CONFIGURABLE | ILB | ILB | IR | OPTIMUM RACKS & ACCESSORIES | IRILB | 324.75 | EUR | 1 | UN | 0731304301042 | C | 1 | 16.3 | 6.4 | 111.3 | CM | 2.95 | 2.95 | KG | 11610.816 | CMQ | [36 empty] | 1 | UN | 731304301042 | 16.3 | 6.4 | 111.3 | CM | 2.95 | 2.95 | KG | 11.611 | DMQ | 8302420090
C11E44V025B | Tabela de Preços de Equipamentos e sistemas de distribuição de energia de Baixa Tensão | 18/05/2026 | Modificação | ComPacT DISJUNTOR NSXm100E 16kA CA 4P 25A 4,1 PARAFUSO | BT4 | DBT | 181432 | COMPACT NSXM 16-160 | Power Products | PPCCB | GENERAL PURPOSE | 2 - SMALL & MED BUILDING GENERAL PURPOSE | CCN | CCN | 02 | NSXM, FUPACT, INS <= 630A | 02CCN | 1593.365 | EUR | 1 | UN | 3606481992482 | C | 1 | 13 | 19 | 15 | CM | 1.617 | 1.617 | KG | 3705 | CMQ | [12 empty] | 4 | UN | 13606481992489 | 30 | 40 | 30 | CM | 6.888 | 1.617 | KG | 36000 | CMQ | [12 empty] | 1 | UN | 3606481992482 | 13 | 19 | 15 | CM | 1.617 | 1.617 | KG | 3705 | CMQ | 8536201090
LVS04901 | Tabela de Preços de Equipamentos e sistemas de distribuição de energia de Baixa Tensão | 18/05/2026 | Modificação | Compartim.P Forma 3 L650 | BT6 | DBT | 175795 | PRISMASET P STRUCT | Power Products | PPLVS | GENERAL PURPOSE | 2 - SMALL & MED BUILDING GENERAL PURPOSE | LVE | LVE | L1 | PRISMASET IP40 | L1LVE | 201.69 | EUR | 1 | UN | 3606481880253 | C | 1 | 2 | 57.3 | 34.8 | CM | 2.624 | 2.624 | KG | 3988.08 | CMQ | 48 | UN |  | 101.5 | 120 | 80 | CM | 143.5 | 2.624 | KG | 974.4 | DMQ | 4 | UN | 13606481880250 | 30 | 60 | 40 | CM | 10.791 | 2.624 | KG | 72000 | CMQ | [12 empty] | 1 | UN | 3606481880253 | 2 | 57.3 | 34.8 | CM | 2.549 | 2.624 | KG | 3988.08 | CMQ | 7326909890
NSYTBS241910T | Tabela de Preços de Equipamentos e sistemas de distribuição de energia de Baixa Tensão | 18/05/2026 | Modificação | ABS box IP66 IK07 RAL7035 Int.H225W175D100 Ext.H241W191D128 Transp.cover H20 | EN1 | CUE | 130500 | PanelSeT P IB TBS TBP | Power Products | PPUES | GENERAL PURPOSE | 3 - INDUSTRY GENERAL PURPOSE | UEB | UEB | EB | UE - PLS, TBP, TBS, SL INDUSTRIAL BOXES. | EBUEB | 87.72 | EUR | 1 | UN | 3606480165498 | A4 | 1 | 12 | 25.5 | 20 | CM | 701 | 701 | G | 6120 | CMQ | 108 | UN |  | 1360 | 1200 | 800 | MM | 95 | 701 | KG | 1305.6 | DMQ | 9 | UN |  | 405 | 600 | 400 | MM | 7.46 | 701 | KG | 97.2 | DMQ | 9 | UN |  | 405 | 600 | 400 | MM | 7.46 | 701 | KG | 97.2 | DMQ | 1 | UN | 3606480165498 | 128 | 241 | 194 | MM | 0.72 | 701 | KG | 5.985 | DMQ | 9403700000
LVS08824 | Tabela de Preços de Equipamentos e sistemas de distribuição de energia de Baixa Tensão | 18/05/2026 | Modificação | Embelezador de calha PrismaSeT G IP30 | BT6 | DBT | 118897 | PRISMASET G | Power Products | PPLVS | GENERAL PURPOSE | 2 - SMALL & MED BUILDING GENERAL PURPOSE | LVE | LVE | L1 | PRISMASET IP40 | L1LVE | 184.905 | EUR | 1 | UN | 3606481866615 | C | 1 | 15 | 63 | 16 | CM | 1.037 | 1.037 | KG | 15120 | CMQ | 40 | UN | 73606481866614 | 90 | 120 | 80 | CM | 55.12 | 1.037 | KG | 864 | DMQ | [24 empty] | 1 | UN | 3606481866615 | 15 | 63 | 16 | CM | 1.037 | 1.037 | KG | 15120 | CMQ | 3925902000
LC2D50ABD | Tabela de Preços de Automação e Controlo | 18/05/2026 | Modificação | Inversor Tesys D - 3P(3 NA) - AC-3 - <= 440 V 50 A - 24 V CC bobina | BT2 | CUE | 187516 | TESYS DECA CONT. <115A | Power Products | PPCTR | GENERAL PURPOSE | 3 - INDUSTRY GENERAL PURPOSE | TCC | TCC | AC | TESYS CONTROL CONTACTOR | ACTCC | 960.185 | EUR | 1 | UN | 3389118339859 | C | 1 | 14 | 19.5 | 16 | CM | 2.203 | 2.203 | KG | 4368 | CMQ | [12 empty] | 4 | UN |  | 30 | 40 | 30 | CM | 9113 | 2.203 | G | 36 | DMQ | [12 empty] | 1 | UN | 3389118339859 | 140 | 162 | 198 | MM | 2100 | 2.203 | G | 4490640 | MMQ | 8536490099
GV5AP03 | Tabela de Preços de Automação e Controlo | 18/05/2026 | Modificação | Direct rotary handle, TeSys GV5, black, IP40 | BT2 | CUE | 187425 | TESYS GIGA FRAME 5 CB | Power Products | PPCTR | GENERAL PURPOSE | 3 - INDUSTRY GENERAL PURPOSE | TPP | TPP | GM | TESYS POWER & PROTECT | GMTPP | 159.085 | EUR | 1 | UN | 3606489902117 | C | 1 | 9.6 | 11 | 9.6 | CM | 262 | 255 | G | 1013.76 | CMQ | 480 | UN |  | 80 | 120 | 80 | CM | 139.76 | 255 | KG | 768000 | CMQ | 40 | UN | 43606489902115 | 30 | 60 | 40 | CM | 11.18 | 255 | KG | 72000 | CMQ | [12 empty] | 1 | UN | 3606489902117 | 9.6 | 11 | 9.6 | CM | 262 | 255 | G | 1013.76 | CMQ | 8538909999
BMH1002P07F1A | Tabela de Preços de Automação e Controlo | 18/05/2026 | Modificação | servo motor BMH - 6.2 Nm - 6000 rpm - untapped shaft - with brake - IP54 | AC2 | ACI | 132912 | SERVO MOTORS | Discrete Automation | IDMST | PROGRAMABLE | 7 - INDUSTRY PROGRAMMABLE | AAM | AAM | DV | MOTION | DVAAM | 1977.11 | EUR | 1 | UN | 3606485196220 | C | 1 | 15.6 | 44.6 | 22.1 | CM | 6.78 | 6.78 | KG | 15376.296 | CMQ | 8 | UN |  | 75 | 60 | 80 | CM | 64.84 | 6.78 | KG | 360000 | CMQ | 2 | UN |  | 30 | 60 | 40 | CM | 14.21 | 6.78 | KG | 72000 | CMQ | [12 empty] | 1 | UN | 3606485196220 | 220 | 400 | 200 | MM | 6680 | 6.78 | G | 17600 | CMQ | 8501522089
LV948070 | Tabela de Preços de Equipamentos e sistemas de distribuição de energia de Baixa Tensão | 18/05/2026 | Modificação | MTZ2 25 H1 - 2500 A - 3P Fixo - configurável | BT8 | DBT | 190406 | MTZ2-3 ACTIVE IEC | Power Products | PPACB | CONFIGURABLE | 4 - LARGE BUILDING CONFIGURABLE | ACB | ACB | 06 | MTZ ACTIVE OFFER | 06ACB | 14544.72 | EUR | 1 | UN | 3606486812563 | C | 1 | 2 | 2 | 1 | CM | 10 | 10 | G | 4 | CMQ | [36 empty] | 1 | UN | 3606486812563 | 2 | 2 | 1 | CM | 10 | 10 | G | 4 | CMQ | 8536209090
NSYTBP1397 | Tabela de Preços de Equipamentos e sistemas de distribuição de energia de Baixa Tensão | 18/05/2026 | Modificação | PC box IP66 IK08 RAL7035 Int.H125W80D65 Ext.H138W93D72 opaque PC cover H20 | EN1 | CUE | 130500 | PanelSeT P IB TBS TBP | Power Products | PPUES | GENERAL PURPOSE | 3 - INDUSTRY GENERAL PURPOSE | UEB | UEB | EB | UE - PLS, TBP, TBS, SL INDUSTRIAL BOXES. | EBUEB | 28.56 | EUR | 1 | UN | 3606480165627 | A4 | 2 | 4.25 | 10.25 | 7.25 | CM | 252 | 252 | G | 315.828 | CMQ | 696 | UN |  | 1350 | 1200 | 800 | MM | 211 | 252 | KG | 1296 | DMQ | 58 | UN |  | 400 | 600 | 400 | MM | 15.5 | 252 | KG | 96 | DMQ | 2 | UN |  | 82 | 199 | 143 | MM | 0.504 | 252 | KG | 2.333 | DMQ | 2 | UN |  | 72 | 138 | 93 | MM | 0.504 | 252 | KG | 0.924 | DMQ | 3925908000
NSYSBM305012 | Tabela de Preços de Equipamentos e sistemas de distribuição de energia de Baixa Tensão | 18/05/2026 | Modificação | Metal industrial box plain door H300xW500xD120 IP66 IK10 RAL 7035 | EN1 | CUE | 108733 | PanelSeT S IB SBM | Power Products | PPUES | GENERAL PURPOSE | 3 - INDUSTRY GENERAL PURPOSE | UEB | UEB | ED |  | EDUEB | 199.104 | EUR | 1 | UN | 3606480520228 | C4 | 1 | 14 | 53 | 33 | CM | 5.838 | 5.838 | KG | 24486 | CMQ | 12 | UN |  | 440 | 1200 | 800 | MM | 80.6 | 5.838 | KG | 422.4 | DMQ | [24 empty] | 1 | UN | 3606480520228 | 330 | 530 | 140 | MM | 5.838 | 5.838 | KG | 24.486 | DMQ | 9403208000
BMXDDO1612H | Tabela de Preços de Automação e Controlo | 18/05/2026 | Modificação | CC,M340,16 SD,TRT,24vDC,LogNeg (20P) | AC1 | ACI | 141165 | MODICON X80 I/O | Discrete Automation | IDPAC | PROGRAMABLE | 7 - INDUSTRY PROGRAMMABLE | AAP | AAP | HI | AUTOMATION PLANT | HIAAP | 386.61 | EUR | 1 | UN | 3595864027401 | C | 1 | 5.5 | 11.8 | 11.7 | CM | 154 | 154 | G | 759.33 | CMQ | [12 empty] | 15 | UN |  | 15 | 40 | 30 | CM | 3.98 | 154 | KG | 18000 | CMQ | [12 empty] | 1 | UN | 3595864027401 | 55 | 118 | 113 | MM | 235 | 154 | G | 733370 | MMQ | 8538909999
M9U21204 | Tabela de Preços de Equipamentos e sistemas de distribuição de energia de Baixa Tensão | 18/05/2026 | Modificação | Multi9 - Disjuntor C60H-DC, 2P, 4A, curva C, 5kA (UL1077), 6kA (IEC/EN 60947-2) | BT1 | RPT | 190621 | MULTI9 | Power Products | PPCFD | GENERAL PURPOSE | 2 - SMALL & MED BUILDING GENERAL PURPOSE | FTD | FTD | D9 | MULTI9 PROTECTION FOR OEM | D9FTD | 187.1 | EUR | 1 | UN | 3606480741760 | C | 1 | 8.5 | 7.5 | 3.6 | CM | 226 | 128 | G | 229.5 | CMQ | [12 empty] | 72 | UN | 43606480741768 | 30 | 40 | 30 | CM | 17.323 | 128 | KG | 36 | DMQ | 6 | UN | 13606480741767 | 0.82 | 2.25 | 0.9 | DM | 1.403 | 128 | KG | 1.661 | DMQ | 1 | UN | 3606480741760 | 8.5 | 7.5 | 3.6 | CM | 226 | 128 | G | 229.5 | CMQ | 8536201090
KBB40ABD4TW | Tabela de Preços de Equipamentos e sistemas de distribuição de energia de Baixa Tensão | 18/05/2026 | Modificação | FEED UNIT 40A RIGHT MOUNTING | BT9 | PRO | 106572 | CANALIS KB | Power Products | PPLVB | GENERAL PURPOSE | 2 - SMALL & MED BUILDING GENERAL PURPOSE | LBW | LBW | B1 | LIGHT BUSWAY | B1LBW | 242.22 | EUR | 1 | UN | 3606480000997 | C | 1 | 7.5 | 27.5 | 7.5 | CM | 515.5 | 515.5 | G | 1546.875 | CMQ | [36 empty] | 1 | UN | 3606480000997 | 8 | 27 | 8 | CM | 510 | 515.5 | G | 1728 | CMQ | 8536900100
LRD3361 | Tabela de Preços de Automação e Controlo | 18/05/2026 | Modificação | Relé de proteção térmico Tesys LRD - 55...70 A - classe 10A | BT2 | CUE | 155091 | TESYS D2 OLR SIZE 3-4 | Power Products | PPCTR | GENERAL PURPOSE | 3 - INDUSTRY GENERAL PURPOSE | TPP | TPP | GM | TESYS POWER & PROTECT | GMTPP | 213.625 | EUR | 1 | UN | 3389110519983 | A | 1 | 8 | 8.6 | 11.9 | CM | 506 | 506 | G | 818.72 | CMQ | 192 | UN | 73389110519982 | 77 | 60 | 80 | CM | 113.7 | 506 | KG | 369.6 | DMQ | 12 | UN | 43389110519981 | 15 | 40 | 30 | CM | 6.575 | 506 | KG | 18 | DMQ | [12 empty] | 1 | UN | 3389110519983 | 0.8 | 0.86 | 1.19 | DM | 0.51 | 506 | KG | 0.819 | DMQ | 8536490099
A9N61537 | Tabela de Preços de Equipamentos e sistemas de distribuição de energia de Baixa Tensão | 18/05/2026 | Modificação | miniature circuit breaker - C60H - 2 poles - 40 A - C curve | BT1 | RPT | 190600 | ACTI9 | Power Products | PPCFD | GENERAL PURPOSE | 2 - SMALL & MED BUILDING GENERAL PURPOSE | FTI | FTI | DI | ACTI9 PROTECTION DEVICES INDUSTRIAL | DIFTI | 193.795 | EUR | 1 | UN | 3606480424359 | A | 1 | 7.3 | 8.5 | 3.2 | CM | 242 | 242 | G | 198.56 | CMQ | [12 empty] | 72 | UN | 43606480424357 | 30 | 40 | 30 | CM | 18.751 | 242 | KG | 36000 | CMQ | 6 | UN | 13606480424356 | 0.8 | 2.25 | 0.9 | DM | 1.522 | 242 | KG | 1.62 | DMQ | 1 | UN | 3606480424359 | 0.73 | 0.85 | 0.32 | DM | 0.244 | 242 | KG | 0.199 | DMQ | 8536201090
TM4PDPS1 | Tabela de Preços de Automação e Controlo | 18/05/2026 | Modificação | Módulo network TM4 1 Profibus DP slave | AC1 | ACI | 138602 | TM4 I/O | Discrete Automation | IDMST | CONFIGURABLE | 5 - INDUSTRY CONFIGURABLE | ABA | ABA | A5 | PLC BASIC | A5ABA | 278.1 | EUR | 1 | UN | 3606480649066 | C | 1 | 5.6 | 17 | 11.5 | CM | 190 | 100 | G | 1094.8 | CMQ | [12 empty] | 34 | UN | 43606480649064 | 30 | 40 | 30 | CM | 7.15 | 100 | KG | 36000 | CMQ | [12 empty] | 1 | UN | 3606480649066 | 17 | 5.4 | 11 | CM | 210 | 100 | G | 1009.8 | CMQ | 8517620000
C16B6TM080 | Tabela de Preços de Equipamentos e sistemas de distribuição de energia de Baixa Tensão | 18/05/2026 | Modificação | ComPacT DISJUNTOR NSX160B 25kA CA 4P3D 80A TMD | BT4 | DBT | 191790 | COMPACT NSX | Power Products | PPCCB | GENERAL PURPOSE | 2 - SMALL & MED BUILDING GENERAL PURPOSE | CCN | CCN | 01 | NSX | 01CCN | 813.625 | EUR | 1 | UN | 3606481996374 | C | 1 | 14 | 19 | 15 | CM | 2.83 | 2.33 | KG | 3990 | CMQ | [12 empty] | 4 | UN | 43606481996372 | 30 | 40 | 30 | CM | 9.824 | 2.33 | KG | 36000 | CMQ | [12 empty] | 1 | UN | 3606481996374 | 14.5 | 19.5 | 14.5 | CM | 2.334 | 2.33 | KG | 4099.875 | CMQ | 8536209090
C25H34V100 | Tabela de Preços de Equipamentos e sistemas de distribuição de energia de Baixa Tensão | 18/05/2026 | Modificação | ComPacT DISJUNTOR NSX250H 70kA CA 3P3D 100A 4,2 | BT4 | DBT | 191790 | COMPACT NSX | Power Products | PPCCB | GENERAL PURPOSE | 2 - SMALL & MED BUILDING GENERAL PURPOSE | CCN | CCN | 01 | NSX | 01CCN | 2431.85 | EUR | 1 | UN | 3606481993700 | C | 1 | 14 | 19 | 11.5 | CM | 2.38 | 1.88 | KG | 3059 | CMQ | [12 empty] | 6 | UN | 13606481993707 | 30 | 40 | 30 | CM | 13.282 | 1.88 | KG | 36 | DMQ | [12 empty] | 1 | UN | 3606481993700 | 13 | 11 | 17 | CM | 2.086 | 1.88 | KG | 2431 | CMQ | 8536209090
C063L320FM | Tabela de Preços de Equipamentos e sistemas de distribuição de energia de Baixa Tensão | 18/05/2026 | Modificação | NS630bL 150kA 3P 630A Fixo Manual 2.0 | BT8 | DBT | 133346 | COMPACT NS 630B-1600 | Power Products | PPCCB | CONFIGURABLE | 4 - LARGE BUILDING CONFIGURABLE | CCB | CCB | PL | COMPACT NS >= 630A | PLCCB | 8573.685 | EUR | 1 | UN | 3606482100046 | C | 1 | 37 | 23 | 39 | CM | 13.215 | 13.215 | KG | 33189 | CMQ | [36 empty] | 1 | UN | 3606482100046 | 37 | 23 | 39 | DM | 13.215 | 13.215 | KG | 33189 | CMQ | 8536209090
LVS04607 | Tabela de Preços de Equipamentos e sistemas de distribuição de energia de Baixa Tensão | 18/05/2026 | Modificação | Ligacao vertical 4000A para LGYE | BT6 | DBT | 175684 | LINERGY IEC SYSTEMS | Power Products | PPLVS | GENERAL PURPOSE | 2 - SMALL & MED BUILDING GENERAL PURPOSE | LVE | LVE | L3 | LINERGY | L3LVE | 437.03 | EUR | 1 | UN | 3606481867995 | C | 1 | 5 | 29.4 | 15.3 | CM | 4.26 | 4.26 | KG | 2249.1 | CMQ | 24 | UN |  | 43 | 120 | 80 | CM | 115.5 | 4.26 | KG | 412800 | CMQ | 2 | UN | 13606481867992 | 15 | 40 | 30 | CM | 8.689 | 4.26 | KG | 18 | DMQ | [12 empty] | 1 | UN | 3606481867995 | 5 | 29.4 | 15.3 | CM | 4.238 | 4.26 | KG | 2249.1 | CMQ | 8536909500
ZB4BP4 | Tabela de Preços de Automação e Controlo | 18/05/2026 | Modificação | Cabeça do botão de pressão de borracha vermelha | AC3 | ACI | 100316 | DIAMETER 22 | Industrial Control | IDSIG | GENERAL PURPOSE | 3 - INDUSTRY GENERAL PURPOSE | CTS | CTS | MP | PUSHBUTTONS | MPCTS | 16.44 | EUR | 1 | UN | 3389110888003 | A | 1 | 4.5 | 5.4 | 3.4 | CM | 32 | 32 | G | 82.62 | CMQ | 2400 | UN |  | 75 | 80 | 60 | CM | 90.564 | 32 | KG | 360000 | CMQ | 300 | UN | 43389110888001 | 30 | 40 | 30 | CM | 10.08 | 32 | KG | 36000 | CMQ | 5 | UN |  | 4.5 | 26.5 | 3.4 | CM | 162 | 32 | G | 405450 | MMQ | 1 | UN | 3389110888003 | 4.5 | 5.4 | 3.4 | CM | 32 | 32 | G | 82.62 | CMQ | 8538909999
LV947454 | Tabela de Preços de Equipamentos e sistemas de distribuição de energia de Baixa Tensão | 18/05/2026 | Modificação | 2ª MX bobina de disparo, MasterPacT MTZ1 extraível com MicroLogic Active, 277VAC 50/60Hz | BT8 | DBT | 190410 | MTZ ACTIVE COILS | Power Products | PPACB | CONFIGURABLE | 4 - LARGE BUILDING CONFIGURABLE | ACB | ACB | 06 | MTZ ACTIVE OFFER | 06ACB | 302.89 | EUR | 1 | UN | 3606486873137 | C | 1 | 2 | 2 | 1 | CM | 10 | 10 | G | 4 | CMQ | [36 empty] | 1 | UN | 3606486873137 | 2 | 2 | 1 | CM | 10 | 10 | G | 4 | CMQ | 8536309000
ILS1M573PB1A0 | Tabela de Preços de Automação e Controlo | 18/05/2026 | Modificação | integrated drive ILS with stepper motor - 24..36V- I/O for motion sequence- 3.5A | AC2 | ACI | 175905 | ILS STEPPER SYSTEMS | Discrete Automation | IDMST | PROGRAMABLE | 7 - INDUSTRY PROGRAMMABLE | AAM | AAM | DV | MOTION | DVAAM | 956.09 | EUR | 1 | UN | 3389119227285 | C | 1 | 10.5 | 39 | 19 | CM | 2.8 | 2.4 | KG | 7780.5 | CMQ | [12 empty] | 6 | UN |  | 30 | 60 | 40 | CM | 17952 | 2.4 | G | 72 | DMQ | [12 empty] | 1 | UN | 3389119227285 | 105 | 390 | 190 | MM | 2800 | 2.4 | G | 7780.5 | CMQ | 8501510090
AP4423A | Tabela de Preços de Equipamentos e sistemas de distribuição de energia de Baixa Tensão | 18/05/2026 | Modificação | Interruptor de transferência automática de bastidor NetShelter da APC, 1U, 16A, 230V, 2 C20 IN, 8 C13, 1 C19 OUT, 50/60Hz | ITE | UAI | 132664 | OPTIMUM RACK PDU | Secure Power | SPRSY | CONFIGURABLE | 4 - LARGE BUILDING CONFIGURABLE | ILB | ILB | IR | OPTIMUM RACKS & ACCESSORIES | IRILB | 1412.51 | EUR | 1 | UN | 0731304432449 | A | 1 | 12 | 60 | 35.5 | CM | 5.492 | 5.492 | KG | 25560 | CMQ | 4 | UN |  | 15 | 80 | 60 | CM | 30.216 | 5.492 | KG | 72000 | CMQ | [24 empty] | 1 | UN | 731304432449 | 11.4 | 35.5 | 60 | CM | 6 | 5.492 | KG | 24.35 | DMQ | 8537109899
LV848142 | Tabela de Preços de Equipamentos e sistemas de distribuição de energia de Baixa Tensão | 18/05/2026 | Modificação | Rear bottom connection - vertical - for MTZ3 63 - 3P fixed or drawout | BT8 | DBT | 180971 | MASTERPACT MTZ CONNECT | Power Products | PPACB | CONFIGURABLE | 4 - LARGE BUILDING CONFIGURABLE | ACB | ACB | PR | AIR CIRCUIT BREAKERS | PRACB | 3712.48 | EUR | 1 | UN | 3606480804076 | C | 1 | 12.5 | 5 | 6 | CM | 8.86 | 8.86 | KG | 375 | CMQ | [36 empty] | 1 | UN | 3606480804076 | 1.25 | 0.5 | 0.6 | DM | 8.86 | 8.86 | KG | 0.375 | DMQ | 8536909500
MEG4568-0414 | Tabela de Preços de Equipamentos e sistemas de distribuição de energia de Baixa Tensão | 18/05/2026 | Modificação | Centro duplo para conectores inclinado antracite System M | IS1 | RPT | 181951 | MERTEN SYSTEM M | Home Solutions | HSCWD | GENERAL PURPOSE | 1 - RESIDENTIAL GENERAL PURPOSE | CLD | CLD | 40 | CONNECTED LIVING MERTEN | 40CLD | 21.475 | EUR | 1 | UN | 4042811152130 | C | 1 | 4.2 | 7.8 | 7.7 | CM | 44 | 44 | G | 252.252 | CMQ | [12 empty] | 40 | UN | 34042811152131 | 20 | 40.6 | 30.4 | CM | 2.482 | 44 | KG | 24684.8 | CMQ | 10 | UN | 14042811152137 | 7.9 | 27.2 | 16.4 | CM | 528 | 44 | G | 3524.032 | CMQ | 1 | UN | 4042811152130 | 4.2 | 7.8 | 7.7 | CM | 44 | 44 | G | 252.252 | CMQ | 3925901000
LUCC12B | Tabela de Preços de Automação e Controlo | 18/05/2026 | Modificação | unidade de controlo evolutiva LUCC - classe 10 - 3...12 A - 24 V CA | BT2 | CUE | 187457 | TESYS ULTRA CTRL UNITS | Power Products | PPCTR | GENERAL PURPOSE | 3 - INDUSTRY GENERAL PURPOSE | TAP | TAP | EQ | TESYS ACTIVE & PROTECT | EQTAP | 177.315 | EUR | 1 | UN | 3389110364569 | C | 1 | 5.5 | 10 | 8 | CM | 131 | 131 | G | 440 | CMQ | [12 empty] | 23 | UN | 43389110364567 | 15 | 40 | 30 | CM | 3.468 | 131 | KG | 18 | DMQ | [12 empty] | 1 | UN | 3389110364569 | 1 | 0.8 | 0.55 | DM | 0.131 | 131 | KG | 0.44 | DMQ | 8536301000
C12F3TM160L | Tabela de Preços de Equipamentos e sistemas de distribuição de energia de Baixa Tensão | 18/05/2026 | Modificação | ComPacT DISJUNTOR NSXm160F 36kA CA 3P 160A TMD ELINK | BT4 | DBT | 181432 | COMPACT NSXM 16-160 | Power Products | PPCCB | GENERAL PURPOSE | 2 - SMALL & MED BUILDING GENERAL PURPOSE | CCN | CCN | 02 | NSXM, FUPACT, INS <= 630A | 02CCN | 726.385 | EUR | 1 | UN | 3606481990655 | A | 1 | 12 | 21 | 9 | CM | 1.202 | 1.202 | KG | 2268 | CMQ | 216 | UN | 73606481990654 | 1500 | 1200 | 800 | MM | 304890 | 1.202 | G | 1440000000 | MMQ | 9 | UN | 43606481990653 | 30 | 40 | 30 | CM | 11.192 | 1.202 | KG | 36 | DMQ | [12 empty] | 1 | UN | 3606481990655 | 12 | 21 | 9 | CM | 1.202 | 1.202 | KG | 2268 | CMQ | 8536209090
XVLA143 | Tabela de Preços de Automação e Controlo | 18/05/2026 | Modificação | Luz piloto ø8 - ip40 - verde - led saliente incluído - 48v - rápidoon | AC3 | ACI | 100353 | DIAMETER 8, 10, 12 | Industrial Control | IDSIG | GENERAL PURPOSE | 3 - INDUSTRY GENERAL PURPOSE | CTS | CTS | MP | PUSHBUTTONS | MPCTS | 17.18 | EUR | 1 | UN | 3389110651126 | B | 1 | 1.6 | 6.5 | 4.1 | CM | 3 | 3 | G | 42.64 | CMQ | [12 empty] | 100 | UN | 43389110651124 | 15 | 40 | 15 | CM | 523 | 3 | G | 9000 | CMQ | 10 | UN | 53389110651121 | 30 | 130 | 100 | MM | 33 | 3 | G | 390 | CMQ | 1 | UN | 3389110651126 | 16 | 40 | 16 | MM | 3 | 3 | G | 10240 | MMQ | 8531807000
ABFM32H300 | Tabela de Preços de Automação e Controlo | 18/05/2026 | Modificação | cabled connector - 3 m - para Modicon Quantum | AC1 | ACI | 107537 | PREWIRING TELEFAST | Discrete Automation | IDMST | PROGRAMABLE | 7 - INDUSTRY PROGRAMMABLE | AAP | AAP | HI | AUTOMATION PLANT | HIAAP | 304.04 | EUR | 1 | UN | 3389110705348 | B | 1 | 7.7 | 21.5 | 29.6 | CM | 1.285 | 1.15 | KG | 4900.28 | CMQ | 32 | UN | 73389110705347 | 77 | 60 | 80 | CM | 53.508 | 1.15 | KG | 369.6 | DMQ | 8 | UN | 43389110705346 | 30 | 60 | 40 | CM | 10.748 | 1.15 | KG | 72 | DMQ | [12 empty] | 1 | UN | 3389110705348 | 77 | 215 | 296 | MM | 1250 | 1.15 | G | 4900.28 | CMQ | 8544429090
LVS08242 | Tabela de Preços de Equipamentos e sistemas de distribuição de energia de Baixa Tensão | 18/05/2026 | Modificação | Armario G IP30, 27 Mod,ancho 850mm | BT6 | DBT | 118897 | PRISMASET G | Power Products | PPLVS | GENERAL PURPOSE | 2 - SMALL & MED BUILDING GENERAL PURPOSE | LVE | LVE | L1 | PRISMASET IP40 | L1LVE | 1442.48 | EUR | 1 | UN | 3606481876423 | A | 1 | 10.5 | 160 | 91 | CM | 33 | 33 | KG | 152880 | CMQ | 8 | UN |  | 100 | 202 | 120 | CM | 292 | 33 | KG | 2424 | DMQ | [24 empty] | 1 | UN | 3606481876423 | 10.5 | 160 | 91 | CM | 33 | 33 | KG | 152880 | CMQ | 9403208000
LVS04915 | Tabela de Preços de Equipamentos e sistemas de distribuição de energia de Baixa Tensão | 18/05/2026 | Modificação | Ecran protecao Forma 2 HZ. L300/400 | BT6 | DBT | 175795 | PRISMASET P STRUCT | Power Products | PPLVS | GENERAL PURPOSE | 2 - SMALL & MED BUILDING GENERAL PURPOSE | LVE | LVE | L1 | PRISMASET IP40 | L1LVE | 98.325 | EUR | 1 | UN | 3606481880277 | C | 1 | 0.2 | 41.5 | 34.5 | CM | 580 | 580 | G | 286.35 | CMQ | 40 | UN |  | 27 | 80 | 60 | CM | 29.5 | 580 | KG | 129600 | CMQ | 40 | UN | 13606481880274 | 12.2 | 61 | 41 | CM | 23.771 | 580 | KG | 30512.2 | CMQ | [12 empty] | 1 | UN | 3606481880277 | 0.4 | 41.7 | 34.7 | CM | 580 | 580 | G | 578.796 | CMQ | 3926909790
XACA2153 | Tabela de Preços de Automação e Controlo | 18/05/2026 | Modificação | Estação pendente xac-a punho - 2 botões pressão arranque 1 paragem de emergência | AC3 | ACI | 100369 | PENDANT STATIONS | Industrial Control | IDSIG | GENERAL PURPOSE | 3 - INDUSTRY GENERAL PURPOSE | CTS | CTS | EM | CONTROL STATIONS | EMCTS | 144.21 | EUR | 1 | UN | 3389110558876 | B | 1 | 6.5 | 32.1 | 12 | CM | 372 | 340 | G | 2503.8 | CMQ | [12 empty] | 6 | UN | 43389110558874 | 15 | 40 | 30 | CM | 3.131 | 340 | KG | 18 | DMQ | [12 empty] | 1 | UN | 3389110558876 | 0.55 | 3 | 0.9 | DM | 0.446 | 340 | KG | 1.485 | DMQ | 8537109899
A9F85450 | Tabela de Preços de Equipamentos e sistemas de distribuição de energia de Baixa Tensão | 18/05/2026 | Modificação | Acti9 iC60H - Disjuntor - 4P - 50A - Curva D - 10000A (IEC 60898-1) - 15 kA (IEC 60947-2) | BT1 | RPT | 190600 | ACTI9 | Power Products | PPCFD | GENERAL PURPOSE | 2 - SMALL & MED BUILDING GENERAL PURPOSE | FTI | FTI | DI | ACTI9 PROTECTION DEVICES INDUSTRIAL | DIFTI | 456 | EUR | 1 | UN | 3606480083341 | A | 1 | 7.5 | 9.5 | 7.2 | CM | 527 | 500 | G | 513 | CMQ | [12 empty] | 33 | UN | 43606480083349 | 30 | 40 | 30 | CM | 18.954 | 500 | KG | 36000 | CMQ | 3 | UN | 13606480083348 | 8.5 | 22.5 | 10 | CM | 1.634 | 500 | KG | 1912.5 | CMQ | 1 | UN | 3606480083341 | 7.5 | 9.5 | 7.2 | CM | 527 | 500 | G | 513 | CMQ | 8536201090
LA4KC1B | Tabela de Preços de Automação e Controlo | 18/05/2026 | Modificação | TeSys K - Módulo supressor - diodo - 12...24 V | BT2 | CUE | 174547 | TESYS MICRA CTR ACC | Power Products | PPCTR | GENERAL PURPOSE | 3 - INDUSTRY GENERAL PURPOSE | TCC | TCC | AC | TESYS CONTROL CONTACTOR | ACTCC | 17.135 | EUR | 1 | UN | 3389110230185 | C | 5 | 0.8 | 4.2 | 2.8 | CM | 4 | 4 | G | 9.408 | CMQ | [12 empty] | 420 | UN | 43389110230183 | 15 | 40 | 15 | CM | 2.657 | 4 | KG | 9000 | CMQ | 5 | UN | 13389110230182 | 2.8 | 4.3 | 5.2 | CM | 28 | 4 | G | 62.608 | CMQ | 1 | UN | 3389110230185 | 0.8 | 4.2 | 2.8 | CM | 4 | 4 | G | 9.408 | CMQ | 8536309000
LVS04502 | Tabela de Preços de Equipamentos e sistemas de distribuição de energia de Baixa Tensão | 18/05/2026 | Modificação | Linergy LGY Barra 630A C=1,67m | BT6 | DBT | 175684 | LINERGY IEC SYSTEMS | Power Products | PPLVS | GENERAL PURPOSE | 2 - SMALL & MED BUILDING GENERAL PURPOSE | LVE | LVE | L3 | LINERGY | L3LVE | 172.245 | EUR | 1 | UN | 3606481870315 | C | 1 | 3.75 | 177 | 4.75 | CM | 1.4 | 1.4 | KG | 3152.813 | CMQ | 80 | UN |  | 29 | 200 | 120 | CM | 136 | 1.4 | KG | 696000 | CMQ | 4 | UN | 13606481870312 | 7.5 | 177 | 9.5 | CM | 5.673 | 1.4 | KG | 12.611 | DMQ | 4 | UN | 13606481870312 | 7.5 | 177 | 9.5 | CM | 5.749 | 1.4 | KG | 12611.25 | CMQ | 1 | UN | 3606481870315 | 3.75 | 177 | 4.75 | CM | 1.434 | 1.4 | KG | 3152.813 | CMQ | 7604299090
KBA25ED4302W | Tabela de Preços de Equipamentos e sistemas de distribuição de energia de Baixa Tensão | 18/05/2026 | Modificação | Straight length, Canalis KBA, 25 A, 1 circuit 3L+N+PE, 2 tap-off units, 3 m, white | BT9 | PRO | 106572 | CANALIS KB | Power Products | PPLVB | GENERAL PURPOSE | 2 - SMALL & MED BUILDING GENERAL PURPOSE | LBW | LBW | B1 | LIGHT BUSWAY | B1LBW | 149.32 | EUR | 1 | UN | 3606480498763 | C | 6 | 4.6 | 314 | 3.2 | CM | 3 | 3 | KG | 4622.08 | CMQ | 144 | UN |  | 53 | 320 | 64 | CM | 452 | 3 | KG | 1085440 | CMQ | [12 empty] | 6 | UN | 13606480498760 | 10.5 | 318.5 | 10.5 | CM | 18 | 3 | KG | 35114.625 | CMQ | 6 | UN | 13606480498760 | 10.5 | 318.5 | 10.5 | CM | 18 | 3 | KG | 35.115 | DMQ | 8536900100
TM5SDO6T | Tabela de Preços de Automação e Controlo | 18/05/2026 | Modificação | Módulo saída digital- 6O - 24V DC - 0,5A - 2 fios | AC1 | ACI | 131240 | TM5 I/O | Discrete Automation | IDMST | PROGRAMABLE | 7 - INDUSTRY PROGRAMMABLE | AAM | AAM | A6 | PLC ADVANCED | A6AAM | 142.05 | EUR | 1 | UN | 3595864074641 | B | 1 | 2 | 10.6 | 6 | CM | 38 | 25 | G | 127.2 | CMQ | [12 empty] | 42 | UN |  | 15 | 40 | 15 | CM | 1.796 | 25 | KG | 9 | DMQ | [12 empty] | 1 | UN | 3595864074641 | 0.6 | 11 | 2 | CM | 38 | 25 | G | 13.2 | CMQ | 8538909999
NSYPLAZ574G | Tabela de Preços de Equipamentos e sistemas de distribuição de energia de Baixa Tensão | 18/05/2026 | Modificação | Floor standing encl.polyester vers.PLAZ w/plinth open bottom 500x750x420 IP54 | EN1 | CUE | 108763 | PanelSeT P FS PLA | Power Products | PPUES | GENERAL PURPOSE | 3 - INDUSTRY GENERAL PURPOSE | UEA | UEA | PA | UE - FLOOR STANDING ENCLOSURES PLA IN POLYESTER. | PAUEA | 1228.733 | EUR | 1 | UN | 3606480775864 | C4 | 1 | 46 | 78.5 | 57 | CM | 21.8 | 21.8 | KG | 205827 | CMQ | 6 | UN |  | 0 | 0 | 0 | MM | 0 | 21.8 |  | 0 | [13 empty] | 1 | UN |  | 0 | 0 | 0 |  | 0 | 21.8 |  | 0 |  | 1 | UN | 3606480775864 | 566 | 450 | 780 | MM | 25.82 | 21.8 | KG | 198.666 | DMQ | 9403700000
PFXEXRHCLS10A | Tabela de Preços de Automação e Controlo | 18/05/2026 | Modificação | Digital license (10pcs), enable a PC to be viewed and operated by Remote HMI | AC3 | ACI | 188123 | GPPRO EX | Industrial Control | IDHMI | CONFIGURABLE | 5 - INDUSTRY CONFIGURABLE | ABA | ABA | HB | HMI BASIC | HBABA | 760 | EUR | 1 | UN | 3606486407271 | C | 1 | 0 | 0 | 0 |  | 0.01 | 0.01 | KG | 0 | [37 empty] | 1 | UN | 3606486407271 | 0 | 0 | 0 | CM | 0.01 | 0.01 | KG | 0 | CMQ | 0000000000
MEG4572-6034 | Tabela de Preços de Equipamentos e sistemas de distribuição de energia de Baixa Tensão | 18/05/2026 | Modificação | Centro System M, para 2 tomadas de dados, antracite | IS1 | RPT | 191657 | MERTEN SYSTEM D | Home Solutions | HSSPE | GENERAL PURPOSE | 1 - RESIDENTIAL GENERAL PURPOSE | CLD | CLD | 40 | CONNECTED LIVING MERTEN | 40CLD | 18.05 | EUR | 1 | UN | 4042811197674 | A | 1 | 2.3 | 7.1 | 7.1 | CM | 17 | 17 | G | 115.943 | CMQ | [12 empty] | 120 | UN | 34042811197675 | 18.5 | 40 | 30 | CM | 3.19 | 17 | KG | 22200 | CMQ | 5 | UN | 14042811197671 | 6.9 | 12.3 | 7.1 | CM | 116 | 17 | G | 602.577 | CMQ | 1 | UN | 4042811197674 | 2.3 | 7.1 | 7.1 | CM | 17 | 17 | G | 115.943 | CMQ | 3925901000
A9DC2606 | Tabela de Preços de Equipamentos e sistemas de distribuição de energia de Baixa Tensão | 18/05/2026 | Modificação | residual current breaker with overcurrent protection (RCBO), Acti9 iCV40, 1P+N, 6 A, C Curve, 4500 A, 30 mA, A type | BT1 | RPT | 135006 | ACTI9 | Power Products | PPCFD | GENERAL PURPOSE | 2 - SMALL & MED BUILDING GENERAL PURPOSE | FTD | FTD | DT | ACTI9 PROTECTION DEVICES TERTIARY | DTFTD | 142.705 | EUR | 1 | UN | 3606489443740 | C | 1 | 4 | 10 | 8.2 | CM | 229 | 214 | G | 328 | CMQ | [12 empty] | 54 | UN | 43606489443748 | 30 | 40 | 30 | CM | 12.857 | 214 | KG | 36 | DMQ | 6 | UN | 13606489443747 | 9 | 25 | 10.5 | CM | 1.379 | 214 | KG | 2362.5 | CMQ | 6 | UN | 13606489443747 | 9 | 25 | 10.5 | CM | 1.379 | 214 | KG | 2362.5 | CMQ | 8536201090
C10W3MA050 | Tabela de Preços de Equipamentos e sistemas de distribuição de energia de Baixa Tensão | 18/05/2026 | Modificação | ComPacT DISJUNTOR NSX100HB2 100kA CA 3P 50A MA | BT4 | DBT | 191790 | COMPACT NSX | Power Products | PPCCB | GENERAL PURPOSE | 2 - SMALL & MED BUILDING GENERAL PURPOSE | CCN | CCN | 01 | NSX | 01CCN | 3750.46 | EUR | 1 | UN | 3606482002487 | C | 1 | 14 | 19 | 11 | CM | 1.834 | 1.834 | KG | 2926 | CMQ | [12 empty] | 4 | UN | 13606482002484 | 300 | 400 | 300 | MM | 7376 | 1.834 | G | 36000000 | MMQ | [12 empty] | 1 | UN | 3606482002487 | 12 | 19 | 17 | CM | 1.844 | 1.834 | KG | 3876 | CMQ | 8536201090
NSYMW10M | Tabela de Preços de Equipamentos e sistemas de distribuição de energia de Baixa Tensão | 18/05/2026 | Modificação | Plastic window with hinged transparent cover. IP 55, L78xW180mm. | EN1 | CUE | 132520 | DOOR ACCESSORIES | Power Products | PPUES | GENERAL PURPOSE | 3 - INDUSTRY GENERAL PURPOSE | UEC | UEC | EK | UE - TRANSVERSAL ACCESSORIES OF ENCLOSURES. | EKUEC | 81.585 | EUR | 1 | UN | 3606480183874 | A4 | 1 | 22 | 4 | 14 | CM | 280 | 280 | G | 1232 | CMQ | 1125 | UN | 73606480183873 | 1620 | 1200 | 1000 | MM | 345.37 | 280 | KG | 1944 | DMQ | [12 empty] | 75 | UN | 43606480183872 | 510 | 600 | 580 | MM | 22.158 | 280 | KG | 177.48 | DMQ | 1 | UN | 3606480183874 | 220 | 40 | 140 | MM | 0.284 | 280 | KG | 1.232 | DMQ | 3926909790
88054 | Tabela de Preços de Equipamentos e sistemas de distribuição de energia de Baixa Tensão | 18/05/2026 | Modificação | MCC DISCON. FP H200MM | BT6 | DBT | 175795 | PRISMASET P STRUCT | Power Products | PPLVS | GENERAL PURPOSE | 2 - SMALL & MED BUILDING GENERAL PURPOSE | LVE | LVE | L2 | PRISMASET IP55 | L2LVE | 338.25 | EUR | 1 | UN | 3303430880547 | C | 1 | 16 | 66 | 21 | CM | 3.24 | 3.24 | KG | 22176 | CMQ | 32 | UN | 73303430880546 | 99 | 120 | 80 | CM | 103.68 | 3.24 | KG | 950400 | CMQ | [24 empty] | 1 | UN | 3303430880547 | 16 | 66 | 21 | CM | 3.24 | 3.24 | KG | 22176 | CMQ | 8538100000
BSH1004P22A2A | Tabela de Preços de Automação e Controlo | 18/05/2026 | Modificação | AC servo motor BSH - 9.31 N.m - 1500 rpm - untapped shaft - without brake - IP65 | AC2 | ACI | 132912 | SERVO MOTORS | Discrete Automation | IDMST | PROGRAMABLE | 7 - INDUSTRY PROGRAMMABLE | AAM | AAM | DV | MOTION | DVAAM | 2112.5 | EUR | 1 | UN | 3389118140486 | C | 1 | 18.3 | 49.2 | 16.3 | CM | 7.5 | 7.5 | KG | 14675.868 | CMQ | [12 empty] | 2 | UN |  | 30 | 60 | 40 | CM | 16.152 | 7.5 | KG | 72000 | CMQ | [12 empty] | 1 | UN | 3389118140486 | 183 | 492 | 163 | MM | 7500 | 7.5 | G | 14675.87 | CMQ | 8501522089
GC2504M5 | Tabela de Preços de Automação e Controlo | 18/05/2026 | Modificação | Contactor modular GC - 25A AC1 4R 220/240VCA | BT2 | CUE | 187447 | TESYS GC-GY-GF CONT | Power Products | PPCTR | GENERAL PURPOSE | 3 - INDUSTRY GENERAL PURPOSE | TCS | TCS | LD | TESYS CONTROL SWITCH | LDTCS | 115.29 | EUR | 1 | UN | 3389110641639 | C | 6 | 8 | 23 | 9.5 | CM | 206 | 206 | G | 1748 | CMQ | [12 empty] | 48 | UN | 43389110641637 | 30 | 40 | 30 | CM | 10.835 | 206 | KG | 36000 | CMQ | 6 | UN | 23389110641633 | 8 | 23 | 9.5 | CM | 1.292 | 206 | KG | 1748 | CMQ | 6 | UN | 23389110641633 | 8 | 23 | 9.5 | CM | 1.292 | 206 | KG | 1748 | CMQ | 8536490099
LV848449 | Tabela de Preços de Equipamentos e sistemas de distribuição de energia de Baixa Tensão | 18/05/2026 | Modificação | XF com closing voltage release - 24 V AC 24/30 V DC - for MTZ2/MTZ3 drawout | BT8 | DBT | 180968 | MASTERPACT MTZ COILS | Power Products | PPACB | CONFIGURABLE | 4 - LARGE BUILDING CONFIGURABLE | ACB | ACB | PR | AIR CIRCUIT BREAKERS | PRACB | 401.615 | EUR | 1 | UN | 3606480807282 | C | 1 | 9 | 4 | 6 | CM | 1.168 | 1.168 | KG | 216 | CMQ | [36 empty] | 1 | UN | 3606480807282 | 90 | 40 | 60 | MM | 1168 | 1.168 | G | 216000 | MMQ | 8536508000
ZB4BA57 | Tabela de Preços de Automação e Controlo | 18/05/2026 | Modificação | yellow flush pushbutton head Ø22 spring return unmarked | AC3 | ACI | 100316 | DIAMETER 22 | Industrial Control | IDSIG | GENERAL PURPOSE | 3 - INDUSTRY GENERAL PURPOSE | CTS | CTS | MP | PUSHBUTTONS | MPCTS | 15.12 | EUR | 1 | UN | 3389110220100 | C | 1 | 3.2 | 5.2 | 4.5 | CM | 28.5 | 28.5 | G | 74.88 | CMQ | [12 empty] | 50 | UN | 43389110220108 | 150 | 400 | 150 | CM | 1625 | 28.5 | G | 9000000 | MMQ | [12 empty] | 1 | UN | 3389110220100 | 54 | 44 | 34 | MM | 29 | 28.5 | G | 80784 | MMQ | 8538909999
A9R34463 | Tabela de Preços de Equipamentos e sistemas de distribuição de energia de Baixa Tensão | 18/05/2026 | Modificação | Acti9 iID - Interruptor diferencial - 4P - 63A - 300mA - Classe A-SI | BT1 | RPT | 135006 | ACTI9 | Power Products | PPCFD | GENERAL PURPOSE | 2 - SMALL & MED BUILDING GENERAL PURPOSE | FTD | FTD | DT | ACTI9 PROTECTION DEVICES TERTIARY | DTFTD | 282.385 | EUR | 1 | UN | 3606480089718 | A | 1 | 7.5 | 10 | 8.1 | CM | 354 | 354 | G | 607.5 | CMQ | 216 | UN |  | 45 | 120 | 80 | CM | 80.36 | 354 | KG | 432000 | CMQ | 27 | UN | 43606480089716 | 30 | 40 | 30 | CM | 10.045 | 354 | KG | 36000 | CMQ | [12 empty] | 1 | UN | 3606480089718 | 7.5 | 10 | 8.1 | CM | 354 | 354 | G | 607.5 | CMQ | 8536201090
MTN4010-6537 | Tabela de Preços de Equipamentos e sistemas de distribuição de energia de Baixa Tensão | 18/05/2026 | Modificação | D-Life - Quadro 1 elementos - Branco Mate | IS1 | RPT | 181950 | MERTEN SYSTEM D | Home Solutions | HSCWD | GENERAL PURPOSE | 1 - RESIDENTIAL GENERAL PURPOSE | CLD | CLD | 40 | CONNECTED LIVING MERTEN | 40CLD | 9.02 | EUR | 1 | UN | 3606482163898 | A | 1 | 1.2 | 8.9 | 8.3 | CM | 18 | 18 | G | 88.644 | CMQ | [12 empty] | 176 | UN | 23606482163892 | 30.3 | 41.4 | 33.7 | CM | 5.002 | 18 | KG | 42273.954 | CMQ | 2 | UN | 13606482163895 | 2.9 | 10 | 9.9 | CM | 50 | 18 | G | 287.1 | CMQ | 1 | UN | 3606482163898 | 1.2 | 8.9 | 8.3 | CM | 18 | 18 | G | 88.644 | CMQ | 3925901000
C10N34V100 | Tabela de Preços de Equipamentos e sistemas de distribuição de energia de Baixa Tensão | 18/05/2026 | Modificação | ComPacT DISJUNTOR NSX100N 50kA CA 3P3D 100A 4,2 | BT4 | DBT | 191790 | COMPACT NSX | Power Products | PPCCB | GENERAL PURPOSE | 2 - SMALL & MED BUILDING GENERAL PURPOSE | CCN | CCN | 01 | NSX | 01CCN | 1676.11 | EUR | 1 | UN | 3606481993533 | C | 1 | 14 | 19 | 11.5 | CM | 2.23 | 1.73 | KG | 3059 | CMQ | [12 empty] | 6 | UN | 13606481993530 | 30 | 40 | 30 | CM | 13.282 | 1.73 | KG | 36 | DMQ | [12 empty] | 1 | UN | 3606481993533 | 13 | 11 | 17 | CM | 2.086 | 1.73 | KG | 2431 | CMQ | 8536209090
C16F6TM160 | Tabela de Preços de Equipamentos e sistemas de distribuição de energia de Baixa Tensão | 18/05/2026 | Modificação | ComPacT DISJUNTOR NSX160F 36kA CA 4P3D 160A TMD | BT4 | DBT | 191790 | COMPACT NSX | Power Products | PPCCB | GENERAL PURPOSE | 2 - SMALL & MED BUILDING GENERAL PURPOSE | CCN | CCN | 01 | NSX | 01CCN | 1299.63 | EUR | 1 | UN | 3606481997333 | C | 1 | 14 | 19 | 14.5 | CM | 2.378 | 2.33 | KG | 3857 | CMQ | [12 empty] | 6 | UN | 13606481997330 | 30 | 40 | 30 | CM | 14.642 | 2.33 | KG | 36 | DMQ | [12 empty] | 1 | UN | 3606481997333 | 14 | 19 | 14.5 | CM | 2.378 | 2.33 | KG | 3857 | CMQ | 8536209090
A9F95332 | Tabela de Preços de Equipamentos e sistemas de distribuição de energia de Baixa Tensão | 18/05/2026 | Modificação | Acti9 iC60L - Disjuntor - 3P - 32A - Curva K - 15000A (IEC 60898-1) - 20 kA (IEC 60947-2) | BT1 | RPT | 190600 | ACTI9 | Power Products | PPCFD | GENERAL PURPOSE | 2 - SMALL & MED BUILDING GENERAL PURPOSE | FTI | FTI | DI | ACTI9 PROTECTION DEVICES INDUSTRIAL | DIFTI | 453.755 | EUR | 1 | UN | 3606480085000 | C | 1 | 7.3 | 9.4 | 5.3 | CM | 371 | 371 | G | 363.686 | CMQ | [12 empty] | 44 | UN | 43606480085008 | 30 | 40 | 30 | CM | 17.757 | 371 | KG | 36000 | CMQ | 4 | UN | 13606480085007 | 0.78 | 2.22 | 0.95 | DM | 1.57 | 371 | KG | 1.645 | DMQ | 1 | UN | 3606480085000 | 0.73 | 0.94 | 0.53 | DM | 0.379 | 371 | KG | 0.364 | DMQ | 8536201090
TCSESB083F23F0 | Tabela de Preços de Automação e Controlo | 18/05/2026 | Modificação | Ethernet TCP/IP basic managed switch - ConneXium - 8 ports for copper | AC1 | ACI | 110562 | MODICON SWITCH | Discrete Automation | IDPAC | PROGRAMABLE | 7 - INDUSTRY PROGRAMMABLE | AAP | AAP | HI | AUTOMATION PLANT | HIAAP | 709.53 | EUR | 1 | UN | 3595864115429 | C | 1 | 6.5 | 24 | 16 | CM | 412 | 400 | G | 2496 | CMQ | [12 empty] | 20 | UN | 13595864115426 | 30 | 60 | 40 | CM | 8.88 | 400 | KG | 72 | DMQ | [12 empty] | 1 | UN | 3595864115429 | 0.65 | 2.4 | 1.6 | DM | 0.444 | 400 | KG | 2.496 | DMQ | 8517620000
XB4FVB6 | Tabela de Preços de Automação e Controlo | 18/05/2026 | Modificação | piloto flush luminosous azul 24v | AC3 | ACI | 100316 | DIAMETER 22 | Industrial Control | IDSIG | GENERAL PURPOSE | 3 - INDUSTRY GENERAL PURPOSE | CTS | CTS | MP | PUSHBUTTONS | MPCTS | 33.08 | EUR | 1 | UN | 3606489580520 | C | 1 | 8.8 | 5.2 | 4.4 | CM | 109 | 109 | G | 201.344 | CMQ | [12 empty] | 40 | UN | 23606489580524 | 15 | 40 | 30 | CM | 4.7 | 109 | KG | 18000 | CMQ | 5 | UN |  | 8.8 | 26.5 | 4.4 | CM | 548 | 109 | G | 34.243 | CMQ | 1 | UN | 3606489580520 | 8.8 | 5.2 | 4.4 | CM | 109 | 109 | G | 201.344 | CMQ | 8531807000
LVS08381 | Tabela de Preços de Equipamentos e sistemas de distribuição de energia de Baixa Tensão | 18/05/2026 | Modificação | 2 Pilares duplos G IP55 Asociacao H-V | BT6 | DBT | 118897 | PRISMASET G | Power Products | PPLVS | GENERAL PURPOSE | 2 - SMALL & MED BUILDING GENERAL PURPOSE | LVE | LVE | L2 | PRISMASET IP55 | L2LVE | 162.995 | EUR | 1 | UN | 3606481879646 | C | 1 | 11.6 | 24 | 11.7 | CM | 2.433 | 2.433 | KG | 3257.28 | CMQ | 144 | UN |  | 102 | 120 | 80 | CM | 378.72 | 2.433 | KG | 979.2 | DMQ | 3 | UN | 23606481879640 | 15 | 40 | 30 | CM | 7.649 | 2.433 | KG | 18000 | CMQ | [12 empty] | 1 | UN | 3606481879646 | 11.6 | 24 | 11.7 | CM | 2.45 | 2.433 | KG | 3257.28 | CMQ | 7326909890
NU310330 | Tabela de Preços de Equipamentos e sistemas de distribuição de energia de Baixa Tensão | 18/05/2026 | Modificação | Nova Unica - Comutador de escada 1 mód. - 10A - Alumínio | IS1 | RPT | 181958 | NEW UNICA | Home Solutions | HSCWD | GENERAL PURPOSE | 1 - RESIDENTIAL GENERAL PURPOSE | CLD | CLD | DU | CONNECTED LIVING UNICA | DUCLD | 7.32 | EUR | 1 | UN | 3606489454715 | A | 1 | 2.3 | 4.5 | 3.5 | CM | 17 | 17 | G | 36.225 | CMQ | [12 empty] | 400 | UN | 43606489454713 | 30 | 60 | 40 | CM | 9.825 | 17 | KG | 72000 | CMQ | 20 | UN | 13606489454712 | 9 | 18.5 | 18.5 | CM | 454 | 17 | G | 3080.25 | CMQ | 1 | UN | 3606489454715 | 2.3 | 4.5 | 3.5 | CM | 17 | 17 | G | 36.225 | CMQ | 8536508000
TPCDIO11 | Tabela de Preços de Equipamentos e sistemas de distribuição de energia de Baixa Tensão | 18/05/2026 | Modificação | Módulo de entrada para TransferPacT, proteção contra incêndio 24VDC permanente | BT4 | DBT | 189630 | TRANSFERPACT SX | Power Products | PPATS | CONFIGURABLE | 4 - LARGE BUILDING CONFIGURABLE | ATS | ATS | AT | ATS – AUTOMATIC TRANSFER SWITCH | ATATS | 199.845 | EUR | 1 | UN | 3606481066022 | C | 1 | 5.65 | 2 | 6.9 | CM | 140 | 40 | G | 77.97 | CMQ | [12 empty] | 20 | UN | 13606481066029 | 150 | 400 | 300 | MM | 2.13 | 40 | KG | 18000000 | MMQ | [12 empty] | 1 | UN | 3606481066022 | 4.5 | 10.5 | 10.7 | CM | 84 | 40 | G | 505.575 | CMQ | 8538909189
ZB5FA334C0 | Tabela de Preços de Automação e Controlo | 18/05/2026 | Modificação | Marcação cabeça com branco botão flush fle | AC3 | ACI | 100316 | DIAMETER 22 | Industrial Control | IDSIG | GENERAL PURPOSE | 3 - INDUSTRY GENERAL PURPOSE | CTS | CTS | MP | PUSHBUTTONS | MPCTS | 14.54 | EUR | 1 | UN | 3606489770860 | C | 1 | 5.45 | 5.2 | 4.3 | CM | 24 | 24 | G | 121.862 | CMQ | [12 empty] | 40 | UN |  | 15 | 40 | 30 | CM | 1.195 | 24 | KG | 18000 | CMQ | 5 | UN | 13606489770867 | 5.5 | 26 | 4.3 | CM | 120 | 24 | G | 614.9 | CMQ | 1 | UN | 3606489770860 | 5.45 | 5.2 | 4.3 | CM | 24 | 24 | G | 121.862 | CMQ | 8538909999
33775 | Tabela de Preços de Equipamentos e sistemas de distribuição de energia de Baixa Tensão | 18/05/2026 | Modificação | 2 fechadura PROFALUX 2 CH.DIF.( extraível) | BT8 | DBT | 180976 | MASTERPACT NT-NW ACC. | Power Products | PPACB | CONFIGURABLE | 4 - LARGE BUILDING CONFIGURABLE | CCB | CCB | PL | COMPACT NS >= 630A | PLCCB | 499.32 | EUR | 1 | UN | 3303430337751 | C | 1 | 14.8 | 6.6 | 4.9 | CM | 260 | 260 | G | 478.632 | CMQ | [36 empty] | 1 | UN | 3303430337751 | 0.15 | 2.25 | 1.15 | DM | 0.28 | 260 | KG | 0.388 | DMQ | 8538909999
VP229E-15BQHNT | Tabela de Preços de Soluções de Conectividade | 18/05/2026 | Modificação | PIBCV Valve, 15 mm (1/2 in), 2-Way, G External, 0.23 to 1.14 m3/h (1.01 to 5.01 gpm), Glycol and Water, No PT Port, No Steam | GE1 | PRO | 191550 | PIBCV VALVE AND ACT. | Digital Energy | DBPRD | GENERAL PURPOSE | 2B- BUILDING MANAGEMENT OFFER GENERAL PURPOSE | FDB | FDB | FD | FIELD DEVICES BMS | FDFDB | 167.76 | EUR | 1 | UN | 7332552014352 | C | 1 | 9.6 | 10.2 | 9.4 | CM | 480 | 480 | G | 920.448 | CMQ | [12 empty] | 4 | UN | 43606481184953 | 15 | 40 | 15 | CM | 2.076 | 480 | KG | 9 | DMQ | [12 empty] | 1 | UN | 7332552014352 | 9.9 | 9.3 | 9.3 | CM | 472 | 480 | G | 856 | CMQ | 8481805990
31194 | Tabela de Preços de Equipamentos e sistemas de distribuição de energia de Baixa Tensão | 18/05/2026 | Modificação | interruptor seccionador Interpact INV 630 3P punho vermelho/face frontal amarela | BT4 | DBT | 133481 | COMPACT INS-INV SWITCH | Power Products | PPCCB | GENERAL PURPOSE | 2 - SMALL & MED BUILDING GENERAL PURPOSE | CCN | CCN | 02 | NSXM, FUPACT, INS <= 630A | 02CCN | 980.315 | EUR | 1 | UN | 3303430311942 | C | 1 | 18.5 | 22.5 | 19 | CM | 5.003 | 5.003 | KG | 7908.75 | CMQ | [36 empty] | 1 | UN | 3303430311942 | 18.5 | 22.5 | 19 | CM | 5.003 | 5.003 | KG | 7908.75 | CMQ | 8536508000
SE8650U5B11P | Tabela de Preços de Soluções de Conectividade | 18/05/2026 | Modificação | Roof Top Unit contr.BACnet-ZigBee-rel humidity-PIR cover-universal output-WH | GE1 | PRO | 187012 | IN ROOM CONTROLLERS | Digital Energy | DBPRD | PROGRAMABLE | 6 - CRITICAL & SPECIALIZED BUILDING PROGRAMMABLE | BMS | BMS | HV | BMS CONTROLLERS & SYSTEMS | HVBMS | 644.6 | EUR | 1 | UN | 3606489715489 | C | 1 | 8.6 | 2.5 | 12 | CM | 245 | 180 | G | 258 | CMQ | [12 empty] | 4 | UN | 3606489715489 | 15 | 40 | 15 | CM | 1.18 | 180 | KG | 9000 | CMQ | [12 empty] | 1 | UN | 3606489715489 | 4.6 | 15.2 | 10.7 | CM | 245 | 180 | G | 748.14 | CMQ | 9032102090
BSH0553P31A2A | Tabela de Preços de Automação e Controlo | 18/05/2026 | Modificação | AC servo motor BSH - 1.3 N.m - 3000 rpm - keyed shaft - without brake - IP65 | AC2 | ACI | 132912 | SERVO MOTORS | Discrete Automation | IDMST | PROGRAMABLE | 7 - INDUSTRY PROGRAMMABLE | AAM | AAM | DV | MOTION | DVAAM | 956.92 | EUR | 1 | UN | 3389118159372 | C | 1 | 11 | 39.5 | 19 | CM | 2.219 | 2.219 | KG | 8255.5 | CMQ | [12 empty] | 2 | UN |  | 30 | 60 | 40 | CM | 3.952 | 2.219 | KG | 72000 | CMQ | [12 empty] | 1 | UN | 3389118159372 | 123 | 377 | 128 | MM | 1400 | 2.219 | G | 5935.49 | CMQ | 8501510090
METSECTV35013 | Tabela de Preços de Equipamentos e sistemas de distribuição de energia de Baixa Tensão | 18/05/2026 | Modificação | LVCT - 3-in-1 solid core CT RJ45 - 35mm entraxe - 125A : 0.333V output | BT7 | DBT | 107955 | CURRENT TRANSFORMERS | Digital Energy | DPLVP | GENERAL PURPOSE | 2 - SMALL & MED BUILDING GENERAL PURPOSE | EMM | EMM | PW | METERS, INSULATION MONITORING & ENERGY SERVERS | PWEMM | 263.12 | EUR | 1 | UN | 3606481279156 | C | 1 | 7 | 15 | 10 | CM | 441 | 441 | G | 1050 | CMQ | [12 empty] | 27 | UN | 43606481279154 | 30 | 40 | 30 | CM | 12.423 | 441 | KG | 36 | DMQ | [12 empty] | 1 | UN | 3606481279156 | 0.67 | 1.25 | 0.96 | DM | 0.475 | 441 | KG | 0.804 | DMQ | 8504318090
XVGM1SA | Tabela de Preços de Automação e Controlo | 18/05/2026 | Modificação | Baliza de sinalização monolítica, Harmony fácil XVG, 60mm, vermelho, luz fixa, sinal sonoro, montagem em tubo de alumínio curto e suporte em L, IP23 | AC3 | ACI | 146868 | EASY TOWER LIGHT | Industrial Control | IDSIG | GENERAL PURPOSE | 3 - INDUSTRY GENERAL PURPOSE | CTS | CTS | IB | TOWER LIGHTS & BEACONS | IBCTS | 109.84 | EUR | 1 | UN | 3606480022579 | C | 30 | 9 | 41.5 | 13.5 | CM | 572 | 572 | G | 5042.25 | CMQ | 30 | UN | 23606480022573 | 73 | 60 | 80 | CM | 25.16 | 572 | KG | 350.4 | CMQ | [24 empty] | 1 | UN | 3606480022579 | 9 | 41.5 | 13.5 | CM | 572 | 572 | G | 5042.25 | CMQ | 8531807000
ZB5AD922 | Tabela de Preços de Automação e Controlo | 18/05/2026 | Modificação | Botão serrilhado de cabeça de potenciómetro - ø 22 - preto - eixo de 6,35 mm | AC3 | ACI | 100316 | DIAMETER 22 | Industrial Control | IDSIG | GENERAL PURPOSE | 3 - INDUSTRY GENERAL PURPOSE | CTS | CTS | MP | PUSHBUTTONS | MPCTS | 69.62 | EUR | 1 | UN | 3389110905380 | B | 1 | 4.7 | 6.3 | 5.4 | CM | 33 | 33 | G | 159.894 | CMQ | [12 empty] | 80 | UN | 43389110905388 | 15 | 40 | 30 | CM | 3015 | 33 | G | 18 | DMQ | [12 empty] | 1 | UN | 3389110905380 | 4.7 | 6.3 | 5.4 | CM | 33 | 33 | G | 159.894 | CMQ | 8533900000
VW3A7606R30 | Tabela de Preços de Automação e Controlo | 18/05/2026 | Modificação | Resistência de frenagem 72 ohm-200-W-cabo 3 m-IP65 | AC2 | ACI | 147864 | BRAKING UNIT | Drives | IDVSD | CONFIGURABLE | 5 - INDUSTRY CONFIGURABLE | SDS | SDS | VM | ADVANCED DRIVES & HVAC | VMSDS | 524.42 | EUR | 1 | UN | 3389119207256 | C | 1 | 4.5 | 13 | 40 | CM | 1.2 | 1.2 | KG | 2340 | CMQ | [12 empty] | 2 | UN |  | 15 | 40 | 30 | CM | 2855 | 1.2 | G | 18 | DMQ | [12 empty] | 1 | UN | 3389119207256 | 45 | 130 | 400 | MM | 1200 | 1.2 | G | 2340 | CMQ | 8533290000
AF1CG4 | Tabela de Preços de Equipamentos e sistemas de distribuição de energia de Baixa Tensão | 18/05/2026 | Modificação | PORCA CLIPS M4 P | EN1 | CUE | 163213 | RAILS & UPRIGHTS | Power Products | PPUES | GENERAL PURPOSE | 3 - INDUSTRY GENERAL PURPOSE | UEC | UEC | EK | UE - TRANSVERSAL ACCESSORIES OF ENCLOSURES. | EKUEC | 1.05 | EUR | 1 | UN | 3389110543247 | C4 | 100 | 0.7 | 4 | 1.5 | CM | 7 | 7 | G | 4.2 | CMQ | 38400 | UN |  | 90 | 120 | 80 | CM | 316 | 7 | KG | 864000 | CMQ | 1200 | UN | 43389110543245 | 15 | 40 | 30 | CM | 9.479 | 7 | KG | 18000 | CMQ | 100 | UN | 13389110543244 | 3 | 16 | 13.5 | CM | 750 | 7 | G | 648 | CMQ | 100 | UN | 13389110543244 | 3 | 16 | 13.5 | CM | 750 | 7 | G | 648 | CMQ | 7318190090
LV948343 | Tabela de Preços de Equipamentos e sistemas de distribuição de energia de Baixa Tensão | 18/05/2026 | Modificação | MTZ3 50 H2 - 5000 A - 3P extraível - configurável | BT8 | DBT | 190406 | MTZ2-3 ACTIVE IEC | Power Products | PPACB | CONFIGURABLE | 4 - LARGE BUILDING CONFIGURABLE | ACB | ACB | 06 | MTZ ACTIVE OFFER | 06ACB | 47041.64 | EUR | 1 | UN | 3606486813751 | C | 1 | 2 | 2 | 1 | CM | 10 | 10 | G | 4 | CMQ | [36 empty] | 1 | UN | 3606486813751 | 2 | 2 | 1 | CM | 10 | 10 | G | 4 | CMQ | 8536209090
HMIYP6M2R23P2 | Tabela de Preços de Automação e Controlo | 18/05/2026 | Modificação | Interface de expansão série com 2 x RS232C isolados, Harmony P6 | AC3 | ACI | 188057 | SE IPC ACCESSORIES | Industrial Control | IDHMI | PROGRAMABLE | 7 - INDUSTRY PROGRAMMABLE | PCA | PCA | PC | INDUSTRIAL PC'S | PCPCA | 392 | EUR | 1 | UN | 3606486434369 | C | 1 | 4 | 19.1 | 28 | CM | 150 | 150 | G | 2139.2 | CMQ | [36 empty] | 1 | UN | 3606486434369 | 4 | 19.1 | 28 | CM | 150 | 150 | G | 2139.2 | CMQ | 8517620000
A9XPH412 | Tabela de Preços de Equipamentos e sistemas de distribuição de energia de Baixa Tensão | 18/05/2026 | Modificação | Acti 9 - barramento pente - 3L+N - passo 18 mm - 12 módulos - 100 A | BT3 | RPT | 140892 | ACTI9 | Power Products | PPCFD | GENERAL PURPOSE | 2 - SMALL & MED BUILDING GENERAL PURPOSE | FTC | FTC | CO | MODULAR ENCLOSURES | COFTC | 22.755 | EUR | 1 | UN | 3606480485060 | A | 5 | 2.9 | 21.3 | 2.2 | CM | 129 | 129 | G | 135.894 | CMQ | [12 empty] | 40 | UN | 43606480485068 | 15 | 40 | 30 | CM | 5.86 | 129 | KG | 18 | DMQ | 5 | UN | 13606480485067 | 5.8 | 24.8 | 8.8 | CM | 718 | 129 | G | 1265.792 | CMQ | 5 | UN | 13606480485067 | 5.8 | 24.8 | 8.8 | CM | 718 | 129 | G | 1265.792 | CMQ | 8536909500
88008 | Tabela de Preços de Equipamentos e sistemas de distribuição de energia de Baixa Tensão | 18/05/2026 | Modificação | HBB VBB INF .1200A 4P LINK D600 | BT6 | DBT | 175684 | LINERGY IEC SYSTEMS | Power Products | PPLVS | GENERAL PURPOSE | 2 - SMALL & MED BUILDING GENERAL PURPOSE | LVE | LVE | L2 | PRISMASET IP55 | L2LVE | 743.455 | EUR | 1 | UN | 3303430880080 | C | 1 | 6 | 39 | 23 | CM | 8.5 | 8.5 | KG | 5382 | CMQ | 27 | UN | 73303430880089 | 3.6 | 12 | 8 | CM | 229.5 | 8.5 | KG | 345.6 | DMQ | [24 empty] | 1 | UN | 3303430880080 | 6 | 39 | 23 | CM | 8.5 | 8.5 | KG | 5382 | CMQ | 8536901000
LV429306 | Tabela de Preços de Equipamentos e sistemas de distribuição de energia de Baixa Tensão | 18/05/2026 | Modificação | adaptador para base 3P (NSX100/250) | BT4 | DBT | 191790 | COMPACT NSX | Power Products | PPCCB | GENERAL PURPOSE | 2 - SMALL & MED BUILDING GENERAL PURPOSE | CCN | CCN | 01 | NSX | 01CCN | 53.745 | EUR | 1 | UN | 3606480021480 | A | 1 | 3.5 | 22 | 15 | CM | 86 | 86 | G | 1155 | CMQ | [12 empty] | 40 | UN | 43606480021488 | 30 | 40 | 30 | CM | 4.007 | 86 | KG | 36000 | CMQ | [12 empty] | 1 | UN | 3606480021480 | 3 | 16.2 | 12 | CM | 89 | 86 | G | 583.2 | CMQ | 8538909999
C254MG200D | Tabela de Preços de Equipamentos e sistemas de distribuição de energia de Baixa Tensão | 18/05/2026 | Modificação | DISPARADOR NSX250 CC 4P4D 200A TMG | BT4 | DBT | 191790 | COMPACT NSX | Power Products | PPCCB | GENERAL PURPOSE | 2 - SMALL & MED BUILDING GENERAL PURPOSE | CCN | CCN | 01 | NSX | 01CCN | 183.28 | EUR | 1 | UN | 3606481055385 | C | 1 | 9 | 14 | 6 | CM | 480 | 465 | G | 756 | CMQ | 384 | UN | 73606481055384 | 150 | 120 | 80 | CM | 178.56 | 465 | KG | 1440 | DMQ | [24 empty] | 1 | UN | 3606481055385 | 9 | 14 | 6 | CM | 480 | 465 | G | 756 | CMQ | 8536309000
ZB4BV5D6 | Tabela de Preços de Automação e Controlo | 18/05/2026 | Modificação | bloco sinalizador - ZB4 - LED BA 9s azul - 400 V | AC3 | ACI | 100316 | DIAMETER 22 | Industrial Control | IDSIG | GENERAL PURPOSE | 3 - INDUSTRY GENERAL PURPOSE | CTS | CTS | MP | PUSHBUTTONS | MPCTS | 135.81 | EUR | 1 | UN | 3389110892628 | C | 1 | 3.5 | 9 | 5.5 | CM | 129 | 129 | G | 173.25 | CMQ | [12 empty] | 50 | UN | 43389110892626 | 150 | 400 | 300 | CM | 7005 | 129 | G | 18000000 | MMQ | [12 empty] | 1 | UN | 3389110892628 | 8.8 | 5.4 | 3.4 | CM | 131 | 129 | G | 161.568 | CMQ | 8531807000
NSYPMM710 | Tabela de Preços de Equipamentos e sistemas de distribuição de energia de Baixa Tensão | 18/05/2026 | Modificação | Metallic mounting plate for PLA enclosure H750xW1000mm | EN1 | CUE | 120241 | PanelSeT P Accessories | Power Products | PPUES | GENERAL PURPOSE | 3 - INDUSTRY GENERAL PURPOSE | UEA | UEA | PA | UE - FLOOR STANDING ENCLOSURES PLA IN POLYESTER. | PAUEA | 217.0328 | EUR | 1 | UN | 3606480193811 | A4 | 1 | 0.5 | 88 | 64 | CM | 10.434 | 10.434 | KG | 2816 | CMQ | 50 | UN |  | 282 | 1200 | 1000 | MM | 0 | 10.434 |  | 0.259 | MTQ | [12 empty] | 1 | UN |  | 0 | 0 | 0 |  | 0 | 10.434 | KG | 0 |  | 1 | UN | 3606480193811 | 3 | 875 | 640 | MM | 10.46 | 10.434 | KG | 5 | DMQ | 7326909890
METSECT5GJ250 | Tabela de Preços de Equipamentos e sistemas de distribuição de energia de Baixa Tensão | 18/05/2026 | Modificação | Transformador de Corrente Núcleo Aberto - Tipo GJ, p/ barramento - 2500A / 5A | BT7 | DBT | 107955 | CURRENT TRANSFORMERS | Digital Energy | DPLVP | GENERAL PURPOSE | 2 - SMALL & MED BUILDING GENERAL PURPOSE | EMM | EMM | PW | METERS, INSULATION MONITORING & ENERGY SERVERS | PWEMM | 570.39 | EUR | 1 | UN | 3606489608095 | C | 1 | 8.5 | 25 | 19.5 | CM | 4.02 | 3.4 | KG | 4143.75 | CMQ | [12 empty] | 4 | UN | 43606489608093 | 30 | 40 | 30 | CM | 16.5 | 3.4 | KG | 36 | DMQ | [12 empty] | 1 | UN | 3606489608095 | 243 | 195 | 79 | MM | 3634 | 3.4 | G | 3743.415 | CMQ | 8504318090
LVS03803 | Tabela de Preços de Equipamentos e sistemas de distribuição de energia de Baixa Tensão | 18/05/2026 | Modificação | Espelho G/P opaco 3M | BT6 | DBT | 176130 | PRISMASET COM.ACCESS | Power Products | PPLVS | GENERAL PURPOSE | 2 - SMALL & MED BUILDING GENERAL PURPOSE | LVE | LVE | L1 | PRISMASET IP40 | L1LVE | 43.385 | EUR | 1 | UN | 3606481873767 | C | 1 | 3 | 51 | 16.4 | CM | 671 | 671 | G | 2509.2 | CMQ | 450 | UN | 73606481873766 | 96 | 120 | 80 | CM | 323.5 | 671 | KG | 921600 | CMQ | 10 | UN | 13606481873764 | 16.5 | 52.5 | 17.5 | CM | 6.935 | 671 | KG | 15159.375 | CMQ | [12 empty] | 1 | UN | 3606481873767 | 3 | 51 | 16.4 | CM | 676 | 671 | G | 2509.2 | CMQ | 7326909890
LP1K09004GD | Tabela de Preços de Automação e Controlo | 18/05/2026 | Modificação | Contactor TeSys K - 4P(4 NA) - AC-1 - <= 440 V 20 A - 125 V bobina CC | BT2 | CUE | 187518 | TESYS MICRA CTR | Power Products | PPCTR | GENERAL PURPOSE | 3 - INDUSTRY GENERAL PURPOSE | TCC | TCC | AC | TESYS CONTROL CONTACTOR | ACTCC | 74.915 | EUR | 1 | UN | 3389118020191 | C | 1 | 6.6 | 6.6 | 6.6 | CM | 225 | 225 | G | 287.496 | CMQ | [12 empty] | 40 | UN | 43389118020199 | 15 | 40 | 30 | CM | 9.455 | 225 | KG | 18 | DMQ | [12 empty] | 1 | UN | 3389118020191 | 6.6 | 6.6 | 6.6 | CM | 225 | 225 | G | 287.496 | CMQ | 8536490099
C16F4TM160D1 | Tabela de Preços de Equipamentos e sistemas de distribuição de energia de Baixa Tensão | 18/05/2026 | Modificação | ComPacT DISJUNTOR NSX160F 36kA DCPV 4P 160A TMD | BT4 | DBT | 191790 | COMPACT NSX | Power Products | PPCCB | GENERAL PURPOSE | 2 - SMALL & MED BUILDING GENERAL PURPOSE | CCN | CCN | 01 | NSX | 01CCN | 2453.87 | EUR | 1 | UN | 3606482003576 | C | 1 | 14 | 19 | 14.8 | CM | 2.562 | 2.562 | KG | 3936.8 | CMQ | [36 empty] | 1 | UN | 3606482003576 | 14 | 19 | 14.8 | CM | 2.562 | 2.562 | KG | 3936.8 | CMQ | 8536209090
14964 | Tabela de Preços de Equipamentos e sistemas de distribuição de energia de Baixa Tensão | 18/05/2026 | Modificação | Terminal block - 80 A - 10 holes | BT6 | DBT | 129494 | OTHER OPT ENCLOSURE | Power Products | PPCFD | GENERAL PURPOSE | 2 - SMALL & MED BUILDING GENERAL PURPOSE | LVE | LVE | L3 | LINERGY | L3LVE | 5.28 | EUR | 1 | UN | 3303430149644 | C | 20 | 0.6 | 7.4 | 1.5 | CM | 38 | 38 | G | 6.66 | CMQ | [12 empty] | 300 | UN | 43303430149642 | 30 | 40 | 30 | CM | 11.865 | 38 | KG | 36000 | CMQ | 20 | UN | 13303430149641 | 2 | 21 | 13 | CM | 793 | 38 | G | 546 | CMQ | 20 | UN | 13303430149641 | 2 | 21 | 13 | CM | 793 | 38 | G | 546 | CMQ | 8536901000
NSYVA276MA | Tabela de Preços de Equipamentos e sistemas de distribuição de energia de Baixa Tensão | 18/05/2026 | Modificação | Janela de plástico 78x130x25 | EN1 | CUE | 132520 | DOOR ACCESSORIES | Power Products | PPUES | GENERAL PURPOSE | 3 - INDUSTRY GENERAL PURPOSE | UEC | UEC | EK | UE - TRANSVERSAL ACCESSORIES OF ENCLOSURES. | EKUEC | 32.97 | EUR | 1 | UN | 3606480185342 | C4 | 1 | 3 | 20 | 14 | CM | 90 | 90 | G | 840 | CMQ | [24 empty] | 100 | UN | 13606480185349 | 0 | 0 | 0 |  | 10.5 | 90 | KG | 0 |  | 1 | UN | 3606480185342 | 30 | 200 | 140 | MM | 0.09 | 90 | KG | 0.84 | DMQ | 3925200000
ZB5AA0 | Tabela de Preços de Automação e Controlo | 18/05/2026 | Modificação | Cabeça botão sem cápsula para aro de fixação plástico | AC3 | ACI | 100316 | DIAMETER 22 | Industrial Control | IDSIG | GENERAL PURPOSE | 3 - INDUSTRY GENERAL PURPOSE | CTS | CTS | MP | PUSHBUTTONS | MPCTS | 8.28 | EUR | 1 | UN | 3389110904352 | A | 1 | 5.6 | 5.4 | 3.4 | CM | 16 | 16 | G | 102.816 | CMQ | 2400 | UN |  | 75 | 80 | 60 | CM | 51.996 | 16 | KG | 360000 | CMQ | 300 | UN | 43389110904350 | 30 | 40 | 30 | CM | 5.188 | 16 | KG | 36000 | CMQ | [12 empty] | 1 | UN | 3389110904352 | 5.6 | 5.4 | 3.4 | CM | 16 | 16 | G | 102.816 | CMQ | 8538909999
TM262M35MESS8T | Tabela de Preços de Automação e Controlo | 18/05/2026 | Modificação | Motion Controlador M262, 3ns/instrução, 16 eixos, Ethernet, Sercos | AC1 | ACI | 149955 | M262 CTRL CPU | Discrete Automation | IDMST | PROGRAMABLE | 7 - INDUSTRY PROGRAMMABLE | AAM | AAM | A6 | PLC ADVANCED | A6AAM | 3507.02 | EUR | 1 | UN | 3606489604226 | C | 1 | 13.8 | 13.1 | 18.3 | CM | 850 | 670 | G | 3308.274 | CMQ | [12 empty] | 8 | UN | 43606489604224 | 30 | 40 | 30 | CM | 7.241 | 670 | KG | 36 | DMQ | [12 empty] | 1 | UN | 3606489604226 | 1.38 | 1.31 | 1.83 | DM | 0.85 | 670 | KG | 3.308 | DMQ | 8537109199
ZB5AW36 | Tabela de Preços de Automação e Controlo | 18/05/2026 | Modificação | Cabeça de botão de pressão iluminada - ø 22 - azul | AC3 | ACI | 100316 | DIAMETER 22 | Industrial Control | IDSIG | GENERAL PURPOSE | 3 - INDUSTRY GENERAL PURPOSE | CTS | CTS | MP | PUSHBUTTONS | MPCTS | 17.14 | EUR | 1 | UN | 3389110909999 | B | 1 | 5.3 | 4.4 | 3.4 | CM | 18 | 18 | G | 79.288 | CMQ | [12 empty] | 50 | UN | 43389110909997 | 15 | 40 | 15 | CM | 1.075 | 18 | KG | 9 | DMQ | [12 empty] | 1 | UN | 3389110909999 | 5.3 | 4.4 | 3.4 | CM | 18 | 18 | G | 79.288 | CMQ | 8538909999
LC2D115F7 | Tabela de Preços de Automação e Controlo | 18/05/2026 | Modificação | Inversor Tesys D 575VCA 115A IEC | BT2 | CUE | 188225 | DECA CTR >=115A | Power Products | PPCTR | GENERAL PURPOSE | 3 - INDUSTRY GENERAL PURPOSE | TCC | TCC | AC | TESYS CONTROL CONTACTOR | ACTCC | 1680.415 | EUR | 1 | UN | 3389110531183 | C | 1 | 23 | 37 | 31.5 | CM | 6.5 | 6.5 | KG | 26806.5 | CMQ | 8 | UN |  | 75 | 60 | 80 | CM | 60 | 6.5 | KG | 360000 | CMQ | 1 | UN |  | 30 | 60 | 40 | CM | 7752 | 6.5 | G | 72 | DMQ | [12 empty] | 1 | UN | 3389110531183 | 23 | 37 | 31.5 | CM | 6.5 | 6.5 | KG | 26806.5 | CMQ | 8536490099
LC1E2510BD | Tabela de Preços de Equipamentos e sistemas de distribuição de energia de Baixa Tensão | 18/05/2026 | Modificação | Contator, controle Easy TeSys, LC1E, 3P (3NO), AC-3/AC-3e, <= 440 V, 25 A, bobina 24 V DC, 1 contato auxiliar SEM | BT2 | CUE | 133672 | EASY TESYS TVS CTR | Power Products | PPCTR | GENERAL PURPOSE | 2 - SMALL & MED BUILDING GENERAL PURPOSE | TEE | TEE | LC | TESYS EASY & SPECIAL | LCTEE | 162.28 | EUR | 1 | UN | 3606487144441 | C | 1 | 5 | 11.3 | 9.4 | CM | 490 | 483 | G | 531.1 | CMQ | 120 | UN |  | 45 | 80 | 60 | CM | 69 | 483 | KG | 216 | DMQ | 15 | UN | 43606487144449 | 15 | 40 | 30 | CM | 7.634 | 483 | KG | 18 | DMQ | [12 empty] | 1 | UN | 3606487144441 | 5 | 11.3 | 9.4 | CM | 490 | 483 | G | 531.1 | CMQ | 8536419089
GB2CD10 | Tabela de Preços de Automação e Controlo | 18/05/2026 | Modificação | disjuntor TeSys para circuitos de comando - GB2-CD – 5 A - 1 pólo+N - 1d | BT2 | CUE | 147739 | TESYS GB2 CONT CIRC CB | Power Products | PPCTR | GENERAL PURPOSE | 3 - INDUSTRY GENERAL PURPOSE | TPP | TPP | GM | TESYS POWER & PROTECT | GMTPP | 78.725 | EUR | 1 | UN | 3389110214925 | A | 6 | 1.5 | 7.4 | 6.8 | CM | 62 | 62 | G | 75.48 | CMQ | [12 empty] | 72 | UN | 43389110214923 | 15 | 40 | 30 | CM | 5.183 | 62 | KG | 18 | DMQ | 6 | UN | 13389110214922 | 8 | 9.6 | 8.4 | CM | 394 | 62 | G | 645.12 | CMQ | 6 | UN | 13389110214922 | 8 | 9.6 | 8.4 | CM | 394 | 62 | G | 645.12 | CMQ | 8536201090
MTN630819 | Tabela de Preços de Equipamentos e sistemas de distribuição de energia de Baixa Tensão | 18/05/2026 | Modificação | Detetor de presença KNX Argus, branco polar | IS5 | RPT | 182099 | SPACELOGIC KNX | Home Solutions | HSCOS | CONFIGURABLE | 4C - CONNECTED LIVING SYSTEM FOR RESIDENTIAL & COMMERCIAL | KCL | KCL | KN | KNX & C-BUS & LON | KNKCL | 344.12 | EUR | 1 | UN | 3606485099781 | C | 1 | 10.1 | 18 | 14.4 | CM | 186 | 186 | G | 2617.92 | CMQ | [12 empty] | 6 | UN | 43606485099789 | 20.1 | 40.5 | 30.5 | CM | 1.482 | 186 | KG | 36000 | CMQ | [12 empty] | 1 | UN | 3606485099781 | 10.1 | 18 | 14.4 | CM | 186 | 186 | G | 2617.92 | CMQ | 8536508000
A9R15280 | Tabela de Preços de Equipamentos e sistemas de distribuição de energia de Baixa Tensão | 18/05/2026 | Modificação | Acti9 iID - Interruptor diferencial - 2P - 80A - 300mA - Seletivo - Classe AC | BT1 | RPT | 135006 | ACTI9 | Power Products | PPCFD | GENERAL PURPOSE | 2 - SMALL & MED BUILDING GENERAL PURPOSE | FTD | FTD | DT | ACTI9 PROTECTION DEVICES TERTIARY | DTFTD | 372.295 | EUR | 1 | UN | 3606480089237 | C | 1 | 8.5 | 10 | 4 | CM | 209 | 194 | G | 340 | CMQ | [12 empty] | 54 | UN | 43606480089235 | 30 | 40 | 30 | CM | 12.178 | 194 | KG | 36000 | CMQ | 6 | UN | 13606480089234 | 0.92 | 2.55 | 1.1 | DM | 1.299 | 194 | KG | 2580.6 | CMQ | 1 | UN | 3606480089237 | 0.85 | 1 | 0.4 | DM | 0.209 | 194 | KG | 0.34 | DMQ | 8536209090
DXN11094E | Tabela de Preços de Equipamentos e sistemas de distribuição de energia de Baixa Tensão | 18/05/2026 | Modificação | Dexson - derivação T - 40x40 mm - ABS+PC - branco | IS3 | RPT | 181742 | DEXSON | Home Solutions | HSCWD | GENERAL PURPOSE | 1 - RESIDENTIAL GENERAL PURPOSE | CLR | CLR | RS | CONNECTED LIVING - RESIDENTIAL | RSCLR | 2.81 | EUR | 1 | UN | 7702496034653 | A | 1 | 4.2 | 10 | 6.5 | CM | 27 | 27 | G | 273 | CMQ | 800 | UN |  | 80 | 120 | 80 | CM | 41.84 | 27 | KG | 768000 | CMQ | 50 | UN | 27702496034657 | 36 | 40 | 30 | CM | 1.865 | 27 | KG | 43200 | CMQ | 10 | UN | 37702496034654 | 6.5 | 22.5 | 21.7 | CM | 273 | 27 | G | 3173.625 | CMQ | 10 | UN | 37702496034654 | 6.5 | 22.5 | 21.7 | CM | 273 | 27 | G | 3173.625 | CMQ | 3925902000
5123202010 | Tabela de Preços de Soluções de Conectividade | 18/05/2026 | Modificação | Sensor Temp Contact STC100 | GE1 | PRO | 179535 | SENSORS - PLANT ROOM | Digital Energy | DBPRD | GENERAL PURPOSE | 2B- BUILDING MANAGEMENT OFFER GENERAL PURPOSE | FDB | FDB | FD | FIELD DEVICES BMS | FDFDB | 35.66 | EUR | 1 | UN | 7332552012297 | C4 | 1 | 6.7 | 11.4 | 9.6 | CM | 175 | 175 | G | 733.248 | CMQ | [12 empty] | 12 | UN |  | 15 | 40 | 30 | CM | 2.543 | 175 | KG | 18000 | CMQ | [12 empty] | 1 | UN | 7332552012297 | 6.7 | 11.4 | 9.6 | CM | 175 | 175 | G | 733.248 | CMQ | 9025190090
NSYDPLM43G | Tabela de Preços de Equipamentos e sistemas de distribuição de energia de Baixa Tensão | 18/05/2026 | Modificação | Porta opaca para armarios PanelSet PLM43G Medidas 430x330x200 com fecho incluido. | EN1 | CUE | 163178 | PanelSeT P Spare parts | Power Products | PPUES | GENERAL PURPOSE | 3 - INDUSTRY GENERAL PURPOSE | UEC | UEC | PM | UE - WALL MOUNTING ENCLOSURE PLM IN POLYESTER. | PMUEC | 301.92 | EUR | 1 | UN | 3606485422305 | A4 | 1 | 44 | 6.5 | 40 | CM | 1.428 | 1.428 | KG | 11440 | CMQ | 60 | UN |  | 1050 | 1200 | 1000 | MM | 88.44 | 1.428 | KG | 1260 | DMQ | [24 empty] | 1 | UN | 3606485422305 | 360 | 470 | 50 | MM | 1.274 | 1.428 | KG | 8.46 | DMQ | 9403991090
XB4FW34G5 | Tabela de Preços de Automação e Controlo | 18/05/2026 | Modificação | botão flush luminosous vermelho 120v ac led 1no 1nc | AC3 | ACI | 100316 | DIAMETER 22 | Industrial Control | IDSIG | GENERAL PURPOSE | 3 - INDUSTRY GENERAL PURPOSE | CTS | CTS | MP | PUSHBUTTONS | MPCTS | 67.48 | EUR | 1 | UN | 3606489580704 | C | 1 | 8.6 | 5.2 | 4.3 | CM | 132 | 132 | G | 192.296 | CMQ | [36 empty] | 1 | UN | 3606489580704 | 8.6 | 4.3 | 5.2 | CM | 132 | 132 | G | 192.3 | CMQ | 8536508000
LC1DT200A6EHE | Tabela de Preços de Automação e Controlo | 18/05/2026 | Modificação | Contactor Avanzado TeSys DECA 200A 4P Control 48-130V ACDC Terminal olhal | BT2 | CUE | 187666 | TESYS KYLIN GL 115-150 | Power Products | PPCTR | GENERAL PURPOSE | 3 - INDUSTRY GENERAL PURPOSE | TCC | TCC | AC | TESYS CONTROL CONTACTOR | ACTCC | 1429.175 | EUR | 1 | UN | 3606487155973 | C | 1 | 20.9 | 19.55 | 18.45 | CM | 2.98 | 2.98 | KG | 7538.578 | CMQ | 16 | UN |  | 73.5 | 80 | 60 | CM | 61.958 | 2.98 | KG | 352.8 | DMQ | 2 | UN | 13606487155970 | 30 | 40 | 30 | CM | 6.495 | 2.98 | KG | 36 | DMQ | [12 empty] | 1 | UN | 3606487155973 | 20.9 | 19.55 | 18.45 | CM | 2.98 | 2.98 | KG | 7538.578 | CMQ | 8536490099
LC1D80Q7 | Tabela de Preços de Automação e Controlo | 18/05/2026 | Modificação | Contactor Tesys D - 3P(3 NA) - AC-3 - <= 440 V 80 A - 380 V CA 50/60 Hz bobina | BT2 | CUE | 187516 | TESYS DECA CONT. <115A | Power Products | PPCTR | GENERAL PURPOSE | 3 - INDUSTRY GENERAL PURPOSE | TCC | TCC | AC | TESYS CONTROL CONTACTOR | ACTCC | 551.005 | EUR | 1 | UN | 3389110442861 | A | 1 | 14 | 9.5 | 13.5 | CM | 1.544 | 1.544 | KG | 1795.5 | CMQ | 80 | UN |  | 75 | 60 | 80 | CM | 136.768 | 1.544 | KG | 360000 | CMQ | 5 | UN | 23389110442865 | 15 | 40 | 30 | CM | 8.048 | 1.544 | KG | 18000 | CMQ | [12 empty] | 1 | UN | 3389110442861 | 0.94 | 1.42 | 1.32 | DM | 1.558 | 1.544 | KG | 1.762 | DMQ | 8536490099
RXM2LB1P7 | Tabela de Preços de Automação e Controlo | 18/05/2026 | Modificação | Relé miniatura encaixável, 5 A, 2 CO, sem LED, 230 V AC | AC3 | ACI | 146864 | EASY EMR | Industrial Control | IDSIG | GENERAL PURPOSE | 3 - INDUSTRY GENERAL PURPOSE | ARO | ARO | RM | ELECTROMECHANICAL RELAYS | RMARO | 6.46 | EUR | 1 | UN | 3389119215190 | C | 10 | 2.1 | 4.6 | 2.7 | CM | 31 | 31 | G | 26.082 | CMQ | [12 empty] | 270 | UN | 43389119215198 | 15 | 40 | 30 | CM | 10.985 | 31 | KG | 18 | DMQ | 10 | UN | 13389119215197 | 3 | 10 | 11.5 | CM | 390 | 31 | G | 345 | CMQ | 10 | UN | 13389119215197 | 3 | 10 | 11.5 | CM | 390 | 31 | G | 345 | CMQ | 8536490099
LV431542 | Tabela de Preços de Equipamentos e sistemas de distribuição de energia de Baixa Tensão | 18/05/2026 | Modificação | telecomando MT250 380-415V 50/60HZ 440-480V 60HZ (NSX250) | BT4 | DBT | 191790 | COMPACT NSX | Power Products | PPCCB | GENERAL PURPOSE | 2 - SMALL & MED BUILDING GENERAL PURPOSE | CCN | CCN | 01 | NSX | 01CCN | 678.34 | EUR | 1 | UN | 3606480020094 | B | 1 | 12.1 | 17.3 | 10.5 | CM | 1.394 | 1.394 | KG | 2197.965 | CMQ | [12 empty] | 15 | UN | 43606480020092 | 30 | 60 | 40 | CM | 21.526 | 1.394 | KG | 72 | DMQ | [12 empty] | 1 | UN | 3606480020094 | 12.1 | 17.3 | 10.5 | CM | 1.394 | 1.394 | KG | 2197.965 | CMQ | 8501200090
NU910030 | Tabela de Preços de Equipamentos e sistemas de distribuição de energia de Baixa Tensão | 18/05/2026 | Modificação | Nova Unica - Tecla simples - Alumínio | IS1 | RPT | 181958 | NEW UNICA | Home Solutions | HSCWD | GENERAL PURPOSE | 1 - RESIDENTIAL GENERAL PURPOSE | CLD | CLD | DU | CONNECTED LIVING UNICA | DUCLD | 5.045 | EUR | 1 | UN | 3606489458638 | C | 1 | 1 | 4.5 | 2.5 | CM | 4 | 4 | G | 11.25 | CMQ | 1280 | UN | 73606489458637 | 77 | 60 | 80 | CM | 28.244 | 4 | KG | 369600 | CMQ | 40 | UN | 43606489458636 | 15 | 40 | 15 | CM | 593 | 4 | G | 9000 | CMQ | 10 | UN | 13606489458635 | 6.5 | 18.5 | 12.5 | CM | 95 | 4 | G | 1503.125 | CMQ | 1 | UN | 3606489458638 | 1 | 4.5 | 2.5 | CM | 4 | 4 | G | 11.25 | CMQ | 8538909999
RPM11F7 | Tabela de Preços de Automação e Controlo | 18/05/2026 | Modificação | Relé potência extraível - 15a - 1na/nf - 120vca para base 21mm | AC3 | ACI | 116769 | ELECTROMECA.RELAY SE | Industrial Control | IDSIG | GENERAL PURPOSE | 3 - INDUSTRY GENERAL PURPOSE | ARO | ARO | RM | ELECTROMECHANICAL RELAYS | RMARO | 10.79 | EUR | 1 | UN | 3389119401685 | B | 10 | 1.5 | 4.9 | 2.8 | CM | 24 | 24 | G | 20.58 | CMQ | [12 empty] | 160 | UN | 43389119401683 | 15 | 40 | 15 | CM | 4.321 | 24 | KG | 9 | DMQ | 10 | UN | 13389119401682 | 3 | 10 | 8 | CM | 256 | 24 | G | 240 | CMQ | 10 | UN | 13389119401682 | 3 | 10 | 8 | CM | 256 | 24 | G | 240 | CMQ | 8536490099
METSECT5CC008 | Tabela de Preços de Equipamentos e sistemas de distribuição de energia de Baixa Tensão | 18/05/2026 | Modificação | Transformador de corrente tropicalizado montagem DIN 75 5 para cabos d. 21 | BT7 | DBT | 107955 | CURRENT TRANSFORMERS | Digital Energy | DPLVP | GENERAL PURPOSE | 2 - SMALL & MED BUILDING GENERAL PURPOSE | EMM | EMM | PW | METERS, INSULATION MONITORING & ENERGY SERVERS | PWEMM | 52.4 | EUR | 1 | UN | 3303431123421 | A | 1 | 5.5 | 8.2 | 5.5 | CM | 187.4 | 187.4 | G | 248.05 | CMQ | [12 empty] | 50 | UN | 53303431123426 | 15 | 40 | 30 | CM | 9.838 | 187.4 | KG | 18000 | CMQ | [12 empty] | 1 | UN | 3303431123421 | 5.5 | 8.2 | 5.5 | CM | 194 | 187.4 | G | 248.05 | CMQ | 8504318090
NSYPLA15124G | Tabela de Preços de Equipamentos e sistemas de distribuição de energia de Baixa Tensão | 18/05/2026 | Modificação | Caixa poliéster vers.PLA completamente selado 1500x1250x420 IP65 | EN1 | CUE | 108763 | PanelSeT P FS PLA | Power Products | PPUES | GENERAL PURPOSE | 3 - INDUSTRY GENERAL PURPOSE | UEA | UEA | PA | UE - FLOOR STANDING ENCLOSURES PLA IN POLYESTER. | PAUEA | 2562.1667 | EUR | 1 | UN | 3606480774737 | A4 | 1 | 45 | 151 | 128 | CM | 71.4 | 71.4 | KG | 869760 | CMQ | 2 | UN |  | 1650 | 1300 | 1000 | MM | 187.288 | 71.4 | KG | 2145 | DMQ | 2 | UN |  | 0 | 0 | 0 |  | 0 | 71.4 |  | 0 | [13 empty] | 1 | UN | 3606480774737 | 1520 | 480 | 1280 | MM | 93.644 | 71.4 | KG | 933.888 | DMQ | 9403700000
FFS06726036 | Tabela de Preços de Soluções de Conectividade | 18/05/2026 | Modificação | Interface de ciclo sem fios | GE1 | PRO | 117115 | FIRE PRODUCTS | Digital Energy | DBPRD | GENERAL PURPOSE | 2B- BUILDING MANAGEMENT OFFER GENERAL PURPOSE | FDF | FDF | FF | FIELD DEVICES FIRE | FFFDF | 1366.3 | EUR | 1 | UN | 6430043853419 | C | 1 | 23.8 | 9.8 | 28.1 | CM | 1.2 | 1.2 | KG | 6554.044 | CMQ | [36 empty] | 1 | UN | 6430043853419 | 5 | 12.5 | 12.5 | CM | 250 | 1.2 | G | 781.25 | CMQ | 8531109590
LC1D65008B7 | Tabela de Preços de Automação e Controlo | 18/05/2026 | Modificação | Contactor Tesys D - 4P(2 NA + 2 NF) - AC-1 <= 440 V 80 A - 24 V CA 50/60 Hz bob | BT2 | CUE | 187516 | TESYS DECA CONT. <115A | Power Products | PPCTR | GENERAL PURPOSE | 3 - INDUSTRY GENERAL PURPOSE | TCC | TCC | AC | TESYS CONTROL CONTACTOR | ACTCC | 678.5 | EUR | 1 | UN | 3389110231786 | C | 1 | 13 | 13.5 | 9.5 | CM | 1.46 | 1.45 | KG | 1667.25 | CMQ | [12 empty] | 6 | UN |  | 15 | 40 | 30 | CM | 9215 | 1.45 | G | 18 | DMQ | [12 empty] | 1 | UN | 3389110231786 | 130 | 135 | 95 | MM | 1460 | 1.45 | G | 1667.25 | CMQ | 8536419089
A9F94225 | Tabela de Preços de Equipamentos e sistemas de distribuição de energia de Baixa Tensão | 18/05/2026 | Modificação | Acti9 iC60L - Disjuntor - 2P - 25A - Curva C - 15000A (IEC 60898-1) - 25kA (IEC 60947-2) | BT1 | RPT | 190600 | ACTI9 | Power Products | PPCFD | GENERAL PURPOSE | 2 - SMALL & MED BUILDING GENERAL PURPOSE | FTI | FTI | DI | ACTI9 PROTECTION DEVICES INDUSTRIAL | DIFTI | 197.82 | EUR | 1 | UN | 3606480084591 | A | 1 | 7.5 | 9.5 | 3.6 | CM | 229 | 229 | G | 256.5 | CMQ | [12 empty] | 66 | UN | 43606480084599 | 30 | 40 | 30 | CM | 16.557 | 229 | KG | 36000 | CMQ | 6 | UN | 13606480084598 | 8 | 22.5 | 9.8 | CM | 1.446 | 229 | KG | 1764 | CMQ | 1 | UN | 3606480084591 | 3.6 | 9.5 | 7.5 | CM | 229 | 229 | G | 256.5 | CMQ | 8536201090
33812 | Tabela de Preços de Equipamentos e sistemas de distribuição de energia de Baixa Tensão | 18/05/2026 | Modificação | disparador voltimétrico MX 100/130 V CA/CC extraível STD | BT8 | DBT | 133563 | MASTERPACT NT-NW COILS | Power Products | PPACB | CONFIGURABLE | 4 - LARGE BUILDING CONFIGURABLE | CCB | CCB | PL | COMPACT NS >= 630A | PLCCB | 403.78 | EUR | 1 | UN | 3303430338123 | C | 1 | 3.5 | 8.1 | 6.3 | CM | 1.167 | 1.167 | KG | 178.605 | CMQ | [36 empty] | 1 | UN | 3303430338123 | 35 | 81 | 63 | MM | 1167 | 1.167 | G | 178605 | MMQ | 8536309000
NSYTBP24198 | Tabela de Preços de Equipamentos e sistemas de distribuição de energia de Baixa Tensão | 18/05/2026 | Modificação | PC box IP66 IK08 RAL7035 Int.H225W175D80 Ext.H241W194D194 opaque PC cover H20 | EN1 | CUE | 130500 | PanelSeT P IB TBS TBP | Power Products | PPUES | GENERAL PURPOSE | 3 - INDUSTRY GENERAL PURPOSE | UEB | UEB | EB | UE - PLS, TBP, TBS, SL INDUSTRIAL BOXES. | EBUEB | 83.13 | EUR | 1 | UN | 3606480165689 | A4 | 1 | 10 | 25.5 | 20 | CM | 699 | 699 | G | 5100 | CMQ | 144 | UN | 73606480165688 | 1360 | 1200 | 800 | MM | 250 | 699 | KG | 1305.6 | DMQ | 12 | UN |  | 405 | 600 | 400 | MM | 9.6 | 699 | KG | 97.2 | DMQ | 12 | UN |  | 405 | 600 | 400 | MM | 9.6 | 699 | KG | 97.2 | DMQ | 1 | UN | 3606480165689 | 87 | 241 | 194 | MM | 0.699 | 699 | KG | 4.068 | DMQ | 3925908000
LV848307 | Tabela de Preços de Equipamentos e sistemas de distribuição de energia de Baixa Tensão | 18/05/2026 | Modificação | Circuit breaker Masterpact MTZ2 25H2 - 2500 A - 4P drawout - w/o Micrologic | BT8 | DBT | 145820 | MASTERPACT MTZ2-3 IEC | Power Products | PPACB | CONFIGURABLE | 4 - LARGE BUILDING CONFIGURABLE | ACB | ACB | PR | AIR CIRCUIT BREAKERS | PRACB | 25823.23 | EUR | 1 | UN | 3606480808951 | C | 1 | 30.5 | 49.5 | 29.5 | CM | 49.501 | 49.501 | KG | 44537.625 | CMQ | [36 empty] | 1 | UN | 3606480808951 | 3.05 | 4.95 | 2.95 | DM | 49.501 | 49.501 | KG | 44.538 | DMQ | 8536209090
XB5AK124B5C0 | Tabela de Preços de Automação e Controlo | 18/05/2026 | Modificação | Selector luminosous vermelho 2 posições fijas 24v ca / cc 1 | AC3 | ACI | 100316 | DIAMETER 22 | Industrial Control | IDSIG | GENERAL PURPOSE | 3 - INDUSTRY GENERAL PURPOSE | CTS | CTS | MP | PUSHBUTTONS | MPCTS | 104.46 | EUR | 1 | UN | 3606489758530 | C | 1 | 8.6 | 5.2 | 3.3 | CM | 61 | 61 | G | 147.576 | CMQ | [12 empty] | 40 | UN |  | 15 | 40 | 30 | CM | 2.755 | 61 | KG | 18000 | CMQ | [12 empty] | 1 | UN | 3606489758530 | 8.6 | 5.2 | 3.3 | CM | 61 | 61 | G | 147.576 | CMQ | 8536508000
NU9823AM | Tabela de Preços de Equipamentos e sistemas de distribuição de energia de Baixa Tensão | 18/05/2026 | Modificação | Nova Unica - Lâmpada de subsituição LED - 12-24V - Verde | IS1 | RPT | 181958 | NEW UNICA | Home Solutions | HSCWD | GENERAL PURPOSE | 1 - RESIDENTIAL GENERAL PURPOSE | CLD | CLD | DU | CONNECTED LIVING UNICA | DUCLD | 36.04 | EUR | 1 | UN | 3606489459093 | C | 10 | 1.5 | 6 | 1.7 | CM | 1.8 | 1.8 | G | 15.3 | CMQ | 1600 | UN | 73606489459092 | 77 | 60 | 80 | CM | 18.228 | 1.8 | KG | 369600 | CMQ | 50 | UN | 43606489459091 | 15 | 40 | 15 | CM | 528 | 1.8 | G | 9000 | CMQ | 10 | UN | 13606489459090 | 78 | 100 | 82 | MM | 66 | 1.8 | G | 639600 | MMQ | 1 | UN | 3606489459093 | 1.5 | 6 | 1.7 | CM | 1.8 | 1.8 | G | 15.3 | CMQ | 8538909999
HMIYP6SD64GCX | Tabela de Preços de Automação e Controlo | 18/05/2026 | Modificação | Cartão de memória SD, Harmony P6, 64 GB, Classe 10 | AC3 | ACI | 188057 | SE IPC ACCESSORIES | Industrial Control | IDHMI | PROGRAMABLE | 7 - INDUSTRY PROGRAMMABLE | PCA | PCA | PC | INDUSTRIAL PC'S | PCPCA | 126 | EUR | 1 | UN | 3606486434413 | C | 1 | 5.588 | 11.1 | 14.122 | CM | 90.718 | 90.718 | G | 875.952 | CMQ | [36 empty] | 1 | UN | 3606486434413 | 6.1 | 11.1 | 14.1 | CM | 100 | 90.718 | G | 954.711 | CMQ | 8523519000
TCSCCN1FNX1SA | Tabela de Preços de Automação e Controlo | 18/05/2026 | Modificação | CANopen bus connection cable - straight - M12-A female-wire - 1m | AC1 | ACI | 131243 | TM7 I/O | Discrete Automation | IDMST | PROGRAMABLE | 7 - INDUSTRY PROGRAMMABLE | AAM | AAM | A6 | PLC ADVANCED | A6AAM | 39.26 | EUR | 1 | UN | 3595864098401 | C | 0 | 2 | 20 | 18 | CM | 79 | 79 | G | 720 | CMQ | [12 empty] | 30 | UN | 23595864098405 | 15 | 40 | 30 | CM | 2.786 | 79 | KG | 18 | DMQ | [12 empty] | 1 | UN | 3595864098401 | 2 | 20 | 18 | CM | 84 | 79 | G | 720 | CMQ | 8544429090
LV833177SP | Tabela de Preços de Equipamentos e sistemas de distribuição de energia de Baixa Tensão | 18/05/2026 | Modificação | electric motor MCH, MasterPact MTZ1, spare part, 200/240 V AC 50/60 Hz | BT8 | DBT | 180970 | MASTERPACT MTZ MCH | Power Products | PPACB | CONFIGURABLE | 4 - LARGE BUILDING CONFIGURABLE | ACB | ACB | PR | AIR CIRCUIT BREAKERS | PRACB | 2657.135 | EUR | 1 | UN | 3606481186300 | C | 1 | 6.2 | 18 | 12.5 | CM | 811 | 811 | G | 1395 | CMQ | [12 empty] | 8 | UN | 43606481186308 | 15 | 40 | 30 | CM | 6.772 | 811 | KG | 18 | DMQ | [12 empty] | 1 | UN | 3606481186300 | 6.2 | 18 | 12.5 | CM | 811 | 811 | G | 1395 | CMQ | 8501200090
NSYCAG92LPF | Tabela de Preços de Equipamentos e sistemas de distribuição de energia de Baixa Tensão | 18/05/2026 | Modificação | GRELHA COM FILTRO 92X92MM | EN1 | CUE | 163208 | ClimaSys Ventil Grills | Power Products | PPUES | GENERAL PURPOSE | 3 - INDUSTRY GENERAL PURPOSE | UET | UET | ET | UE - THERMAL MANAGEMENT VENT, REJ. FILTER, CONTROL, RESIST. | ETUET | 55.284 | EUR | 1 | UN | 3606480151521 | A | 1 | 4 | 14.5 | 12.5 | CM | 149 | 149 | G | 725 | CMQ | 816 | UN |  | 910 | 1200 | 800 | MM | 134.6 | 149 | KG | 2040 | DMQ | 102 | UN |  | 600 | 400 | 400 | MM | 16.32 | 149 | KG | 96 | DMQ | 20 | UN | 3606480151521 | 0 | 0 | 0 | MM | 0 | 149 | KG | 0 | DMQ | 1 | UN | 3606480151521 | 45 | 145 | 125 | MM | 0.16 | 149 | KG | 0.816 | DMQ | 3926909790
ZB2BY2304 | Tabela de Preços de Automação e Controlo | 18/05/2026 | Modificação | Legenda plate | AC3 | ACI | 100316 | DIAMETER 22 | Industrial Control | IDSIG | GENERAL PURPOSE | 3 - INDUSTRY GENERAL PURPOSE | CTS | CTS | EM | CONTROL STATIONS | EMCTS | 5.7 | EUR | 1 | UN | 3389110614848 | B | 10 | 0.1 | 4 | 3 | CM | 0.7 | 0.7 | G | 1.2 | CMQ | [12 empty] | 1000 | UN | 43389110614846 | 15 | 40 | 15 | CM | 1.158 | 0.7 | KG | 9000 | CMQ | 10 | UN | 13389110614845 | 0.1 | 0.8 | 0.8 | DM | 0.011 | 0.7 | KG | 0.064 | DMQ | 1 | UN | 3389110614848 | 0.1 | 4 | 3 | CM | 0.8 | 0.7 | G | 1.2 | CMQ | 3926909790
C10B44V100 | Tabela de Preços de Equipamentos e sistemas de distribuição de energia de Baixa Tensão | 18/05/2026 | Modificação | Disjuntor ComPacT NSX100B, 25kA at 415VAC, MicroLogic 4.2 Vigi unidade de disparo 100A, 4 pólos 4d | BT4 | DBT | 191790 | COMPACT NSX | Power Products | PPCCB | GENERAL PURPOSE | 2 - SMALL & MED BUILDING GENERAL PURPOSE | CCN | CCN | 01 | NSX | 01CCN | 1897.815 | EUR | 1 | UN | 3606481993328 | C | 1 | 14.2 | 19.4 | 14.8 | CM | 2.528 | 2.29 | KG | 4077.104 | CMQ | [12 empty] | 4 | UN | 13606481993325 | 30 | 40 | 30 | CM | 10.152 | 2.29 | KG | 36 | DMQ | [12 empty] | 1 | UN | 3606481993328 | 15 | 18 | 18 | CM | 2.538 | 2.29 | KG | 4860 | CMQ | 8536209090
AF1EA6 | Tabela de Preços de Equipamentos e sistemas de distribuição de energia de Baixa Tensão | 18/05/2026 | Modificação | set of 100 slinding nuts - M6 | EN1 | CUE | 163213 | RAILS & UPRIGHTS | Power Products | PPUES | GENERAL PURPOSE | 3 - INDUSTRY GENERAL PURPOSE | UEA | UEA | EA | UE - FLOOR STANDING ENCLOSURES, SF, SM, AND SFP, IN STEEL. | EAUEA | 0.621 | EUR | 1 | UN | 3389110570083 | A4 | 100 | 0.03 | 14 | 11 | CM | 4 | 4 | G | 4.62 | CMQ | 32000 | UN | 73389110570082 | 77 | 60 | 80 | CM | 160.42 | 4 | KG | 369600 | CMQ | 2000 | UN | 43389110570081 | 15 | 40 | 30 | CM | 9495 | 4 | G | 18 | DMQ | 100 | UN | 13389110570080 | 30 | 100 | 120 | MM | 476 | 4 | G | 360 | CMQ | 100 | UN | 13389110570080 | 30 | 100 | 120 | MM | 476 | 4 | G | 360 | CMQ | 7318190090
XPEM3110D | Tabela de Preços de Automação e Controlo | 18/05/2026 | Modificação | Interruptor de pedal duplo XPE-M - IP66 - com tampa - metálico - azul - 4 NC + 4 NO | AC3 | ACI | 100387 | Foot Switches & safety | Industrial Control | IDSIG | GENERAL PURPOSE | 3 - INDUSTRY GENERAL PURPOSE | CTS | CTS | SG | SAFETY MACHINE COMPONENTS | SGCTS | 427.97 | EUR | 1 | UN | 3389110094831 | B | 1 | 30 | 60 | 40 | CM | 8.354 | 8.354 | KG | 72000 | CMQ | 4 | UN |  | 75 | 80 | 60 | CM | 42.356 | 8.354 | KG | 360000 | CMQ | 1 | UN |  | 30 | 60 | 40 | CM | 8.354 | 8.354 | KG | 72000 | CMQ | [12 empty] | 1 | UN | 3389110094831 | 30 | 60 | 40 | CM | 8.354 | 8.354 | KG | 72000 | CMQ | 8536508000
ZB4BWCUST07 | Tabela de Preços de Automação e Controlo | 18/05/2026 | Modificação | Botão de pressão personalizado de borracha branca | AC3 | ACI | 100316 | DIAMETER 22 | Industrial Control | IDSIG | GENERAL PURPOSE | 3 - INDUSTRY GENERAL PURPOSE | CTS | CTS | MP | PUSHBUTTONS | MPCTS | 29.81 | EUR | 1 | UN | 3606481821362 | C | 1 | 4.5 | 5.4 | 3.4 | CM | 29 | 29 | G | 82620 | MMQ | [36 empty] | 1 | UN | 3606481821362 | 45 | 54 | 34 | CM | 29 | 29 | G | 82620 | CMQ | 8536508000
C11B3TM080L | Tabela de Preços de Equipamentos e sistemas de distribuição de energia de Baixa Tensão | 18/05/2026 | Modificação | ComPacT DISJUNTOR NSXm100B 25kA CA 3P 80A TMD ELINK | BT4 | DBT | 181432 | COMPACT NSXM 16-160 | Power Products | PPCCB | GENERAL PURPOSE | 2 - SMALL & MED BUILDING GENERAL PURPOSE | CCN | CCN | 02 | NSXM, FUPACT, INS <= 630A | 02CCN | 362.525 | EUR | 1 | UN | 3606481990020 | C | 1 | 12 | 21 | 9 | CM | 1.206 | 1.206 | KG | 2268 | CMQ | 216 | UN | 73606481990029 | 1500 | 1200 | 800 | MM | 304890 | 1.206 | G | 1440000000 | MMQ | 9 | UN | 43606481990028 | 300 | 400 | 300 | MM | 12290 | 1.206 | G | 36000000 | MMQ | [12 empty] | 1 | UN | 3606481990020 | 12 | 21 | 9 | CM | 1.206 | 1.206 | KG | 2268 | CMQ | 8536209090
LV851100 | Tabela de Preços de Equipamentos e sistemas de distribuição de energia de Baixa Tensão | 18/05/2026 | Modificação | EIFE Ethernet module full kit - for MTZ1 drawout | BT8 | DBT | 151862 | MASTERPACT MTZ COMM. | Power Products | PPACB | CONFIGURABLE | 4 - LARGE BUILDING CONFIGURABLE | ACB | ACB | PR | AIR CIRCUIT BREAKERS | PRACB | 1644.06 | EUR | 1 | UN | 3606481100429 | C | 1 | 3.5 | 8.2 | 6 | CM | 172 | 162 | G | 172.2 | CMQ | [36 empty] | 1 | UN | 3606481100429 | 0.35 | 0.82 | 0.6 | DM | 0.172 | 162 | KG | 0.172 | DMQ | 8536508000
GVSBBB20K80H | Tabela de Preços de Equipamentos e sistemas de distribuição de energia de Baixa Tensão | 18/05/2026 | Modificação | Caixa de disjuntores de bateria Galaxy VS, 20-80 kW 400 V | ITE | UAI | 180471 | GALAXY VS 3PH UPS | Secure Power | SP3PH | CONFIGURABLE | 4 - LARGE BUILDING CONFIGURABLE | IT3 | IT3 | I3 | OPTIMUM UPS 3PH | I3IT3 | 1466.67 | EUR | 1 | UN |  | C | 0 | 48 | 122 | 84 | CM | 45 | 45 | KG | 491904 | CMQ | [36 empty] | 1 | UN | 731304342861 | 50 | 122 | 84 | CM | 45.001 | 45 | KG | 512400 | CMQ | 8536209090
NSYSFPN20750TED | Tabela de Preços de Equipamentos e sistemas de distribuição de energia de Baixa Tensão | 18/05/2026 | Modificação | Armário elétrico modular de montagem no chão, PrismaSeT HD, aço descarbonizado, vidrado, 2000x700x500mm, IP55, RAL9003 | EN1 | CUE | 163210 | PanelSeT S FS ElecDist | Power Products | PPUES | GENERAL PURPOSE | 3 - INDUSTRY GENERAL PURPOSE | UEP | UEP | FS | UE - FLOOR STANDING STEEL SFN ENCLOSURES. | FSUEP | 4324.712 | EUR | 1 | UN | 3606486445976 | A | 0 | 213 | 59 | 75 | CM | 97 | 97 | KG | 942525 | CMQ | 1 | UN |  | 215 | 60 | 75 | CM | 97 | 97 | KG | 967.5 | DMQ | [24 empty] | 1 | UN |  | 215 | 60 | 75 | CM | 97 | 97 | KG | 942.525 | DMQ | 9403208000
LVS08119 | Tabela de Preços de Equipamentos e sistemas de distribuição de energia de Baixa Tensão | 18/05/2026 | Modificação | Extensao quadro G IP30, 27M | BT6 | DBT | 118897 | PRISMASET G | Power Products | PPLVS | GENERAL PURPOSE | 2 - SMALL & MED BUILDING GENERAL PURPOSE | LVE | LVE | L1 | PRISMASET IP40 | L1LVE | 933.42 | EUR | 1 | UN | 3606481877024 | C | 1 | 10 | 144.5 | 65.5 | CM | 19.875 | 19.875 | KG | 94647.5 | CMQ | 8 | UN |  | 93 | 202 | 120 | CM | 187 | 19.875 | KG | 2254320 | CMQ | [24 empty] | 1 | UN | 3606481877024 | 10 | 144.5 | 65.5 | CM | 19.875 | 19.875 | KG | 94647.5 | CMQ | 9403208000
VW3A4703 | Tabela de Preços de Automação e Controlo | 18/05/2026 | Modificação | filtro de entrada CEM de 35 A para rádio interferências - variador velocidade | AC2 | ACI | 147865 | FILTERS | Drives | IDVSD | CONFIGURABLE | 5 - INDUSTRY CONFIGURABLE | SDS | SDS | VM | ADVANCED DRIVES & HVAC | VMSDS | 719.44 | EUR | 1 | UN | 3606480736520 | C | 1 | 17 | 42.5 | 26.5 | CM | 4.402 | 4.402 | KG | 19146.25 | CMQ | 12 | UN |  | 95 | 80 | 60 | CM | 56.5 | 4.402 | KG | 456000 | CMQ | 1 | UN |  | 30 | 60 | 40 | CM | 5.152 | 4.402 | KG | 72 | DMQ | [12 empty] | 1 | UN | 3606480736520 | 17 | 42.5 | 26.5 | CM | 4.402 | 4.402 | KG | 19146.25 | CMQ | 8548009099
HMIBX1A0NDA | Tabela de Preços de Automação e Controlo | 18/05/2026 | Modificação | Edge Box, Harmony BX1, Ethernet, serial, Linux, 24 | AC3 | ACI | 190357 | BX1 | Industrial Control | IDHMI | PROGRAMABLE | 7 - INDUSTRY PROGRAMMABLE | PCA | PCA | PC | INDUSTRIAL PC'S | PCPCA | 1413.72 | EUR | 1 | UN | 3606486926840 | A | 0 | 11.6 | 26.6 | 18.2 | CM | 1200 | 825 | G | 5615.792 | CMQ | [12 empty] | 4 | UN | 13606486926847 | 30 | 40 | 30 | CM | 5.57 | 825 | KG | 36000 | CMQ | [12 empty] | 1 | UN | 3606486926840 | 11.6 | 26.6 | 18.2 | CM | 1200 | 825 | G | 5615.792 | CMQ | 8471500000
NSYCMUMC50 | Tabela de Preços de Equipamentos e sistemas de distribuição de energia de Baixa Tensão | 18/05/2026 | Modificação | BASE PARA FIXACAO METALICA ROTATIVA SECAO 50MM | EN1 | CUE | 163169 | PanelSeT S WM HMI | Power Products | PPUES | GENERAL PURPOSE | 3 - INDUSTRY GENERAL PURPOSE | UEA | UEA | EA | UE - FLOOR STANDING ENCLOSURES, SF, SM, AND SFP, IN STEEL. | EAUEA | 1581.7905 | EUR | 1 | UN | 3606480213007 | C | 1 | 15.5 | 19 | 18.5 | CM | 5.75 | 5.75 | KG | 5448.25 | CMQ | [24 empty] | 1 | UN |  | 0 | 0 | 0 |  | 0 | 5.75 |  | 0 |  | 1 | UN | 3606480213007 | 193 | 155 | 187 | MM | 5.56 | 5.75 | KG | 5.594 | DMQ | 7326909890
VW3M5105R50 | Tabela de Preços de Automação e Controlo | 18/05/2026 | Modificação | cabo de alimentação - entre o servomotor BSH e o servodrive - 4 x 6 mm² + 2 x 1 mm² - 5m | AC2 | ACI | 138932 | SERVO MOTOR ACCESS | Discrete Automation | IDMST | PROGRAMABLE | 7 - INDUSTRY PROGRAMMABLE | AAM | AAM | DV | MOTION | DVAAM | 459.8 | EUR | 1 | UN | 3606485263861 | C | 1 | 5 | 43 | 30 | CM | 3.434 | 3.4 | KG | 6450 | CMQ | [12 empty] | 3 | UN | 43606485263869 | 30 | 60 | 40 | CM | 11.068 | 3.4 | KG | 72 | DMQ | [12 empty] | 1 | UN | 3606485263861 | 5 | 43 | 30 | CM | 3.434 | 3.4 | KG | 6450 | CMQ | 8544429090
C25B4TM250 | Tabela de Preços de Equipamentos e sistemas de distribuição de energia de Baixa Tensão | 18/05/2026 | Modificação | ComPacT DISJUNTOR NSX250B 25kA CA 4P4D 250A TMD | BT4 | DBT | 191790 | COMPACT NSX | Power Products | PPCCB | GENERAL PURPOSE | 2 - SMALL & MED BUILDING GENERAL PURPOSE | CCN | CCN | 01 | NSX | 01CCN | 2179.765 | EUR | 1 | UN | 3606481996602 | C | 1 | 14.2 | 19.3 | 14.5 | CM | 2.666 | 2 | KG | 3973.87 | CMQ | [12 empty] | 3 | UN | 13606481996609 | 30 | 40 | 30 | CM | 8.007 | 2 | KG | 36 | DMQ | [12 empty] | 1 | UN | 3606481996602 | 15 | 19 | 18 | CM | 2.669 | 2 | KG | 5130 | CMQ | 8536209090
NSYCRN86300P | Tabela de Preços de Equipamentos e sistemas de distribuição de energia de Baixa Tensão | 18/05/2026 | Modificação | Spacial CRN plain door with mount.plate. H800xW600xD300 IP66 IK10 RAL7035.. | EN1 | CUE | 119457 | PanelSeT S WM CRN | Power Products | PPUES | GENERAL PURPOSE | 3 - INDUSTRY GENERAL PURPOSE | UEC | UEC | EC | UE-STEEL WALL MOUNT. ENCLOSURE, CRN, S3D, CM AND CABLE GLAND | ECUEC | 710.1955 | EUR | 1 | UN | 3606480211782 | A4 | 1 | 31.5 | 81.5 | 61.5 | CM | 30 | 29.62 | KG | 157885.875 | CMQ | 8 | UN |  | 1340 | 1200 | 1000 | MM | 249 | 29.62 | KG | 1608 | DMQ | [24 empty] | 1 | UN | 3606480211782 | 820 | 320 | 620 | MM | 30 | 29.62 | KG | 162.688 | DMQ | 9403208000
BRS3ACW850FBA | Tabela de Preços de Automação e Controlo | 18/05/2026 | Modificação | 3-phase stepper motor - 13.5 Nm - shaft Ø19 mm - L=180 mm - with brake- term box | AC2 | ACI | 115791 | STEPPER MOTORS | Discrete Automation | IDMST | PROGRAMABLE | 7 - INDUSTRY PROGRAMMABLE | AAM | AAM | DV | MOTION | DVAAM | 1372.55 | EUR | 1 | UN | 3389119224154 | C | 1 | 13 | 39.5 | 19 | CM | 10.3 | 10 | KG | 9756.5 | CMQ | [12 empty] | 2 | UN |  | 30 | 60 | 40 | CM | 21.752 | 10 | KG | 72000 | CMQ | [12 empty] | 1 | UN | 3389119224154 | 130 | 395 | 190 | MM | 10300 | 10 | G | 9756.5 | CMQ | 8501510090
LV847417 | Tabela de Preços de Equipamentos e sistemas de distribuição de energia de Baixa Tensão | 18/05/2026 | Modificação | XF communicating closing voltage release - 380/480 V AC - for MTZ1 drawout | BT8 | DBT | 180968 | MASTERPACT MTZ COILS | Power Products | PPACB | CONFIGURABLE | 4 - LARGE BUILDING CONFIGURABLE | ACB | ACB | PR | AIR CIRCUIT BREAKERS | PRACB | 405.54 | EUR | 1 | UN | 3606480815508 | C | 1 | 3.5 | 6 | 9 | CM | 1.167 | 1.167 | KG | 189 | CMQ | [36 empty] | 1 | UN | 3606480815508 | 35 | 60 | 90 | MM | 1167 | 1.167 | G | 189000 | MMQ | 8536508000
18669 | Tabela de Preços de Equipamentos e sistemas de distribuição de energia de Baixa Tensão | 18/05/2026 | Modificação | Miniature circuit-breaker, Acti9 NG125N, 3P, 80 A, D curve, 25 kA (IEC 60947-2) | BT1 | RPT | 190600 | ACTI9 | Power Products | PPCFD | GENERAL PURPOSE | 2 - SMALL & MED BUILDING GENERAL PURPOSE | FTI | FTI | DI | ACTI9 PROTECTION DEVICES INDUSTRIAL | DIFTI | 504.455 | EUR | 1 | UN | 3303430186694 | B | 1 | 8.6 | 12.8 | 12.4 | CM | 782 | 782 | G | 1364.992 | CMQ | [12 empty] | 18 | UN | 43303430186692 | 30 | 40 | 30 | CM | 14.887 | 782 | KG | 36000 | CMQ | [12 empty] | 1 | UN | 3303430186694 | 0.86 | 1.28 | 1.24 | DM | 0.8 | 782 | KG | 1.365 | DMQ | 8536209090
HMIYP6HDD1T | Tabela de Preços de Automação e Controlo | 18/05/2026 | Modificação | Internal drive, Harmony P6, HDD, 1TB for configured products | AC3 | ACI | 188057 | SE IPC ACCESSORIES | Industrial Control | IDHMI | PROGRAMABLE | 7 - INDUSTRY PROGRAMMABLE | PCA | PCA | PC | INDUSTRIAL PC'S | PCPCA | 576.84 | EUR | 1 | UN | 3606481923646 | C | 1 | 6 | 14 | 11 | CM | 250 | 150 | G | 924 | CMQ | [36 empty] | 1 | UN | 3606481923646 | 6 | 14 | 11 | CM | 250 | 150 | G | 924 | CMQ | 8471705000
BMH1003P36A1A | Tabela de Preços de Automação e Controlo | 18/05/2026 | Modificação | Servo motor BMH - 8.4 Nm - 6000 rpm - eixo com chaveta - sem freio - IP65/IP67 | AC2 | ACI | 132912 | SERVO MOTORS | Discrete Automation | IDMST | PROGRAMABLE | 7 - INDUSTRY PROGRAMMABLE | AAM | AAM | DV | MOTION | DVAAM | 1220.16 | EUR | 1 | UN | 3606485196534 | C | 1 | 15.6 | 44.6 | 22.1 | CM | 6.5 | 6.5 | KG | 15376.296 | CMQ | 8 | UN |  | 75 | 60 | 80 | CM | 62.6 | 6.5 | KG | 360000 | CMQ | 2 | UN | 13606485196531 | 30 | 60 | 40 | CM | 13.65 | 6.5 | KG | 72000 | CMQ | [12 empty] | 1 | UN | 3606485196534 | 22 | 40 | 20 | CM | 6.5 | 6.5 | KG | 17600 | CMQ | 8501522089
BMH0701P12A1A | Tabela de Preços de Automação e Controlo | 18/05/2026 | Modificação | Servo motor BMH - 1.2 Nm - 8000 rpm - eixo com chaveta - sem freio - IP54 | AC2 | ACI | 132912 | SERVO MOTORS | Discrete Automation | IDMST | PROGRAMABLE | 7 - INDUSTRY PROGRAMMABLE | AAM | AAM | DV | MOTION | DVAAM | 1203.12 | EUR | 1 | UN | 3606485193069 | C | 1 | 11.8 | 37.8 | 17.5 | CM | 1.8 | 1.6 | KG | 7805.7 | CMQ | [12 empty] | 4 | UN |  | 30 | 60 | 40 | CM | 8.352 | 1.6 | KG | 72000 | CMQ | [12 empty] | 1 | UN | 3606485193069 | 110 | 400 | 200 | MM | 1800 | 1.6 | G | 8800 | CMQ | 8501510090
NSYDCRN125R | Tabela de Preços de Equipamentos e sistemas de distribuição de energia de Baixa Tensão | 18/05/2026 | Modificação | Spacial CRN porta cerrta plena Alt12xAch5 RAL 7035 com fechadura | EN1 | CUE | 163175 | PanelSeT S WM SparePt | Power Products | PPUES | GENERAL PURPOSE | 3 - INDUSTRY GENERAL PURPOSE | UEC | UEC | EC | UE-STEEL WALL MOUNT. ENCLOSURE, CRN, S3D, CM AND CABLE GLAND | ECUEC | 849.8595 | EUR | 1 | UN | 3606485891606 | C | 0 | 121 | 6 | 51 | CM | 12.1 | 12.1 | KG | 37026 | CMQ | 5 | UN |  | 0 | 0 | 0 | MM | 0 | 12.1 |  | 0 | [25 empty] | 1 | UN |  | 1220 | 50 | 510 | MM | 12.07 | 12.1 | KG | 31.11 | DMQ | 9403991090
KSB1000ZP1 | Tabela de Preços de Equipamentos e sistemas de distribuição de energia de Baixa Tensão | 18/05/2026 | Modificação | FEED UNIT AND JOINTING SCREWS SEALING KIT | BT9 | PRO | 100797 | CANALIS KS | Power Products | PPLVB | CONFIGURABLE | 4 - LARGE BUILDING CONFIGURABLE | BUS | BUS | B3 | BUSWAY (NOT LIGTHING) | B3BUS | 9.74 | EUR | 1 | UN | 3606485013015 | C | 20 | 0.8 | 5.7 | 2.6 | CM | 6.8 | 6.8 | G | 11.856 | CMQ | [12 empty] | 2500 | UN | 33606485013016 | 1.5 | 4 | 3 | DM | 18 | 6.8 | KG | 18 | DMQ | 20 | UN | 13606485013012 | 0.3 | 1.5 | 1.1 | DM | 0.15 | 6.8 | KG | 0.495 | DMQ | 20 | UN | 13606485013012 | 0.3 | 1.5 | 1.1 | DM | 0.15 | 6.8 | KG | 0.495 | DMQ | 8538909999
NSYTRAFT | Tabela de Preços de Equipamentos e sistemas de distribuição de energia de Baixa Tensão | 18/05/2026 | Modificação | ADAPT TESTE P/ BARR LIG ALV 4M | BT6 | DBT | 108693 | LINERGY MULTISTAND T.B | Power Products | PPLVS | GENERAL PURPOSE | 2 - SMALL & MED BUILDING GENERAL PURPOSE | LVE | LVE | L3 | LINERGY | L3LVE | 4.12 | EUR | 1 | UN | 3606480534423 | C | 10 | 1.5 | 7.5 | 3 | CM | 2 | 2 | G | 33.75 | CMQ | [12 empty] | 1000 | UN | 43606480534421 | 15 | 40 | 15 | CM | 2.591 | 2 | KG | 9000 | CMQ | 10 | UN | 23606480534427 | 1.5 | 7.5 | 3 | CM | 24 | 2 | G | 33.75 | CMQ | 10 | UN | 23606480534427 | 50 | 170 | 150 | MM | 33 | 2 | G | 1275000 | MMQ | 9030900000
NSYTVR18 | Tabela de Preços de Equipamentos e sistemas de distribuição de energia de Baixa Tensão | 18/05/2026 | Modificação | Set of 2 heavy duty vertical rails for fixing of chassis and cross rails-1800 mm | EN1 | CUE | 163213 | RAILS & UPRIGHTS | Power Products | PPUES | GENERAL PURPOSE | 3 - INDUSTRY GENERAL PURPOSE | UEA | UEA | EA | UE - FLOOR STANDING ENCLOSURES, SF, SM, AND SFP, IN STEEL. | EAUEA | 264.2355 | EUR | 1 | UN | 3606480148743 | C4 | 1 | 4 | 168 | 6 | CM | 4.982 | 4.982 | KG | 4032 | CMQ | 80 | UN |  | 500 | 1200 | 2100 | MM | 440 | 4.982 | KG | 1260 | DMQ | [12 empty] | 1 | UN |  | 0 | 0 | 0 |  | 5.5 | 4.982 | KG | 4.02 | DMQ | 1 | UN | 3606480148743 | 40 | 1675 | 60 | MM | 5.5 | 4.982 | KG | 4.02 | DMQ | 7326909890
RPM31F7 | Tabela de Preços de Automação e Controlo | 18/05/2026 | Modificação | Ligação de relé de potência - Harmony rpm - 3 fa - 120 v ac | AC3 | ACI | 116769 | ELECTROMECA.RELAY SE | Industrial Control | IDSIG | GENERAL PURPOSE | 3 - INDUSTRY GENERAL PURPOSE | ARO | ARO | RM | ELECTROMECHANICAL RELAYS | RMARO | 18.26 | EUR | 1 | UN | 3389119402002 | C | 10 | 4.7 | 2.8 | 3.1 | CM | 55 | 55 | G | 40.796 | CMQ | [12 empty] | 80 | UN | 43389119402000 | 15 | 40 | 15 | CM | 4.891 | 55 | KG | 9000 | CMQ | 10 | UN | 13389119402009 | 3 | 18 | 10.5 | CM | 569 | 55 | G | 567 | CMQ | 10 | UN | 13389119402009 | 3 | 18 | 10.5 | CM | 569 | 55 | G | 567 | CMQ | 8536490099
XPSBAC14AC | Tabela de Preços de Automação e Controlo | 18/05/2026 | Modificação | Estop or guard ,Harmony XPS, connected to supply terminals 24 V AC/DC , no inputs, spring | AC4 | ACI | 188010 | WIRED SE SAFETY MODULE | Discrete Automation | IDMST | CONFIGURABLE | 5 - INDUSTRY CONFIGURABLE | ABA | ABA | AX | SAFETY LOGICAL CONTROL | AXABA | 148.1 | EUR | 1 | UN | 3606481916815 | C | 0 | 6.5 | 15.5 | 13.5 | CM | 301 | 301 | G | 1360.125 | CMQ | 128 | UN |  | 80 | 80 | 60 | CM | 55.68 | 301 | KG | 384000 | CMQ | 16 | UN | 43606481916813 | 30 | 40 | 30 | CM | 5.518 | 301 | KG | 36 | DMQ | [12 empty] | 1 | UN | 3606481916815 | 6.5 | 15.5 | 13.5 | CM | 301 | 301 | G | 1360.125 | CMQ | 8536419089
LVS08212 | Tabela de Preços de Equipamentos e sistemas de distribuição de energia de Baixa Tensão | 18/05/2026 | Modificação | Extensao armario G IP30, 27M, A=1530mm | BT6 | DBT | 118897 | PRISMASET G | Power Products | PPLVS | GENERAL PURPOSE | 2 - SMALL & MED BUILDING GENERAL PURPOSE | LVE | LVE | L1 | PRISMASET IP40 | L1LVE | 903.98 | EUR | 1 | UN | 3606481876386 | C | 1 | 10.5 | 160 | 66.5 | CM | 23.11 | 23.11 | KG | 111720 | CMQ | 8 | UN |  | 96 | 202 | 133 | CM | 204.8 | 23.11 | KG | 2579136 | CMQ | [24 empty] | 1 | UN | 3606481876386 | 10.5 | 160 | 66.5 | CM | 23.11 | 23.11 | KG | 111720 | CMQ | 7326909890
18764 | Tabela de Preços de Equipamentos e sistemas de distribuição de energia de Baixa Tensão | 18/05/2026 | Modificação | Miniature circuit-breaker, Acti9 NG125L, 3P, 40 A, B curve, 50 kA (IEC 60947-2) | BT1 | RPT | 190600 | ACTI9 | Power Products | PPCFD | GENERAL PURPOSE | 2 - SMALL & MED BUILDING GENERAL PURPOSE | FTI | FTI | DI | ACTI9 PROTECTION DEVICES INDUSTRIAL | DIFTI | 640.59 | EUR | 1 | UN | 3303430187646 | C | 1 | 8.6 | 12.8 | 12.1 | CM | 757 | 757 | G | 1331.968 | CMQ | [12 empty] | 18 | UN | 43303430187644 | 30 | 40 | 30 | CM | 14.221 | 757 | KG | 36000 | CMQ | [12 empty] | 1 | UN | 3303430187646 | 86 | 128 | 121 | MM | 763 | 757 | G | 1331.97 | CMQ | 8536201090
SYAXR9B9I | Tabela de Preços de Equipamentos e sistemas de distribuição de energia de Baixa Tensão | 18/05/2026 | Modificação | TORRE DE FUNCIONAMENTO PROLONGADO SYMMETRA LX DA APC W9 SYBT5, 230V | ITH | UAI | 132637 | SYMMETRA (1PHASE) | Secure Power | SPBPP | GENERAL PURPOSE | 2 - SMALL & MED BUILDING GENERAL PURPOSE | ITH | ITH | I1 | OPTIMUM UPS 1PH | I1ITH | 10645.57 | EUR | 1 | UN | 0731304233794 | C | 1 | 91.4 | 99.7 | 59.9 | CM | 369.673 | 369.673 | KG | 545843.542 | CMQ | [36 empty] | 1 | UN | 731304233794 | 9.14 | 20.7 | 5.99 | DM | 370.01 | 369.673 | KG | 1133.296 | DMQ | 8507208090
BMH1002P36F2A | Tabela de Preços de Automação e Controlo | 18/05/2026 | Modificação | Servo motor BMH - 6.2 Nm - 6000 rpm - eixo com chaveta - com freio - IP65/IP67 | AC2 | ACI | 132912 | SERVO MOTORS | Discrete Automation | IDMST | PROGRAMABLE | 7 - INDUSTRY PROGRAMMABLE | AAM | AAM | DV | MOTION | DVAAM | 1364.17 | EUR | 1 | UN | 3606485196176 | C | 1 | 22 | 40 | 20 | CM | 6.68 | 6.68 | KG | 17600 | CMQ | [12 empty] | 1 | UN | 43606485196174 | 30 | 60 | 40 | CM | 7.536 | 6.68 | KG | 72000 | CMQ | [12 empty] | 1 | UN | 3606485196176 | 22 | 40 | 19 | CM | 6.786 | 6.68 | KG | 16720 | CMQ | 8501522089
A9C22711 | Tabela de Preços de Equipamentos e sistemas de distribuição de energia de Baixa Tensão | 18/05/2026 | Modificação | iCT 16A 1NA 230/240V 50Hz | BT1 | RPT | 135006 | ACTI9 | Power Products | PPCFD | GENERAL PURPOSE | 2 - SMALL & MED BUILDING GENERAL PURPOSE | FTI | FTI | DI | ACTI9 PROTECTION DEVICES INDUSTRIAL | DIFTI | 73.87 | EUR | 1 | UN | 3606480088643 | A | 1 | 2 | 8.5 | 7 | CM | 110.1 | 110 | G | 119 | CMQ | [12 empty] | 144 | UN | 43606480088641 | 30 | 40 | 30 | CM | 17.011 | 110 | KG | 36000 | CMQ | 12 | UN | 13606480088640 | 8.1 | 23 | 9.5 | CM | 1.377 | 110 | KG | 1769.85 | CMQ | 1 | UN | 3606480088643 | 2 | 8.5 | 7 | CM | 110.083 | 110 | G | 119 | CMQ | 8536490099
XACA1071 | Tabela de Preços de Automação e Controlo | 18/05/2026 | Modificação | special pendant station | AC3 | ACI | 100369 | PENDANT STATIONS | Industrial Control | IDSIG | GENERAL PURPOSE | 3 - INDUSTRY GENERAL PURPOSE | CTS | CTS | EM | CONTROL STATIONS | EMCTS | 358.71 | EUR | 1 | UN | 3389118205819 | C | 1 | 8.5 | 73.5 | 9 | CM | 1.6 | 1.6 | KG | 5622.75 | CMQ | 30 | UN | 37702496034814 | 73.5 | 60 | 80 | CM | 61 | 1.6 | KG | 352800 | CMQ | [24 empty] | 1 | UN | 3389118205819 | 8.5 | 73.5 | 9 | CM | 1.6 | 1.6 | KG | 5622.75 | CMQ | 8537109899
RXM4AB2F7 | Tabela de Preços de Automação e Controlo | 18/05/2026 | Modificação | Ligação de relé miniatura - Harmony rxm - 4 fa - 120 v ac - led | AC3 | ACI | 116769 | ELECTROMECA.RELAY SE | Industrial Control | IDSIG | GENERAL PURPOSE | 3 - INDUSTRY GENERAL PURPOSE | ARO | ARO | RM | ELECTROMECHANICAL RELAYS | RMARO | 14.71 | EUR | 1 | UN | 3389119403849 | A | 10 | 2.1 | 4.8 | 2.7 | CM | 34 | 34 | G | 27.216 | CMQ | [12 empty] | 240 | UN | 43389119403847 | 15 | 40 | 30 | CM | 9.346 | 34 | KG | 18000 | CMQ | 10 | UN | 13389119403846 | 3.2 | 12.6 | 10.2 | CM | 371 | 34 | G | 411.264 | CMQ | 10 | UN | 13389119403846 | 3.2 | 12.6 | 10.2 | CM | 371 | 34 | G | 411.264 | CMQ | 8536490099
ZB5AW383SC0 | Tabela de Preços de Automação e Controlo | 18/05/2026 | Modificação | Cabeça de botão iluminada amarela para LED integral | AC3 | ACI | 100316 | DIAMETER 22 | Industrial Control | IDSIG | GENERAL PURPOSE | 3 - INDUSTRY GENERAL PURPOSE | CTS | CTS | MP | PUSHBUTTONS | MPCTS | 25.3 | EUR | 1 | UN | 3606489770228 | C | 1 | 4.2 | 5.2 | 3.3 | CM | 15 | 15 | G | 72.072 | CMQ | [12 empty] | 50 | UN |  | 15 | 40 | 15 | CM | 1.195 | 15 | KG | 9000 | CMQ | [12 empty] | 1 | UN | 3606489770228 | 4.2 | 5.2 | 3.3 | CM | 15 | 15 | G | 72.072 | CMQ | 8538909999
METSEPM89RD96 | Tabela de Preços de Equipamentos e sistemas de distribuição de energia de Baixa Tensão | 18/05/2026 | Modificação | PowerLogic PM8000 - 89RD Visor remoto 96x96mm, com cabo de 3m + montagem acc | BT7 | DBT | 187268 | ADVANCED METERS | Digital Energy | DPLVP | GENERAL PURPOSE | 2 - SMALL & MED BUILDING GENERAL PURPOSE | EMM | EMM | PW | METERS, INSULATION MONITORING & ENERGY SERVERS | PWEMM | 1106.945 | EUR | 1 | UN | 3606480701986 | B | 1 | 12.9 | 18 | 13.2 | CM | 500 | 180 | G | 3065.04 | CMQ | [12 empty] | 8 | UN | 43606480701984 | 30 | 40 | 30 | CM | 3.993 | 180 | KG | 36000 | CMQ | [12 empty] | 1 | UN | 3606480701986 | 4.5 | 9.6 | 9.6 | CM | 470 | 180 | G | 414.72 | CMQ | 8524910000
LUA1C20 | Tabela de Preços de Automação e Controlo | 18/05/2026 | Modificação | bloco de cont. aux. 1NA estado do botão rot. disponível + 1NA defeito TeSys U | BT2 | CUE | 187453 | TESYS ULTRA ACCESS. | Power Products | PPCTR | GENERAL PURPOSE | 3 - INDUSTRY GENERAL PURPOSE | TAC | TAC | LB | TESYS ACTIVE & CONTROL | LBTAC | 14.04 | EUR | 1 | UN | 3389110367300 | A | 1 | 2 | 10 | 9 | CM | 25 | 25 | G | 180 | CMQ | 480 | UN | 73389110367309 | 45 | 60 | 80 | CM | 23.204 | 25 | KG | 216000 | CMQ | 30 | UN | 43389110367308 | 15 | 40 | 15 | CM | 919 | 25 | G | 9000 | CMQ | [12 empty] | 1 | UN | 3389110367300 | 2 | 10 | 9 | CM | 25 | 25 | G | 180 | CMQ | 8536508000
C100H3WM | Tabela de Preços de Equipamentos e sistemas de distribuição de energia de Baixa Tensão | 18/05/2026 | Modificação | Bloco Corte NS1000H 3P 1000 Extraivel Manual | BT8 | DBT | 133346 | COMPACT NS 630B-1600 | Power Products | PPCCB | CONFIGURABLE | 4 - LARGE BUILDING CONFIGURABLE | CCB | CCB | PL | COMPACT NS >= 630A | PLCCB | 6968.96 | EUR | 1 | UN | 3606482238138 | C | 0 | 2 | 2 | 1 | CM | 10 | 10 | G | 4 | CMQ | [36 empty] | 1 | UN | 3606482238138 | 2 | 2 | 1 | CM | 10 | 10 | G | 4 | CMQ | 8536209090
NU173430 | Tabela de Preços de Equipamentos e sistemas de distribuição de energia de Baixa Tensão | 18/05/2026 | Modificação | Nova Nova Unica system - Postos de trabalho - encastrar - módulos 3 x 4 - Alumínio | IS3 | RPT | 181958 | NEW UNICA | Home Solutions | HSCWD | GENERAL PURPOSE | 1 - RESIDENTIAL GENERAL PURPOSE | CLT | CLT | TR | CONNECTED LIVING NSY | TRCLT | 71.225 | EUR | 1 | UN | 3606489452247 | A | 1 | 7.9 | 25 | 17.8 | CM | 521 | 521 | G | 3515.5 | CMQ | 56 | UN | 73606489452246 | 80 | 60 | 80 | CM | 39.676 | 521 | KG | 384000 | CMQ | 14 | UN | 43606489452245 | 30 | 60 | 40 | CM | 8.6 | 521 | KG | 72000 | CMQ | [12 empty] | 1 | UN | 3606489452247 | 7.9 | 25 | 17.8 | CM | 521 | 521 | G | 3515.5 | CMQ | 3925901000
33730 | Tabela de Preços de Equipamentos e sistemas de distribuição de energia de Baixa Tensão | 18/05/2026 | Modificação | ligações atrás vertical superior 630/1600A 3P chassis | BT8 | DBT | 181034 | MASTERPACT NT-NW CONN. | Power Products | PPACB | CONFIGURABLE | 4 - LARGE BUILDING CONFIGURABLE | CCB | CCB | PL | COMPACT NS >= 630A | PLCCB | 533.935 | EUR | 1 | UN | 3303430337300 | C | 1 | 1.5 | 6 | 4.5 | CM | 2.038 | 2.038 | KG | 40.5 | CMQ | [36 empty] | 1 | UN | 3303430337300 | 0.15 | 0.6 | 0.45 | DM | 2.038 | 2.038 | KG | 0.041 | DMQ | 8536909500
NSYVR22 | Tabela de Preços de Equipamentos e sistemas de distribuição de energia de Baixa Tensão | 18/05/2026 | Modificação | Set of 2 standard vertical rails for fixing of chassis and cross rails - 2200 mm | EN1 | CUE | 119490 | PanelSeT S FS Accessor | Power Products | PPUES | GENERAL PURPOSE | 3 - INDUSTRY GENERAL PURPOSE | UEA | UEA | EA | UE - FLOOR STANDING ENCLOSURES, SF, SM, AND SFP, IN STEEL. | EAUEA | 193.8555 | EUR | 1 | UN | 3606485133737 | C4 | 1 | 3.5 | 210 | 5.5 | CM | 5.644 | 5.644 | KG | 4042.5 | CMQ | 98 | UN |  | 500 | 1200 | 2000 | MM | 550 | 5.644 | KG | 1200 | DMQ | [24 empty] | 1 | UN | 3606485133737 | 0 | 0 | 0 |  | 0 | 5.644 |  | 0 |  | 8302420090
GC1620B5 | Tabela de Preços de Automação e Controlo | 18/05/2026 | Modificação | Contactor modular GC - 16A AC1 2P 24VCA | BT2 | CUE | 187447 | TESYS GC-GY-GF CONT | Power Products | PPCTR | GENERAL PURPOSE | 3 - INDUSTRY GENERAL PURPOSE | TCS | TCS | LD | TESYS CONTROL SWITCH | LDTCS | 80.79 | EUR | 1 | UN | 3389110641240 | B | 12 | 8 | 23 | 9.5 | CM | 114 | 114 | G | 1748 | CMQ | [12 empty] | 96 | UN | 43389110641248 | 30 | 40 | 30 | CM | 12.156 | 114 | KG | 36000 | CMQ | 12 | UN | 23389110641244 | 2.9 | 20 | 30 | CM | 1.452 | 114 | KG | 1740 | CMQ | 12 | UN | 23389110641244 | 2.9 | 20 | 30 | CM | 1.452 | 114 | KG | 1740 | CMQ | 8536419089
LC1G330EHEA | Tabela de Preços de Automação e Controlo | 18/05/2026 | Modificação | Contactor TeSys LC1G 330A 440V 3P AC3 Avançado 48-130V bobina CA-CC | BT2 | CUE | 181036 | GIGA GL CTR >=115 | Power Products | PPCTR | GENERAL PURPOSE | 3 - INDUSTRY GENERAL PURPOSE | TCC | TCC | AC | TESYS CONTROL CONTACTOR | ACTCC | 3043.505 | EUR | 1 | UN | 3606481922373 | C | 1 | 31 | 37 | 24 | CM | 8.65 | 8.65 | KG | 27528 | CMQ | 4 | UN | 13606481922370 | 735 | 800 | 600 | MM | 45000 | 8.65 | G | 352800000 | MMQ | [24 empty] | 1 | UN | 3606481922373 | 31 | 37 | 24 | CM | 8.65 | 8.65 | KG | 27528 | CMQ | 8536490099
C25R35E100 | Tabela de Preços de Equipamentos e sistemas de distribuição de energia de Baixa Tensão | 18/05/2026 | Modificação | ComPacT DISJUNTOR NSX250R 200kA CA 3P 100A 5.2E | BT4 | DBT | 191790 | COMPACT NSX | Power Products | PPCCB | GENERAL PURPOSE | 2 - SMALL & MED BUILDING GENERAL PURPOSE | CCN | CCN | 01 | NSX | 01CCN | 7654.16 | EUR | 1 | UN | 3606482001008 | C | 1 | 14 | 20 | 11 | CM | 2.05 | 2.05 | KG | 3080 | CMQ | [12 empty] | 4 | UN | 13606482001005 | 300 | 400 | 300 | MM | 8200 | 2.05 | G | 36000000 | MMQ | 1 | UN | 23606482001002 | 140 | 200 | 110 | MM | 2220 | 2.05 | G | 3080000 | MMQ | 1 | UN | 3606482001008 | 14 | 20 | 11 | CM | 2.05 | 2.05 | KG | 3080 | CMQ | 8536209090
BSH1003P11A2A | Tabela de Preços de Automação e Controlo | 18/05/2026 | Modificação | AC Servo motor BSH - 7.8 N.m - 2500 rpm - eixo com chaveta - sem freio - IP50 | AC2 | ACI | 132912 | SERVO MOTORS | Discrete Automation | IDMST | PROGRAMABLE | 7 - INDUSTRY PROGRAMMABLE | AAM | AAM | DV | MOTION | DVAAM | 1293.2 | EUR | 1 | UN | 3389118140226 | C4 | 1 | 18.2 | 47 | 21 | CM | 8.508 | 7.4 | KG | 17963.4 | CMQ | 8 | UN | 73389118140225 | 77 | 60 | 80 | CM | 73.796 | 7.4 | KG | 369.6 | DMQ | 1 | UN |  | 30 | 60 | 40 | CM | 9.414 | 7.4 | KG | 72000 | CMQ | [12 empty] | 1 | UN | 3389118140226 | 210 | 470 | 182 | MM | 8162 | 7.4 | G | 17963.4 | CMQ | 8501522089
MEG3350-6034 | Tabela de Preços de Equipamentos e sistemas de distribuição de energia de Baixa Tensão | 18/05/2026 | Modificação | Tecla, D-Life, com visor retangular para símbolos, antracite | IS1 | RPT | 181950 | MERTEN SYSTEM D | Home Solutions | HSCWD | GENERAL PURPOSE | 1 - RESIDENTIAL GENERAL PURPOSE | CLD | CLD | 40 | CONNECTED LIVING MERTEN | 40CLD | 13.15 | EUR | 1 | UN | 4042811197605 | C | 1 | 2.5 | 7 | 7 | CM | 26 | 26 | G | 122.5 | CMQ | [12 empty] | 120 | UN | 34042811197606 | 18.5 | 40 | 30 | CM | 4.46 | 26 | KG | 22200 | CMQ | 5 | UN | 14042811197602 | 7.2 | 12.5 | 7.2 | CM | 169 | 26 | G | 648 | CMQ | 1 | UN | 4042811197605 | 2.2 | 7.1 | 7.1 | CM | 27 | 26 | G | 110.902 | CMQ | 3926909790
ER7HCM | Tabela de Preços de Equipamentos e sistemas de distribuição de energia de Baixa Tensão | 18/05/2026 | Modificação | Easy Rack Horizontal Cable Manager,1U | ITE | UAI | 180912 | MEDIUM RACKS AND ENCL | Secure Power | SPRSY | GENERAL PURPOSE | 2 - SMALL & MED BUILDING GENERAL PURPOSE | ISM | ISM | ER | EASY RACKS & ACCESSORIES | ERISM | 92.7 | EUR | 1 | UN | 0731304428398 | C | 1 | 7 | 57 | 9 | CM | 1 | 1 | KG | 0.949 | GLL | 84 | UN |  | 132 | 120 | 80 | CM | 96 | 1 | KG | 1267200 | CMQ | [24 empty] | 1 | UN | 731304428398 | 7 | 57 | 9 | CM | 1 | 1 | KG | 3591 | CMQ | 8302420090
ZB4BW35 | Tabela de Preços de Automação e Controlo | 18/05/2026 | Modificação | Cabeça de botão de pressão iluminada - ø 22 - amarela | AC3 | ACI | 100316 | DIAMETER 22 | Industrial Control | IDSIG | GENERAL PURPOSE | 3 - INDUSTRY GENERAL PURPOSE | CTS | CTS | MP | PUSHBUTTONS | MPCTS | 14.4 | EUR | 1 | UN | 3389110889727 | A | 1 | 4.5 | 5.4 | 3.4 | CM | 27 | 27 | G | 82.62 | CMQ | [12 empty] | 50 | UN | 43389110889725 | 15 | 40 | 15 | CM | 1.575 | 27 | KG | 9 | DMQ | [12 empty] | 1 | UN | 3389110889727 | 4.5 | 5.4 | 3.4 | CM | 27 | 27 | G | 82.62 | CMQ | 8538909999
LAD8N02 | Tabela de Preços de Automação e Controlo | 18/05/2026 | Modificação | TeSys D - bloco contactos auxiliares - 2 NF - terminais de parafusos | BT2 | CUE | 187515 | TESYS DECA CONTROL ACC | Power Products | PPCTR | GENERAL PURPOSE | 3 - INDUSTRY GENERAL PURPOSE | TCC | TCC | AC | TESYS CONTROL CONTACTOR | ACTCC | 20.045 | EUR | 1 | UN | 3389110384499 | C | 1 | 3 | 8.3 | 7.4 | CM | 60 | 60 | G | 184.26 | CMQ | [12 empty] | 60 | UN | 43389110384497 | 15 | 40 | 30 | CM | 4.055 | 60 | KG | 18 | DMQ | [12 empty] | 1 | UN | 3389110384499 | 0.8 | 0.3 | 0.73 | DM | 0.06 | 60 | KG | 0.175 | DMQ | 8536508000
NSYSM1816402DP | Tabela de Preços de Equipamentos e sistemas de distribuição de energia de Baixa Tensão | 18/05/2026 | Modificação | Armário compacto PanelSeT SM com placa de montagem - 1800x1600x400 mm | EN1 | CUE | 119415 | PanelSeT S FS SM | Power Products | PPUES | GENERAL PURPOSE | 3 - INDUSTRY GENERAL PURPOSE | UEA | UEA | EA | UE - FLOOR STANDING ENCLOSURES, SF, SM, AND SFP, IN STEEL. | EAUEA | 3375.8595 | EUR | 1 | UN | 3606485120294 | A4 | 1 | 193 | 49 | 165 | CM | 209 | 209 | KG | 1560405 | CMQ | 1 | UN |  | 1930 | 490 | 1645 | MM | 212 | 209 | KG | 1555.7 | DMQ | [12 empty] | 1 | UN |  | 0 | 0 | 0 |  | 201 | 209 | KG | 1541.49 | DMQ | 1 | UN | 3606485120294 | 1930 | 490 | 1645 | MM | 201 | 209 | KG | 1541.49 | DMQ | 9403208000
NSYBRF12PLAG | Tabela de Preços de Equipamentos e sistemas de distribuição de energia de Baixa Tensão | 18/05/2026 | Modificação | 19" fixed chassis 12U forPLA enclosure H750xW750mm | EN1 | CUE | 120241 | PanelSeT P Accessories | Power Products | PPUES | GENERAL PURPOSE | 3 - INDUSTRY GENERAL PURPOSE | UEA | UEA | PA | UE - FLOOR STANDING ENCLOSURES PLA IN POLYESTER. | PAUEA | 299.959 | EUR | 1 | UN | 3606485405490 | A4 | 1 | 10 | 79 | 11.5 | CM | 3.986 | 3.986 | KG | 9085 | CMQ | 30 | UN | 73606485405499 | 450 | 1200 | 1000 | MM | 136.42 | 3.986 | KG | 540 | DMQ | [12 empty] | 1 | UN |  | 0 | 0 | 0 |  | 3.857 | 3.986 | KG | 8.745 | DMQ | 1 | UN | 3606485405490 | 795 | 100 | 110 | MM | 3.857 | 3.986 | KG | 8.745 | DMQ | 8302420090
M9F53215 | Tabela de Preços de Equipamentos e sistemas de distribuição de energia de Baixa Tensão | 18/05/2026 | Modificação | Multi9 - Disjuntor C60BPR, 2P, 15A, curva D, 10kA (UL489), 10kA (IEC/EN 60947-2) | BT1 | RPT | 190621 | MULTI9 | Power Products | PPCFD | GENERAL PURPOSE | 2 - SMALL & MED BUILDING GENERAL PURPOSE | FTD | FTD | D9 | MULTI9 PROTECTION FOR OEM | D9FTD | 403.34 | EUR | 1 | UN | 3606481171382 | C | 1 | 7.5 | 12.7 | 3.6 | CM | 284.9 | 284.9 | G | 342.9 | CMQ | [12 empty] | 48 | UN | 43606481171380 | 30 | 40 | 30 | CM | 14.767 | 284.9 | KG | 36 | DMQ | 6 | UN | 13606481171389 | 0.8 | 1.32 | 2.2 | DM | 1.785 | 284.9 | KG | 2.323 | DMQ | 1 | UN | 3606481171382 | 0.75 | 1.27 | 0.36 | DM | 0.285 | 284.9 | KG | 0.343 | DMQ | 8536201090
LADN40R | Tabela de Preços de Automação e Controlo | 18/05/2026 | Modificação | Contacto auxiliar Tesys Deca 4 NA aplicações críticas (IP4X+1mA) | BT2 | CUE | 187515 | TESYS DECA CONTROL ACC | Power Products | PPCTR | GENERAL PURPOSE | 3 - INDUSTRY GENERAL PURPOSE | TCC | TCC | AC | TESYS CONTROL CONTACTOR | ACTCC | 34.16 | EUR | 1 | UN | 3606486040492 | C | 1 | 5.2 | 5.4 | 4.3 | CM | 64 | 64 | G | 120.744 | CMQ | 105 | UN | 13606486040499 | 15 | 40 | 30 | CM | 7.035 | 64 | KG | 18 | DMQ | [24 empty] | 1 | UN | 3606486040492 | 5 | 5.1 | 4.15 | CM | 67 | 64 | G | 105.825 | CMQ | 8536508000
VW3A7734 | Tabela de Preços de Automação e Controlo | 18/05/2026 | Modificação | braking resistor - 10 ohms - 1.1 kW - IP20 | AC2 | ACI | 147864 | BRAKING UNIT | Drives | IDVSD | CONFIGURABLE | 5 - INDUSTRY CONFIGURABLE | SDS | SDS | VM | ADVANCED DRIVES & HVAC | VMSDS | 767.64 | EUR | 1 | UN | 3606480802287 | B | 1 | 25.5 | 65 | 20 | CM | 5.095 | 5.095 | KG | 33150 | CMQ | 6 | UN | 73606480802286 | 50 | 60 | 80 | CM | 39.07 | 5.095 | KG | 240 | DMQ | [12 empty] | 1 | UN | 3606480802287 | 2.55 | 6.5 | 2 | DM | 5.095 | 5.095 | KG | 33.15 | DMQ | 1 | UN | 3606480802287 | 2.55 | 6.5 | 2 | DM | 5.095 | 5.095 | KG | 33.15 | DMQ | 8533290000
SUA500PDRI-S | Tabela de Preços de Equipamentos e sistemas de distribuição de energia de Baixa Tensão | 18/05/2026 | Modificação | Guia DIN da APC - UPS de Montagem em Painel com Bateria Padrão 500 VA 230 V | ITH | UAI | 186988 | OLD MACHINE EDGE 2020 | Discrete Automation | IDMST | GENERAL PURPOSE | 2 - SMALL & MED BUILDING GENERAL PURPOSE | ITH | ITH | I1 | OPTIMUM UPS 1PH | I1ITH | 768.27 | EUR | 1 | UN | 3606485441061 | C | 1 | 43 | 80 | 60 | CM | 19.99 | 19.99 | KG | 206400 | CMQ | [36 empty] | 1 | UN | 3606485441061 | 29.7 | 29.7 | 48.1 | CM | 13.32 | 19.99 | KG | 42428.529 | CMQ | 8504409590
M9R35440 | Tabela de Preços de Equipamentos e sistemas de distribuição de energia de Baixa Tensão | 18/05/2026 | Modificação | Disjuntor de corrente residual (RCCB), Multi9 ID, 4P, 40A, tipo A-SI, 300mA, seletivo | BT1 | RPT | 134946 | MULTI9 | Power Products | PPCFD | GENERAL PURPOSE | 2 - SMALL & MED BUILDING GENERAL PURPOSE | FTD | FTD | D9 | MULTI9 PROTECTION FOR OEM | D9FTD | 408.91 | EUR | 1 | UN | 3606480578403 | C | 1 | 7.5 | 9 | 8.5 | CM | 349 | 349 | G | 573.75 | CMQ | 216 | UN |  | 45 | 120 | 80 | CM | 79.28 | 349 | KG | 432000 | CMQ | 27 | UN | 43606480578401 | 30 | 40 | 30 | CM | 9.91 | 349 | KG | 36 | DMQ | [12 empty] | 1 | UN | 3606480578403 | 0.75 | 0.9 | 0.85 | DM | 0.349 | 349 | KG | 0.574 | DMQ | 8536303000
XB6AF3B5B | Tabela de Preços de Automação e Controlo | 18/05/2026 | Modificação | Complete illuminated push button, Harmony XB6, green flush illum pushbutton Ø 16 latching 1NO+1NC 12...24 V | AC3 | ACI | 104422 | DIAMETER 16 | Industrial Control | IDSIG | GENERAL PURPOSE | 3 - INDUSTRY GENERAL PURPOSE | CTS | CTS | MP | PUSHBUTTONS | MPCTS | 51.39 | EUR | 1 | UN | 3389110763959 | C | 1 | 2 | 14.5 | 11 | CM | 17 | 17 | G | 319 | CMQ | [12 empty] | 60 | UN |  | 15 | 40 | 15 | CM | 1.245 | 17 | KG | 9000 | CMQ | [12 empty] | 1 | UN | 3389110763959 | 3 | 6 | 4.5 | CM | 17 | 17 | G | 81 | CMQ | 8536501100
NSYSMPFA | Tabela de Preços de Equipamentos e sistemas de distribuição de energia de Baixa Tensão | 18/05/2026 | Modificação | Spacial SM/Spacial SF intermediate fixing supports in advanced position | EN1 | CUE | 119490 | PanelSeT S FS Accessor | Power Products | PPUES | GENERAL PURPOSE | 3 - INDUSTRY GENERAL PURPOSE | UEA | UEA | EA | UE - FLOOR STANDING ENCLOSURES, SF, SM, AND SFP, IN STEEL. | EAUEA | 14.283 | EUR | 1 | UN | 3606485132129 | C4 | 10 | 2.3 | 6.85 | 5.4 | CM | 61 | 61 | G | 85.077 | CMQ | 10 | UN |  | 80 | 120 | 165 | MM | 0.618 | 61 | KG | 1.584 | DMQ | [24 empty] | 10 | UN |  | 80 | 120 | 165 | MM | 0.618 | 61 | KG | 1.584 | DMQ | 7326909890
BCH2LF0733CF5C | Tabela de Preços de Automação e Controlo | 18/05/2026 | Modificação | Servo motor BCH - 80mm - 750W -IP 65 - com chaveta - freio -conector padrão | AC2 | ACI | 132912 | SERVO MOTORS | Discrete Automation | IDMST | PROGRAMABLE | 7 - INDUSTRY PROGRAMMABLE | AAM | AAM | DV | MOTION | DVAAM | 645.58 | EUR | 1 | UN | 3606480733871 | B | 1 | 14 | 29.5 | 17.5 | CM | 4.008 | 3.6 | KG | 7227.5 | CMQ | [12 empty] | 2 | UN | 43606480733879 | 30 | 40 | 30 | CM | 9.109 | 3.6 | KG | 36000 | CMQ | [12 empty] | 1 | UN | 3606480733871 | 141 | 300 | 177 | MM | 4198 | 3.6 | G | 7487.1 | CMQ | 8501510090
ATV930D75N4Z | Tabela de Preços de Automação e Controlo | 18/05/2026 | Modificação | Variador de velocidade, ATV930, 75kW, 380 ... 480V, Integração gabinete, IP20 | AC2 | ACI | 142787 | ALTIVAR 930 | Drives | IDVSD | CONFIGURABLE | 5 - INDUSTRY CONFIGURABLE | SDS | SDS | VM | ADVANCED DRIVES & HVAC | VMSDS | 10567.34 | EUR | 1 | UN | 3606489740160 | C | 1 | 60 | 111 | 43 | CM | 68 | 68 | KG | 286380 | CMQ | 1 | UN |  | 60 | 111 | 43 | CM | 68 | 68 | KG | 286380 | CMQ | [24 empty] | 1 | UN | 3606489740160 | 43.5 | 111 | 59 | CM | 68.5 | 68 | KG | 284881.5 | CMQ | 8504409590
SXWSWNDESL0600 | Tabela de Preços de Soluções de Conectividade | 18/05/2026 | Modificação | ES Hosting Field controlr-600 para Linux | GE1 | PRO | 117135 | ECOSTRUXURE BLDG OPRTN | Digital Energy | DBPRD | PROGRAMABLE | 6 - CRITICAL & SPECIALIZED BUILDING PROGRAMMABLE | BMS | BMS | HV | BMS CONTROLLERS & SYSTEMS | HVBMS | 15444.26 | EUR | 1 | UN | 3606487130963 | C | 1 | 0 | 0 | 0 | CM | 0.01 | 0.01 | G | 0 | CMQ | [36 empty] | 1 | UN | 3606487130963 | 0 | 0 | 0 | CM | 0.01 | 0.01 | G | 0 | CMQ | 0000000000
A9Q10225 | Tabela de Preços de Equipamentos e sistemas de distribuição de energia de Baixa Tensão | 18/05/2026 | Modificação | Acti9 Vigi iC60 - Bloco diferencial - 2P - 25A - 10mA - Classe AC | BT1 | RPT | 135006 | ACTI9 | Power Products | PPCFD | GENERAL PURPOSE | 2 - SMALL & MED BUILDING GENERAL PURPOSE | FTI | FTI | DI | ACTI9 PROTECTION DEVICES INDUSTRIAL | DIFTI | 481.145 | EUR | 1 | UN | 3606480393631 | B | 1 | 8.5 | 12 | 9 | CM | 164 | 164 | G | 918 | CMQ | [12 empty] | 27 | UN | 43606480393639 | 30 | 40 | 30 | CM | 4.934 | 164 | KG | 36 | DMQ | [12 empty] | 1 | UN | 3606480393631 | 8.5 | 12 | 9 | CM | 176 | 164 | G | 918 | CMQ | 8536201090
BSH1003P32F2A | Tabela de Preços de Automação e Controlo | 18/05/2026 | Modificação | AC servo motor BSH - 7.8 N.m - 2500 rpm - keyed shaft - with brake - IP65 | AC2 | ACI | 132912 | SERVO MOTORS | Discrete Automation | IDMST | PROGRAMABLE | 7 - INDUSTRY PROGRAMMABLE | AAM | AAM | DV | MOTION | DVAAM | 2558.2 | EUR | 1 | UN | 3389118140356 | C | 1 | 21 | 58.5 | 18 | CM | 9.006 | 9.006 | KG | 22113 | CMQ | [12 empty] | 2 | UN | 43389118140354 | 30 | 60 | 40 | CM | 19.266 | 9.006 | KG | 0.072 | MTQ | [12 empty] | 1 | UN | 3389118140356 | 210 | 560 | 182 | MM | 9004 | 9.006 | G | 21403.2 | CMQ | 8501522089
SRV3KIL-E | Tabela de Preços de Equipamentos e sistemas de distribuição de energia de Baixa Tensão | 18/05/2026 | Modificação | Easy UPS On-Line da APC, 3kVA2700W, Torre, 230V, 6x IEC C13 + 1x saídas IEC C19, Ranhura para Placa Inteligente, LCD, Autonomia Alargada | ITH | UAI | 179991 | MEDIUM EASY UPS ONLINE | Secure Power | SPBPP | GENERAL PURPOSE | 2 - SMALL & MED BUILDING GENERAL PURPOSE | ITH | ITH | E1 | EASY UPS 1PH | E1ITH | 1692.15 | EUR | 1 | UN | 0731304450955 | A | 1 | 46.5 | 56.5 | 56.5 | CM | 49.9 | 49.9 | KG | 148439.625 | CMQ | [36 empty] | 1 | UN | 731304450955 | 46.5 | 56.5 | 56.5 | CM | 49.9 | 49.9 | KG | 1.484 | HLT | 8504409590
33533 | Tabela de Preços de Equipamentos e sistemas de distribuição de energia de Baixa Tensão | 18/05/2026 | Modificação | disparador Micrologic 6.0A extraível | BT8 | DBT | 181460 | NS 630B-3200 TU & ACC | Power Products | PPCCB | CONFIGURABLE | 4 - LARGE BUILDING CONFIGURABLE | CCB | CCB | PL | COMPACT NS >= 630A | PLCCB | 9354.405 | EUR | 1 | UN | 3303430335337 | C | 1 | 6.8 | 21.5 | 8 | CM | 368 | 322 | G | 1169.6 | CMQ | [36 empty] | 1 | UN | 3303430335337 | 6.8 | 21.5 | 8 | CM | 368 | 322 | G | 1169.6 | CMQ | 8536303000
NSYHLCR50 | Tabela de Preços de Equipamentos e sistemas de distribuição de energia de Baixa Tensão | 18/05/2026 | Modificação | Spacial SF rails for heavy load - 500 mm | EN1 | CUE | 119490 | PanelSeT S FS Accessor | Power Products | PPUES | GENERAL PURPOSE | 3 - INDUSTRY GENERAL PURPOSE | UEA | UEA | EA | UE - FLOOR STANDING ENCLOSURES, SF, SM, AND SFP, IN STEEL. | EAUEA | 487.692 | EUR | 1 | UN | 3606480064562 | C | 1 | 4 | 48 | 12 | CM | 2.6 | 2.6 | KG | 2304 | CMQ | [24 empty] | 1 | UN |  | 4 | 48 | 13 | CM | 2.59 | 2.6 | KG | 2.496 | DMQ | 1 | UN | 3606480064562 | 4 | 48 | 13 | CM | 2.59 | 2.6 | KG | 2496 | CMQ | 8302420090
HMIZECOV2 | Tabela de Preços de Automação e Controlo | 18/05/2026 | Modificação | Protetora HMIGTO camada para Magelis 5,7 " | AC3 | ACI | 190353 | SE OP ACCESSORIES | Industrial Control | IDHMI | CONFIGURABLE | 5 - INDUSTRY CONFIGURABLE | ABA | ABA | HB | HMI BASIC | HBABA | 186.86 | EUR | 1 | UN | 3595864150543 | C | 1 | 3 | 19 | 16.2 | CM | 147 | 147 | G | 923.4 | CMQ | [12 empty] | 8 | UN | 23595864150547 | 15 | 40 | 30 | CM | 1.558 | 147 | KG | 18 | DMQ | [12 empty] | 1 | UN | 3595864150543 | 8.5 | 23.7 | 17.4 | CM | 338 | 147 | G | 3505.23 | CMQ | 3919908099
XB7EV04MP | Tabela de Preços de Automação e Controlo | 18/05/2026 | Modificação | Luz piloto led vermelha - 230-240v ac ip65 | AC3 | ACI | 100316 | DIAMETER 22 | Industrial Control | IDSIG | GENERAL PURPOSE | 3 - INDUSTRY GENERAL PURPOSE | CTS | CTS | MP | PUSHBUTTONS | MPCTS | 17.8 | EUR | 1 | UN | 3389110839760 | A | 10 | 3 | 6 | 3 | CM | 20 | 20 | G | 54 | CMQ | 3200 | UN |  | 75 | 80 | 60 | CM | 81.3 | 20 | KG | 360000 | CMQ | 100 | UN | 43389110839768 | 15 | 40 | 15 | CM | 2.304 | 20 | KG | 9000 | CMQ | 10 | UN | 23389110839764 | 7 | 15 | 9 | CM | 201 | 20 | G | 945 | CMQ | 10 | UN | 23389110839764 | 7 | 15 | 9 | CM | 201 | 20 | G | 945 | CMQ | 8531807000
C10S4 | Tabela de Preços de Equipamentos e sistemas de distribuição de energia de Baixa Tensão | 18/05/2026 | Modificação | ComPacT BLOCO DE CORTE NSX100S 100kA CA 4P 100A | BT4 | DBT | 191790 | COMPACT NSX | Power Products | PPCCB | GENERAL PURPOSE | 2 - SMALL & MED BUILDING GENERAL PURPOSE | CCN | CCN | 01 | NSX | 01CCN | 800.075 | EUR | 1 | UN | 3606481999788 | C | 1 | 14 | 19 | 15 | CM | 1.892 | 1.892 | KG | 3990 | CMQ | 48 | UN | 73606481999787 | 150 | 120 | 80 | CM | 90.816 | 1.892 | KG | 1440 | DMQ | 6 | UN | 23606481999782 | 30 | 40 | 30 | CM | 11.72 | 1.892 | KG | 36 | DMQ | [12 empty] | 1 | UN | 3606481999788 | 14 | 19 | 15 | CM | 1.892 | 1.892 | KG | 3990 | CMQ | 8536209090
ZB5AG08 | Tabela de Preços de Automação e Controlo | 18/05/2026 | Modificação | Cabeça botão rotação - atuado por chave - 3 posições | AC3 | ACI | 100316 | DIAMETER 22 | Industrial Control | IDSIG | GENERAL PURPOSE | 3 - INDUSTRY GENERAL PURPOSE | CTS | CTS | MP | PUSHBUTTONS | MPCTS | 83.22 | EUR | 1 | UN | 3389110905779 | B | 1 | 8.7 | 5.2 | 3.4 | CM | 67 | 50 | G | 153.816 | CMQ | [12 empty] | 50 | UN |  | 15 | 40 | 30 | CM | 3805 | 50 | G | 18 | DMQ | 5 | UN | 53389110905774 | 8.7 | 26 | 3.4 | CM | 335 | 50 | G | 769.08 | CMQ | 5 | UN | 53389110905774 | 8.7 | 26 | 3.4 | CM | 335 | 50 | G | 769.08 | CMQ | 8538909999
C160H360FM | Tabela de Preços de Equipamentos e sistemas de distribuição de energia de Baixa Tensão | 18/05/2026 | Modificação | NS1600H 70kA 3P 1600A Fixo Manual 6.0 | BT8 | DBT | 133346 | COMPACT NS 630B-1600 | Power Products | PPCCB | CONFIGURABLE | 4 - LARGE BUILDING CONFIGURABLE | CCB | CCB | PL | COMPACT NS >= 630A | PLCCB | 12865.78 | EUR | 1 | UN | 3606482100190 | C | 1 | 23 | 39.5 | 37 | CM | 12.629 | 12.629 | KG | 33614.5 | CMQ | [12 empty] | 1 | UN | 3606482100190 | 30 | 60 | 40 | CM | 14.064 | 12.629 | KG | 72000 | CMQ | [12 empty] | 1 | UN | 3606482100190 | 30 | 60 | 40 | CM | 14.064 | 12.629 | KG | 72000 | CMQ | 8536209090
OVA18047 | Tabela de Preços de Equipamentos e sistemas de distribuição de energia de Baixa Tensão | 18/05/2026 | Modificação | Exiway Power Control Pico - central battery system - 6 Main cct 120 lum (Max) | IS4 | RPT | 182021 | EXIWAY | Home Solutions | HSSPE | CONFIGURABLE | 4C - CONNECTED LIVING SYSTEM FOR RESIDENTIAL & COMMERCIAL | EML | EML | EL | EMERGENCY LIGHTING | ELEML | 9551.41 | EUR | 1 | UN | 3606480698521 | C | 1 | 35 | 23 | 63 | CM | 86.2 | 86.2 | KG | 50715 | CMQ | 1 | UN | 3606480698521 | 52 | 60 | 80 | CM | 86200 | 86.2 | G | 249.6 | DMQ | [24 empty] | 1 | UN | 3606480698521 | 520 | 600 | 800 | MM | 86200 | 86.2 | G | 249600 | CMQ | 8504409590
CAE31B5 | Tabela de Preços de Equipamentos e sistemas de distribuição de energia de Baixa Tensão | 18/05/2026 | Modificação | Relé de controle, Easy TeSys Control, CAE, 3NO+1NC, <=690V, bobina 24V AC 50Hz | BT2 | CUE | 144052 | EASYPACT TVS ACCESS | Power Products | PPCTR | GENERAL PURPOSE | 2 - SMALL & MED BUILDING GENERAL PURPOSE | TEE | TEE | LC | TESYS EASY & SPECIAL | LCTEE | 54.595 | EUR | 1 | UN | 3606480329425 | C | 36 | 8.7 | 7.5 | 5.2 | CM | 291 | 291 | G | 339.3 | CMQ | [12 empty] | 36 | UN | 43606480329423 | 15 | 40 | 30 | CM | 10931 | 291 | G | 18 | DMQ | [12 empty] | 1 | UN | 3606480329425 | 87 | 75 | 52 | MM | 291 | 291 | G | 339300 | MMQ | 8536419089
ZB4BW313 | Tabela de Preços de Automação e Controlo | 18/05/2026 | Modificação | Cabeça de botão de pressão iluminada - ø 22 - branca | AC3 | ACI | 100316 | DIAMETER 22 | Industrial Control | IDSIG | GENERAL PURPOSE | 3 - INDUSTRY GENERAL PURPOSE | CTS | CTS | MP | PUSHBUTTONS | MPCTS | 15.98 | EUR | 1 | UN | 3389110889796 | A | 1 | 4.5 | 5.4 | 3.4 | CM | 27 | 27 | G | 82.62 | CMQ | 2400 | UN |  | 75 | 80 | 60 | CM | 78.044 | 27 | KG | 360000 | CMQ | 300 | UN | 43389110889794 | 30 | 40 | 30 | CM | 8.49 | 27 | KG | 36000 | CMQ | 5 | UN |  | 4.5 | 26.5 | 3.4 | CM | 133 | 27 | G | 405450 | MMQ | 1 | UN | 3389110889796 | 4.5 | 5.4 | 3.4 | CM | 27 | 27 | G | 82.62 | CMQ | 8538909999
K63F013UP | Tabela de Preços de Automação e Controlo | 18/05/2026 | Modificação | Inversor de came - 3-pólos - 60° - 63 a - montagens com parafusos | AC3 | ACI | 100347 | Rotary CAM switch | Industrial Control | IDSIG | GENERAL PURPOSE | 3 - INDUSTRY GENERAL PURPOSE | CTS | CTS | MP | PUSHBUTTONS | MPCTS | 391.2 | EUR | 1 | UN | 3389110084177 | B | 1 | 13.7 | 7.2 | 7.2 | CM | 480 | 480 | G | 710.208 | CMQ | [12 empty] | 22 | UN | 23389110084171 | 30 | 40 | 30 | CM | 11.242 | 480 | KG | 36 | DMQ | [12 empty] | 1 | UN | 3389110084177 | 137 | 72 | 72 | MM | 480 | 480 | G | 710208 | MMQ | 8536508000
XPEM5110D | Tabela de Preços de Automação e Controlo | 18/05/2026 | Modificação | Interruptor de pedal duplo XPE-M - com tampa - metálico - azul - 4NC+4NO | AC3 | ACI | 100387 | Foot Switches & safety | Industrial Control | IDSIG | GENERAL PURPOSE | 3 - INDUSTRY GENERAL PURPOSE | CTS | CTS | SG | SAFETY MACHINE COMPONENTS | SGCTS | 545.05 | EUR | 1 | UN | 3389110093452 | B | 1 | 30 | 60 | 40 | CM | 8.694 | 8.694 | KG | 72000 | CMQ | 4 | UN |  | 75 | 80 | 60 | CM | 43.448 | 8.694 | KG | 360000 | CMQ | 1 | UN |  | 30 | 60 | 40 | CM | 8.694 | 8.694 | KG | 72000 | CMQ | [12 empty] | 1 | UN | 3389110093452 | 30 | 60 | 40 | CM | 8.694 | 8.694 | KG | 72000 | CMQ | 8536508000
A9F84104 | Tabela de Preços de Equipamentos e sistemas de distribuição de energia de Baixa Tensão | 18/05/2026 | Modificação | Acti9 iC60H - Disjuntor - 1P - 4A - Curva C - 10000A (IEC 60898-1) - 70 kA (IEC 60947-2) | BT1 | RPT | 190600 | ACTI9 | Power Products | PPCFD | GENERAL PURPOSE | 2 - SMALL & MED BUILDING GENERAL PURPOSE | FTI | FTI | DI | ACTI9 PROTECTION DEVICES INDUSTRIAL | DIFTI | 74.255 | EUR | 1 | UN | 3606480082467 | C | 1 | 2 | 9.5 | 7.5 | CM | 112 | 112 | G | 142.5 | CMQ | [12 empty] | 132 | UN | 43606480082465 | 30 | 40 | 30 | CM | 15.667 | 112 | KG | 36000 | CMQ | 12 | UN | 13606480082464 | 8 | 22.5 | 9.8 | CM | 1.38 | 112 | KG | 1764 | CMQ | 1 | UN | 3606480082467 | 2 | 9.5 | 7.5 | CM | 112 | 112 | G | 142.5 | CMQ | 8536201090
A9F75316 | Tabela de Preços de Equipamentos e sistemas de distribuição de energia de Baixa Tensão | 18/05/2026 | Modificação | Acti9 iC60N - Disjuntor - 3P - 16A - Curva D - 6000A (IEC 60898-1) - 10 kA (IEC 60947-2) | BT1 | RPT | 190600 | ACTI9 | Power Products | PPCFD | GENERAL PURPOSE | 2 - SMALL & MED BUILDING GENERAL PURPOSE | FTD | FTD | DT | ACTI9 PROTECTION DEVICES TERTIARY | DTFTD | 116.945 | EUR | 1 | UN | 3606480080845 | A | 1 | 7.5 | 9.5 | 5.5 | CM | 326 | 326 | G | 391.875 | CMQ | [12 empty] | 44 | UN | 43606480080843 | 30 | 40 | 30 | CM | 15.454 | 326 | KG | 36000 | CMQ | 4 | UN | 13606480080842 | 8 | 22 | 9.5 | CM | 1.36 | 326 | KG | 1672 | CMQ | 1 | UN | 3606480080845 | 7.5 | 9.5 | 5.5 | CM | 324 | 326 | G | 391.875 | CMQ | 8536201090
SL00088 | Tabela de Preços de Equipamentos e sistemas de distribuição de energia de Baixa Tensão | 18/05/2026 | Modificação | PS sqare box - IP56 - IK07 - RAL7035 - Dim: 83x83x50mm | EN1 | CUE | 163203 | PanelSeT P IB SL SCH | Power Products | PPUES | GENERAL PURPOSE | 3 - INDUSTRY GENERAL PURPOSE | UEB | UEB | ES | UE - SIGMA SAFETY TERMINALS AND PLASTIC SL JUNCTION BOXES. | ESUEB | 9.888 | EUR | 1 | UN | 3606480499890 | A4 | 5 | 6 | 9 | 9 | CM | 80 | 80 | G | 486 | CMQ | 1280 | UN |  | 0 | 0 | 0 | MM | 102.4 | 80 | KG | 0 | DMQ | [12 empty] | 160 | UN |  | 0 | 0 | 0 | MM | 12.8 | 80 | KG | 0 | DMQ | 5 | UN |  | 60 | 90 | 90 | MM | 0.4 | 80 | KG | 0.486 | DMQ | 3926909790
XVB7C21B | Tabela de Preços de Automação e Controlo | 18/05/2026 | Modificação | Módulo Base, Harmony XVB7 Baliza Luminosa Modular, 70mm, base ACDC de 24V com adaptador e cobertura, Cinzento | AC3 | ACI | 135280 | TOWER LIGHT | Industrial Control | IDSIG | GENERAL PURPOSE | 3 - INDUSTRY GENERAL PURPOSE | CTS | CTS | IB | TOWER LIGHTS & BEACONS | IBCTS | 66.66 | EUR | 1 | UN | 3606487129219 | A | 1 | 7.3 | 7.3 | 13 | CM | 144 | 144 | G | 692.77 | CMQ | 240 | UN |  | 72 | 80 | 60 | CM | 58.33 | 144 | KG | 345600 | CMQ | 30 | UN | 13606487129216 | 30 | 40 | 30 | CM | 6.23 | 144 | KG | 36000 | CMQ | [12 empty] | 1 | UN | 3606487129219 | 13 | 7.25 | 7.25 | CM | 193 | 144 | G | 683.313 | CMQ | 8531900000
K2B002A | Tabela de Preços de Automação e Controlo | 18/05/2026 | Modificação | Corpo para interruptor- 2-pole - 45° - 20 a - para Ø 22 mm | AC3 | ACI | 100347 | Rotary CAM switch | Industrial Control | IDSIG | GENERAL PURPOSE | 3 - INDUSTRY GENERAL PURPOSE | CTS | CTS | MP | PUSHBUTTONS | MPCTS | 27.03 | EUR | 1 | UN | 3389110446678 | B | 1 | 6.6 | 8 | 6.6 | CM | 95 | 85 | G | 348.48 | CMQ | [12 empty] | 32 | UN | 43389110446676 | 15 | 40 | 30 | CM | 3.495 | 85 | KG | 18 | DMQ | [12 empty] | 1 | UN | 3389110446678 | 66 | 66 | 80 | MM | 95 | 85 | G | 348480 | MMQ | 8536508000
LC1G800LSEA | Tabela de Preços de Automação e Controlo | 18/05/2026 | Modificação | Contactor TeSys LC1G 800A 440V 3P AC3 Avançado 200-500V bobina CA-CC | BT2 | CUE | 181036 | GIGA GL CTR >=115 | Power Products | PPCTR | GENERAL PURPOSE | 3 - INDUSTRY GENERAL PURPOSE | TCC | TCC | AC | TESYS CONTROL CONTACTOR | ACTCC | 13504.085 | EUR | 1 | UN | 3606481922519 | C | 1 | 30 | 61 | 34.5 | CM | 19.449 | 19.449 | KG | 63135 | CMQ | 2 | UN | 13606481922516 | 735 | 800 | 600 | MM | 52800 | 19.449 | G | 352800000 | MMQ | [24 empty] | 1 | UN | 3606481922519 | 30 | 51 | 34.5 | CM | 19.449 | 19.449 | KG | 52785 | CMQ | 8536490099
LC1D150ALSE | Tabela de Preços de Automação e Controlo | 18/05/2026 | Modificação | Contactor Avanzado TeSys DECA 150A 3P Control 200-500V ACDC Terminal Evlk | BT2 | CUE | 187666 | TESYS KYLIN GL 115-150 | Power Products | PPCTR | GENERAL PURPOSE | 3 - INDUSTRY GENERAL PURPOSE | TCC | TCC | AC | TESYS CONTROL CONTACTOR | ACTCC | 1178.625 | EUR | 1 | UN | 3606486977064 | C | 1 | 18.9 | 18.2 | 13.2 | CM | 2.64 | 2.64 | KG | 4540.536 | CMQ | 24 | UN | 23606486977068 | 73.5 | 80 | 60 | CM | 76.93 | 2.64 | KG | 352.8 | DMQ | 4 | UN | 13606486977061 | 30 | 40 | 30 | CM | 11.095 | 2.64 | KG | 36 | DMQ | [12 empty] | 1 | UN | 3606486977064 | 18.9 | 18.2 | 13.2 | CM | 2.64 | 2.64 | KG | 4540.536 | CMQ | 8536490099
LV947212 | Tabela de Preços de Equipamentos e sistemas de distribuição de energia de Baixa Tensão | 18/05/2026 | Modificação | O disjuntor, MasterPacT MTZ1 08L1, com MicroLogic Active, 800A, 130kA/440VAC 50/60Hz (Icu), 3P, extração | BT8 | DBT | 190405 | MTZ1 ACTIVE IEC | Power Products | PPACB | CONFIGURABLE | 4 - LARGE BUILDING CONFIGURABLE | ACB | ACB | 06 | MTZ ACTIVE OFFER | 06ACB | 9694.525 | EUR | 1 | UN | 3606486812068 | C | 0 | 75 | 80 | 60 | CM | 32.87 | 32.87 | KG | 360000 | CMQ | [36 empty] | 1 | UN | 3606486812068 | 75 | 80 | 60 | CM | 32.87 | 32.87 | KG | 360 | DMQ | 8536209090
DZ5CA025 | Tabela de Preços de Equipamentos e sistemas de distribuição de energia de Baixa Tensão | 18/05/2026 | Modificação | ponteira simples com porta-referências – tamanho médio – 2,5 mm² - cinzento | BT6 | DBT | 108699 | LINERGY CABLE ENDS | Power Products | PPLVS | GENERAL PURPOSE | 2 - SMALL & MED BUILDING GENERAL PURPOSE | LVE | LVE | L3 | LINERGY | L3LVE | 0.205 | EUR | 1 | UN | 3389110535532 | C | 1000 | 0.4 | 3.4 | 0.4 | CM | 0.2 | 0.2 | G | 0.544 | CMQ | [12 empty] | 50000 | UN | 43389110535530 | 30 | 60 | 40 | CM | 11.675 | 0.2 | KG | 72000 | CMQ | 1000 | UN | 23389110535536 | 6 | 25 | 8 | CM | 211 | 0.2 | G | 1200 | CMQ | 1000 | UN | 23389110535536 | 6 | 25 | 8 | CM | 211 | 0.2 | G | 1200 | CMQ | 8536901000
RPM32BD | Tabela de Preços de Automação e Controlo | 18/05/2026 | Modificação | Ligação de relé de potência - Harmony rpm - 3 co - 24v cc - led | AC3 | ACI | 116769 | ELECTROMECA.RELAY SE | Industrial Control | IDSIG | GENERAL PURPOSE | 3 - INDUSTRY GENERAL PURPOSE | ARO | ARO | RM | ELECTROMECHANICAL RELAYS | RMARO | 22.67 | EUR | 1 | UN | 3389119402057 | B | 10 | 4.7 | 3.1 | 2.8 | CM | 56 | 54 | G | 40.796 | CMQ | [12 empty] | 160 | UN | 43389119402055 | 15 | 40 | 30 | CM | 10.055 | 54 | KG | 18 | DMQ | 10 | UN | 13389119402054 | 3.2 | 18 | 10.3 | CM | 600 | 54 | G | 593.28 | CMQ | 10 | UN | 13389119402054 | 3.2 | 18 | 10.3 | CM | 600 | 54 | G | 593.28 | CMQ | 8536419089
RUMC21JD | Tabela de Preços de Automação e Controlo | 18/05/2026 | Modificação | Harmony, relé universal encaixável, 10 A, 2 CO, com botão de teste bloqueável, 12 V DC | AC3 | ACI | 116769 | ELECTROMECA.RELAY SE | Industrial Control | IDSIG | GENERAL PURPOSE | 3 - INDUSTRY GENERAL PURPOSE | ARO | ARO | RM | ELECTROMECHANICAL RELAYS | RMARO | 20.88 | EUR | 1 | UN | 3606480626630 | C | 10 | 3.5 | 3.6 | 6.9 | CM | 90 | 85 | G | 86.94 | CMQ | [12 empty] | 60 | UN | 43606480626638 | 15 | 40 | 30 | CM | 6.077 | 85 | KG | 18 | DMQ | 10 | UN | 13606480626637 | 4 | 20 | 14.6 | CM | 937 | 85 | G | 1168 | CMQ | 10 | UN | 13606480626637 | 4 | 20 | 14.6 | CM | 937 | 85 | G | 1168 | CMQ | 8536419089
MTN3155-0000 | Tabela de Preços de Equipamentos e sistemas de distribuição de energia de Baixa Tensão | 18/05/2026 | Modificação | Botão de pressão duplo - 10A - 250V | IS1 | RPT | 181949 | MERTEN INSERTS | Home Solutions | HSCWD | GENERAL PURPOSE | 1 - RESIDENTIAL GENERAL PURPOSE | CLD | CLD | 40 | CONNECTED LIVING MERTEN | 40CLD | 27.46 | EUR | 1 | UN | 3606480307065 | A | 1 | 4.1 | 10.7 | 7.3 | CM | 64 | 64 | G | 320.251 | CMQ | [12 empty] | 60 | UN | 43606480307063 | 30.3 | 40.2 | 33.9 | CM | 4.944 | 64 | KG | 39 | CMQ | 10 | UN | 13606480307062 | 9.6 | 27.5 | 18.6 | CM | 746 | 64 | G | 4910.4 | CMQ | 1 | UN | 3606480307065 | 4.1 | 10.7 | 7.3 | CM | 64 | 64 | G | 320.251 | CMQ | 8536508000
LTMR100CFM | Tabela de Preços de Automação e Controlo | 18/05/2026 | Modificação | Controlador LTMR TeSys T CANopen 5-100A 100-240VCA | BT2 | CUE | 180774 | TESYS T MOTOR MGT SYS | Power Products | PPCTR | GENERAL PURPOSE | 3 - INDUSTRY GENERAL PURPOSE | TAP | TAP | EQ | TESYS ACTIVE & PROTECT | EQTAP | 1127.225 | EUR | 1 | UN | 3389119404730 | B | 1 | 7 | 13.5 | 10 | CM | 534 | 530 | G | 945 | CMQ | [12 empty] | 10 | UN | 13389119404737 | 15 | 40 | 30 | CM | 5.685 | 530 | KG | 18 | DMQ | [12 empty] | 1 | UN | 3389119404730 | 100 | 135 | 70 | MM | 534 | 530 | G | 945 | CMQ | 8537109199
82444 | Tabela de Preços de Equipamentos e sistemas de distribuição de energia de Baixa Tensão | 18/05/2026 | Modificação | Tomada c/encravamento, c/disjuntor diferencial, 125A, 3P+T,400V, IP65 | BT3 | RPT | 140900 | MUREVA | Power Products | PPCFD | GENERAL PURPOSE | 2 - SMALL & MED BUILDING GENERAL PURPOSE | FTC | FTC | PK | PK INDUSTRIAL PLUGS & SOCKETS | PKFTC | 2018.78 | EUR | 1 | UN |  | C | 1 | 29 | 70 | 27 | CM | 11.1 | 10.3 | KG | 54810 | CMQ | [36 empty] | 1 | UN | 785901430018 | 29 | 70 | 27 | CM | 11.1 | 10.3 | KG | 54810 | CMQ | 8536699099
ATV650D75N4E | Tabela de Preços de Automação e Controlo | 18/05/2026 | Modificação | Variador de velocidade. ATV650 - 75 kW / 100 HP - 380 ... 480 V - IP55 mudar com | AC2 | ACI | 140437 | ALTIVAR 650 | Drives | IDVSD | CONFIGURABLE | 5 - INDUSTRY CONFIGURABLE | SDS | SDS | VM | ADVANCED DRIVES & HVAC | VMSDS | 11959.9 | EUR | 1 | UN | 3606480701726 | C | 1 | 69 | 144 | 48 | CM | 108 | 108 | KG | 476928 | CMQ | 1 | UN |  | 69 | 144 | 48 | CM | 108 | 108 | KG | 459888 | CMQ | [24 empty] | 1 | UN | 3606480701726 | 69 | 144 | 48 | CM | 108 | 108 | KG | 476928 | CMQ | 8504409590
ZB5AA36C0 | Tabela de Preços de Automação e Controlo | 18/05/2026 | Modificação | Verde da cabeça botão rebajado cor cim | AC3 | ACI | 100316 | DIAMETER 22 | Industrial Control | IDSIG | GENERAL PURPOSE | 3 - INDUSTRY GENERAL PURPOSE | CTS | CTS | MP | PUSHBUTTONS | MPCTS | 32.33 | EUR | 1 | UN | 3606489762322 | C | 1 | 4.2 | 5.2 | 3.3 | CM | 18 | 18 | G | 72.072 | CMQ | [36 empty] | 1 | UN | 3606489762322 | 4.2 | 5.2 | 3.3 | CM | 18 | 18 | G | 72.072 | CMQ | 8538909999
SSM1A312BD | Tabela de Preços de Automação e Controlo | 18/05/2026 | Modificação | Solid state modular relé, 12 a, zero voltage switching, input 4…32 v dc, output 48…600 v ac | AC3 | ACI | 116187 | SOLID STATE RELAYS | Industrial Control | IDSIG | GENERAL PURPOSE | 3 - INDUSTRY GENERAL PURPOSE | ARO | ARO | RM | ELECTROMECHANICAL RELAYS | RMARO | 90.26 | EUR | 1 | UN | 3606480579523 | B | 1 | 2 | 9 | 9 | CM | 86 | 86 | G | 162 | CMQ | [12 empty] | 72 | UN | 43606480579521 | 15 | 40 | 30 | CM | 7.511 | 86 | KG | 18 | DMQ | [12 empty] | 1 | UN | 3606480579523 | 0.2 | 0.9 | 0.9 | DM | 0.098 | 86 | KG | 0.162 | DMQ | 8536490099
GVSUPS80K0B5HS | Tabela de Preços de Equipamentos e sistemas de distribuição de energia de Baixa Tensão | 18/05/2026 | Modificação | UPS Galaxy VS de 80kW 400V para até 5 séries de baterias modulares inteligentes internas de 9 Ah, arranque 5x8 | ITE | UAI | 180471 | GALAXY VS 3PH UPS | Secure Power | SP3PH | CONFIGURABLE | 4 - LARGE BUILDING CONFIGURABLE | IT3 | IT3 | I3 | OPTIMUM UPS 3PH | I3IT3 | 28877.55 | EUR | 1 | UN |  | C | 1 | 208.2 | 75.5 | 101 | CM | 250 | 250 | KG | 1.588 | MTQ | [36 empty] | 1 | UN | 731304410096 | 208.2 | 101 | 75 | CM | 250 | 250 | KG | 1577115 | CMQ | 8504409590
AP6015A | Tabela de Preços de Equipamentos e sistemas de distribuição de energia de Baixa Tensão | 18/05/2026 | Modificação | PDU DE BASTIDOR, BÁSICO, 0U1U, 120-240V15A, 220-240V10A, 8 C13 | ITE | UAI | 132664 | OPTIMUM RACK PDU | Secure Power | SPRSY | CONFIGURABLE | 4 - LARGE BUILDING CONFIGURABLE | ILB | ILB | IR | OPTIMUM RACKS & ACCESSORIES | IRILB | 95.6 | EUR | 1 | UN | 0731304327790 | C | 1 | 28.6 | 21 | 13 | CM | 1.37 | 1.37 | KG | 7807.8 | CMQ | [36 empty] | 1 | UN | 731304327790 | 28.6 | 21 | 13 | CM | 1.37 | 1.37 | KG | 7807.8 | CMQ | 8544429090
LC2D80004M5 | Tabela de Preços de Automação e Controlo | 18/05/2026 | Modificação | Inversor Tesys D - 4P(4 NA) - AC-1 - <= 440 V 125 A - 220 V CA bobina | BT2 | CUE | 187513 | DECA D2 CONTROL | Power Products | PPCTR | GENERAL PURPOSE | 3 - INDUSTRY GENERAL PURPOSE | TCC | TCC | AC | TESYS CONTROL CONTACTOR | ACTCC | 1874.355 | EUR | 1 | UN | 3389110086645 | C | 1 | 18 | 25 | 18.5 | CM | 3.952 | 3.952 | KG | 8325 | CMQ | 18 | UN | 53389110086640 | 73.5 | 80 | 60 | CM | 84.136 | 3.952 | KG | 352800 | CMQ | 2 | UN |  | 30 | 40 | 30 | CM | 8617 | 3.952 | G | 36 | DMQ | [12 empty] | 1 | UN | 3389110086645 | 180 | 250 | 185 | MM | 3.952 | 3.952 | KG | 8325 | CMQ | 8536490099
LVS04946 | Tabela de Preços de Equipamentos e sistemas de distribuição de energia de Baixa Tensão | 18/05/2026 | Modificação | Compartim.P Forma 4 Painel Fundo | BT6 | DBT | 175795 | PRISMASET P STRUCT | Power Products | PPLVS | GENERAL PURPOSE | 2 - SMALL & MED BUILDING GENERAL PURPOSE | LVE | LVE | L1 | PRISMASET IP40 | L1LVE | 220.645 | EUR | 1 | UN | 3606481880390 | A | 1 | 4 | 93.5 | 38.7 | CM | 6.139 | 6.139 | KG | 14473.8 | CMQ | 20 | UN | 73606481880399 | 56 | 120 | 80 | CM | 129.6 | 6.139 | KG | 537.6 | DMQ | [24 empty] | 1 | UN | 3606481880390 | 5 | 94 | 37.5 | CM | 6.48 | 6.139 | KG | 17625 | CMQ | 7326909890
LV848747 | Tabela de Preços de Equipamentos e sistemas de distribuição de energia de Baixa Tensão | 18/05/2026 | Modificação | Switch-disconnector Masterpact MTZ2 12 HA 10 - 1250 A - 3P drawout | BT8 | DBT | 145820 | MASTERPACT MTZ2-3 IEC | Power Products | PPACB | CONFIGURABLE | 4 - LARGE BUILDING CONFIGURABLE | ACB | ACB | PR | AIR CIRCUIT BREAKERS | PRACB | 17337.575 | EUR | 1 | UN | 3606480816031 | C | 1 | 0.1 | 0.2 | 0.1 | CM | 1 | 1 | G | 0.002 | CMQ | [36 empty] | 1 | UN | 3606480816031 | 1 | 2 | 1 | MM | 1 | 1 | G | 0.002 | CMQ | 8536508000
LVS08848 | Tabela de Preços de Equipamentos e sistemas de distribuição de energia de Baixa Tensão | 18/05/2026 | Modificação | Cobertura Prisma G IP41, largura 850+300mm | BT6 | DBT | 118897 | PRISMASET G | Power Products | PPLVS | GENERAL PURPOSE | 2 - SMALL & MED BUILDING GENERAL PURPOSE | LVE | LVE | L1 | PRISMASET IP40 | L1LVE | 281.08 | EUR | 1 | UN | 3606481082909 | C | 1 | 6.5 | 118.5 | 30.5 | CM | 4.124 | 4.124 | KG | 23492.625 | CMQ | 20 | UN |  | 84 | 120 | 80 | CM | 107 | 4.124 | KG | 806400 | CMQ | [24 empty] | 1 | UN | 3606481082909 | 6.5 | 118.5 | 30.5 | CM | 4.124 | 4.124 | KG | 23492.625 | CMQ | 7326909890
LA9D511 | Tabela de Preços de Automação e Controlo | 18/05/2026 | Modificação | Jogo de calços - montagem de contactos laterais - LAD 8N em LC1 D40 a D95 | BT2 | CUE | 187513 | DECA D2 CONTROL | Power Products | PPCTR | GENERAL PURPOSE | 3 - INDUSTRY GENERAL PURPOSE | TCC | TCC | AC | TESYS CONTROL CONTACTOR | ACTCC | 18.02 | EUR | 1 | UN | 3389110462012 | B | 1 | 3 | 12 | 10 | CM | 28 | 28 | G | 360 | CMQ | [12 empty] | 50 | UN | 43389110462010 | 15 | 40 | 30 | CM | 1.731 | 28 | KG | 18 | DMQ | [12 empty] | 1 | UN | 3389110462012 | 0.3 | 1.2 | 1 | DM | 0.029 | 28 | KG | 0.36 | DMQ | 8538909999
BMH1402P07A2A | Tabela de Preços de Automação e Controlo | 18/05/2026 | Modificação | servo motor BMH - 18.5 Nm - 4000 rpm - untapped shaft - without brake - IP54 | AC2 | ACI | 132912 | SERVO MOTORS | Discrete Automation | IDMST | PROGRAMABLE | 7 - INDUSTRY PROGRAMMABLE | AAM | AAM | DV | MOTION | DVAAM | 1898.96 | EUR | 1 | UN | 3606485207902 | C | 1 | 20 | 60 | 26 | CM | 12.3 | 12 | KG | 31200 | CMQ | [36 empty] | 1 | UN | 3606485207902 | 2.6 | 2 | 6 | DM | 12.3 | 12 | KG | 31.2 | DMQ | 8501522089
ZB4BV083S | Tabela de Preços de Automação e Controlo | 18/05/2026 | Modificação | Piloto amarela cabeça de luz ø22 sulcada com lente intecim ada para led | AC3 | ACI | 100316 | DIAMETER 22 | Industrial Control | IDSIG | GENERAL PURPOSE | 3 - INDUSTRY GENERAL PURPOSE | CTS | CTS | MP | PUSHBUTTONS | MPCTS | 10.73 | EUR | 1 | UN | 3606481202277 | C | 1 | 4.4 | 5.4 | 3.4 | CM | 28 | 28 | G | 80.784 | CMQ | [12 empty] | 50 | UN | 43606481202275 | 15 | 40 | 30 | CM | 1.693 | 28 | KG | 18 | DMQ | 5 | UN | 53606481202272 | 4.4 | 26.5 | 3.4 | CM | 140 | 28 | G | 396.44 | CMQ | 1 | UN | 3606481202277 | 4.4 | 5.4 | 3.4 | CM | 28 | 28 | G | 80.784 | CMQ | 3926909790
ZB5FH043 | Tabela de Preços de Automação e Controlo | 18/05/2026 | Modificação | Cabeça de imprensa led botão flush luminosous vermelho | AC3 | ACI | 100316 | DIAMETER 22 | Industrial Control | IDSIG | GENERAL PURPOSE | 3 - INDUSTRY GENERAL PURPOSE | CTS | CTS | MP | PUSHBUTTONS | MPCTS | 45.23 | EUR | 1 | UN | 3606481361462 | C | 1 | 4.3 | 5.5 | 5.3 | CM | 25 | 25 | G | 125.345 | CMQ | [36 empty] | 1 | UN | 3606481361462 | 5.5 | 5.2 | 4.3 | CM | 25 | 25 | G | 122.98 | CMQ | 3926909790
C11H4TM063L | Tabela de Preços de Equipamentos e sistemas de distribuição de energia de Baixa Tensão | 18/05/2026 | Modificação | ComPacT DISJUNTOR NSXm100H 70kA CA 4P4D 63A TMD ELINK | BT4 | DBT | 181432 | COMPACT NSXM 16-160 | Power Products | PPCCB | GENERAL PURPOSE | 2 - SMALL & MED BUILDING GENERAL PURPOSE | CCN | CCN | 02 | NSXM, FUPACT, INS <= 630A | 02CCN | 690.295 | EUR | 1 | UN | 3606481992017 | C | 1 | 13 | 22 | 12 | CM | 1.6 | 1.6 | KG | 3432 | CMQ | 144 | UN | 73606481992016 | 1500 | 1200 | 800 | MM | 254490 | 1.6 | G | 1440000000 | MMQ | 6 | UN | 43606481992015 | 300 | 400 | 300 | MM | 10190 | 1.6 | G | 36000000 | MMQ | [12 empty] | 1 | UN | 3606481992017 | 13 | 22 | 12 | CM | 1.6 | 1.6 | KG | 3432 | CMQ | 8536201090
DXN11015E | Tabela de Preços de Equipamentos e sistemas de distribuição de energia de Baixa Tensão | 18/05/2026 | Modificação | Dexson - tampa final - 100x45 mm - ABS+PC - branco | IS3 | RPT | 181742 | DEXSON | Home Solutions | HSCWD | GENERAL PURPOSE | 1 - RESIDENTIAL GENERAL PURPOSE | CLR | CLR | RS | CONNECTED LIVING - RESIDENTIAL | RSCLR | 1.875 | EUR | 1 | UN | 7702496034769 | A | 1 | 2.1 | 10.4 | 4.7 | CM | 25 | 25 | G | 102.648 | CMQ | 3200 | UN | 13606481451399 | 80 | 120 | 80 | CM | 103.04 | 25 | KG | 768000 | CMQ | 200 | UN | 27702496034763 | 37 | 38 | 31 | CM | 5.69 | 25 | KG | 41959 | CMQ | [12 empty] | 5 | UN | 37702496034760 | 5 | 18 | 18 | CM | 140 | 25 | G | 653 | CMQ | 3925902000
ZB4BV5D4 | Tabela de Preços de Automação e Controlo | 18/05/2026 | Modificação | bloco sinalizador - ZB4 - LED BA 9s vermelho - 400 V | AC3 | ACI | 100316 | DIAMETER 22 | Industrial Control | IDSIG | GENERAL PURPOSE | 3 - INDUSTRY GENERAL PURPOSE | CTS | CTS | MP | PUSHBUTTONS | MPCTS | 166.56 | EUR | 1 | UN | 3389110892604 | B | 1 | 3.2 | 8.4 | 5.2 | CM | 132 | 132 | G | 139.776 | CMQ | [12 empty] | 50 | UN | 43389110892602 | 15 | 40 | 30 | CM | 6.913 | 132 | KG | 18 | DMQ | 5 | UN | 53389110892609 | 88 | 30 | 265 | CM | 658 | 132 | G | 699600 | MMQ | 1 | UN | 3389110892604 | 88 | 53 | 34 | MM | 130 | 132 | G | 158576 | MMQ | 8531807000
LVS08608 | Tabela de Preços de Equipamentos e sistemas de distribuição de energia de Baixa Tensão | 18/05/2026 | Modificação | Estrutura PrismaSeT P L800 P600 | BT6 | DBT | 175795 | PRISMASET P STRUCT | Power Products | PPLVS | GENERAL PURPOSE | 2 - SMALL & MED BUILDING GENERAL PURPOSE | LVE | LVE | L1 | PRISMASET IP40 | L1LVE | 2341.895 | EUR | 1 | UN | 3606481879301 | C | 1 | 9 | 204 | 62.5 | CM | 26.461 | 26.461 | KG | 114750 | CMQ | 16 | UN |  | 83 | 204 | 125 | CM | 450 | 26.461 | KG | 2116.5 | DMQ | [24 empty] | 1 | UN | 3606481879301 | 9 | 204 | 62.5 | CM | 26.461 | 26.461 | KG | 114.75 | DMQ | 7326909890
VCM8002V5031 | Tabela de Preços de Soluções de Conectividade | 18/05/2026 | Modificação | Snap-in Wi-Fi Module for VT/SE8000 series | GE1 | PRO | 187012 | IN ROOM CONTROLLERS | Digital Energy | DBPRD | GENERAL PURPOSE | 2B- BUILDING MANAGEMENT OFFER GENERAL PURPOSE | FDB | FDB | FD | FIELD DEVICES BMS | FDFDB | 190.64 | EUR | 1 | UN | 3606489910372 | C | 1 | 12.2 | 4.2 | 7.6 | CM | 40 | 40 | G | 389.424 | CMQ | [36 empty] | 1 | UN | 3606489910372 | 7.5 | 0.3 | 12.2 | CM | 36 | 40 | G | 27.45 | CMQ | 8517620000
REL52877 | Tabela de Preços de Equipamentos e sistemas de distribuição de energia de Baixa Tensão | 18/05/2026 | Modificação | Sensor de fibra ótica, ARC-SLM para PowerLogic série A, comprimento 35m | MT1 | MET | 191808 | SENSORS & ACCESSORIES | Digital Energy | DPMVP | CONFIGURABLE | 4B - LARGE BUILDING & ELECTRICAL INTENSIVE | MVA | MVA | FR | MV PROTECTION RELAYS AND FEEDER AUTOMATION | FRMVA | 1271.02 | EUR | 1 | UN | 3606486842850 | C | 1 | 5 | 24.5 | 21 | CM | 248 | 165 | G | 2572.5 | CMQ | [12 empty] | 8 | UN | 13606486842857 | 30 | 40 | 30 | CM | 2.37 | 165 | KG | 36 | DMQ | [12 empty] | 1 | UN | 3606486842850 | 5 | 24.5 | 21 | CM | 248 | 165 | G | 2572.5 | CMQ | 9027500000
A9F92432 | Tabela de Preços de Equipamentos e sistemas de distribuição de energia de Baixa Tensão | 18/05/2026 | Modificação | Acti9 iC60L - Disjuntor - 4P - 32A - Curva Z - 15000A (IEC 60898-1) - 20kA (IEC 60947-2) | BT1 | RPT | 190600 | ACTI9 | Power Products | PPCFD | GENERAL PURPOSE | 2 - SMALL & MED BUILDING GENERAL PURPOSE | FTI | FTI | DI | ACTI9 PROTECTION DEVICES INDUSTRIAL | DIFTI | 533.315 | EUR | 1 | UN | 3606480085796 | C | 1 | 7.1 | 9.6 | 7.3 | CM | 503 | 503 | G | 497.568 | CMQ | [12 empty] | 12 | UN | 43606480085794 | 15 | 40 | 30 | CM | 6.675 | 503 | KG | 18000 | CMQ | 3 | UN | 13606480085793 | 0.81 | 2.26 | 1.01 | DM | 1.596 | 503 | KG | 1.849 | DMQ | 1 | UN | 3606480085796 | 0.71 | 0.96 | 0.73 | DM | 0.504 | 503 | KG | 0.498 | DMQ | 8536201090
MIP99047 | Tabela de Preços de Equipamentos e sistemas de distribuição de energia de Baixa Tensão | 18/05/2026 | Modificação | Resi9 MP - Kit de fixação em parede de gesso cartonado | BT3 | RPT | 137969 | RESI9 | Power Products | PPCFD | GENERAL PURPOSE | 1 - RESIDENTIAL GENERAL PURPOSE | FR9 | FR9 | C9 | FD RESIDENTIAL - COF | C9FR9 | 15.565 | EUR | 1 | UN | 3606480168062 | A | 1 | 2.5 | 17 | 8.5 | CM | 58 | 58 | G | 361.25 | CMQ | [12 empty] | 50 | UN | 43606480168060 | 30 | 40 | 30 | CM | 3.311 | 58 | KG | 36000 | CMQ | [12 empty] | 1 | UN | 3606480168062 | 2.5 | 17 | 8.5 | CM | 58 | 58 | G | 361.25 | CMQ | 3925901000
ZB5AA66C0 | Tabela de Preços de Automação e Controlo | 18/05/2026 | Modificação | Cabeça azul botão rebajado cor cim | AC3 | ACI | 100316 | DIAMETER 22 | Industrial Control | IDSIG | GENERAL PURPOSE | 3 - INDUSTRY GENERAL PURPOSE | CTS | CTS | MP | PUSHBUTTONS | MPCTS | 32.33 | EUR | 1 | UN | 3606489762704 | C | 1 | 4.2 | 5.2 | 3.3 | CM | 10 | 10 | G | 72.072 | CMQ | [36 empty] | 1 | UN | 3606489762704 | 4.2 | 5.2 | 3.3 | CM | 10 | 10 | G | 72.072 | CMQ | 8538909999
NSYTRAL410 | Tabela de Preços de Equipamentos e sistemas de distribuição de energia de Baixa Tensão | 18/05/2026 | Modificação | BAR LIG ENCAIX VERM 10P P/ BOR | BT6 | DBT | 108693 | LINERGY MULTISTAND T.B | Power Products | PPLVS | GENERAL PURPOSE | 2 - SMALL & MED BUILDING GENERAL PURPOSE | LVE | LVE | L3 | LINERGY | L3LVE | 5.15 | EUR | 1 | UN | 3606480534171 | C | 10 | 0.3 | 6 | 2.5 | CM | 9 | 9 | G | 4.5 | CMQ | [12 empty] | 1000 | UN | 43606480534179 | 30 | 40 | 30 | CM | 10.388 | 9 | KG | 36000 | CMQ | 10 | UN | 23606480534175 | 3 | 7 | 5.5 | CM | 99.1 | 9 | G | 115.5 | CMQ | 10 | UN | 23606480534175 | 3 | 7 | 5.5 | CM | 99.1 | 9 | G | 115.5 | CMQ | 8536901000
82901 | Tabela de Preços de Equipamentos e sistemas de distribuição de energia de Baixa Tensão | 18/05/2026 | Modificação | PratiKa industrial socket - 16 A - 2P - 20...25 V AC - IP44 | BT3 | RPT | 140900 | MUREVA | Power Products | PPCFD | GENERAL PURPOSE | 2 - SMALL & MED BUILDING GENERAL PURPOSE | FTC | FTC | PK | PK INDUSTRIAL PLUGS & SOCKETS | PKFTC | 16.87 | EUR | 1 | UN | 3303430829010 | C | 1 | 6.3 | 6.5 | 6.5 | CM | 113 | 113 | G | 266.175 | CMQ | [12 empty] | 40 | UN | 43303430829018 | 30 | 40 | 30 | CM | 5.519 | 113 | KG | 36000 | CMQ | 10 | UN | 23303430829014 | 9.4 | 26.8 | 26.4 | CM | 1.258 | 113 | KG | 6650.688 | CMQ | 1 | UN | 3303430829010 | 6.3 | 6.5 | 6.5 | CM | 113 | 113 | G | 266.175 | CMQ | 8536699099
BSH0552P22F2A | Tabela de Preços de Automação e Controlo | 18/05/2026 | Modificação | AC servo motor BSH - 0.9 N.m - 4000 rpm - untapped shaft - with brake - IP65 | AC2 | ACI | 132912 | SERVO MOTORS | Discrete Automation | IDMST | PROGRAMABLE | 7 - INDUSTRY PROGRAMMABLE | AAM | AAM | DV | MOTION | DVAAM | 1766.19 | EUR | 1 | UN | 3389118158641 | C | 1 | 12.3 | 37.7 | 12.8 | CM | 1.25 | 1.25 | KG | 5935.488 | CMQ | [12 empty] | 2 | UN |  | 30 | 60 | 40 | CM | 3.652 | 1.25 | KG | 72000 | CMQ | [12 empty] | 1 | UN | 3389118158641 | 123 | 377 | 128 | MM | 1250 | 1.25 | G | 5935.49 | CMQ | 8501510090
A9F92106 | Tabela de Preços de Equipamentos e sistemas de distribuição de energia de Baixa Tensão | 18/05/2026 | Modificação | Acti9 iC60L - Disjuntor - 1P - 6A - Curva Z - 15000A (IEC 60898-1) - 25kA (IEC 60947-2) | BT1 | RPT | 190600 | ACTI9 | Power Products | PPCFD | GENERAL PURPOSE | 2 - SMALL & MED BUILDING GENERAL PURPOSE | FTI | FTI | DI | ACTI9 PROTECTION DEVICES INDUSTRIAL | DIFTI | 155.24 | EUR | 1 | UN | 3606480085581 | B | 1 | 7.5 | 9.5 | 1.8 | CM | 109 | 109 | G | 128.25 | CMQ | [12 empty] | 132 | UN | 43606480085589 | 30 | 40 | 30 | CM | 15.535 | 109 | KG | 36000 | CMQ | 12 | UN | 13606480085588 | 0.8 | 2.25 | 0.98 | DM | 1.368 | 109 | KG | 1.764 | DMQ | 1 | UN | 3606480085581 | 0.75 | 0.95 | 0.18 | DM | 0.109 | 109 | KG | 0.128 | DMQ | 8536201090
NSYPLA1253TG | Tabela de Preços de Equipamentos e sistemas de distribuição de energia de Baixa Tensão | 18/05/2026 | Modificação | Floor standing encl. polyester vers.PLA compl.sealed 1250x500x320 IP65 glazed | EN1 | CUE | 108763 | PanelSeT P FS PLA | Power Products | PPUES | GENERAL PURPOSE | 3 - INDUSTRY GENERAL PURPOSE | UEA | UEA | PA | UE - FLOOR STANDING ENCLOSURES PLA IN POLYESTER. | PAUEA | 1694.748 | EUR | 1 | UN | 3606480774607 | C4 | 1 | 37.5 | 127 | 53.5 | CM | 31 | 31 | KG | 254793.75 | CMQ | 5 | UN |  | 1440 | 1200 | 1000 | MM | 158.405 | 31 | KG | 1728 | DMQ | [12 empty] | 1 | UN |  | 0 | 0 | 0 |  | 28.681 | 31 | KG | 233.73 | DMQ | 1 | UN | 3606480774607 | 1260 | 350 | 530 | MM | 28.681 | 31 | KG | 233.73 | DMQ | 9403700000
VCFN40GE | Tabela de Preços de Automação e Controlo | 18/05/2026 | Modificação | interruptor seccionador principal paragem de emergência em caixa 3P 32A | BT2 | CUE | 187661 | ENCLOSED DISCONNECTOR | Power Products | PPCTR | GENERAL PURPOSE | 3 - INDUSTRY GENERAL PURPOSE | TCS | TCS | LD | TESYS CONTROL SWITCH | LDTCS | 91.045 | EUR | 1 | UN | 3389110897722 | B | 1 | 11.2 | 8.8 | 13.8 | CM | 349 | 349 | G | 1360.128 | CMQ | [12 empty] | 7 | UN | 43389110897720 | 15 | 40 | 30 | CM | 2.78 | 349 | KG | 18 | DMQ | [12 empty] | 1 | UN | 3389110897722 | 11.2 | 8.8 | 13.8 | CM | 349 | 349 | G | 1360.128 | CMQ | 8536508000
LC1D183P7 | Tabela de Preços de Automação e Controlo | 18/05/2026 | Modificação | Contactor Tesys D - 3P(3 NA) - AC-3 - <= 440 V 18 A - 230 V CA bobina | BT2 | CUE | 187516 | TESYS DECA CONT. <115A | Power Products | PPCTR | GENERAL PURPOSE | 3 - INDUSTRY GENERAL PURPOSE | TCC | TCC | AC | TESYS CONTROL CONTACTOR | ACTCC | 118.225 | EUR | 1 | UN | 3389110803785 | B | 1 | 5.5 | 12 | 10.5 | CM | 439 | 439 | G | 693 | CMQ | 240 | UN | 73389110803784 | 77 | 60 | 80 | CM | 122.58 | 439 | KG | 369.6 | DMQ | 15 | UN | 13389110803782 | 15 | 40 | 30 | CM | 7.126 | 439 | KG | 18 | DMQ | [12 empty] | 1 | UN | 3389110803785 | 0.55 | 1.04 | 1.04 | DM | 0.445 | 439 | KG | 0.595 | DMQ | 8536490099
KBB40ED4303W | Tabela de Preços de Equipamentos e sistemas de distribuição de energia de Baixa Tensão | 18/05/2026 | Modificação | Straight length, Canalis KBB, 40 A, 1 circuit 3L+N+PE, 3 tap-off units, 3 m, white | BT9 | PRO | 106572 | CANALIS KB | Power Products | PPLVB | GENERAL PURPOSE | 2 - SMALL & MED BUILDING GENERAL PURPOSE | LBW | LBW | B1 | LIGHT BUSWAY | B1LBW | 286.28 | EUR | 1 | UN | 3606480001734 | C | 1 | 4.8 | 310 | 6.5 | CM | 5 | 5 | KG | 9672 | CMQ | 72 | UN | 73606480001733 | 51 | 320 | 64 | CM | 392 | 5 | KG | 1044480 | CMQ | [12 empty] | 6 | UN | 13606480001731 | 13.5 | 315 | 16 | CM | 31 | 5 | KG | 68040 | CMQ | 1 | UN | 3606480001734 | 5 | 310 | 5 | CM | 5 | 5 | KG | 7750 | CMQ | 8536900100
XB5FKCUST01 | Tabela de Preços de Automação e Controlo | 18/05/2026 | Modificação | Selectro flush luminosa verde 2 posições fixas 24v ac/d | AC3 | ACI | 100316 | DIAMETER 22 | Industrial Control | IDSIG | GENERAL PURPOSE | 3 - INDUSTRY GENERAL PURPOSE | CTS | CTS | MP | PUSHBUTTONS | MPCTS | 121.31 | EUR | 1 | UN | 3606481821072 | C | 1 | 86 | 52 | 43 | CM | 57 | 57 | G | 192296 | CMQ | [36 empty] | 1 | UN | 3606481821072 | 86 | 52 | 43 | CM | 57 | 57 | G | 192296 | CMQ | 8536508000
LC2K1210F7 | Tabela de Preços de Automação e Controlo | 18/05/2026 | Modificação | Inversor Tesys K - 3P(3 NA) - AC-3 - <= 440 V 12 A - 110 V bobina CA | BT2 | CUE | 187518 | TESYS MICRA CTR | Power Products | PPCTR | GENERAL PURPOSE | 3 - INDUSTRY GENERAL PURPOSE | TCC | TCC | AC | TESYS CONTROL CONTACTOR | ACTCC | 170.71 | EUR | 1 | UN | 3389110789904 | B | 1 | 6 | 9.3 | 6.4 | CM | 362 | 362 | G | 357.12 | CMQ | [12 empty] | 25 | UN | 43389110789902 | 15 | 40 | 30 | CM | 9.505 | 362 | KG | 18 | DMQ | [12 empty] | 1 | UN | 3389110789904 | 0.6 | 0.93 | 0.64 | DM | 0.362 | 362 | KG | 0.357 | DMQ | 8536490099
K63D004HP | Tabela de Preços de Automação e Controlo | 18/05/2026 | Modificação | interruptor de came - 4-pólos - 90° - 63 A – montagens com parafusos | AC3 | ACI | 100347 | Rotary CAM switch | Industrial Control | IDSIG | GENERAL PURPOSE | 3 - INDUSTRY GENERAL PURPOSE | CTS | CTS | MP | PUSHBUTTONS | MPCTS | 187.73 | EUR | 1 | UN | 3389110080063 | B | 1 | 7.2 | 11.5 | 7.2 | CM | 354 | 354 | G | 596.16 | CMQ | [12 empty] | 30 | UN | 23389110080067 | 30 | 40 | 30 | CM | 11.333 | 354 | KG | 36 | DMQ | [12 empty] | 1 | UN | 3389110080063 | 115 | 72 | 72 | MM | 354 | 354 | G | 596160 | MMQ | 8536508000
C16S2TM125 | Tabela de Preços de Equipamentos e sistemas de distribuição de energia de Baixa Tensão | 18/05/2026 | Modificação | ComPacT DISJUNTOR NSX160S 70kA CA-CC 2P 125A TMD | BT4 | DBT | 191790 | COMPACT NSX | Power Products | PPCCB | GENERAL PURPOSE | 2 - SMALL & MED BUILDING GENERAL PURPOSE | CCN | CCN | 01 | NSX | 01CCN | 2070.26 | EUR | 1 | UN | 3606482034396 | C | 1 | 8 | 18 | 13 | CM | 1.281 | 1.281 | KG | 1872 | CMQ | [12 empty] | 12 | UN | 13606482034393 | 300 | 400 | 300 | MM | 15859 | 1.281 | G | 36000000 | MMQ | [12 empty] | 1 | UN | 3606482034396 | 8 | 18 | 13 | CM | 1.281 | 1.281 | KG | 1872 | CMQ | 8536209090
R9F64110 | Tabela de Preços de Equipamentos e sistemas de distribuição de energia de Baixa Tensão | 18/05/2026 | Modificação | Disjuntor, Resi9, 1P, 10A, Curva C, 3000A (IEC 60898-1) | BT1 | RPT | 190625 | RESI9 | Power Products | PPCFD | GENERAL PURPOSE | 1 - RESIDENTIAL GENERAL PURPOSE | FRV | FRV | R9 | FD RESIDENTIAL - RESI9- VIV | R9FRV | 5.05 | EUR | 1 | UN | 3606480477997 | C | 12 | 7.5 | 8.5 | 8.5 | CM | 105 | 105 | G | 541.875 | CMQ | 1152 | UN |  | 50 | 120 | 80 | CM | 141.656 | 106 | KG | 480 | DMQ | 144 | UN | 43606480477995 | 30 | 40 | 30 | CM | 16.1 | 106 | KG | 36 | DMQ | 12 | UN | 13606480477994 | 7.9 | 22.1 | 8.7 | CM | 1.301 | 106 | KG | 1518.933 | CMQ | 1 | UN | 3606480477997 | 1.8 | 8.5 | 7.5 | CM | 106 | 106 | G | 114.75 | CMQ | 8536201090
XB5FDCUST04 | Tabela de Preços de Automação e Controlo | 18/05/2026 | Modificação | Flush ss 3 posições stay put 2no screw clamp | AC3 | ACI | 100316 | DIAMETER 22 | Industrial Control | IDSIG | GENERAL PURPOSE | 3 - INDUSTRY GENERAL PURPOSE | CTS | CTS | MP | PUSHBUTTONS | MPCTS | 48.87 | EUR | 1 | UN | 3606481821010 | C | 1 | 8.6 | 5.2 | 4.3 | CM | 59 | 59 | G | 192.296 | CMQ | [36 empty] | 1 | UN | 3606481821010 | 8.6 | 5.2 | 4.3 | CM | 59 | 59 | G | 192.296 | CMQ | 8536508000
ZA2BG3 | Tabela de Preços de Automação e Controlo | 18/05/2026 | Modificação | key selector switch head - 3 pos. - stay put - withdrawal left-hand position | AC3 | ACI | 100369 | PENDANT STATIONS | Industrial Control | IDSIG | GENERAL PURPOSE | 3 - INDUSTRY GENERAL PURPOSE | CTS | CTS | MP | PUSHBUTTONS | MPCTS | 68.11 | EUR | 1 | UN | 3389110648669 | B | 1 | 3.4 | 10.1 | 6.9 | CM | 50 | 50 | G | 236.946 | CMQ | [12 empty] | 50 | UN | 43389110648667 | 15 | 40 | 30 | CM | 3 | 50 | KG | 18 | DMQ | 10 | UN | 53389110648664 | 0.4 | 2 | 2 | DM | 0.509 | 50 | KG | 1.6 | DMQ | 1 | UN | 3389110648669 | 0.3 | 0.6 | 0.3 | DM | 0.05 | 50 | KG | 0.054 | DMQ | 8538909999
OVA44014 | Tabela de Preços de Equipamentos e sistemas de distribuição de energia de Baixa Tensão | 18/05/2026 | Modificação | Luminária de Emergência, Exiway Light, duração selecionável, até 500 lm, IP42, LED | IS4 | RPT | 182021 | EXIWAY | Home Solutions | HSSPE | CONFIGURABLE | 4C - CONNECTED LIVING SYSTEM FOR RESIDENTIAL & COMMERCIAL | EML | EML | EL | EMERGENCY LIGHTING | ELEML | 87.935 | EUR | 1 | UN | 3606481918093 | C | 1 | 4.5 | 23 | 11.5 | CM | 460 | 410 | G | 1190.25 | CMQ | 144 | UN |  | 54 | 120 | 80 | CM | 81.768 | 410 | KG | 518400 | CMQ | 18 | UN | 43606481918091 | 30 | 40 | 30 | CM | 8.721 | 410 | KG | 36000 | CMQ | [12 empty] | 1 | UN | 3606481918093 | 11.7 | 23.2 | 4.3 | CM | 460 | 410 | G | 1167.192 | CMQ | 9405114090
EZ9F56150 | Tabela de Preços de Equipamentos e sistemas de distribuição de energia de Baixa Tensão | 18/05/2026 | Modificação | Easy9, disjuntor 1P, 50A, curva C, 6000A (IEC/EN 60898-1) | BT1 | RPT | 190615 | EASY9 | Power Products | PPCFD | GENERAL PURPOSE | 1 - RESIDENTIAL GENERAL PURPOSE | FDR | FDR | FB | APARENTA MODULAR EASY9 TERCIARIO / 6KA & TYPE A | FBFDR | 12.69 | EUR | 1 | UN | 3606480587696 | C | 1 | 7.4 | 8.5 | 1.8 | CM | 120 | 120 | G | 113.22 | CMQ | 1152 | UN | 23606480587690 | 77 | 60 | 80 | CM | 158.028 | 120 | KG | 369.6 | DMQ | 144 | UN | 43606480587694 | 30 | 40 | 30 | CM | 18.631 | 120 | KG | 36 | DMQ | 12 | UN | 13606480587693 | 0.78 | 2.26 | 0.88 | DM | 1.512 | 120 | KG | 1.551 | DMQ | 1 | UN | 3606480587696 | 0.18 | 0.84 | 0.72 | DM | 0.12 | 120 | KG | 0.109 | DMQ | 8536201090
NSYTJ8040 | Tabela de Preços de Equipamentos e sistemas de distribuição de energia de Baixa Tensão | 18/05/2026 | Modificação | Spacial WM enclosure canopy W800xD400 Colour RAL7035. Fixings supplied. | EN1 | CUE | 119486 | PanelSeT S WM Accessor | Power Products | PPUES | GENERAL PURPOSE | 3 - INDUSTRY GENERAL PURPOSE | UEC | UEC | EC | UE-STEEL WALL MOUNT. ENCLOSURE, CRN, S3D, CM AND CABLE GLAND | ECUEC | 230.608 | EUR | 1 | UN | 3606480198670 | A4 | 1 | 6 | 82 | 43 | CM | 5.134 | 5.134 | KG | 21156 | CMQ | 40 | UN |  | 970 | 1200 | 1000 | MM | 226.04 | 5.134 | KG | 1260 | DMQ | [12 empty] | 1 | UN |  | 0 | 0 | 0 |  | 7.6 | 5.134 | KG | 19.167 | DMQ | 1 | UN | 3606480198670 | 55 | 820 | 425 | MM | 5.2 | 5.134 | KG | 19.168 | DMQ | 7326909890
NSYSTDCXH | Tabela de Preços de Equipamentos e sistemas de distribuição de energia de Baixa Tensão | 18/05/2026 | Modificação | Replace. Round lock, DB 3mm, for Spacial S3X enclosure, 100% stainless steel | EN1 | CUE | 191215 | PanelSeT X Accessories | Power Products | PPUES | GENERAL PURPOSE | 3 - INDUSTRY GENERAL PURPOSE | UEA | UEA | EA | UE - FLOOR STANDING ENCLOSURES, SF, SM, AND SFP, IN STEEL. | EAUEA | 90.252 | EUR | 1 | UN | 3606480156120 | A4 | 1 | 4 | 13 | 4 | CM | 160 | 160 | G | 208 | CMQ | [24 empty] | 60 | UN |  | 0 | 0 | 0 |  | 0 | 160 |  | 0 |  | 1 | UN | 3606480156120 | 20 | 80 | 90 | MM | 0.16 | 160 | KG | 0.144 | DMQ | 8301409000
BMXEIA0100 | Tabela de Preços de Automação e Controlo | 18/05/2026 | Modificação | M340,Com,AS-i | AC1 | ACI | 120672 | MODICON X80 COMM | Discrete Automation | IDPAC | PROGRAMABLE | 7 - INDUSTRY PROGRAMMABLE | AAP | AAP | HI | AUTOMATION PLANT | HIAAP | 685.95 | EUR | 1 | UN | 3595864038032 | B | 1 | 7.4 | 12.7 | 11 | CM | 210 | 155 | G | 1033.78 | CMQ | [12 empty] | 15 | UN | 23595864038036 | 15 | 40 | 30 | CM | 3.2 | 155 | KG | 18 | DMQ | [12 empty] | 1 | UN | 3595864038032 | 6 | 12 | 11 | CM | 155 | 155 | G | 792 | CMQ | 8538909999
8740003000 | Tabela de Preços de Soluções de Conectividade | 18/05/2026 | Modificação | Act: Elec, 2Pos, SR, 24 VAC/VDC, 1m Leads, 4 Nm, IP54, Opt SPDT | GE1 | PRO | 117133 | DAMPER ACTUATORS | Digital Energy | DBPRD | GENERAL PURPOSE | 2B- BUILDING MANAGEMENT OFFER GENERAL PURPOSE | FDB | FDB | FD | FIELD DEVICES BMS | FDFDB | 199.85 | EUR | 1 | UN | 3606489659165 | C | 1 | 29 | 11 | 12.8 | CM | 1.5 | 1.5 | KG | 4083.2 | CMQ | [12 empty] | 6 | UN |  | 30 | 40 | 30 | CM | 9.821 | 1.5 | KG | 36000 | CMQ | [12 empty] | 1 | UN | 3606489659165 | 10.5 | 29 | 12.8 | CM | 1.518 | 1.5 | KG | 3897.6 | CMQ | 8501109190
BRS39AW661ACA | Tabela de Preços de Automação e Controlo | 18/05/2026 | Modificação | 3-phase stepper motor - 4.8 Nm - shaft Ø 12mm - L=98mm - w/o brake - conn | AC2 | ACI | 115791 | STEPPER MOTORS | Discrete Automation | IDMST | PROGRAMABLE | 7 - INDUSTRY PROGRAMMABLE | AAM | AAM | DV | MOTION | DVAAM | 822.15 | EUR | 1 | UN | 3389119223911 | C | 1 | 22.5 | 39.5 | 19.5 | CM | 5 | 3.2 | KG | 17330.625 | CMQ | 12 | UN | 73389119223910 | 77 | 60 | 80 | CM | 68.5 | 3.2 | KG | 369.6 | DMQ | 2 | UN |  | 30 | 60 | 40 | CM | 10.552 | 3.2 | KG | 72000 | CMQ | [12 empty] | 1 | UN | 3389119223911 | 225 | 395 | 195 | MM | 5000 | 3.2 | G | 17330.63 | CMQ | 8501510090
33390 | Tabela de Preços de Equipamentos e sistemas de distribuição de energia de Baixa Tensão | 18/05/2026 | Modificação | disjuntor Compact NS1000N - 1000 A - 3 pólos - extraível -sem controlo | BT8 | DBT | 133346 | COMPACT NS 630B-1600 | Power Products | PPCCB | CONFIGURABLE | 4 - LARGE BUILDING CONFIGURABLE | CCB | CCB | PL | COMPACT NS >= 630A | PLCCB | 10399.795 | EUR | 1 | UN | 3303430333906 | C | 1 | 25 | 40 | 40 | CM | 23.51 | 23.504 | KG | 40000 | CMQ | [36 empty] | 1 | UN | 3303430333906 | 250 | 400 | 400 | MM | 23510 | 23.504 | G | 40 | DMQ | 8536209090
433360 | Tabela de Preços de Equipamentos e sistemas de distribuição de energia de Baixa Tensão | 18/05/2026 | Modificação | Tecla, Merten System M, com campo de eqtiqueta, alumínio | IS1 | RPT | 181951 | MERTEN SYSTEM M | Home Solutions | HSCWD | GENERAL PURPOSE | 1 - RESIDENTIAL GENERAL PURPOSE | CLD | CLD | 40 | CONNECTED LIVING MERTEN | 40CLD | 11.735 | EUR | 1 | UN | 4011281894192 | C | 1 | 2.5 | 5.3 | 5.5 | CM | 19 | 19 | G | 72.875 | CMQ | [12 empty] | 225 | UN |  | 18.5 | 40 | 30 | CM | 5.269 | 19 | KG | 22200 | CMQ | 5 | UN |  | 5.9 | 9.6 | 7.1 | CM | 109 | 19 | G | 402.144 | CMQ | 1 | UN | 4011281894192 | 2.5 | 5.3 | 5.5 | CM | 19 | 19 | G | 72.875 | CMQ | 3926909790
NSYEX106 | Tabela de Preços de Equipamentos e sistemas de distribuição de energia de Baixa Tensão | 18/05/2026 | Modificação | Hexagonal spacers M6 height 10 for raising mounting plates, etc. Supply: 100 | EN1 | CUE | 163213 | RAILS & UPRIGHTS | Power Products | PPUES | GENERAL PURPOSE | 3 - INDUSTRY GENERAL PURPOSE | UEC | UEC | EK | UE - TRANSVERSAL ACCESSORIES OF ENCLOSURES. | EKUEC | 2.205 | EUR | 1 | UN | 3606480181825 | A4 | 100 | 6 | 9 | 0.14 | CM | 5 | 5 | G | 7.56 | CMQ | [24 empty] | 1500 | UN |  | 0 | 0 | 0 |  | 19000 | 5 | G | 2.168 | DMQ | 100 | UN |  | 75 | 145 | 100 | MM | 0.528 | 5 | KG | 1.088 | DMQ | 7318190090
AR8602A | Tabela de Preços de Equipamentos e sistemas de distribuição de energia de Baixa Tensão | 18/05/2026 | Modificação | Gestor de cabos Horizontal, 1U x 4 polegadas de profundidade, lado unico com tampa | ITE | UAI | 132665 | RACKS AND ENCLOSURES | Secure Power | SPRSY | CONFIGURABLE | 4 - LARGE BUILDING CONFIGURABLE | ILB | ILB | IR | OPTIMUM RACKS & ACCESSORIES | IRILB | 109.79 | EUR | 1 | UN | 0731304301103 | C | 1 | 9.4 | 15.7 | 52.6 | CM | 1.09 | 1.09 | KG | 7762.708 | CMQ | [36 empty] | 1 | UN | 731304301103 | 9.4 | 15.7 | 52.6 | CM | 1.09 | 1.09 | KG | 7762.708 | CMQ | 8302420090
LC1G1504KUEN | Tabela de Preços de Automação e Controlo | 18/05/2026 | Modificação | Contactor TeSys LC1G 150A 440V 4P AC3 bobina 100-250V CA-CC | BT2 | CUE | 181036 | GIGA GL CTR >=115 | Power Products | PPCTR | GENERAL PURPOSE | 3 - INDUSTRY GENERAL PURPOSE | TCC | TCC | AC | TESYS CONTROL CONTACTOR | ACTCC | 1469.445 | EUR | 1 | UN | 3606481922137 | A | 1 | 26 | 32 | 21 | CM | 5.466 | 5.466 | KG | 17472 | CMQ | 10 | UN | 43606481922135 | 75 | 80 | 60 | CM | 67.7 | 5.466 | KG | 360000 | CMQ | [24 empty] | 1 | UN | 3606481922137 | 25.5 | 32 | 22 | CM | 5.466 | 5.466 | KG | 17952 | CMQ | 8536490099
KNA160AF1 | Tabela de Preços de Equipamentos e sistemas de distribuição de energia de Baixa Tensão | 18/05/2026 | Modificação | END COVER 160A | BT9 | PRO | 100777 | CANALIS KN | Power Products | PPLVB | CONFIGURABLE | 4 - LARGE BUILDING CONFIGURABLE | BUS | BUS | B2 | BUSWAY KN | B2BUS | 40.73 | EUR | 1 | UN | 3606485110196 | C | 1 | 5.8 | 12.7 | 10.7 | CM | 98 | 98 | G | 788.162 | CMQ | [36 empty] | 1 | UN | 3606485110196 | 0.4 | 1.3 | 1.1 | DM | 0.1 | 98 | KG | 0.572 | DMQ | 3926909790
VW3A46138 | Tabela de Preços de Automação e Controlo | 18/05/2026 | Modificação | passive filter - 450 A - 400 V - 50 Hz - for variable speed drive | AC2 | ACI | 147865 | FILTERS | Drives | IDVSD | CONFIGURABLE | 5 - INDUSTRY CONFIGURABLE | SDS | SDS | VM | ADVANCED DRIVES & HVAC | VMSDS | 33864.48 | EUR | 1 | UN | 3606480640292 | C | 1 | 71 | 120 | 80 | CM | 302.6 | 302.6 | KG | 681600 | CMQ | 1 | UN |  | 72 | 120 | 80 | CM | 310 | 302.6 | KG | 691.2 | DMQ | [24 empty] | 1 | UN | 3606480640292 | 71 | 120 | 80 | CM | 302.6 | 302.6 | KG | 681.6 | DMQ | 8548009099
A9DC8606 | Tabela de Preços de Equipamentos e sistemas de distribuição de energia de Baixa Tensão | 18/05/2026 | Modificação | Acti9 iCV40H - disjuntor diferencial - 1P+N - 6 A - C - 10000A - 300mA - tipo A | BT1 | RPT | 135006 | ACTI9 | Power Products | PPCFD | GENERAL PURPOSE | 2 - SMALL & MED BUILDING GENERAL PURPOSE | FTD | FTD | DT | ACTI9 PROTECTION DEVICES TERTIARY | DTFTD | 181.21 | EUR | 1 | UN | 3606489444648 | A | 1 | 4 | 10 | 8.2 | CM | 206 | 191 | G | 328 | CMQ | [12 empty] | 54 | UN | 43606489444646 | 30 | 40 | 30 | CM | 11.55 | 191 | KG | 36000 | CMQ | 6 | UN |  | 9 | 25 | 11 | CM | 1.45 | 191 | KG | 2475 | CMQ | 1 | UN | 3606489444648 | 4 | 10 | 8.2 | CM | 206 | 191 | G | 328 | CMQ | 8536201090
NU946330 | Tabela de Preços de Equipamentos e sistemas de distribuição de energia de Baixa Tensão | 18/05/2026 | Modificação | Nova Unica - Centro tomada quadr RJ45 Keystone Alumínio | IS3 | RPT | 181958 | NEW UNICA | Home Solutions | HSCWD | GENERAL PURPOSE | 1 - RESIDENTIAL GENERAL PURPOSE | CLT | CLT | TR | CONNECTED LIVING NSY | TRCLT | 24.26 | EUR | 1 | UN | 3606489458997 | C | 1 | 2.6 | 9 | 4.5 | CM | 29 | 29 | G | 105.3 | CMQ | 600 | UN | 73606489458996 | 77 | 60 | 80 | CM | 37.124 | 29 | KG | 369.6 | DMQ | 150 | UN | 43606489458995 | 30 | 60 | 40 | CM | 7.16 | 29 | KG | 0.072 | MTQ | 5 | UN | 13606489458994 | 11 | 11.8 | 10.6 | CM | 198 | 29 | G | 1375.88 | CMQ | 1 | UN | 3606489458997 | 2.6 | 9 | 4.5 | CM | 29 | 29 | G | 105.3 | CMQ | 8538909999
C125H420FM | Tabela de Preços de Equipamentos e sistemas de distribuição de energia de Baixa Tensão | 18/05/2026 | Modificação | NS1250H 70kA 4P 1250A Fixo Manual 2.0 | BT8 | DBT | 133346 | COMPACT NS 630B-1600 | Power Products | PPCCB | CONFIGURABLE | 4 - LARGE BUILDING CONFIGURABLE | CCB | CCB | PL | COMPACT NS >= 630A | PLCCB | 11438.305 | EUR | 1 | UN | 3606482100237 | A | 1 | 30 | 60 | 40 | CM | 16.844 | 16.844 | KG | 72000 | CMQ | [12 empty] | 1 | UN | 3606482100237 | 30 | 60 | 40 | CM | 16.844 | 16.844 | KG | 72000 | CMQ | [12 empty] | 1 | UN | 3606482100237 | 30 | 60 | 40 | CM | 16.844 | 16.844 | KG | 72000 | CMQ | 8536209090
ENN05175 | Tabela de Preços de Equipamentos e sistemas de distribuição de energia de Baixa Tensão | 18/05/2026 | Modificação | Mureva BOX - security junction box - knock-out - 105x105x55 mm | IS3 | RPT | 181888 | MUREVA | Home Solutions | HSCWD | GENERAL PURPOSE | 1 - RESIDENTIAL GENERAL PURPOSE | CLR | CLR | RS | CONNECTED LIVING - RESIDENTIAL | RSCLR | 9.87 | EUR | 1 | UN | 3295150051751 | C | 10 | 4.5 | 10.5 | 10.5 | CM | 118 | 118 | G | 496.125 | CMQ | 1800 | UN |  | 210 | 120 | 100 | CM | 239 | 118 | KG | 2520 | DMQ | 60 | UN |  | 33.5 | 37 | 48 | CM | 7.4 | 118 | KG | 59.496 | DMQ | 5 | UN | 3295150051751 | 30 | 12 | 11.5 | CM | 590 | 118 | G | 4140 | CMQ | 5 | UN | 3295150051751 | 30 | 12 | 11.5 | CM | 590 | 118 | G | 4140 | CMQ | 8536909500
LUCB05BL | Tabela de Preços de Automação e Controlo | 18/05/2026 | Modificação | unidade de controlo evolutiva LUCB - classe 10 - 1.25...5 A - 24 V CC | BT2 | CUE | 187457 | TESYS ULTRA CTRL UNITS | Power Products | PPCTR | GENERAL PURPOSE | 3 - INDUSTRY GENERAL PURPOSE | TAP | TAP | EQ | TESYS ACTIVE & PROTECT | EQTAP | 148.48 | EUR | 1 | UN | 3389110364088 | C | 1 | 5 | 9 | 8 | CM | 113 | 113 | G | 360 | CMQ | 368 | UN |  | 77 | 60 | 80 | CM | 55.22 | 113 | KG | 369600 | CMQ | 23 | UN | 43389110364086 | 15 | 40 | 30 | CM | 2.885 | 113 | KG | 18000 | CMQ | [12 empty] | 1 | UN | 3389110364088 | 5 | 9 | 8 | CM | 113 | 113 | G | 360 | CMQ | 8537109899
NSYTRV62TT | Tabela de Preços de Equipamentos e sistemas de distribuição de energia de Baixa Tensão | 18/05/2026 | Modificação | CONECTOR PARAFUSO TRANSDUTOR MEDICAO 6MM2 2 PONTOS CINZA | BT6 | DBT | 108693 | LINERGY MULTISTAND T.B | Power Products | PPLVS | GENERAL PURPOSE | 2 - SMALL & MED BUILDING GENERAL PURPOSE | LVE | LVE | L3 | LINERGY | L3LVE | 15.04 | EUR | 1 | UN | 3606480532405 | B | 50 | 5 | 13.5 | 7 | CM | 24 | 24 | G | 472.5 | CMQ | [12 empty] | 200 | UN | 43606480532403 | 15 | 40 | 30 | CM | 5.575 | 24 | KG | 18 | DMQ | 50 | UN | 13606480532402 | 5 | 27 | 7 | CM | 1.28 | 24 | KG | 945 | CMQ | 50 | UN | 13606480532402 | 5 | 27 | 7 | CM | 1.28 | 24 | KG | 945 | CMQ | 8536901000
GBY060040K | Tabela de Preços de Automação e Controlo | 18/05/2026 | Modificação | angular gearbox straight teeth GBY-Ø 60 mm - reduction 40:1<18 arc.min -40 N.m | AC2 | ACI | 121358 | GEARBOXES | Discrete Automation | IDMST | PROGRAMABLE | 7 - INDUSTRY PROGRAMMABLE | AAM | AAM | DV | MOTION | DVAAM | 1049.25 | EUR | 1 | UN | 3606480388705 | C | 1 | 7.6 | 18 | 9.8 | CM | 1.867 | 1.867 | KG | 1340.64 | CMQ | [12 empty] | 5 | UN | 43606480388703 | 30 | 40 | 30 | CM | 10113 | 1.867 | G | 36 | DMQ | [12 empty] | 1 | UN | 3606480388705 | 97 | 180 | 80 | MM | 1880 | 1.867 | G | 1396.8 | CMQ | 8483405190
XALK188E | Tabela de Preços de Automação e Controlo | 18/05/2026 | Modificação | Estação de controlo xal-k – função de paragem de emergência - 1 no + 1 nc | AC3 | ACI | 100364 | CONTROL STATIONS | Industrial Control | IDSIG | GENERAL PURPOSE | 3 - INDUSTRY GENERAL PURPOSE | CTS | CTS | MP | PUSHBUTTONS | MPCTS | 125.12 | EUR | 1 | UN | 3389110113792 | A | 1 | 9.7 | 7 | 7 | CM | 195 | 188 | G | 475.3 | CMQ | [12 empty] | 40 | UN | 43389110113790 | 30 | 40 | 30 | CM | 8.513 | 188 | KG | 36 | DMQ | [12 empty] | 1 | UN | 3389110113792 | 0.97 | 0.7 | 0.7 | DM | 0.195 | 188 | KG | 0.475 | DMQ | 8536508000
DZ5CA253 | Tabela de Preços de Equipamentos e sistemas de distribuição de energia de Baixa Tensão | 18/05/2026 | Modificação | ponteira simples p/ lingueta porta-ref. de encaixar – tm médio – 25 mm2 - preto | BT6 | DBT | 108699 | LINERGY CABLE ENDS | Power Products | PPLVS | GENERAL PURPOSE | 2 - SMALL & MED BUILDING GENERAL PURPOSE | LVE | LVE | L3 | LINERGY | L3LVE | 0.825 | EUR | 1 | UN | 3389110535716 | A | 100 | 1.2 | 3.2 | 1.4 | CM | 1.3 | 1.3 | G | 5.376 | CMQ | [12 empty] | 7000 | UN | 43389110535714 | 30 | 60 | 40 | CM | 10.516 | 1.3 | KG | 72000 | CMQ | 100 | UN | 23389110535710 | 5 | 15 | 9.5 | CM | 132 | 1.3 | G | 712.5 | CMQ | 100 | UN | 23389110535710 | 5 | 15 | 9.5 | CM | 132 | 1.3 | G | 712.5 | CMQ | 8536901000
TM5NEIP1K | Tabela de Preços de Automação e Controlo | 18/05/2026 | Modificação | IP20 / S Distributed Perparamance EtherNet / IP Fieldbus KIT TM5NEIP1 / BASE BUS / POWER UNIT | AC1 | ACI | 131240 | TM5 I/O | Discrete Automation | IDMST | PROGRAMABLE | 7 - INDUSTRY PROGRAMMABLE | AAM | AAM | A6 | PLC ADVANCED | A6AAM | 407.63 | EUR | 1 | UN | 3606489661922 | C | 1 | 6 | 17.5 | 10.8 | CM | 258 | 258 | G | 1134 | CMQ | [12 empty] | 19 | UN | 13606489661929 | 30 | 40 | 30 | CM | 5.4 | 258 | KG | 36 | DMQ | [12 empty] | 1 | UN | 3606489661922 | 6 | 17.5 | 11 | CM | 266 | 258 | G | 1155 | CMQ | 8517620000
A9F79306 | Tabela de Preços de Equipamentos e sistemas de distribuição de energia de Baixa Tensão | 18/05/2026 | Modificação | Acti9 iC60N - Disjuntor - 3P - 6A - Curva C - 6000A (IEC 60898-1) - 10 kA (IEC 60947-2) | BT1 | RPT | 190600 | ACTI9 | Power Products | PPCFD | GENERAL PURPOSE | 2 - SMALL & MED BUILDING GENERAL PURPOSE | FTD | FTD | DT | ACTI9 PROTECTION DEVICES TERTIARY | DTFTD | 99.425 | EUR | 1 | UN | 3606480093302 | A | 1 | 5.3 | 9.3 | 7.3 | CM | 324 | 324 | G | 359.817 | CMQ | [12 empty] | 44 | UN | 43606480093300 | 30 | 40 | 30 | CM | 15.48 | 324 | KG | 36000 | CMQ | 4 | UN | 13606480093309 | 8 | 22.5 | 9.8 | CM | 1.363 | 324 | KG | 1764 | CMQ | 1 | UN | 3606480093302 | 5.4 | 9.4 | 7.5 | CM | 325 | 324 | G | 380.7 | CMQ | 8536201090
NSYMPCH158 | Tabela de Preços de Equipamentos e sistemas de distribuição de energia de Baixa Tensão | 18/05/2026 | Modificação | Spacial SF/SM solid cover plate - 150x800 mm - hinged | EN1 | CUE | 132527 | Electrical Distributio | Power Products | PPUES | GENERAL PURPOSE | 3 - INDUSTRY GENERAL PURPOSE | UEA | UEA | EA | UE - FLOOR STANDING ENCLOSURES, SF, SM, AND SFP, IN STEEL. | EAUEA | 106.0875 | EUR | 1 | UN | 3606480065743 | A4 | 1 | 2 | 71.5 | 16 | CM | 1.98 | 1.98 | KG | 2288 | CMQ | [36 empty] | 1 | UN | 3606480065743 | 15 | 800 | 150 | MM | 1.64 | 1.98 | KG | 1.8 | DMQ | 7326909890
C10W42D040 | Tabela de Preços de Equipamentos e sistemas de distribuição de energia de Baixa Tensão | 18/05/2026 | Modificação | ComPacT DISJUNTOR NSX100HB2 100kA CA 4P 40A 2,2 | BT4 | DBT | 191790 | COMPACT NSX | Power Products | PPCCB | GENERAL PURPOSE | 2 - SMALL & MED BUILDING GENERAL PURPOSE | CCN | CCN | 01 | NSX | 01CCN | 5640.04 | EUR | 1 | UN | 3606482002364 | C | 1 | 14 | 20 | 15 | CM | 2.524 | 2.524 | KG | 4200 | CMQ | [12 empty] | 3 | UN | 13606482002361 | 300 | 400 | 300 | MM | 7572 | 2.524 | G | 36000000 | MMQ | 1 | UN | 23606482002368 | 140 | 200 | 150 | MM | 2550 | 2.524 | G | 4200000 | MMQ | 1 | UN | 3606482002364 | 14 | 20 | 15 | CM | 2.524 | 2.524 | KG | 4200 | CMQ | 8536201090
EVP1CNS32322 | Tabela de Preços de Equipamentos e sistemas de distribuição de energia de Baixa Tensão | 18/05/2026 | Modificação | EVlink Charging cable 5m 32A 3-Phase T2-T2 IEC EV accessory | EV1 | DBT | 137947 | EV CHARGING CABLE | Home Solutions | PREVC | GENERAL PURPOSE | 2 - SMALL & MED BUILDING GENERAL PURPOSE | EVI | EVI | EV | EV CHARGING INFRASTRUCTURE | EVEVI | 405.63 | EUR | 1 | UN | 3606480703287 | C | 1 | 10 | 42 | 33 | CM | 3.378 | 3.378 | KG | 13860 | CMQ | 25 | UN | 33606480703288 | 75 | 80 | 60 | CM | 95.875 | 3.378 | KG | 360000 | CMQ | 4 | UN | 23606480703281 | 30 | 60 | 40 | CM | 15.748 | 3.378 | KG | 72000 | CMQ | [12 empty] | 1 | UN | 3606480703287 | 11 | 40 | 38 | CM | 3.293 | 3.378 | KG | 16720 | CMQ | 8544429090
TPSCON40 | Tabela de Preços de Equipamentos e sistemas de distribuição de energia de Baixa Tensão | 18/05/2026 | Modificação | Placas espaçadoras 3P para TransferPacT tamanho 630/800 A | BT4 | DBT | 189630 | TRANSFERPACT SX | Power Products | PPATS | CONFIGURABLE | 4 - LARGE BUILDING CONFIGURABLE | ATS | ATS | AT | ATS – AUTOMATIC TRANSFER SWITCH | ATATS | 31.185 | EUR | 1 | UN | 3606485952765 | C | 1 | 3 | 24 | 23 | CM | 930 | 257.2 | G | 1656 | CMQ | [12 empty] | 10 | UN | 23606485952769 | 30 | 40 | 30 | CM | 9.8 | 257.2 | KG | 36000 | CMQ | [12 empty] | 1 | UN | 3606485952765 | 3 | 24 | 23 | CM | 920 | 257.2 | G | 1656 | CMQ | 8536909500
515819 | Tabela de Preços de Equipamentos e sistemas de distribuição de energia de Baixa Tensão | 18/05/2026 | Modificação | Quadro, Merten M-Plan, 1 elemento, branco polar | IS1 | RPT | 181951 | MERTEN SYSTEM M | Home Solutions | HSCWD | GENERAL PURPOSE | 1 - RESIDENTIAL GENERAL PURPOSE | CLD | CLD | 40 | CONNECTED LIVING MERTEN | 40CLD | 11.87 | EUR | 1 | UN | 4042811079406 | C | 1 | 1 | 15.4 | 8.6 | CM | 34 | 34 | G | 132.44 | CMQ | [12 empty] | 96 | UN | 34042811079407 | 18.5 | 40 | 30 | CM | 4.68 | 34 | KG | 22200 | CMQ | 2 | UN | 14042811079403 | 16.3 | 9.2 | 2.6 | CM | 89 | 34 | G | 389.896 | CMQ | 1 | UN | 4042811079406 | 1.2 | 15.5 | 8.6 | CM | 35 | 34 | G | 159.96 | CMQ | 3925901000
XVS72BMWP | Tabela de Preços de Automação e Controlo | 18/05/2026 | Modificação | Alarme electrónico pnp branco | AC3 | ACI | 135282 | SIRENE | Industrial Control | IDSIG | GENERAL PURPOSE | 3 - INDUSTRY GENERAL PURPOSE | CTS | CTS | IB | TOWER LIGHTS & BEACONS | IBCTS | 242.28 | EUR | 1 | UN | 3606480032912 | B | 1 | 10.5 | 9.5 | 9.3 | CM | 265 | 180 | G | 927.675 | CMQ | [12 empty] | 16 | UN | 23606480032916 | 30 | 40 | 30 | CM | 5.164 | 180 | KG | 36 | DMQ | [12 empty] | 1 | UN | 3606480032912 | 105 | 95 | 95 | MM | 268 | 180 | G | 947625 | MMQ | 8531807000
SRTL5KRM2UI | Tabela de Preços de Equipamentos e sistemas de distribuição de energia de Baixa Tensão | 18/05/2026 | Modificação | APC Smart-UPS Ultra On-Line Lithium ion, 5KVA/5KW, 2U Rack/Tower, 230V | ITH | UAI | 132634 | SMART-UPS ON-LINE | Secure Power | SPBPP | GENERAL PURPOSE | 2 - SMALL & MED BUILDING GENERAL PURPOSE | ITH | ITH | I1 | OPTIMUM UPS 1PH | I1ITH | 9954.86 | EUR | 1 | UN | 0731304435754 | C | 1 | 39.2 | 98.4 | 58.5 | CM | 38.5 | 38.5 | KG | 225650.88 | CMQ | 1 | UN |  | 55 | 120 | 80 | CM | 53 | 38.5 | KG | 528000 | CMQ | [24 empty] | 1 | UN | 731304435754 | 39.2 | 98.4 | 58.5 | CM | 38.5 | 38.5 | KG | 225650.88 | CMQ | 8504409590
C25V42D160 | Tabela de Preços de Equipamentos e sistemas de distribuição de energia de Baixa Tensão | 18/05/2026 | Modificação | ComPacT DISJUNTOR NSX250HB1 75kA CA 4P 160A 2,2 | BT4 | DBT | 191790 | COMPACT NSX | Power Products | PPCCB | GENERAL PURPOSE | 2 - SMALL & MED BUILDING GENERAL PURPOSE | CCN | CCN | 01 | NSX | 01CCN | 9757.375 | EUR | 1 | UN | 3606482001848 | C | 1 | 14 | 20 | 15 | CM | 2.63 | 2.63 | KG | 4200 | CMQ | [12 empty] | 3 | UN | 13606482001845 | 300 | 400 | 300 | MM | 7890 | 2.63 | G | 36000000 | MMQ | 1 | UN | 23606482001842 | 140 | 200 | 150 | MM | 2750 | 2.63 | G | 4200000 | MMQ | 1 | UN | 3606482001848 | 14 | 20 | 15 | CM | 2.63 | 2.63 | KG | 4200 | CMQ | 8536209090
NSYINS71 | Tabela de Preços de Equipamentos e sistemas de distribuição de energia de Baixa Tensão | 18/05/2026 | Modificação | Shape insert - lock 7 mm square insert | EN1 | CUE | 132520 | DOOR ACCESSORIES | Power Products | PPUES | GENERAL PURPOSE | 3 - INDUSTRY GENERAL PURPOSE | UEA | UEA | EA | UE - FLOOR STANDING ENCLOSURES, SF, SM, AND SFP, IN STEEL. | EAUEA | 27.8415 | EUR | 1 | UN | 3606480065002 | C4 | 1 | 3 | 8 | 8 | CM | 47 | 47 | G | 192 | CMQ | [36 empty] | 1 | UN | 3606480065002 | 30 | 80 | 80 | MM | 0.047 | 47 | KG | 0.192 | DMQ | 8301600090
M9F52206 | Tabela de Preços de Equipamentos e sistemas de distribuição de energia de Baixa Tensão | 18/05/2026 | Modificação | Multi9 - Disjuntor C60BPR, 2P, 6A, curva C, 10kA (UL489), 10kA (IEC/EN 60947-2) | BT1 | RPT | 190621 | MULTI9 | Power Products | PPCFD | GENERAL PURPOSE | 2 - SMALL & MED BUILDING GENERAL PURPOSE | FTD | FTD | D9 | MULTI9 PROTECTION FOR OEM | D9FTD | 378.795 | EUR | 1 | UN | 3606481170965 | C | 1 | 7.5 | 12.7 | 3.6 | CM | 296 | 296 | G | 342.9 | CMQ | [12 empty] | 48 | UN | 43606481170963 | 30 | 40 | 30 | CM | 15.007 | 296 | KG | 36 | DMQ | 6 | UN | 13606481170962 | 0.8 | 1.32 | 2.2 | DM | 1.815 | 296 | KG | 2.323 | DMQ | 1 | UN | 3606481170965 | 7.5 | 12.7 | 3.6 | CM | 296 | 296 | G | 342.9 | CMQ | 8536201090
ZB4FG4 | Tabela de Preços de Automação e Controlo | 18/05/2026 | Modificação | Cabeça chave selector flush 455 2 posições fijas | AC3 | ACI | 100316 | DIAMETER 22 | Industrial Control | IDSIG | GENERAL PURPOSE | 3 - INDUSTRY GENERAL PURPOSE | CTS | CTS | MP | PUSHBUTTONS | MPCTS | 79.81 | EUR | 1 | UN | 3606489581480 | C | 1 | 8.6 | 5.2 | 4.3 | CM | 130 | 130 | G | 192.296 | CMQ | [12 empty] | 80 | UN | 23606489581484 | 30 | 40 | 30 | CM | 10.943 | 130 | KG | 36 | DMQ | 5 | UN | 13606489581487 | 4.3 | 26.5 | 8.6 | CM | 654 | 130 | G | 979970 | MMQ | 1 | UN | 3606489581480 | 4.3 | 8.6 | 5.2 | CM | 133 | 130 | G | 192.3 | CMQ | 8538909999
ATV340D22N4E | Tabela de Preços de Automação e Controlo | 18/05/2026 | Modificação | Variador de velocidade - 22kW- 400V - 3 fases - ATV340 Ethernet | AC2 | ACI | 140438 | ALTIVAR 340 | Drives | IDVSD | CONFIGURABLE | 5 - INDUSTRY CONFIGURABLE | HPD | HPD | VH | HIGH PERFORMANCE DRIVES | VHHPD | 4860.19 | EUR | 1 | UN | 3606480967085 | C | 1 | 29.8 | 33.7 | 54.8 | CM | 11.89 | 10.2 | KG | 55033.448 | CMQ | 2 | UN | 43606480967083 | 73.5 | 60 | 80 | CM | 36.78 | 10.2 | KG | 352.8 | DMQ | [24 empty] | 1 | UN | 3606480967085 | 2.98 | 3.37 | 5.48 | DM | 11.89 | 10.2 | KG | 55.033 | DMQ | 8504409590
KTB0104FA | Tabela de Preços de Equipamentos e sistemas de distribuição de energia de Baixa Tensão | 18/05/2026 | Modificação | KT END COVER H104 | BT9 | PRO | 107254 | CANALIS KT | Power Products | PPLVB | CONFIGURABLE | 4 - LARGE BUILDING CONFIGURABLE | BUS | BUS | B3 | BUSWAY (NOT LIGTHING) | B3BUS | 1303.51 | EUR | 1 | UN | 3606485033648 | C | 1 | 10.4 | 14 | 25 | CM | 14 | 14 | KG | 3640 | CMQ | [36 empty] | 1 | UN | 3606485033648 | 1.04 | 2.5 | 1.4 | DM | 14 | 14 | KG | 3.64 | DMQ | 7326909890
MCSESU053F1CU0 | Tabela de Preços de Automação e Controlo | 18/05/2026 | Modificação | Modicon Unmanaged Switch - 4 ports for copper + 1 port for fiber optic | AC1 | ACI | 110562 | MODICON SWITCH | Discrete Automation | IDPAC | PROGRAMABLE | 7 - INDUSTRY PROGRAMMABLE | AAP | AAP | HI | AUTOMATION PLANT | HIAAP | 280.29 | EUR | 1 | UN | 3606481029560 | C | 1 | 6.2 | 24 | 16.3 | CM | 267 | 267 | G | 2425.44 | CMQ | [12 empty] | 20 | UN | 13606481029567 | 300 | 600 | 400 | MM | 6040 | 267 | G | 72000000 | MMQ | [12 empty] | 1 | UN | 3606481029560 | 6.2 | 24 | 16.3 | CM | 280 | 267 | G | 2425.44 | CMQ | 8517620000
NSYPLAZ1074G | Tabela de Preços de Equipamentos e sistemas de distribuição de energia de Baixa Tensão | 18/05/2026 | Modificação | Floor standing encl.polyester vers.PLAZ w/plinth open bottom 1000x750x420 IP54 | EN1 | CUE | 108763 | PanelSeT P FS PLA | Power Products | PPUES | GENERAL PURPOSE | 3 - INDUSTRY GENERAL PURPOSE | UEA | UEA | PA | UE - FLOOR STANDING ENCLOSURES PLA IN POLYESTER. | PAUEA | 1527.3692 | EUR | 1 | UN | 3606480775628 | A4 | 1 | 107 | 48 | 78 | CM | 38.225 | 38.225 | KG | 400608 | CMQ | 2 | UN |  | 1200 | 1200 | 1000 | MM | 91.45 | 38.225 | KG | 1440 | DMQ | [12 empty] | 1 | UN |  | 0 | 0 | 0 |  | 38.225 | 38.225 | KG | 400.608 | DMQ | 1 | UN | 3606480775628 | 1070 | 480 | 780 | MM | 38.225 | 38.225 | KG | 400.608 | DMQ | 9403700000
TM5SAI4LK | Tabela de Preços de Automação e Controlo | 18/05/2026 | Modificação | Analog input module, Modicon TM5, Composition kit of I/O(TM5SAI4L) + term. block(TM5ACTB12) + bus base(TM5ACBM11) | AC1 | ACI | 131240 | TM5 I/O | Discrete Automation | IDMST | PROGRAMABLE | 7 - INDUSTRY PROGRAMMABLE | AAM | AAM | A6 | PLC ADVANCED | A6AAM | 537.47 | EUR | 1 | UN | 3595864154732 | C | 1 | 7 | 11 | 9.2 | CM | 116 | 116 | G | 708.4 | CMQ | [12 empty] | 15 | UN | 33595864154733 | 15 | 40 | 30 | CM | 1.77 | 116 | KG | 18 | DMQ | [12 empty] | 1 | UN | 3595864154732 | 7 | 10 | 9 | CM | 118 | 116 | G | 630 | CMQ | 8538909999
KNA100ED4301 | Tabela de Preços de Equipamentos e sistemas de distribuição de energia de Baixa Tensão | 18/05/2026 | Modificação | Canalis - Elemento 100A 3m 3F+N+PE 1 derivação | BT9 | PRO | 100777 | CANALIS KN | Power Products | PPLVB | CONFIGURABLE | 4 - LARGE BUILDING CONFIGURABLE | BUS | BUS | B2 | BUSWAY KN | B2BUS | 516.86 | EUR | 1 | UN | 3606480003042 | C | 1 | 3.5 | 310 | 10 | CM | 5 | 5 | KG | 10850 | CMQ | 48 | UN | 73606480003041 | 45.4 | 320 | 68 | CM | 363 | 5 | KG | 987904 | CMQ | [12 empty] | 4 | UN | 13606480003049 | 11 | 314 | 16 | CM | 22 | 5 | KG | 55264 | CMQ | 1 | UN | 3606480003042 | 3.5 | 310 | 10 | CM | 5 | 5 | KG | 10850 | CMQ | 8536900100
AR7580A | Tabela de Preços de Equipamentos e sistemas de distribuição de energia de Baixa Tensão | 18/05/2026 | Modificação | Gestor de cabos NetShelter da APC, para NetShelter SX 42U 750W, vertical, 97W x 160D mm | ITE | UAI | 132665 | RACKS AND ENCLOSURES | Secure Power | SPRSY | CONFIGURABLE | 4 - LARGE BUILDING CONFIGURABLE | ILB | ILB | IR | OPTIMUM RACKS & ACCESSORIES | IRILB | 439.12 | EUR | 1 | UN | 0731304300816 | C | 1 | 20.3 | 14.9 | 107 | CM | 4.91 | 4.91 | KG | 32364.29 | CMQ | 18 | UN |  | 113 | 120 | 80 | CM | 100.38 | 4.91 | KG | 1084.8 | DMQ | [24 empty] | 1 | UN | 731304300816 | 2.03 | 10.92 | 1.65 | DM | 4.91 | 4.91 | KG | 36.577 | DMQ | 8302420090
9001K73 | Tabela de Preços de Automação e Controlo | 18/05/2026 | Modificação | Manipulador 3 posições | AC3 | ACI | 100301 | DIAMETER 30 | Industrial Control | IDSIG | GENERAL PURPOSE | 3 - INDUSTRY GENERAL PURPOSE | CTS | CTS | MP | PUSHBUTTONS | MPCTS | 199.82 | EUR | 1 | UN | 3389118042711 | C | 1 | 4.1 | 13.3 | 5.1 | CM | 240 | 240 | G | 278.103 | CMQ | [12 empty] | 18 | UN |  | 15 | 40 | 15 | CM | 4.563 | 240 | KG | 9000 | CMQ | [12 empty] | 1 | UN | 785901236887 | 41 | 51 | 132 | MM | 241 | 240 | G | 276012 | MMQ | 8538909999
C6PFM | Tabela de Preços de Equipamentos e sistemas de distribuição de energia de Baixa Tensão | 18/05/2026 | Modificação | Micrologic 6.0P Fixo Manual NS630b-1600 | BT8 | DBT | 181460 | NS 630B-3200 TU & ACC | Power Products | PPCCB | CONFIGURABLE | 4 - LARGE BUILDING CONFIGURABLE | CCB | CCB | PL | COMPACT NS >= 630A | PLCCB | 5045.575 | EUR | 1 | UN | 3606482098336 | C | 0 | 2 | 2 | 1 | CM | 10 | 10 | G | 4 | CMQ | [36 empty] | 1 | UN | 3606482098336 | 2 | 2 | 1 | DM | 10 | 10 | G | 4 | CMQ | 8536309000
LC1D25Q7 | Tabela de Preços de Automação e Controlo | 18/05/2026 | Modificação | Contactor Tesys D - 3P(3 NA) - AC-3 - <= 440 V 25 A - 380 V CA bobina | BT2 | CUE | 187516 | TESYS DECA CONT. <115A | Power Products | PPCTR | GENERAL PURPOSE | 3 - INDUSTRY GENERAL PURPOSE | TCC | TCC | AC | TESYS CONTROL CONTACTOR | ACTCC | 151.51 | EUR | 1 | UN | 3389110350067 | C | 1 | 5 | 11.2 | 9.3 | CM | 411 | 411 | G | 520.8 | CMQ | 320 | UN | 73389110350066 | 80 | 60 | 80 | CM | 147.3 | 411 | KG | 384000 | CMQ | 20 | UN | 43389110350065 | 15 | 40 | 30 | CM | 8.695 | 411 | KG | 18 | DMQ | [12 empty] | 1 | UN | 3389110350067 | 0.54 | 1.08 | 0.92 | DM | 0.412 | 411 | KG | 0.537 | DMQ | 8536490099
ER6220 | Tabela de Preços de Equipamentos e sistemas de distribuição de energia de Baixa Tensão | 18/05/2026 | Modificação | Easy Rack 600mm / 42U / 1200mm, com teto, rodas, pés e 4 suportes, sem paineis laterais, parte inferior, preto | ITE | UAI | 180912 | MEDIUM RACKS AND ENCL | Secure Power | SPRSY | GENERAL PURPOSE | 2 - SMALL & MED BUILDING GENERAL PURPOSE | ISM | ISM | ER | EASY RACKS & ACCESSORIES | ERISM | 3879.67 | EUR | 1 | UN | 0731304433262 | C | 1 | 212 | 125 | 65 | CM | 85 | 85 | KG | 1.723 | MTQ | 1 | UN |  | 212 | 125 | 65 | CM | 85 | 85 | KG | 1722500 | CMQ | [24 empty] | 1 | UN | 731304433262 | 212 | 65 | 125 | CM | 85000 | 85 | G | 1722500 | CMQ | 9403208000
LE1D12P7 | Tabela de Preços de Automação e Controlo | 18/05/2026 | Modificação | discontactor em caixa IP657 TeSys LE1D - 12A - bobina 230 VCA sem relé | BT2 | CUE | 187660 | ENCLOSED DECA EQP | Power Products | PPCTR | GENERAL PURPOSE | 3 - INDUSTRY GENERAL PURPOSE | TCC | TCC | AC | TESYS CONTROL CONTACTOR | ACTCC | 137.3 | EUR | 1 | UN | 3389110541359 | A | 1 | 17.5 | 21 | 15 | CM | 875 | 875 | G | 5512.5 | CMQ | 30 | UN | 43389110541357 | 75 | 80 | 60 | CM | 39.58 | 875 | KG | 360000 | CMQ | [24 empty] | 1 | UN | 3389110541359 | 17.5 | 21 | 15 | CM | 875 | 875 | G | 5512.5 | CMQ | 8537109899
NSYPLSP3654G | Tabela de Preços de Equipamentos e sistemas de distribuição de energia de Baixa Tensão | 18/05/2026 | Modificação | PLS box, polyester rear, polyester cover IP66 36x54x18cm | EN1 | CUE | 146057 | PanelSeT P IB PLS | Power Products | PPUES | GENERAL PURPOSE | 3 - INDUSTRY GENERAL PURPOSE | UEB | UEB | EB | UE - PLS, TBP, TBS, SL INDUSTRIAL BOXES. | EBUEB | 302.838 | EUR | 1 | UN | 3606480777288 | A4 | 1 | 19 | 38 | 55 | CM | 4.858 | 4.858 | KG | 39710 | CMQ | 45 | UN |  | 1800 | 1200 | 1000 | MM | 223.25 | 4.858 | KG | 2160 | DMQ | [12 empty] | 1 | UN |  | 0 | 0 | 0 |  | 4.65 | 4.858 | KG | 42.56 | DMQ | 1 | UN | 3606480777288 | 200 | 380 | 560 | MM | 4.65 | 4.858 | KG | 42.56 | DMQ | 3926909790
ZBRM22 | Tabela de Preços de Automação e Controlo | 18/05/2026 | Modificação | Harmony xb5r - empty he y box for mobile use - 2 functions - plastic - cim een | AC3 | ACI | 100316 | DIAMETER 22 | Industrial Control | IDSIG | GENERAL PURPOSE | 3 - INDUSTRY GENERAL PURPOSE | CTS | CTS | MP | PUSHBUTTONS | MPCTS | 70.76 | EUR | 1 | UN | 3606480673542 | B | 1 | 6.4 | 16.8 | 6.8 | CM | 140 | 140 | G | 731.136 | CMQ | 256 | UN | 73606480673541 | 77 | 60 | 80 | CM | 50.556 | 140 | KG | 369.6 | DMQ | 32 | UN | 43606480673540 | 30 | 40 | 30 | CM | 5.106 | 140 | KG | 36 | DMQ | [12 empty] | 1 | UN | 3606480673542 | 6.4 | 16.8 | 6.8 | CM | 143 | 140 | G | 731.136 | CMQ | 8538909999
MTN639180 | Tabela de Preços de Equipamentos e sistemas de distribuição de energia de Baixa Tensão | 18/05/2026 | Modificação | Adaptador de válvula VA80 para unidade de válvula termoelétrica | IS5 | RPT | 182099 | SPACELOGIC KNX | Home Solutions | HSCOS | CONFIGURABLE | 4C - CONNECTED LIVING SYSTEM FOR RESIDENTIAL & COMMERCIAL | KCL | KCL | KN | KNX & C-BUS & LON | KNKCL | 28.33 | EUR | 1 | UN | 3606485011653 | C | 1 | 4.9 | 11.8 | 5.3 | CM | 42 | 42 | G | 306.446 | CMQ | [12 empty] | 80 | UN | 43606485011651 | 185 | 400 | 300 | MM | 3605 | 42 | G | 22.2 | DMQ | [12 empty] | 1 | UN | 3606485011653 | 4.9 | 11.8 | 5.3 | CM | 42 | 42 | G | 306.446 | CMQ | 3925908000
C12B6TM160B | Tabela de Preços de Equipamentos e sistemas de distribuição de energia de Baixa Tensão | 18/05/2026 | Modificação | ComPacT DISJUNTOR NSXm160B 25kA CA 4P3D 160A TMD PARAFUSO | BT4 | DBT | 181432 | COMPACT NSXM 16-160 | Power Products | PPCCB | GENERAL PURPOSE | 2 - SMALL & MED BUILDING GENERAL PURPOSE | CCN | CCN | 02 | NSXM, FUPACT, INS <= 630A | 02CCN | 883.42 | EUR | 1 | UN | 3606481990457 | C | 1 | 12 | 21 | 11.5 | CM | 1.386 | 1.386 | KG | 2898 | CMQ | 144 | UN | 73606481990456 | 1500 | 1200 | 800 | MM | 254490 | 1.386 | G | 1440000000 | MMQ | 6 | UN | 43606481990455 | 30 | 40 | 30 | CM | 8.71 | 1.386 | KG | 36 | DMQ | [12 empty] | 1 | UN | 3606481990457 | 12 | 21 | 11.5 | CM | 1.386 | 1.386 | KG | 2898 | CMQ | 8536209090
LVS08311 | Tabela de Preços de Equipamentos e sistemas de distribuição de energia de Baixa Tensão | 18/05/2026 | Modificação | quadro G IP55, 33M, A=850mm | BT6 | DBT | 118897 | PRISMASET G | Power Products | PPLVS | GENERAL PURPOSE | 2 - SMALL & MED BUILDING GENERAL PURPOSE | LVE | LVE | L2 | PRISMASET IP55 | L2LVE | 1765.83 | EUR | 1 | UN | 3606481876577 | C | 1 | 8 | 180 | 89 | CM | 38.34 | 38.34 | KG | 128160 | CMQ | 6 | UN | 73606481876576 | 68 | 200 | 120 | CM | 248 | 38.34 | KG | 1632 | DMQ | [24 empty] | 1 | UN | 3606481876577 | 8 | 180 | 89 | CM | 38.34 | 38.34 | KG | 128160 | CMQ | 9403208000
LC1D80008F7 | Tabela de Preços de Automação e Controlo | 18/05/2026 | Modificação | Contactor Tesys D - 4P(2 NA + 2 NF) - AC-1 <= 440 V 125 A 110 V CA 50/60 Hz bob | BT2 | CUE | 187516 | TESYS DECA CONT. <115A | Power Products | PPCTR | GENERAL PURPOSE | 3 - INDUSTRY GENERAL PURPOSE | TCC | TCC | AC | TESYS CONTROL CONTACTOR | ACTCC | 851.175 | EUR | 1 | UN | 3389110075137 | C | 1 | 15.5 | 13.8 | 11 | CM | 1.784 | 1.784 | KG | 2352.9 | CMQ | [12 empty] | 5 | UN | 43389110075135 | 15 | 40 | 30 | CM | 9.665 | 1.784 | KG | 18000 | CMQ | [12 empty] | 1 | UN | 3389110075137 | 15.5 | 13.8 | 11 | CM | 1.784 | 1.784 | KG | 2352.9 | CMQ | 8536490099
KNA160DL4 | Tabela de Preços de Equipamentos e sistemas de distribuição de energia de Baixa Tensão | 18/05/2026 | Modificação | Canalis - Curva Flexível 100A 1m 3F + N + PE | BT9 | PRO | 100777 | CANALIS KN | Power Products | PPLVB | CONFIGURABLE | 4 - LARGE BUILDING CONFIGURABLE | BUS | BUS | B2 | BUSWAY KN | B2BUS | 1420.01 | EUR | 1 | UN | 3606480003103 | C | 1 | 4 | 54.4 | 11 | CM | 1.08 | 1.08 | KG | 2393.6 | CMQ | 48 | UN | 73606480003102 | 5 | 9.2 | 6.2 | DM | 66 | 1.08 | KG | 285.2 | DMQ | [12 empty] | 1 | UN |  | 0.45 | 5.3 | 1.15 | DM | 1.2 | 1.08 | KG | 2.743 | DMQ | 1 | UN | 3606480003103 | 0.45 | 5.3 | 1.15 | DM | 1.2 | 1.08 | KG | 2.743 | DMQ | 8536900100
C11B44V025B | Tabela de Preços de Equipamentos e sistemas de distribuição de energia de Baixa Tensão | 18/05/2026 | Modificação | ComPacT DISJUNTOR NSXm100B 25kA CA 4P 25A 4,1 PARAFUSO | BT4 | DBT | 181432 | COMPACT NSXM 16-160 | Power Products | PPCCB | GENERAL PURPOSE | 2 - SMALL & MED BUILDING GENERAL PURPOSE | CCN | CCN | 02 | NSXM, FUPACT, INS <= 630A | 02CCN | 1615.75 | EUR | 1 | UN | 3606481992642 | C | 1 | 13 | 19 | 16 | CM | 1.765 | 1.765 | KG | 3952 | CMQ | [12 empty] | 4 | UN | 13606481992649 | 30 | 40 | 30 | CM | 7.501 | 1.765 | KG | 36 | DMQ | [12 empty] | 1 | UN | 3606481992642 | 13 | 19 | 16 | CM | 1.765 | 1.765 | KG | 3952 | CMQ | 8536201090
K1H014QLH | Tabela de Preços de Automação e Controlo | 18/05/2026 | Modificação | cam stepping switch - 2-pole - 45° - 12 A - screw mounting | AC3 | ACI | 100347 | Rotary CAM switch | Industrial Control | IDSIG | GENERAL PURPOSE | 3 - INDUSTRY GENERAL PURPOSE | CTS | CTS | MP | PUSHBUTTONS | MPCTS | 131.8 | EUR | 1 | UN | 3389110978964 | C | 1 | 6.5 | 16.5 | 6.5 | CM | 207 | 207 | G | 697.125 | CMQ | [12 empty] | 8 | UN | 43389110978962 | 15 | 40 | 15 | CM | 1.88 | 207 | KG | 9000 | CMQ | [12 empty] | 1 | UN | 3389110978964 | 0.65 | 1.65 | 0.65 | DM | 0.195 | 207 | KG | 0.697 | DMQ | 8536508000
LVS08127 | Tabela de Preços de Equipamentos e sistemas de distribuição de energia de Baixa Tensão | 18/05/2026 | Modificação | Porta opaca G IP40, 21M, A=1080mm | BT6 | DBT | 118897 | PRISMASET G | Power Products | PPLVS | GENERAL PURPOSE | 2 - SMALL & MED BUILDING GENERAL PURPOSE | LVE | LVE | L1 | PRISMASET IP40 | L1LVE | 299.57 | EUR | 1 | UN | 3606481879059 | C | 1 | 7 | 114.5 | 64.5 | CM | 9.17 | 9.17 | KG | 51696.75 | CMQ | 12 | UN |  | 97 | 120 | 80 | CM | 121 | 9.17 | KG | 931.2 | DMQ | [24 empty] | 1 | UN | 3606481879059 | 7 | 114.5 | 64.5 | CM | 9.17 | 9.17 | KG | 51696.75 | CMQ | 9403991090
OVA18541 | Tabela de Preços de Equipamentos e sistemas de distribuição de energia de Baixa Tensão | 18/05/2026 | Modificação | Main circuit module, Exiway, MLD32 | IS4 | RPT | 182021 | EXIWAY | Home Solutions | HSSPE | CONFIGURABLE | 4C - CONNECTED LIVING SYSTEM FOR RESIDENTIAL & COMMERCIAL | EML | EML | EL | EMERGENCY LIGHTING | ELEML | 616.18 | EUR | 1 | UN | 3606481160003 | C | 1 | 18.2 | 8.4 | 14.2 | CM | 360 | 360 | G | 2170.896 | CMQ | [12 empty] | 4 | UN |  | 30 | 60 | 40 | CM | 9.103 | 360 | KG | 72000 | CMQ | [12 empty] | 1 | UN | 3606480698880 | 2 | 2.95 | 3.95 | DM | 2.1 | 360 | KG | 23.305 | DMQ | 8537109899
METSECT5HD030 | Tabela de Preços de Equipamentos e sistemas de distribuição de energia de Baixa Tensão | 18/05/2026 | Modificação | Transformador de Corrente Núcleo Aberto - Tipo HD, p/ cabo - 0300A / 5A | BT7 | DBT | 107955 | CURRENT TRANSFORMERS | Digital Energy | DPLVP | GENERAL PURPOSE | 2 - SMALL & MED BUILDING GENERAL PURPOSE | EMM | EMM | PW | METERS, INSULATION MONITORING & ENERGY SERVERS | PWEMM | 204.875 | EUR | 1 | UN | 3606489608187 | C | 1 | 9.5 | 7.7 | 7 | CM | 252 | 245 | G | 512.05 | CMQ | [12 empty] | 18 | UN | 43606489608185 | 15 | 40 | 30 | CM | 4.8 | 245 | KG | 18 | DMQ | [12 empty] | 1 | UN | 3606489608187 | 68 | 49 | 59 | MM | 268 | 245 | G | 196.588 | CMQ | 8504318090
XPSMCMCP0802BC | Tabela de Preços de Automação e Controlo | 18/05/2026 | Modificação | Safety Controller CPU screw term. combined with backplane expansion connector | AC4 | ACI | 188008 | SAFETY NEW ARCHITECTUR | Discrete Automation | IDMST | CONFIGURABLE | 5 - INDUSTRY CONFIGURABLE | ABA | ABA | A5 | PLC BASIC | A5ABA | 482.58 | EUR | 1 | UN | 3606480992049 | C | 1 | 4.2 | 16 | 12.5 | CM | 263 | 263 | G | 840 | CMQ | [12 empty] | 26 | UN | 43606480992047 | 30 | 40 | 30 | CM | 7.369 | 263 | KG | 36 | DMQ | [12 empty] | 1 | UN | 3606480992049 | 4.2 | 16 | 12.5 | CM | 263 | 263 | G | 840 | CMQ | 8537109899
C25H6TM160 | Tabela de Preços de Equipamentos e sistemas de distribuição de energia de Baixa Tensão | 18/05/2026 | Modificação | ComPacT DISJUNTOR NSX250H 70kA CA 4P3D 160A TMD | BT4 | DBT | 191790 | COMPACT NSX | Power Products | PPCCB | GENERAL PURPOSE | 2 - SMALL & MED BUILDING GENERAL PURPOSE | CCN | CCN | 01 | NSX | 01CCN | 2365.09 | EUR | 1 | UN | 3606481998798 | C | 1 | 14 | 19 | 15 | CM | 2.5 | 2 | KG | 3990 | CMQ | [12 empty] | 3 | UN | 13606481998795 | 300 | 400 | 300 | MM | 8004 | 2 | G | 36000000 | MMQ | [12 empty] | 1 | UN | 3606481998798 | 15 | 19 | 18 | CM | 2.668 | 2 | KG | 5130 | CMQ | 8536209090
RXG12B7 | Tabela de Preços de Automação e Controlo | 18/05/2026 | Modificação | Relé de interface encaixável - Harmony RXG - 1 C/O normalizado - 24 V AC - 10 A - com LTB e com LED | AC3 | ACI | 116769 | ELECTROMECA.RELAY SE | Industrial Control | IDSIG | GENERAL PURPOSE | 3 - INDUSTRY GENERAL PURPOSE | ARO | ARO | RM | ELECTROMECHANICAL RELAYS | RMARO | 13.07 | EUR | 1 | UN | 3606480688669 | A | 10 | 4.2 | 2.9 | 1.3 | CM | 22 | 20 | G | 15.834 | CMQ | [12 empty] | 200 | UN | 43606480688667 | 15 | 40 | 15 | CM | 4.88 | 20 | KG | 9000 | CMQ | 10 | UN | 13606480688666 | 3.5 | 9.1 | 8.3 | CM | 226 | 20 | G | 264.355 | CMQ | 10 | UN | 13606480688666 | 3.5 | 9.1 | 8.3 | CM | 226 | 20 | G | 264.355 | CMQ | 8536419089
LC1D18BL | Tabela de Preços de Automação e Controlo | 18/05/2026 | Modificação | Contactor Tesys D - 3P(3 NA) - AC-3 - <= 440 V 18 A - 24 V CC bobina | BT2 | CUE | 187516 | TESYS DECA CONT. <115A | Power Products | PPCTR | GENERAL PURPOSE | 3 - INDUSTRY GENERAL PURPOSE | TCC | TCC | AC | TESYS CONTROL CONTACTOR | ACTCC | 140.535 | EUR | 1 | UN | 3389110361711 | A | 1 | 5.1 | 10.5 | 8.7 | CM | 530 | 530 | G | 465.885 | CMQ | [12 empty] | 15 | UN | 13389110361718 | 15 | 40 | 30 | CM | 8.284 | 530 | KG | 18000 | CMQ | [12 empty] | 1 | UN | 3389110361711 | 5.1 | 10.5 | 8.7 | CM | 530 | 530 | G | 465.885 | CMQ | 8536419089
TCSXCNDMNX1V | Tabela de Preços de Automação e Controlo | 18/05/2026 | Modificação | power OUT distribution cable - straight - M8 male-wire - 1m | AC1 | ACI | 131243 | TM7 I/O | Discrete Automation | IDMST | PROGRAMABLE | 7 - INDUSTRY PROGRAMMABLE | AAM | AAM | A6 | PLC ADVANCED | A6AAM | 17.48 | EUR | 1 | UN | 3595864098081 | C | 0 | 1 | 25.5 | 19 | CM | 48 | 41 | G | 484.5 | CMQ | [12 empty] | 50 | UN | 23595864098085 | 150 | 400 | 300 | MM | 2400 | 41 | G | 18000000 | MMQ | [12 empty] | 1 | UN | 3595864098081 | 10 | 320 | 250 | MM | 41 | 41 | G | 800 | CMQ | 8544429090
EVA1PBS2 | Tabela de Preços de Equipamentos e sistemas de distribuição de energia de Baixa Tensão | 18/05/2026 | Modificação | Pedestal, Evlink Pro AC para 2 postos de carregamento | EV1 | DBT | 144240 | OTHERS ACCESSORIES | Home Solutions | PREVC | GENERAL PURPOSE | 2 - SMALL & MED BUILDING GENERAL PURPOSE | EVI | EVI | EV | EV CHARGING INFRASTRUCTURE | EVEVI | 689.32 | EUR | 1 | UN | 3606482185524 | C | 1 | 29 | 135 | 32 | CM | 10.9 | 10.9 | KG | 125280 | CMQ | 9 | UN |  | 100 | 160 | 120 | CM | 121 | 10.9 | KG | 1920000 | CMQ | [24 empty] | 1 | UN | 3606482185524 | 29 | 135 | 32 | CM | 10.9 | 10.9 | KG | 125280 | CMQ | 7616999099
MG900-SU | Tabela de Preços de Soluções de Conectividade | 18/05/2026 | Modificação | SpaceLogic MG900-SR Actuator for Globe Valves, Multi-Signal Control, Spring Return UP, 24Vac/dc, Terminal Block Connection, 900N, IP54 | GE1 | PRO | 191549 | GLOBE VALVES AND ACT. | Digital Energy | DBPRD | GENERAL PURPOSE | 2B- BUILDING MANAGEMENT OFFER GENERAL PURPOSE | FDB | FDB | FD | FIELD DEVICES BMS | FDFDB | 593.2 | EUR | 1 | UN | 7332552013348 | C | 1 | 22.6 | 31.6 | 23 | CM | 3.56 | 3 | KG | 16425.68 | CMQ | [36 empty] | 1 | UN | 7332552013348 | 22.5 | 30.5 | 22.2 | CM | 3.626 | 3 | KG | 15234.75 | CMQ | 8501109190
VCF4 | Tabela de Preços de Automação e Controlo | 18/05/2026 | Modificação | CHAVE SECCIONADORA VARIO 80A MANOPLA VERMELHA/AMARELA VCF4 | BT2 | CUE | 147738 | SWITCH DISCONNECTORS | Power Products | PPCTR | GENERAL PURPOSE | 3 - INDUSTRY GENERAL PURPOSE | TCS | TCS | LD | TESYS CONTROL SWITCH | LDTCS | 177.07 | EUR | 1 | UN | 3389110166002 | A | 1 | 8 | 11.8 | 8.2 | CM | 353 | 353 | G | 774.08 | CMQ | [12 empty] | 12 | UN | 23389110166006 | 15 | 40 | 30 | CM | 4.506 | 353 | KG | 18000 | CMQ | [12 empty] | 1 | UN | 3389110166002 | 8 | 12 | 8.5 | CM | 353 | 353 | G | 816 | CMQ | 8536508000
C1636M150 | Tabela de Preços de Equipamentos e sistemas de distribuição de energia de Baixa Tensão | 18/05/2026 | Modificação | ComPacT DISPARADOR NSX160 CA 3P3D 150A 6.2EM | BT4 | DBT | 191790 | COMPACT NSX | Power Products | PPCCB | GENERAL PURPOSE | 2 - SMALL & MED BUILDING GENERAL PURPOSE | CCN | CCN | 01 | NSX | 01CCN | 2170.475 | EUR | 1 | UN | 3606482000469 | C | 1 | 9.5 | 15 | 11 | CM | 538 | 538 | G | 1567.5 | CMQ | [12 empty] | 11 | UN | 43606482000467 | 30 | 40 | 30 | CM | 6.306 | 538 | KG | 36 | DMQ | [12 empty] | 1 | UN | 3606482000469 | 9.5 | 15 | 11 | CM | 538 | 538 | G | 1567.5 | CMQ | 8536309000
LC1E0610B5 | Tabela de Preços de Equipamentos e sistemas de distribuição de energia de Baixa Tensão | 18/05/2026 | Modificação | Contactor, Easy TeSys Control, LC1E, 3P (3NO), AC-3/AC-3e, <=440 V, 6 A, bobina de 24 V CA, 50 Hz, contacto auxiliar 1NO | BT2 | CUE | 133672 | EASY TESYS TVS CTR | Power Products | PPCTR | GENERAL PURPOSE | 2 - SMALL & MED BUILDING GENERAL PURPOSE | TEE | TEE | LC | TESYS EASY & SPECIAL | LCTEE | 54.26 | EUR | 1 | UN | 3606480327476 | B | 1 | 8.5 | 7.5 | 5 | CM | 350 | 350 | G | 318.75 | CMQ | [12 empty] | 36 | UN | 43606480327474 | 15 | 40 | 30 | CM | 12.974 | 350 | KG | 18 | DMQ | [12 empty] | 1 | UN | 3606480327476 | 8.5 | 7.5 | 5 | CM | 345.9 | 350 | G | 318.75 | CMQ | 8536419089
LV948065 | Tabela de Preços de Equipamentos e sistemas de distribuição de energia de Baixa Tensão | 18/05/2026 | Modificação | MTZ2 20 H2 - 2000 A - 4P Fixo - configurável | BT8 | DBT | 190406 | MTZ2-3 ACTIVE IEC | Power Products | PPACB | CONFIGURABLE | 4 - LARGE BUILDING CONFIGURABLE | ACB | ACB | 06 | MTZ ACTIVE OFFER | 06ACB | 15885.905 | EUR | 1 | UN | 3606486812549 | C | 1 | 2 | 2 | 1 | CM | 10 | 10 | G | 4 | CMQ | [36 empty] | 1 | UN | 3606486812549 | 2 | 2 | 1 | CM | 10 | 10 | G | 4 | CMQ | 8536209090
A9K23120 | Tabela de Preços de Equipamentos e sistemas de distribuição de energia de Baixa Tensão | 18/05/2026 | Modificação | Acti9 iK60N - Disjuntor - 1P - 20A - Curva B - 6000A (IEC 60898-1) | BT1 | RPT | 190600 | ACTI9 | Power Products | PPCFD | GENERAL PURPOSE | 2 - SMALL & MED BUILDING GENERAL PURPOSE | FTK | FTK | DR | ACTI9 PROTECTION DEVICES IK60 1PN & 2P | DRFTK | 15.86 | EUR | 1 | UN | 3606480086540 | C | 1 | 2 | 9.5 | 7.5 | CM | 111 | 111 | G | 142.5 | CMQ | [12 empty] | 132 | UN | 43606480086548 | 30 | 40 | 30 | CM | 15.676 | 111 | KG | 36000 | CMQ | 12 | UN | 13606480086547 | 8.5 | 22 | 10 | CM | 1.385 | 111 | KG | 1870 | CMQ | 1 | UN | 3606480086540 | 2 | 9.5 | 7.5 | CM | 111 | 111 | G | 142.5 | CMQ | 8536201090
BMH1002P21F2A | Tabela de Preços de Automação e Controlo | 18/05/2026 | Modificação | servo motor BMH - 6.2 Nm - 6000 rpm - untapped shaft - with brake - IP65/IP67 | AC2 | ACI | 132912 | SERVO MOTORS | Discrete Automation | IDMST | PROGRAMABLE | 7 - INDUSTRY PROGRAMMABLE | AAM | AAM | DV | MOTION | DVAAM | 1999 | EUR | 1 | UN | 3606485200460 | C | 1 | 15.6 | 44.6 | 22.1 | CM | 6.88 | 6.88 | KG | 15376.296 | CMQ | 8 | UN |  | 75 | 60 | 80 | CM | 65.64 | 6.88 | KG | 360000 | CMQ | 2 | UN |  | 30 | 60 | 40 | CM | 14.41 | 6.88 | KG | 72000 | CMQ | [12 empty] | 1 | UN | 3606485200460 | 220 | 400 | 200 | MM | 6680 | 6.88 | G | 17600 | CMQ | 8501522089
LC1E1210E7 | Tabela de Preços de Equipamentos e sistemas de distribuição de energia de Baixa Tensão | 18/05/2026 | Modificação | Contactor, Easy TeSys Control, LC1E, 3P (3NO), AC-3/AC-3e, <=440 V, 12 A, bobina de 48 V CA, 50/60 Hz, contacto auxiliar 1NO | BT2 | CUE | 133672 | EASY TESYS TVS CTR | Power Products | PPCTR | GENERAL PURPOSE | 2 - SMALL & MED BUILDING GENERAL PURPOSE | TEE | TEE | LC | TESYS EASY & SPECIAL | LCTEE | 67.405 | EUR | 1 | UN | 3606480650369 | C | 1 | 8.31 | 4.82 | 7.4 | CM | 340 | 340 | G | 296.401 | CMQ | 576 | UN |  | 58 | 77 | 58 | CM | 195.84 | 340 | KG | 259028 | CMQ | 36 | UN | 13606480650366 | 15 | 40 | 30 | CM | 12.648 | 340 | KG | 18000 | CMQ | [12 empty] | 1 | UN | 3606480650369 | 8.31 | 4.82 | 7.4 | CM | 340 | 340 | G | 296.401 | CMQ | 8536419089
NSYPMM1010 | Tabela de Preços de Equipamentos e sistemas de distribuição de energia de Baixa Tensão | 18/05/2026 | Modificação | Platina de montagem metálica para invólucro PLA H1000xW1000mm | EN1 | CUE | 120241 | PanelSeT P Accessories | Power Products | PPUES | GENERAL PURPOSE | 3 - INDUSTRY GENERAL PURPOSE | UEA | UEA | PA | UE - FLOOR STANDING ENCLOSURES PLA IN POLYESTER. | PAUEA | 350.9357 | EUR | 1 | UN | 3606480193859 | A4 | 1 | 1.5 | 87.5 | 87.5 | CM | 14.2 | 14.2 | KG | 11484.375 | CMQ | 25 | UN | 73606480193858 | 505 | 1200 | 1000 | MM | 378 | 14.2 | KG | 606 | DMQ | [12 empty] | 1 | UN |  | 0 | 0 | 0 |  | 14.72 | 14.2 | KG | 1.946 | DMQ | 1 | UN | 3606480193859 | 12 | 875 | 875 | MM | 14.72 | 14.2 | KG | 0.725 | DMQ | 7326909890
C40F3TM250D | Tabela de Preços de Equipamentos e sistemas de distribuição de energia de Baixa Tensão | 18/05/2026 | Modificação | ComPacT DISJUNTOR NSX400F 36kA CC 3P 250A TMD | BT4 | DBT | 191790 | COMPACT NSX | Power Products | PPCCB | GENERAL PURPOSE | 2 - SMALL & MED BUILDING GENERAL PURPOSE | CCN | CCN | 01 | NSX | 01CCN | 6114.72 | EUR | 1 | UN | 3606482005587 | C | 1 | 14.7 | 29.1 | 20 | CM | 5.35 | 5.35 | KG | 8555.4 | CMQ | 12 | UN |  | 45 | 120 | 80 | CM | 78.8 | 5.35 | KG | 432000 | CMQ | 3 | UN | 13606482005584 | 30 | 60 | 40 | CM | 16.7 | 5.35 | KG | 36000 | CMQ | [12 empty] | 1 | UN | 3606482005587 | 14.7 | 29.1 | 20 | CM | 5.35 | 5.35 | KG | 8555.4 | CMQ | 8536209090
BSH1404P01A2P | Tabela de Preços de Automação e Controlo | 18/05/2026 | Modificação | AC servo motor BSH - 32.1 N.m - 3000 rpm - untapped shaft - without brake - IP50 | AC2 | ACI | 132912 | SERVO MOTORS | Discrete Automation | IDMST | PROGRAMABLE | 7 - INDUSTRY PROGRAMMABLE | AAM | AAM | DV | MOTION | DVAAM | 2634.64 | EUR | 1 | UN | 3389118361409 | C | 1 | 27 | 60.6 | 27 | CM | 18.5 | 18.5 | KG | 44177.4 | CMQ | 4 | UN |  | 77 | 60 | 80 | CM | 83 | 18.5 | KG | 369.6 | DMQ | [24 empty] | 1 | UN | 3389118361409 | 2.7 | 2.7 | 6.06 | DM | 18.5 | 18.5 | KG | 44.177 | DMQ | 8501522089
LC1E0910F5 | Tabela de Preços de Equipamentos e sistemas de distribuição de energia de Baixa Tensão | 18/05/2026 | Modificação | Contactor, Easy TeSys Control, LC1E, 3P (3NO), AC-3/AC-3e, <=440 V, 9 A, bobina de 110 V CA, 50 Hz, contacto auxiliar 1NO | BT2 | CUE | 133672 | EASY TESYS TVS CTR | Power Products | PPCTR | GENERAL PURPOSE | 2 - SMALL & MED BUILDING GENERAL PURPOSE | TEE | TEE | LC | TESYS EASY & SPECIAL | LCTEE | 54.9 | EUR | 1 | UN | 3606480327759 | C | 1 | 5 | 8.5 | 7.5 | CM | 342 | 342 | G | 318.75 | CMQ | [12 empty] | 36 | UN | 43606480327757 | 15 | 40 | 30 | CM | 12.312 | 342 | KG | 18 | DMQ | [12 empty] | 1 | UN | 3606480327759 | 5 | 8.5 | 7.5 | CM | 342 | 342 | G | 318.75 | CMQ | 8536490099
LVS08371 | Tabela de Preços de Equipamentos e sistemas de distribuição de energia de Baixa Tensão | 18/05/2026 | Modificação | 2 Placas superior+inf. G IP55, L600 | BT6 | DBT | 118897 | PRISMASET G | Power Products | PPLVS | GENERAL PURPOSE | 2 - SMALL & MED BUILDING GENERAL PURPOSE | LVE | LVE | L2 | PRISMASET IP55 | L2LVE | 228.44 | EUR | 1 | UN | 3606481877239 | A | 1 | 7 | 55.5 | 26.5 | CM | 3.623 | 3.623 | KG | 10295.25 | CMQ | 24 | UN |  | 45 | 120 | 80 | CM | 99 | 3.623 | KG | 432 | DMQ | [24 empty] | 1 | UN | 3606481877239 | 7 | 55.5 | 26.5 | CM | 3.623 | 3.623 | KG | 10295.25 | CMQ | 7326909890
ATV320U15M2W | Tabela de Preços de Automação e Controlo | 18/05/2026 | Modificação | Variador de velocidade, ATV320, 1.5 kW, 200…240 V, 1 fase, compacto | AC2 | ACI | 146897 | ALTIVAR 320 | Drives | IDVSD | CONFIGURABLE | 5 - INDUSTRY CONFIGURABLE | ADD | ADD | VS | MEDIUM DRIVES | VSADD | 836.21 | EUR | 1 | UN | 3606489548445 | B | 1 | 29.3 | 45 | 30.5 | CM | 9.899 | 9.899 | KG | 40214.25 | CMQ | 4 | UN | 73606489466779 | 73.5 | 60 | 80 | CM | 48 | 9.899 | KG | 352.8 | DMQ | [12 empty] | 1 | UN | 3606489548445 | 2.93 | 4.5 | 3.05 | DM | 10 | 9.899 | KG | 40.21 | DMQ | 1 | UN | 3606489548445 | 2.93 | 4.5 | 3.05 | DM | 10 | 9.899 | KG | 40.21 | DMQ | 8504409590
LV948088 | Tabela de Preços de Equipamentos e sistemas de distribuição de energia de Baixa Tensão | 18/05/2026 | Modificação | MTZ2 32 H2 - 3200 A - 4P Fixo - configurável | BT8 | DBT | 190406 | MTZ2-3 ACTIVE IEC | Power Products | PPACB | CONFIGURABLE | 4 - LARGE BUILDING CONFIGURABLE | ACB | ACB | 06 | MTZ ACTIVE OFFER | 06ACB | 25137.965 | EUR | 1 | UN | 3606486812655 | C | 1 | 2 | 2 | 1 | CM | 10 | 10 | G | 4 | CMQ | [36 empty] | 1 | UN | 3606486812655 | 2 | 2 | 1 | CM | 10 | 10 | G | 4 | CMQ | 8536209090
XVB7C9V | Tabela de Preços de Automação e Controlo | 18/05/2026 | Modificação | Módulo sonoro Ø70mm para XVB7, buzzer customizável | AC3 | ACI | 135280 | TOWER LIGHT | Industrial Control | IDSIG | GENERAL PURPOSE | 3 - INDUSTRY GENERAL PURPOSE | CTS | CTS | IB | TOWER LIGHTS & BEACONS | IBCTS | 580 | EUR | 1 | UN | 3606487129653 | C | 1 | 7 | 13 | 7.5 | CM | 193 | 193 | G | 682.5 | CMQ | 240 | UN |  | 75 | 80 | 60 | CM | 58.348 | 193 | KG | 360 | DMQ | 30 | UN | 13606487129650 | 30 | 40 | 30 | CM | 6.231 | 193 | KG | 36 | DMQ | [12 empty] | 1 | UN | 3606487129653 | 13 | 7.25 | 7.25 | CM | 193 | 193 | G | 683.313 | CMQ | 8531807000
LV947203 | Tabela de Preços de Equipamentos e sistemas de distribuição de energia de Baixa Tensão | 18/05/2026 | Modificação | MTZ1 06 H2 - 630 A - 3P extraível - configurável | BT8 | DBT | 190405 | MTZ1 ACTIVE IEC | Power Products | PPACB | CONFIGURABLE | 4 - LARGE BUILDING CONFIGURABLE | ACB | ACB | 06 | MTZ ACTIVE OFFER | 06ACB | 5205.65 | EUR | 1 | UN | 3606486812006 | C | 1 | 2 | 2 | 1 | CM | 10 | 10 | G | 4 | CMQ | [36 empty] | 1 | UN | 3606486812006 | 2 | 2 | 1 | CM | 10 | 10 | G | 4 | CMQ | 8536209090
BMH0701T26A2A | Tabela de Preços de Automação e Controlo | 18/05/2026 | Modificação | servo motor BMH - 1.4 Nm - 8000 rpm - untapped shaft - without brake - IP65/IP67 | AC2 | ACI | 132912 | SERVO MOTORS | Discrete Automation | IDMST | PROGRAMABLE | 7 - INDUSTRY PROGRAMMABLE | AAM | AAM | DV | MOTION | DVAAM | 859.41 | EUR | 1 | UN | 3606485194240 | C | 1 | 12 | 39.7 | 19.4 | CM | 2.16 | 2.16 | KG | 9242.16 | CMQ | [12 empty] | 4 | UN |  | 30 | 60 | 40 | CM | 8.352 | 2.16 | KG | 72000 | CMQ | [12 empty] | 1 | UN | 3606485194240 | 110 | 400 | 200 | MM | 1800 | 2.16 | G | 8800 | CMQ | 8501510090
XB4BD33 | Tabela de Preços de Automação e Controlo | 18/05/2026 | Modificação | Selector de 3 posições na+na | AC3 | ACI | 100316 | DIAMETER 22 | Industrial Control | IDSIG | GENERAL PURPOSE | 3 - INDUSTRY GENERAL PURPOSE | CTS | CTS | MP | PUSHBUTTONS | MPCTS | 32.69 | EUR | 1 | UN | 3389110887099 | A | 1 | 3.5 | 9 | 5.4 | CM | 104 | 104 | G | 170.1 | CMQ | 800 | UN |  | 75 | 80 | 60 | CM | 97.404 | 104 | KG | 360 | DMQ | 100 | UN | 43389110887097 | 30 | 40 | 30 | CM | 10.888 | 104 | KG | 36 | DMQ | 5 | UN | 53389110887094 | 8.8 | 26.5 | 3.4 | CM | 520 | 104 | G | 792.88 | CMQ | 1 | UN | 3389110887099 | 3.5 | 9 | 5.4 | CM | 104 | 104 | G | 170.1 | CMQ | 8536508000
LV948361W | Tabela de Preços de Equipamentos e sistemas de distribuição de energia de Baixa Tensão | 18/05/2026 | Modificação | Micrologic Active 6.0 APwireless para extraível MTZ2/3 | BT8 | DBT | 190407 | MTZ ACTIVE CU | Power Products | PPACB | CONFIGURABLE | 4 - LARGE BUILDING CONFIGURABLE | ACB | ACB | 06 | MTZ ACTIVE OFFER | 06ACB | 3352.805 | EUR | 1 | UN | 3606486845387 | C | 1 | 2 | 2 | 1 | CM | 10 | 10 | G | 4 | CMQ | [36 empty] | 1 | UN | 3606486845387 | 2 | 2 | 1 | CM | 10 | 10 | G | 4 | CMQ | 8537109899
M9F23225 | Tabela de Preços de Equipamentos e sistemas de distribuição de energia de Baixa Tensão | 18/05/2026 | Modificação | Multi9 - Disjuntor C60SP, 2P, 25A, curva D, 10kA (UL1077), 10kA (IEC/EN 60947-2) | BT1 | RPT | 190621 | MULTI9 | Power Products | PPCFD | GENERAL PURPOSE | 2 - SMALL & MED BUILDING GENERAL PURPOSE | FTD | FTD | D9 | MULTI9 PROTECTION FOR OEM | D9FTD | 104.7 | EUR | 1 | UN | 3606481168955 | C | 1 | 7.5 | 8.5 | 3.6 | CM | 230 | 230 | G | 229.5 | CMQ | [12 empty] | 72 | UN | 43606481168953 | 30 | 40 | 30 | CM | 17.635 | 230 | KG | 36 | DMQ | 6 | UN | 13606481168952 | 0.76 | 2.3 | 0.9 | DM | 1.429 | 230 | KG | 1.573 | DMQ | 1 | UN | 3606481168955 | 0.75 | 0.85 | 0.36 | DM | 0.23 | 230 | KG | 0.23 | DMQ | 8536201090
9001KP35G9 | Tabela de Preços de Automação e Controlo | 18/05/2026 | Modificação | Sinalizador ø 30 - verde - ince escente ba 9s - 24 v ca/cc - ip66 | AC3 | ACI | 100301 | DIAMETER 30 | Industrial Control | IDSIG | GENERAL PURPOSE | 3 - INDUSTRY GENERAL PURPOSE | CTS | CTS | MP | PUSHBUTTONS | MPCTS | 138.51 | EUR | 1 | UN | 3389118041288 | C | 1 | 5.601 | 4.6 | 9.401 | CM | 136.078 | 136.078 | G | 242.213 | CMQ | [12 empty] | 16 | UN |  | 15 | 40 | 15 | CM | 2.449 | 136.078 | KG | 9000 | CMQ | [12 empty] | 1 | UN | 785901794370 | 5.6 | 9.4 | 4.6 | CM | 139 | 136.078 | G | 242.14 | CMQ | 8531807000
XVMZ02W | Tabela de Preços de Automação e Controlo | 18/05/2026 | Modificação | Suporte de montagem, Harmony XVM, tubo de suporte em alumínio de 22 mm, com suporte de plástico, branco, para 45 mm | AC3 | ACI | 135280 | TOWER LIGHT | Industrial Control | IDSIG | GENERAL PURPOSE | 3 - INDUSTRY GENERAL PURPOSE | CTS | CTS | IB | TOWER LIGHTS & BEACONS | IBCTS | 48.51 | EUR | 1 | UN | 3606480310584 | C | 1 | 9 | 7 | 9 | CM | 16 | 14 | G | 567 | CMQ | [12 empty] | 10 | UN | 23606480310588 | 15 | 40 | 30 | CM | 160 | 14 | G | 18000 | CMQ | [12 empty] | 1 | UN | 3606480310584 | 9 | 7 | 9 | CM | 16 | 14 | G | 567 | CMQ | 7608208990
NSYBVS600 | Tabela de Preços de Equipamentos e sistemas de distribuição de energia de Baixa Tensão | 18/05/2026 | Modificação | Suporte de barra vertical até 3200 A 600 x 600 mm | EN1 | CUE | 132527 | Electrical Distributio | Power Products | PPUES | GENERAL PURPOSE | 3 - INDUSTRY GENERAL PURPOSE | UEA | UEA | EA | UE - FLOOR STANDING ENCLOSURES, SF, SM, AND SFP, IN STEEL. | EAUEA | 222.0075 | EUR | 1 | UN | 3606480063008 | A4 | 1 | 7 | 58 | 10 | CM | 1.772 | 1.772 | KG | 4060 | CMQ | 50 | UN |  | 480 | 1200 | 800 | MM | 102 | 1.772 | KG | 460.8 | DMQ | [12 empty] | 1 | UN |  | 0 | 0 | 0 | MM | 0 | 1.772 | KG | 0 | DMQ | 1 | UN | 3606480063008 | 60 | 580 | 70 | MM | 1.76 | 1.772 | KG | 2.436 | DMQ | 7326909890
XB4BW23G5 | Tabela de Preços de Automação e Controlo | 18/05/2026 | Modificação | Push to test pilot light, Harmony XB4, 110 120 V green | AC3 | ACI | 100316 | DIAMETER 22 | Industrial Control | IDSIG | GENERAL PURPOSE | 3 - INDUSTRY GENERAL PURPOSE | CTS | CTS | MP | PUSHBUTTONS | MPCTS | 100.42 | EUR | 1 | UN | 3606489420635 | C | 1 | 8.6 | 5.2 | 4.3 | CM | 100 | 100 | G | 192.296 | CMQ | [36 empty] | 1 | UN | 3606489420635 | 0.86 | 0.52 | 0.43 | DM | 0.1 | 100 | KG | 0.192 | DMQ | 8536508000
C11N6TM080L | Tabela de Preços de Equipamentos e sistemas de distribuição de energia de Baixa Tensão | 18/05/2026 | Modificação | ComPacT DISJUNTOR NSXm100N 50kA CA 4P3D 80A TMD ELINK | BT4 | DBT | 181432 | COMPACT NSXM 16-160 | Power Products | PPCCB | GENERAL PURPOSE | 2 - SMALL & MED BUILDING GENERAL PURPOSE | CCN | CCN | 02 | NSXM, FUPACT, INS <= 630A | 02CCN | 646.215 | EUR | 1 | UN | 3606481991324 | C | 1 | 12 | 22 | 13 | CM | 1.6 | 1.6 | KG | 3432 | CMQ | 144 | UN | 73606481991323 | 1500 | 1200 | 800 | MM | 254490 | 1.6 | G | 1440000000 | MMQ | 6 | UN | 43606481991322 | 300 | 400 | 300 | MM | 10190 | 1.6 | G | 36000000 | MMQ | [12 empty] | 1 | UN | 3606481991324 | 12 | 22 | 13 | CM | 1.6 | 1.6 | KG | 3432 | CMQ | 8536209090
C11H44V100L | Tabela de Preços de Equipamentos e sistemas de distribuição de energia de Baixa Tensão | 18/05/2026 | Modificação | ComPacT DISJUNTOR NSXm100H 70kA CA 4P 100A 4,1 ELINK | BT4 | DBT | 181432 | COMPACT NSXM 16-160 | Power Products | PPCCB | GENERAL PURPOSE | 2 - SMALL & MED BUILDING GENERAL PURPOSE | CCN | CCN | 02 | NSXM, FUPACT, INS <= 630A | 02CCN | 1930.24 | EUR | 1 | UN | 3606481993069 | C | 1 | 15 | 19 | 13 | CM | 1.808 | 1.808 | KG | 3705 | CMQ | [12 empty] | 4 | UN | 13606481993066 | 30 | 40 | 30 | CM | 7.606 | 1.808 | KG | 36 | DMQ | [12 empty] | 1 | UN | 3606481993069 | 14 | 19 | 16 | CM | 1.882 | 1.808 | KG | 4256 | CMQ | 8536209090
C25H3MA150 | Tabela de Preços de Equipamentos e sistemas de distribuição de energia de Baixa Tensão | 18/05/2026 | Modificação | ComPacT DISJUNTOR NSX250H 70kA CA 3P3D 150A MA | BT4 | DBT | 191790 | COMPACT NSX | Power Products | PPCCB | GENERAL PURPOSE | 2 - SMALL & MED BUILDING GENERAL PURPOSE | CCN | CCN | 01 | NSX | 01CCN | 1520.935 | EUR | 1 | UN | 3606481999139 | C | 1 | 14 | 19 | 11.5 | CM | 2.38 | 1.88 | KG | 3059 | CMQ | [12 empty] | 6 | UN | 43606481999137 | 30 | 40 | 30 | CM | 12.162 | 1.88 | KG | 36000 | CMQ | [12 empty] | 1 | UN | 3606481999139 | 14 | 19 | 15 | CM | 2.027 | 1.88 | KG | 3990 | CMQ | 8536209090
XB5EVM1 | Tabela de Preços de Automação e Controlo | 18/05/2026 | Modificação | Luz piloto monolítico, plástico, branco, ø22 lente simples com integrante 230 ... 240 v ac | AC3 | ACI | 100316 | DIAMETER 22 | Industrial Control | IDSIG | GENERAL PURPOSE | 3 - INDUSTRY GENERAL PURPOSE | CTS | CTS | MP | PUSHBUTTONS | MPCTS | 37.47 | EUR | 1 | UN | 3389119041591 | B | 1 | 3.3 | 6 | 3.4 | CM | 24 | 24 | G | 67.32 | CMQ | [12 empty] | 88 | UN | 13389119041598 | 15 | 40 | 30 | CM | 2109.92 | 24 | G | 18 | DMQ | [12 empty] | 1 | UN | 3389119041591 | 33 | 58 | 34 | MM | 25 | 24 | G | 65076 | MMQ | 8531807000
490NTW00002 | Tabela de Preços de Automação e Controlo | 18/05/2026 | Modificação | Cabo Ethernet de par entrançado blindado ConneXium, 2 x RJ45 - L = 2 m | AC1 | ACI | 191775 | MODICON ETHERNET ACC | Discrete Automation | IDPAC | PROGRAMABLE | 7 - INDUSTRY PROGRAMMABLE | AAP | AAP | HI | AUTOMATION PLANT | HIAAP | 57.54 | EUR | 1 | UN | 3595862002189 | A | 1 | 2 | 19 | 19 | CM | 103 | 103 | G | 722 | CMQ | 320 | UN |  | 75 | 80 | 60 | CM | 47.152 | 103 | KG | 360000 | CMQ | 20 | UN | 13595862002186 | 15 | 40 | 30 | CM | 2.4 | 103 | KG | 18000 | CMQ | [12 empty] | 1 | UN | 3595862002189 | 2 | 19 | 19 | CM | 103 | 103 | G | 722 | CMQ | 8544421000
PKY16F413 | Tabela de Preços de Equipamentos e sistemas de distribuição de energia de Baixa Tensão | 18/05/2026 | Modificação | PratiKa socket - fast - angled - 16A - 2P + E - 100...130 V AC - panel | BT3 | RPT | 140900 | MUREVA | Power Products | PPCFD | GENERAL PURPOSE | 2 - SMALL & MED BUILDING GENERAL PURPOSE | FTC | FTC | PK | PK INDUSTRIAL PLUGS & SOCKETS | PKFTC | 14.585 | EUR | 1 | UN | 3303432010836 | C | 1 | 10 | 7 | 9 | CM | 120 | 120 | G | 630 | CMQ | [12 empty] | 30 | UN | 43303432010834 | 30 | 40 | 30 | CM | 4.417 | 120 | KG | 36 | DMQ | 10 | UN | 23303432010830 | 1.2 | 2.63 | 2.7 | DM | 1.31 | 120 | KG | 8.521 | DMQ | 1 | UN | 3303432010836 | 1 | 0.7 | 0.9 | DM | 0.12 | 120 | KG | 0.63 | DMQ | 8536699099
LP1K0601ED | Tabela de Preços de Automação e Controlo | 18/05/2026 | Modificação | Contactor TeSys K - 3P(3 NA) - AC-3 - <= 440 V 6 A - 48 V bobina CC | BT2 | CUE | 187518 | TESYS MICRA CTR | Power Products | PPCTR | GENERAL PURPOSE | 3 - INDUSTRY GENERAL PURPOSE | TCC | TCC | AC | TESYS CONTROL CONTACTOR | ACTCC | 63.235 | EUR | 1 | UN | 3389110495249 | B | 1 | 6.5 | 4.8 | 6.2 | CM | 219 | 219 | G | 193.44 | CMQ | 640 | UN | 73389110495248 | 77 | 60 | 80 | CM | 156.58 | 219 | KG | 369.6 | DMQ | 40 | UN | 43389110495247 | 15 | 40 | 30 | CM | 9.255 | 219 | KG | 18 | DMQ | [12 empty] | 1 | UN | 3389110495249 | 0.65 | 0.48 | 0.62 | DM | 0.22 | 219 | KG | 0.193 | DMQ | 8536419089
ZB5FK1263C0 | Tabela de Preços de Automação e Controlo | 18/05/2026 | Modificação | Cabeça selector flush luminosous azul 2 co posições fijas | AC3 | ACI | 100316 | DIAMETER 22 | Industrial Control | IDSIG | GENERAL PURPOSE | 3 - INDUSTRY GENERAL PURPOSE | CTS | CTS | MP | PUSHBUTTONS | MPCTS | 71.02 | EUR | 1 | UN | 3606489753511 | C | 1 | 5.45 | 5.2 | 4.3 | CM | 22 | 22 | G | 121.862 | CMQ | [12 empty] | 40 | UN | 33606489753512 | 15 | 40 | 30 | CM | 1.195 | 22 | KG | 18000 | CMQ | [12 empty] | 1 | UN | 3606489753511 | 5.5 | 5.2 | 4.3 | CM | 22 | 22 | G | 122.98 | CMQ | 8538909999
A9Z64480 | Tabela de Preços de Equipamentos e sistemas de distribuição de energia de Baixa Tensão | 18/05/2026 | Modificação | Acti9 iID - Interruptor diferencial - 4P - 80A - 300mA - Classe B-SI | BT1 | RPT | 135006 | ACTI9 | Power Products | PPCFD | GENERAL PURPOSE | 2 - SMALL & MED BUILDING GENERAL PURPOSE | FTD | FTD | DT | ACTI9 PROTECTION DEVICES TERTIARY | DTFTD | 3121.6 | EUR | 1 | UN | 3606489502843 | C | 1 | 8.5 | 10 | 7.5 | CM | 416 | 416 | G | 637.5 | CMQ | [12 empty] | 27 | UN | 43606489502841 | 30 | 40 | 30 | CM | 11.972 | 416 | KG | 36000 | CMQ | [12 empty] | 1 | UN | 3606489502843 | 7.5 | 10 | 8.5 | CM | 428 | 416 | G | 637.5 | CMQ | 8536201090
006920630 | Tabela de Preços de Soluções de Conectividade | 18/05/2026 | Modificação | SLR300 - light transmitter sensor - 4...20 mA - 0...10 V | GE1 | PRO | 117134 | LIVING SPACE SENSORS | Digital Energy | DBPRD | GENERAL PURPOSE | 2B- BUILDING MANAGEMENT OFFER GENERAL PURPOSE | FDB | FDB | FD | FIELD DEVICES BMS | FDFDB | 230.38 | EUR | 1 | UN | 7332552011696 | C4 | 1 | 7.8 | 3.2 | 7.8 | CM | 60 | 60 | G | 194.688 | CMQ | [12 empty] | 15 | UN |  | 15 | 40 | 15 | CM | 1.275 | 60 | KG | 9000 | CMQ | [12 empty] | 1 | UN | 7332552011696 | 4.1 | 12.4 | 9.6 | CM | 75 | 60 | G | 488.064 | CMQ | 9032900090
NSYVA272M | Tabela de Preços de Equipamentos e sistemas de distribuição de energia de Baixa Tensão | 18/05/2026 | Modificação | Janela de plástico 78x60x15 | EN1 | CUE | 132520 | DOOR ACCESSORIES | Power Products | PPUES | GENERAL PURPOSE | 3 - INDUSTRY GENERAL PURPOSE | UEC | UEC | EK | UE - TRANSVERSAL ACCESSORIES OF ENCLOSURES. | EKUEC | 27.195 | EUR | 1 | UN | 3606480185274 | C4 | 1 | 3 | 20 | 12 | CM | 56 | 56 | G | 720 | CMQ | 400 | UN |  | 460 | 1200 | 800 | MM | 32 | 56 | KG | 441.6 | DMQ | [12 empty] | 50 | UN | 13606480185271 | 0 | 0 | 0 |  | 20 | 56 | KG | 33.15 | DMQ | 1 | UN | 3606480185274 | 25 | 80 | 80 | MM | 0.05 | 56 | KG | 0.16 | DMQ | 3926909790
EZ9F56420 | Tabela de Preços de Equipamentos e sistemas de distribuição de energia de Baixa Tensão | 18/05/2026 | Modificação | Easy9, disjuntor 4P, 20A, curva C, 6000A (IEC/EN 60898-1) | BT1 | RPT | 190615 | EASY9 | Power Products | PPCFD | GENERAL PURPOSE | 1 - RESIDENTIAL GENERAL PURPOSE | FDR | FDR | FB | APARENTA MODULAR EASY9 TERCIARIO / 6KA & TYPE A | FBFDR | 58.56 | EUR | 1 | UN | 3606480587924 | C | 1 | 7.48 | 8.512 | 7.081 | CM | 440 | 440 | G | 450.846 | CMQ | 576 | UN | 73606480587923 | 80 | 120 | 80 | CM | 278992 | 440 | G | 768 | DMQ | 36 | UN | 43606480587922 | 30 | 40 | 30 | CM | 16687 | 440 | G | 36 | DMQ | 3 | UN | 13606480587921 | 8.5 | 22 | 9 | CM | 1.336 | 440 | KG | 1683 | CMQ | 1 | UN | 3606480587924 | 75 | 85 | 72 | MM | 450 | 440 | G | 459 | CMQ | 8536201090
NSYUM27360 | Tabela de Preços de Equipamentos e sistemas de distribuição de energia de Baixa Tensão | 18/05/2026 | Modificação | Coupling frame length290mm for 36cm faces of PLS box- IP65 | EN1 | CUE | 146057 | PanelSeT P IB PLS | Power Products | PPUES | GENERAL PURPOSE | 3 - INDUSTRY GENERAL PURPOSE | UEB | UEB | EB | UE - PLS, TBP, TBS, SL INDUSTRIAL BOXES. | EBUEB | 54.57 | EUR | 1 | UN | 3606480190070 | A4 | 1 | 2.5 | 26 | 16 | CM | 242 | 242 | G | 1040 | CMQ | 250 | UN |  | 0 | 0 | 0 |  | 0 | 242 |  | 0 | [13 empty] | 30 | UN |  | 0 | 0 | 0 |  | 7.5 | 242 | KG | 39.36 | DMQ | 1 | UN | 3606480190070 | 30 | 320 | 100 | MM | 0.22 | 242 | KG | 0.96 | DMQ | 8538100000
K1F027M | Tabela de Preços de Automação e Controlo | 18/05/2026 | Modificação | Harmony K1, K2, Body for voltmeter switch, 3 phases and neutral, with off position, 45° switching angle, 12 A, for Ø 22 mm | AC3 | ACI | 100347 | Rotary CAM switch | Industrial Control | IDSIG | GENERAL PURPOSE | 3 - INDUSTRY GENERAL PURPOSE | CTS | CTS | MP | PUSHBUTTONS | MPCTS | 75.2 | EUR | 1 | UN | 3389110445596 | C | 1 | 8 | 6.5 | 6.5 | CM | 143 | 143 | G | 338 | CMQ | [12 empty] | 16 | UN | 43389110445594 | 15 | 40 | 15 | CM | 2.433 | 143 | KG | 9 | DMQ | [12 empty] | 1 | UN | 3389110445596 | 8 | 6.5 | 6.5 | CM | 143 | 143 | G | 338 | CMQ | 8536508000
ZB4BG0820 | Tabela de Preços de Automação e Controlo | 18/05/2026 | Modificação | Cabeça selector 3posições com llave 3131a | AC3 | ACI | 100316 | DIAMETER 22 | Industrial Control | IDSIG | GENERAL PURPOSE | 3 - INDUSTRY GENERAL PURPOSE | CTS | CTS | MP | PUSHBUTTONS | MPCTS | 84.44 | EUR | 1 | UN | 3389110121087 | C | 1 | 3.4 | 9 | 5.3 | CM | 104 | 104 | G | 162.18 | CMQ | [12 empty] | 50 | UN | 43389110121085 | 15 | 40 | 30 | CM | 5655 | 104 | G | 18 | DMQ | [12 empty] | 1 | UN | 3389110121087 | 86 | 33 | 52 | MM | 98 | 104 | G | 147576 | MMQ | 8538909999
NSYSFND228T | Tabela de Preços de Equipamentos e sistemas de distribuição de energia de Baixa Tensão | 18/05/2026 | Modificação | porta transparente, PanelSeT SFN, Spacial SM, para invólucro elétrico H2200 W800mm | EN1 | CUE | 119428 | PanelSeT S FS SFN | Power Products | PPUES | GENERAL PURPOSE | 3 - INDUSTRY GENERAL PURPOSE | UEP | UEP | FS | UE - FLOOR STANDING STEEL SFN ENCLOSURES. | FSUEP | 1215.158 | EUR | 1 | UN | 3606486378397 | C | 0 | 6 | 220 | 81 | CM | 27 | 27 | KG | 106920 | CMQ | 16 | UN |  | 107 | 120 | 223.5 | CM | 462 | 27 | KG | 2869740 | CMQ | [24 empty] | 1 | UN | 3606486378397 | 5.5 | 220 | 79 | CM | 27 | 27 | KG | 95590 | CMQ | 9403991090
C160H3FM | Tabela de Preços de Equipamentos e sistemas de distribuição de energia de Baixa Tensão | 18/05/2026 | Modificação | Bloco Corte NS1600H 3P 1600 Fixo Manual | BT8 | DBT | 133346 | COMPACT NS 630B-1600 | Power Products | PPCCB | CONFIGURABLE | 4 - LARGE BUILDING CONFIGURABLE | CCB | CCB | PL | COMPACT NS >= 630A | PLCCB | 8911.035 | EUR | 1 | UN | 3606482237957 | C | 0 | 2 | 2 | 1 | CM | 10 | 10 | G | 4 | CMQ | [36 empty] | 1 | UN | 3606482237957 | 2 | 2 | 1 | CM | 10 | 10 | G | 4 | CMQ | 8536209090
SZU420 | Tabela de Preços de Equipamentos e sistemas de distribuição de energia de Baixa Tensão | 18/05/2026 | Modificação | Base adicional armário XS S 4 Larg | BT6 | DBT | 188310 | PrismaSeT XL | Power Products | PPCFD | GENERAL PURPOSE | 2 - SMALL & MED BUILDING GENERAL PURPOSE | PXS | PXS | 04 | PRISMASET XL | 04PXS | 359.215 | EUR | 1 | UN | 4015153769465 | C | 1 | 20.8 | 21.7 | 106.7 | CM | 9.61 | 9.61 | KG | 48160.112 | CMQ | [36 empty] | 1 | UN | 4015153769465 | 20.5 | 106 | 21.5 | CM | 9.54 | 9.61 | KG | 46719.5 | CMQ | 7326909890
BMH1403P32F1A | Tabela de Preços de Automação e Controlo | 18/05/2026 | Modificação | servo motor BMH - 24 Nm - 4000 rpm - keyed shaft - with brake - IP65/IP67 | AC2 | ACI | 132912 | SERVO MOTORS | Discrete Automation | IDMST | PROGRAMABLE | 7 - INDUSTRY PROGRAMMABLE | AAM | AAM | DV | MOTION | DVAAM | 3500.68 | EUR | 1 | UN | 3606485208053 | C | 1 | 26 | 60 | 20 | CM | 18.83 | 18.53 | KG | 31200 | CMQ | [36 empty] | 1 | UN | 3606485208053 | 2.6 | 2 | 6 | DM | 18.83 | 18.53 | KG | 31.2 | DMQ | 8501522089
LVS08921 | Tabela de Preços de Equipamentos e sistemas de distribuição de energia de Baixa Tensão | 18/05/2026 | Modificação | 20 parafusos+porcas estrutura Prisma P | BT6 | DBT | 187440 | PRISMASET P ACCESS | Power Products | PPLVS | GENERAL PURPOSE | 2 - SMALL & MED BUILDING GENERAL PURPOSE | LVE | LVE | L1 | PRISMASET IP40 | L1LVE | 61.815 | EUR | 1 | UN | 3606481868862 | C | 1 | 2.5 | 11 | 3.5 | CM | 190 | 190 | G | 96.25 | CMQ | 640 | UN |  | 74 | 120 | 80 | CM | 147.5 | 190 | KG | 710400 | CMQ | 20 | UN | 13606481868869 | 15 | 40 | 30 | CM | 4.244 | 190 | KG | 18000 | CMQ | [12 empty] | 1 | UN | 3606481868862 | 2.5 | 11 | 3.5 | CM | 198 | 190 | G | 96.25 | CMQ | 7318155290
NSYCUACC035DG | Tabela de Preços de Equipamentos e sistemas de distribuição de energia de Baixa Tensão | 18/05/2026 | Modificação | Climasys CU - Kit montagem Semi embutido para Clima Lateral Comunicable 0,8W-1kW | EN1 | CUE | 108902 | ClimaSys Cooling | Power Products | PPUES | GENERAL PURPOSE | 3 - INDUSTRY GENERAL PURPOSE | UET | UET | CL | EU - ADVANCED THERMAL MANAGEMENT COMMUNICABLE COOLING UNITS. | CLUET | 572.016 | EUR | 1 | UN | 3606486521779 | C | 0 | 13 | 67 | 48 | CM | 7.8 | 7.8 | KG | 41808 | CMQ | [36 empty] | 1 | UN |  | 60 | 40 | 15 | CM | 9 | 7.8 | KG | 36000 | CMQ | 7326909890
59642 | Tabela de Preços de Equipamentos e sistemas de distribuição de energia de Baixa Tensão | 18/05/2026 | Modificação | interface RS485 ACE949-2 Sepam série 20,40,80 - 4 fios | MT1 | MET | 145186 | RELAY ACCESSORIES | Digital Energy | DPMVP | CONFIGURABLE | 4B - LARGE BUILDING & ELECTRICAL INTENSIVE | MVA | MVA | FR | MV PROTECTION RELAYS AND FEEDER AUTOMATION | FRMVA | 162.74 | EUR | 1 | UN | 3303430596424 | A | 1 | 6 | 18.3 | 12.1 | CM | 140 | 140 | G | 1328.58 | CMQ | 64 | UN | 73303430596423 | 30 | 120 | 80 | CM | 25.56 | 140 | KG | 288000 | CMQ | 8 | UN | 43303430596422 | 15 | 40 | 30 | CM | 1.46 | 140 | KG | 18000 | CMQ | [12 empty] | 1 | UN | 3303430596424 | 6 | 18.3 | 12.1 | CM | 140 | 140 | G | 1328.58 | CMQ | 8536909500
C11N6TM032B | Tabela de Preços de Equipamentos e sistemas de distribuição de energia de Baixa Tensão | 18/05/2026 | Modificação | ComPacT DISJUNTOR NSXm100N 50kA CA 4P3D 32A TMD PARAFUSO | BT4 | DBT | 181432 | COMPACT NSXM 16-160 | Power Products | PPCCB | GENERAL PURPOSE | 2 - SMALL & MED BUILDING GENERAL PURPOSE | CCN | CCN | 02 | NSXM, FUPACT, INS <= 630A | 02CCN | 547.04 | EUR | 1 | UN | 3606481991584 | C | 1 | 13 | 21 | 13 | CM | 1.48 | 1.48 | KG | 3549 | CMQ | 144 | UN | 73606481991583 | 150 | 120 | 80 | CM | 254.49 | 1.48 | KG | 1440000 | CMQ | 6 | UN | 43606481991582 | 30 | 40 | 30 | CM | 10.19 | 1.48 | KG | 36000 | CMQ | [12 empty] | 1 | UN | 3606481991584 | 13 | 21 | 13 | CM | 1.48 | 1.48 | KG | 3549 | CMQ | 8536201090
NU308430 | Tabela de Preços de Equipamentos e sistemas de distribuição de energia de Baixa Tensão | 18/05/2026 | Modificação | Nova Unica - Tomada Multistandard - 2 módulos - Alumínio | IS1 | RPT | 181958 | NEW UNICA | Home Solutions | HSCWD | GENERAL PURPOSE | 1 - RESIDENTIAL GENERAL PURPOSE | CLD | CLD | DU | CONNECTED LIVING UNICA | DUCLD | 7.585 | EUR | 1 | UN | 3606481954503 | A | 1 | 0.2 | 15 | 15 | CM | 34 | 32 | G | 45 | CMQ | 440 | UN |  | 75 | 80 | 60 | CM | 27.78 | 32 | KG | 360 | DMQ | 55 | UN | 23606481954507 | 30 | 40 | 30 | CM | 2.41 | 32 | KG | 36 | DMQ | [12 empty] | 1 | UN | 3606481954503 | 0.2 | 15 | 15 | CM | 34 | 32 | G | 45 | CMQ | 8536699099
GVSUPS50KB4HS | Tabela de Preços de Equipamentos e sistemas de distribuição de energia de Baixa Tensão | 18/05/2026 | Modificação | UPS Galaxy VS de 50kW 400 V, 2 séries de baterias modulares inteligentes internas de 9 Ah, expansível para 4, Arranque 5x8 | ITE | UAI | 180471 | GALAXY VS 3PH UPS | Secure Power | SP3PH | CONFIGURABLE | 4 - LARGE BUILDING CONFIGURABLE | IT3 | IT3 | I3 | OPTIMUM UPS 3PH | I3IT3 | 26375 | EUR | 1 | UN |  | C | 1 | 168 | 64 | 99 | CM | 490 | 490 | KG | 1.064 | MTQ | [36 empty] | 1 | UN | 731304406785 | 168 | 64 | 99 | CM | 490 | 490 | KG | 1064448 | CMQ | 8504409590
NSYSMDR | Tabela de Preços de Equipamentos e sistemas de distribuição de energia de Baixa Tensão | 18/05/2026 | Modificação | Spacial SM mechanical door stop | EN1 | CUE | 119490 | PanelSeT S FS Accessor | Power Products | PPUES | GENERAL PURPOSE | 3 - INDUSTRY GENERAL PURPOSE | UEA | UEA | EA | UE - FLOOR STANDING ENCLOSURES, SF, SM, AND SFP, IN STEEL. | EAUEA | 108.261 | EUR | 1 | UN | 3606485132075 | A4 | 1 | 27.5 | 4 | 8 | CM | 435 | 435 | G | 880 | CMQ | 600 | UN |  | 450 | 1200 | 1000 | MM | 285 | 435 | KG | 540 | DMQ | [24 empty] | 1 | UN | 3606485132075 | 275 | 40 | 80 | MM | 0.435 | 435 | KG | 0.88 | DMQ | 8302420090
LVSXH224 | Tabela de Preços de Equipamentos e sistemas de distribuição de energia de Baixa Tensão | 18/05/2026 | Modificação | PrismaSet XS, Quadro 2 filas 24 módulos, porta transparente, encastrar | BT3 | RPT | 140892 | ACTI9 | Power Products | PPCFD | GENERAL PURPOSE | 2 - SMALL & MED BUILDING GENERAL PURPOSE | FTC | FTC | CO | MODULAR ENCLOSURES | COFTC | 570.24 | EUR | 1 | UN | 3606481073181 | C | 1 | 22.5 | 63.5 | 54.5 | CM | 11.299 | 11.299 | KG | 77866.875 | CMQ | 10 | UN |  | 1000 | 1200 | 800 | MM | 134670 | 11.299 | G | 960000000 | MMQ | [24 empty] | 1 | UN | 3606481073181 | 22.5 | 54 | 64 | CM | 12.267 | 11.299 | KG | 77760 | CMQ | 8538100000
BMP1401R3NA2A | Tabela de Preços de Automação e Controlo | 18/05/2026 | Modificação | Motor Síncrono com 140mm de Flange - 230 VAC - 2.2 kW - IP65 | AC2 | ACI | 142842 | BRUSHL PM MOTORS | Discrete Automation | IDMST | PROGRAMABLE | 7 - INDUSTRY PROGRAMMABLE | AAM | AAM | DV | MOTION | DVAAM | 879.94 | EUR | 1 | UN | 3606480564482 | C | 0 | 20.9 | 60.3 | 26.4 | CM | 9.694 | 9.694 | KG | 33271.128 | CMQ | 4 | UN | 73606480564481 | 77 | 60 | 80 | CM | 47.236 | 9.694 | KG | 369.6 | DMQ | [24 empty] | 1 | UN | 3606480564482 | 265 | 595 | 200 | MM | 9684 | 9.694 | G | 31535 | CMQ | 8501522089
NSYMB1210 | Tabela de Preços de Equipamentos e sistemas de distribuição de energia de Baixa Tensão | 18/05/2026 | Modificação | Insulating mounting plate for enclosure H1200xW1000mm made of bakelite | EN1 | CUE | 132400 | WM Mounting Plates | Power Products | PPUES | GENERAL PURPOSE | 3 - INDUSTRY GENERAL PURPOSE | UEC | UEC | PM | UE - WALL MOUNTING ENCLOSURE PLM IN POLYESTER. | PMUEC | 453.39 | EUR | 1 | UN | 3606480182679 | A4 | 1 | 117 | 0.5 | 95 | CM | 8.22 | 8.22 | KG | 5557.5 | CMQ | 20 | UN | 73606480182678 | 250 | 1200 | 1000 | MM | 177.4 | 8.22 | KG | 300 | DMQ | [12 empty] | 1 | UN |  | 0 | 0 | 0 |  | 9.961 | 8.22 | KG | 6.64 | DMQ | 1 | UN | 3606480182679 | 5 | 1165 | 950 | MM | 9.961 | 8.22 | KG | 5.534 | DMQ | 8538100000
M9F21410 | Tabela de Preços de Equipamentos e sistemas de distribuição de energia de Baixa Tensão | 18/05/2026 | Modificação | Multi9 - Disjuntor C60SP, 4P, 10A, curva B, 10kA (UL1077), 10kA (IEC/EN 60947-2) | BT1 | RPT | 190621 | MULTI9 | Power Products | PPCFD | GENERAL PURPOSE | 2 - SMALL & MED BUILDING GENERAL PURPOSE | FTD | FTD | D9 | MULTI9 PROTECTION FOR OEM | D9FTD | 168.815 | EUR | 1 | UN | 3606481168078 | C | 1 | 7.5 | 8.5 | 7.2 | CM | 445 | 445 | G | 459 | CMQ | [12 empty] | 18 | UN | 43606481168076 | 30 | 40 | 30 | CM | 8.767 | 445 | KG | 36 | DMQ | 3 | UN | 13606481168075 | 0.8 | 2.25 | 0.88 | DM | 1.38 | 445 | KG | 1.584 | DMQ | 1 | UN | 3606481168078 | 0.75 | 0.85 | 0.72 | DM | 0.445 | 445 | KG | 0.459 | DMQ | 8536201090
XVS96BMBN | Tabela de Preços de Automação e Controlo | 18/05/2026 | Modificação | Alarme electrónico - 16 tons - 0..96 db - npn output - preto - ip54 | AC3 | ACI | 135282 | SIRENE | Industrial Control | IDSIG | GENERAL PURPOSE | 3 - INDUSTRY GENERAL PURPOSE | CTS | CTS | IB | TOWER LIGHTS & BEACONS | IBCTS | 327.74 | EUR | 1 | UN | 3606480072017 | C | 1 | 14.1 | 13.5 | 14.1 | CM | 529 | 400 | G | 2683.935 | CMQ | [12 empty] | 16 | UN | 43606480072015 | 30 | 60 | 40 | CM | 9.716 | 400 | KG | 72 | DMQ | [12 empty] | 1 | UN | 3606480072017 | 135 | 141 | 141 | MM | 529 | 400 | G | 2683935 | MMQ | 8531807000
NSYTBS292416H | Tabela de Preços de Equipamentos e sistemas de distribuição de energia de Baixa Tensão | 18/05/2026 | Modificação | ABS box IP66 IK07 RAL7035 Int.H275W225D160 Ext.H291W241D168 Opaque cover H60 | EN1 | CUE | 130500 | PanelSeT P IB TBS TBP | Power Products | PPUES | GENERAL PURPOSE | 3 - INDUSTRY GENERAL PURPOSE | UEB | UEB | EB | UE - PLS, TBP, TBS, SL INDUSTRIAL BOXES. | EBUEB | 122.808 | EUR | 1 | UN | 3606480165399 | A4 | 1 | 18 | 30.8 | 25 | CM | 1.207 | 1.207 | KG | 13860 | CMQ | 48 | UN | 73606480165398 | 1360 | 1200 | 800 | MM | 77 | 1.207 | KG | 1305.6 | DMQ | [12 empty] | 4 | UN | 3606480165399 | 185 | 310 | 250 | MM | 4.96 | 1.207 | KG | 57 | DMQ | 1 | UN | 3606480165399 | 185 | 310 | 250 | MM | 1.24 | 1.207 | KG | 14.338 | DMQ | 9403700000
A9Q21225 | Tabela de Preços de Equipamentos e sistemas de distribuição de energia de Baixa Tensão | 18/05/2026 | Modificação | Acti9 Vigi iC60 - Bloco diferencial - 2P - 25A - 30mA - Classe A | BT1 | RPT | 135006 | ACTI9 | Power Products | PPCFD | GENERAL PURPOSE | 2 - SMALL & MED BUILDING GENERAL PURPOSE | FTI | FTI | DI | ACTI9 PROTECTION DEVICES INDUSTRIAL | DIFTI | 300.49 | EUR | 1 | UN | 3606480393532 | A | 1 | 8.5 | 8.5 | 12 | CM | 156 | 156 | G | 867 | CMQ | [12 empty] | 27 | UN | 43606480393530 | 30 | 40 | 30 | CM | 4.753 | 156 | KG | 36000 | CMQ | [12 empty] | 1 | UN | 3606480393532 | 8.5 | 8.5 | 12 | CM | 156 | 156 | G | 867 | CMQ | 8536201090
MEG4020-6552 | Tabela de Preços de Equipamentos e sistemas de distribuição de energia de Baixa Tensão | 18/05/2026 | Modificação | Quadro D-Life, 2 elementos, mocca | IS1 | RPT | 181950 | MERTEN SYSTEM D | Home Solutions | HSCWD | GENERAL PURPOSE | 1 - RESIDENTIAL GENERAL PURPOSE | CLD | CLD | 40 | CONNECTED LIVING MERTEN | 40CLD | 73.525 | EUR | 1 | UN | 4042811198138 | A | 1 | 2.1 | 24.6 | 9.8 | CM | 166 | 166 | G | 506.268 | CMQ | [12 empty] | 58 | UN | 34042811198139 | 30.7 | 41.1 | 34.1 | CM | 10.228 | 166 | KG | 43026.357 | CMQ | [12 empty] | 1 | UN | 4042811198138 | 2.1 | 24.6 | 9.8 | CM | 166 | 166 | G | 506.268 | CMQ | 7907000090
33454 | Tabela de Preços de Equipamentos e sistemas de distribuição de energia de Baixa Tensão | 18/05/2026 | Modificação | interruptor COMPACT NS1000 NA 3P extraível motorizado | BT8 | DBT | 133346 | COMPACT NS 630B-1600 | Power Products | PPCCB | CONFIGURABLE | 4 - LARGE BUILDING CONFIGURABLE | CCB | CCB | PL | COMPACT NS >= 630A | PLCCB | 7437.09 | EUR | 1 | UN | 3303430334545 | C | 1 | 36 | 39 | 23 | CM | 14.711 | 14.511 | KG | 32292 | CMQ | [36 empty] | 1 | UN | 3303430334545 | 3.6 | 3.9 | 2.3 | DM | 14.711 | 14.511 | KG | 32.292 | DMQ | 8536508000
LC1D115V7 | Tabela de Preços de Automação e Controlo | 18/05/2026 | Modificação | Contactor Tesys D - 3P(3 NA) - AC-3 - <= 440 V 12 A - 400 V CA 50/60 Hz bobina | BT2 | CUE | 188225 | DECA CTR >=115A | Power Products | PPCTR | GENERAL PURPOSE | 3 - INDUSTRY GENERAL PURPOSE | TCC | TCC | AC | TESYS CONTROL CONTACTOR | ACTCC | 793.18 | EUR | 1 | UN | 3389110377781 | C | 1 | 19 | 21.5 | 17.5 | CM | 2.448 | 2.448 | KG | 7148.75 | CMQ | 16 | UN | 73389110377780 | 75 | 80 | 60 | CM | 53.372 | 2.448 | KG | 360000 | CMQ | 2 | UN | 43389110377789 | 30 | 40 | 30 | CM | 5.455 | 2.448 | KG | 36 | DMQ | [12 empty] | 1 | UN | 3389110377781 | 17.5 | 21.5 | 19 | CM | 2.448 | 2.448 | KG | 7148.75 | CMQ | 8536490099
HMIRTWCZLSPAZZ | Tabela de Preços de Automação e Controlo | 18/05/2026 | Modificação | Runtime license, EcoStruxure Operator Terminal Expert, Digital | AC3 | ACI | 188129 | OPERATOR TERM EXPERT | Industrial Control | IDHMI | CONFIGURABLE | 5 - INDUSTRY CONFIGURABLE | ABA | ABA | HB | HMI BASIC | HBABA | 1111 | EUR | 1 | UN | 3606489508357 | C4 | 1 | 460 | 565 | 541 | MM | 1 | 1 | G | 140605.9 | CMQ | [36 empty] | 1 | UN | 3606489508357 | 460 | 565 | 541 | MM | 1 | 1 | G | 140605900 | MMQ | 0000000000
C080L32AFM | Tabela de Preços de Equipamentos e sistemas de distribuição de energia de Baixa Tensão | 18/05/2026 | Modificação | NS800L 150kA 3P 800A Fixo Manual 2.0A | BT8 | DBT | 133346 | COMPACT NS 630B-1600 | Power Products | PPCCB | CONFIGURABLE | 4 - LARGE BUILDING CONFIGURABLE | CCB | CCB | PL | COMPACT NS >= 630A | PLCCB | 8694.905 | EUR | 1 | UN | 3606482100473 | C | 1 | 37 | 23 | 39 | CM | 13.266 | 13.266 | KG | 33189 | CMQ | [36 empty] | 1 | UN | 3606482100473 | 37 | 23 | 39 | CM | 13.266 | 13.266 | KG | 33189 | CMQ | 8536209090
LVS08303 | Tabela de Preços de Equipamentos e sistemas de distribuição de energia de Baixa Tensão | 18/05/2026 | Modificação | quadro G IP55, 11M, A=650mm | BT6 | DBT | 118897 | PRISMASET G | Power Products | PPLVS | GENERAL PURPOSE | 2 - SMALL & MED BUILDING GENERAL PURPOSE | LVE | LVE | L2 | PRISMASET IP55 | L2LVE | 693.415 | EUR | 1 | UN | 3606481876515 | C | 1 | 11 | 64 | 64 | CM | 16 | 16 | KG | 45056 | CMQ | 7 | UN |  | 90 | 120 | 80 | CM | 124 | 16 | KG | 864 | DMQ | [24 empty] | 1 | UN | 3606481876515 | 11 | 64 | 64 | CM | 16 | 16 | KG | 45056 | CMQ | 9403208000
NSYSFN16680P | Tabela de Preços de Equipamentos e sistemas de distribuição de energia de Baixa Tensão | 18/05/2026 | Modificação | Armário elétrico modular de montagem no chão, PanelSeT SFN, aço descarbonizado,platina, 1600x600x800mm, IP55 | EN1 | CUE | 119428 | PanelSeT S FS SFN | Power Products | PPUES | GENERAL PURPOSE | 3 - INDUSTRY GENERAL PURPOSE | UEP | UEP | FS | UE - FLOOR STANDING STEEL SFN ENCLOSURES. | FSUEP | 2583.2765 | EUR | 1 | UN | 3606486102626 | C4 | 1 | 173 | 89 | 75 | CM | 99.5 | 99.5 | KG | 1154775 | CMQ | 1 | UN |  | 175 | 90 | 75 | CM | 99.5 | 99.5 | KG | 1.181 | MTQ | [24 empty] | 1 | UN |  | 175 | 90 | 75 | CM | 99.5 | 99.5 | KG | 1023750 | CMQ | 9403208000
NSY2SPN205 | Tabela de Preços de Equipamentos e sistemas de distribuição de energia de Baixa Tensão | 18/05/2026 | Modificação | Painéis laterais, PanelSeT SFN, para invólucro elétrico H2000 D500mm, fixação externa, conjunto de 2 | EN1 | CUE | 119490 | PanelSeT S FS Accessor | Power Products | PPUES | GENERAL PURPOSE | 3 - INDUSTRY GENERAL PURPOSE | UEP | UEP | FS | UE - FLOOR STANDING STEEL SFN ENCLOSURES. | FSUEP | 467.4075 | EUR | 1 | UN | 3606486104446 | C | 0 | 6.5 | 200 | 49 | CM | 27 | 27 | KG | 63700 | CMQ | 24 | UN |  | 93.5 | 120 | 202 | CM | 679 | 27 | KG | 2266440 | CMQ | [24 empty] | 1 | UN |  | 7 | 202 | 48 | CM | 27 | 27 | KG | 67872 | CMQ | 9403991090
LA9G4803 | Tabela de Preços de Automação e Controlo | 18/05/2026 | Modificação | Separador de fases TeSys G265-800 de 4 pólos de 50/80 mm | BT2 | CUE | 187524 | GIGA GL ACC =115 | Power Products | PPCTR | GENERAL PURPOSE | 3 - INDUSTRY GENERAL PURPOSE | TAC | TAC | LB | TESYS ACTIVE & CONTROL | LBTAC | 40.89 | EUR | 1 | UN | 3606481915931 | C | 0 | 6 | 16.8 | 14.1 | CM | 122 | 80 | G | 1421.28 | CMQ | [12 empty] | 5 | UN | 13606481915938 | 15 | 40 | 30 | CM | 1.462 | 80 | KG | 18000000 | CMQ | [12 empty] | 1 | UN | 3606481915931 | 6 | 16.8 | 14.1 | CM | 122 | 80 | G | 28694.4 | CMQ | 8547200000
SRTL1500RM4UXLI-NC | Tabela de Preços de Equipamentos e sistemas de distribuição de energia de Baixa Tensão | 18/05/2026 | Modificação | APC Smart-UPS On-Line, 1500 VA, íons de lítio, montagem em rack 4U, 230 V, 8 tomadas C13 IEC, placa de rede, autonomia prolongada, kit de trilhos | ITE | UAI | 132634 | SMART-UPS ON-LINE | Secure Power | SPBPP | GENERAL PURPOSE | 2 - SMALL & MED BUILDING GENERAL PURPOSE | ITH | ITH | I1 | OPTIMUM UPS 1PH | I1ITH | 5428.57 | EUR | 1 | UN | 0731304508960 |  | 0 | 24.5 | 81 | 60 | CM | 21 | 21 | KG | 0.119 | MTQ | [36 empty] | 1 | UN | 731304508960 | 24.5 | 81 | 60 | CM | 21 | 21 | KG | 119070 | CMQ | 8504409590
NSYSFN208602D | Tabela de Preços de Equipamentos e sistemas de distribuição de energia de Baixa Tensão | 18/05/2026 | Modificação | Armário elétrico modular de montagem no chão, PanelSeT SFN, aço descarbonizado, 2000x800x600mm, 2 portas, IP55 | EN1 | CUE | 119428 | PanelSeT S FS SFN | Power Products | PPUES | GENERAL PURPOSE | 3 - INDUSTRY GENERAL PURPOSE | UEP | UEP | FS | UE - FLOOR STANDING STEEL SFN ENCLOSURES. | FSUEP | 2747.9095 | EUR | 1 | UN | 3606486103333 | C4 | 1 | 213 | 69 | 85 | CM | 104 | 104 | KG | 1249245 | CMQ | 1 | UN |  | 215 | 70 | 85 | CM | 104 | 104 | KG | 1.279 | MTQ | [24 empty] | 1 | UN |  | 215 | 70 | 85 | CM | 104 | 104 | KG | 1279250 | CMQ | 9403208000
NSYKDB9U4F | Tabela de Preços de Equipamentos e sistemas de distribuição de energia de Baixa Tensão | 18/05/2026 | Modificação | MINIRACK KDB19 FLATPACK 9U W600 D400 H485 | EN1 | CUE | 186922 | Actassi S WM OPB | Power Products | PPUES | GENERAL PURPOSE | 2 - SMALL & MED BUILDING GENERAL PURPOSE | ISM | ISM | RA | EU R&A | RAISM | 591.465 | EUR | 1 | UN | 3606480529627 | A4 | 1 | 22 | 62.5 | 45 | CM | 14.93 | 14.93 | KG | 61875 | CMQ | 21 | UN | 73606480529626 | 201 | 120 | 80 | CM | 325.5 | 14.93 | KG | 1929.6 | CMQ | [24 empty] | 1 | UN | 3606480529627 | 22.2 | 63 | 45.5 | CM | 16.3 | 14.93 | KG | 61875 | CMQ | 8538100000
BMH1402P12F2A | Tabela de Preços de Automação e Controlo | 18/05/2026 | Modificação | Servo motor BMH - 18.5 Nm - 4000 rpm - eixo com chaveta - com freio - IP54 | AC2 | ACI | 132912 | SERVO MOTORS | Discrete Automation | IDMST | PROGRAMABLE | 7 - INDUSTRY PROGRAMMABLE | AAM | AAM | DV | MOTION | DVAAM | 2492.71 | EUR | 1 | UN | 3606485207643 | C | 1 | 26 | 60 | 20 | CM | 14.6 | 14.3 | KG | 31200 | CMQ | [36 empty] | 1 | UN | 3606485207643 | 2.6 | 2 | 6 | DM | 14.6 | 14.3 | KG | 31.2 | DMQ | 8501522089
LUCAX6FU | Tabela de Preços de Automação e Controlo | 18/05/2026 | Modificação | unidade de controlo standard LUCA - classe 10 - 0.15...0.6 A - 110...220 V CC/CA | BT2 | CUE | 187457 | TESYS ULTRA CTRL UNITS | Power Products | PPCTR | GENERAL PURPOSE | 3 - INDUSTRY GENERAL PURPOSE | TAP | TAP | EQ | TESYS ACTIVE & PROTECT | EQTAP | 129.005 | EUR | 1 | UN | 3389110364002 | C | 1 | 10.3 | 8.5 | 5.3 | CM | 125 | 125 | G | 464.015 | CMQ | [12 empty] | 23 | UN | 43389110364000 | 15 | 40 | 30 | CM | 3.17 | 125 | KG | 18 | DMQ | [12 empty] | 1 | UN | 3389110364002 | 1.03 | 0.85 | 0.53 | DM | 0.129 | 125 | KG | 0.464 | DMQ | 8536309000
A9DE6606 | Tabela de Preços de Equipamentos e sistemas de distribuição de energia de Baixa Tensão | 18/05/2026 | Modificação | residual current breaker with overcurrent protection (RCBO), Acti9 iCV40, 1P+N, 6 A, C Curve, 4500 A, 300 mA, AC type | BT1 | RPT | 135006 | ACTI9 | Power Products | PPCFD | GENERAL PURPOSE | 2 - SMALL & MED BUILDING GENERAL PURPOSE | FTD | FTD | DT | ACTI9 PROTECTION DEVICES TERTIARY | DTFTD | 134.92 | EUR | 1 | UN | 3606489443856 | A | 1 | 4 | 10 | 8.2 | CM | 203 | 188 | G | 328 | CMQ | 432 | UN |  | 45 | 120 | 80 | CM | 91.224 | 188 | KG | 432000 | CMQ | 54 | UN | 43606489443854 | 30 | 40 | 30 | CM | 11.403 | 188 | KG | 36000 | CMQ | [12 empty] | 1 | UN | 3606489443856 | 4 | 10 | 8.2 | CM | 203 | 188 | G | 328 | CMQ | 8536201090
LA9G4QA | Tabela de Preços de Automação e Controlo | 18/05/2026 | Modificação | Kit de módulo de comunicação de 4 pólos para TeSys G115-225 | BT2 | CUE | 187524 | GIGA GL ACC =115 | Power Products | PPCTR | GENERAL PURPOSE | 3 - INDUSTRY GENERAL PURPOSE | TAC | TAC | LB | TESYS ACTIVE & CONTROL | LBTAC | 503.075 | EUR | 1 | UN | 3606481915948 | C | 0 | 16.5 | 16 | 22 | CM | 2.5 | 2 | KG | 5808 | CMQ | [12 empty] | 4 | UN | 13606481915945 | 30 | 60 | 40 | CM | 10.697 | 2 | KG | 36000000 | CMQ | [12 empty] | 1 | UN | 3606481915948 | 16.5 | 16 | 22 | CM | 2.5 | 2 | KG | 5808 | CMQ | 8536508000
E3SUPS10KHB2 | Tabela de Preços de Equipamentos e sistemas de distribuição de energia de Baixa Tensão | 18/05/2026 | Modificação | Easy UPS 3S - UPS 10 kVA 400 V 3:3 com baterias internas – tempo de funcionamento 40 minutos | ITE | UAI | 180064 | EASY 3S 3PH UPS | Secure Power | SP3PH | CONFIGURABLE | 4 - LARGE BUILDING CONFIGURABLE | IT3 | IT3 | E3 | EASY UPS 3PH | E3IT3 | 8226.87 | EUR | 1 | UN |  | C | 1 | 164 | 56.3 | 101.4 | CM | 145 | 145 | KG | 936.246 | DMQ | [36 empty] | 1 | UN | 3606489697884 | 0 | 0 | 0 | MM | 1 | 145 | G | 1 | CMQ | 8504409590
XB5DTGM2 | Tabela de Preços de Automação e Controlo | 18/05/2026 | Modificação | Cronômetro montagem paine 10s 240vac | AC3 | ACI | 100316 | DIAMETER 22 | Industrial Control | IDSIG | GENERAL PURPOSE | 3 - INDUSTRY GENERAL PURPOSE | CTS | CTS | MP | PUSHBUTTONS | MPCTS | 119.23 | EUR | 1 | UN | 3606481205506 | B | 1 | 3.2 | 7.5 | 3.2 | CM | 30 | 27 | G | 76.8 | CMQ | [12 empty] | 72 | UN | 43606481205504 | 15 | 40 | 15 | CM | 2.363 | 27 | KG | 9000 | CMQ | [12 empty] | 1 | UN | 3606481205506 | 3.2 | 7.5 | 3.2 | CM | 30 | 27 | G | 76.8 | CMQ | 9107000090
NSYCUSP007DG | Tabela de Preços de Equipamentos e sistemas de distribuição de energia de Baixa Tensão | 18/05/2026 | Modificação | Climasys CU - Kit ventiladorador para Climatizador Comunicable | EN1 | CUE | 132574 | ClimaSys Spare Parts | Power Products | PPUES | GENERAL PURPOSE | 3 - INDUSTRY GENERAL PURPOSE | UET | UET | CL | EU - ADVANCED THERMAL MANAGEMENT COMMUNICABLE COOLING UNITS. | CLUET | 874.14 | EUR | 1 | UN | 3606486378489 | C | 0 | 15 | 33 | 28 | CM | 3 | 3 | KG | 13860 | CMQ | [36 empty] | 1 | UN |  | 13 | 26 | 26 | CM | 4 | 3 | KG | 8788 | CMQ | 8414593590
XB5RP1US2 | Tabela de Preços de Automação e Controlo | 18/05/2026 | Modificação | Rope pull switch wireless & batteryless with universal support | AC3 | ACI | 100316 | DIAMETER 22 | Industrial Control | IDSIG | GENERAL PURPOSE | 3 - INDUSTRY GENERAL PURPOSE | CTS | CTS | MP | PUSHBUTTONS | MPCTS | 199.96 | EUR | 1 | UN | 3606481202062 | C | 0 | 6.5 | 16.5 | 6.5 | CM | 290 | 290 | G | 697.125 | CMQ | [12 empty] | 32 | UN | 43606481202060 | 30 | 40 | 30 | CM | 9.756 | 290 | KG | 36 | DMQ | [12 empty] | 1 | UN | 3606481202062 | 6.5 | 16.5 | 6.5 | CM | 290 | 290 | G | 697.125 | CMQ | 8526920090
LV839461 | Tabela de Preços de Equipamentos e sistemas de distribuição de energia de Baixa Tensão | 18/05/2026 | Modificação | Chassis terminal block for PTE - MTZ1 | BT8 | DBT | 145825 | MASTERPACT MTZ AUX. | Power Products | PPACB | CONFIGURABLE | 4 - LARGE BUILDING CONFIGURABLE | ACB | ACB | PR | AIR CIRCUIT BREAKERS | PRACB | 53.39 | EUR | 1 | UN | 3606489603052 | C | 1 | 0.1 | 0.1 | 0.1 | CM | 10 | 10 | G | 0.001 | CMQ | [36 empty] | 1 | UN | 3606489603052 | 1 | 1 | 1 | MM | 10 | 10 | G | 0.001 | CMQ | 8536901000
LV848112 | Tabela de Preços de Equipamentos e sistemas de distribuição de energia de Baixa Tensão | 18/05/2026 | Modificação | Circuit breaker Masterpact MTZ3 50H1 - 5000 A - 3P fixed - w/o Micrologic | BT8 | DBT | 145820 | MASTERPACT MTZ2-3 IEC | Power Products | PPACB | CONFIGURABLE | 4 - LARGE BUILDING CONFIGURABLE | ACB | ACB | PR | AIR CIRCUIT BREAKERS | PRACB | 51754.265 | EUR | 1 | UN | 3606480823992 | C | 1 | 75 | 120 | 75 | CM | 133.411 | 133.411 | KG | 675000 | CMQ | [36 empty] | 1 | UN | 3606480823992 | 7.5 | 12 | 7.5 | DM | 133.411 | 133.411 | KG | 675 | DMQ | 8536209090
LV848428 | Tabela de Preços de Equipamentos e sistemas de distribuição de energia de Baixa Tensão | 18/05/2026 | Modificação | Circuit breaker MTZ2 12H2 - 1250 A - 4P drawout - right neutral - w/o Micrologic | BT8 | DBT | 145820 | MASTERPACT MTZ2-3 IEC | Power Products | PPACB | CONFIGURABLE | 4 - LARGE BUILDING CONFIGURABLE | ACB | ACB | PR | AIR CIRCUIT BREAKERS | PRACB | 26549.58 | EUR | 1 | UN | 3606480807237 | C | 1 | 30 | 50 | 30 | CM | 54.654 | 54.654 | KG | 45000 | CMQ | [36 empty] | 1 | UN | 3606480807237 | 3 | 5 | 3 | DM | 54.654 | 54.654 | KG | 45 | DMQ | 8536209090
NSYSDCR400 | Tabela de Preços de Equipamentos e sistemas de distribuição de energia de Baixa Tensão | 18/05/2026 | Modificação | Set of 4 step slides made of treated steel, D400mm | EN1 | CUE | 119486 | PanelSeT S WM Accessor | Power Products | PPUES | GENERAL PURPOSE | 3 - INDUSTRY GENERAL PURPOSE | UEC | UEC | EC | UE-STEEL WALL MOUNT. ENCLOSURE, CRN, S3D, CM AND CABLE GLAND | ECUEC | 105.8645 | EUR | 1 | UN | 3606480184291 | A4 | 1 | 5 | 39.5 | 13.5 | CM | 1.138 | 1.138 | KG | 2666.25 | CMQ | 200 | UN | 73606480184290 | 480 | 1200 | 1000 | MM | 240.6 | 1.138 | KG | 576 | DMQ | [12 empty] | 1 | UN |  | 0 | 0 | 0 |  | 0 | 1.138 |  | 0 |  | 1 | UN | 3606480184291 | 60 | 370 | 135 | MM | 0.87 | 1.138 | KG | 2.997 | DMQ | 7326909890
V02 | Tabela de Preços de Automação e Controlo | 18/05/2026 | Modificação | interruptor seccionador 3P 12A | BT2 | CUE | 147738 | SWITCH DISCONNECTORS | Power Products | PPCTR | GENERAL PURPOSE | 3 - INDUSTRY GENERAL PURPOSE | TCS | TCS | LD | TESYS CONTROL SWITCH | LDTCS | 29.71 | EUR | 1 | UN | 3389110448849 | A | 1 | 12 | 7.8 | 8.4 | CM | 175 | 175 | G | 786.24 | CMQ | 192 | UN | 73389110448848 | 75 | 80 | 60 | CM | 47.036 | 175 | KG | 360 | DMQ | 24 | UN | 43389110448847 | 30 | 40 | 30 | CM | 4.663 | 175 | KG | 36 | DMQ | [12 empty] | 1 | UN | 3389110448849 | 12 | 7.8 | 8.4 | CM | 171 | 175 | G | 786.24 | CMQ | 8538909999
AK2CD37 | Tabela de Preços de Equipamentos e sistemas de distribuição de energia de Baixa Tensão | 18/05/2026 | Modificação | Cover for cable duct - Width=37.5mm | EN1 | CUE | 132514 | CABLE MANAGEMENT | Power Products | PPUES | GENERAL PURPOSE | 3 - INDUSTRY GENERAL PURPOSE | UEC | UEC | EK | UE - TRANSVERSAL ACCESSORIES OF ENCLOSURES. | EKUEC | 8.82 | EUR | 1 | UN | 3389110570519 | C | 8 | 1 | 200 | 4.5 | CM | 220 | 220 | G | 900 | CMQ | 1800 | UN |  | 55 | 120 | 201 | CM | 431 | 220 | KG | 1326.6 | DMQ | [12 empty] | 8 | UN | 53389110570514 | 4 | 200 | 4.5 | CM | 1.76 | 220 | KG | 3600 | CMQ | 8 | UN | 53389110570514 | 4 | 200 | 4.5 | CM | 1.76 | 220 | KG | 3600 | CMQ | 3925908000
ZB4BK1453 | Tabela de Preços de Automação e Controlo | 18/05/2026 | Modificação | Cabeça de interruptor selector iluminada - 2 posições - ø 22 - amarela | AC3 | ACI | 100316 | DIAMETER 22 | Industrial Control | IDSIG | GENERAL PURPOSE | 3 - INDUSTRY GENERAL PURPOSE | CTS | CTS | MP | PUSHBUTTONS | MPCTS | 66.84 | EUR | 1 | UN | 3389110894950 | C | 1 | 4.8 | 3.3 | 5.2 | CM | 42.9 | 37 | G | 82.368 | CMQ | [12 empty] | 250 | UN | 43389110894958 | 30 | 40 | 30 | CM | 11.383 | 37 | KG | 36 | DMQ | 5 | UN | 53389110894955 | 4.8 | 3.3 | 26.5 | CM | 215 | 37 | G | 419.76 | CMQ | 1 | UN | 3389110894950 | 4.8 | 3.3 | 5.2 | CM | 43 | 37 | G | 82.37 | CMQ | 8538909999
LV847092SP | Tabela de Preços de Equipamentos e sistemas de distribuição de energia de Baixa Tensão | 18/05/2026 | Modificação | Spring charging handle - for Masterpact MTZ1 | BT8 | DBT | 180969 | MASTERPACT MTZ ACC. | Power Products | PPACB | CONFIGURABLE | 4 - LARGE BUILDING CONFIGURABLE | ACB | ACB | PR | AIR CIRCUIT BREAKERS | PRACB | 172.255 | EUR | 1 | UN | 3606481186898 | C | 1 | 5.7 | 26.8 | 17.6 | CM | 181 | 181 | G | 2688.576 | CMQ | [12 empty] | 8 | UN | 43606481186896 | 30 | 40 | 30 | CM | 8.56 | 181 | KG | 36 | DMQ | [12 empty] | 1 | UN | 3606481186898 | 150 | 150 | 200 | MM | 265 | 181 | G | 4500 | CMQ | 3926909790
MUR35033 | Tabela de Preços de Equipamentos e sistemas de distribuição de energia de Baixa Tensão | 18/05/2026 | Modificação | Interruptor bipolar monobloco, Mureva Styl, saliente, IP55, 10A, Cinzento | IS1 | RPT | 181952 | MUREVA | Home Solutions | HSCWD | GENERAL PURPOSE | 1 - RESIDENTIAL GENERAL PURPOSE | CLD | CLD | DW | CONNECTED LIVING WATERPROOF | DWCLD | 25.46 | EUR | 1 | UN | 3606480789175 | A | 1 | 7.6 | 7.6 | 5.7 | CM | 130 | 130 | G | 329.232 | CMQ | 240 | UN | 73606480789174 | 45 | 120 | 80 | CM | 48.544 | 130 | KG | 432 | CMQ | 60 | UN | 43606480789173 | 30 | 60 | 40 | CM | 8.66 | 130 | KG | 72000 | CMQ | 10 | UN | 13606480789172 | 8 | 39.5 | 16 | CM | 1.399 | 130 | KG | 5056 | CMQ | 1 | UN | 3606480789175 | 7.6 | 7.6 | 5.7 | CM | 130 | 130 | G | 329.232 | CMQ | 8536508000
7211720000 | Tabela de Preços de Soluções de Conectividade | 18/05/2026 | Modificação | Ventil 2WAY Threaded V211T/15/2.5 | GE1 | PRO | 191549 | GLOBE VALVES AND ACT. | Digital Energy | DBPRD | GENERAL PURPOSE | 2B- BUILDING MANAGEMENT OFFER GENERAL PURPOSE | FDB | FDB | FD | FIELD DEVICES BMS | FDFDB | 149.26 | EUR | 1 | UN | 3606481819680 | C | 1 | 8.4 | 5.5 | 16.7 | CM | 860 | 860 | G | 771.54 | CMQ | [36 empty] | 1 | UN | 3606481819680 | 5 | 16.5 | 8.5 | CM | 851 | 860 | G | 701.25 | CMQ | 8481807100
XB4BVM6EX | Tabela de Preços de Automação e Controlo | 18/05/2026 | Modificação | sinalizador led - azul 230...240vca e aro met atex p zon21/22 | AC3 | ACI | 100316 | DIAMETER 22 | Industrial Control | IDSIG | GENERAL PURPOSE | 3 - INDUSTRY GENERAL PURPOSE | CTS | CTS | MP | PUSHBUTTONS | MPCTS | 122.45 | EUR | 1 | UN | 3389118030961 | C | 1 | 8.8 | 3.4 | 5.4 | CM | 80 | 80 | G | 161.568 | CMQ | [36 empty] | 1 | UN | 3389118030961 | 100 | 120 | 50 | MM | 80 | 80 | G | 600 | CMQ | 8531807000
SXWSWECSUSPKW1 | Tabela de Preços de Soluções de Conectividade | 18/05/2026 | Modificação | BO-Sustainability Pack-EC | GE1 | PRO | 117135 | ECOSTRUXURE BLDG OPRTN | Digital Energy | DBPRD | PROGRAMABLE | 6 - CRITICAL & SPECIALIZED BUILDING PROGRAMMABLE | BMS | BMS | HV | BMS CONTROLLERS & SYSTEMS | HVBMS | 3198.46 | EUR | 1 | UN | 3606487131281 | C | 1 | 0 | 0 | 0 | CM | 0.01 | 0.01 | G | 0 | CMQ | [36 empty] | 1 | UN | 3606487131281 | 0 | 0 | 0 | CM | 0.01 | 0.01 | G | 0 | CMQ | 0000000000
FFS06726005 | Tabela de Preços de Soluções de Conectividade | 18/05/2026 | Modificação | Detetor de calor sem fios, com base, CS | GE1 | PRO | 117115 | FIRE PRODUCTS | Digital Energy | DBPRD | GENERAL PURPOSE | 2B- BUILDING MANAGEMENT OFFER GENERAL PURPOSE | FDF | FDF | FF | FIELD DEVICES FIRE | FFFDF | 644.9 | EUR | 1 | UN | 6430030841818 | C | 1 | 13.4 | 8.2 | 12.2 | CM | 420 | 200 | G | 1340.536 | CMQ | [36 empty] | 1 | UN | 6430030841818 | 5 | 12.5 | 12.5 | CM | 250 | 200 | G | 781.25 | CMQ | 8531103000
LV516322 | Tabela de Preços de Equipamentos e sistemas de distribuição de energia de Baixa Tensão | 18/05/2026 | Modificação | circuit breaker EasyPact CVS160B, 25kA at 415VAC, 125A rating thermal magnetic TM-D trip unit, 4P 4d | BT8 | DBT | 174438 | EASYPACT CVS | Power Products | PPCCB | GENERAL PURPOSE | 2 - SMALL & MED BUILDING GENERAL PURPOSE | CVS | CVS | CV | EASYPACT CVS | CVCVS | 680.71 | EUR | 1 | UN | 3606480229107 | A | 1 | 14 | 19.5 | 15 | CM | 2.257 | 2.257 | KG | 4095 | CMQ | [12 empty] | 9 | UN | 43606480229105 | 30 | 60 | 40 | CM | 21.196 | 2.257 | KG | 72 | DMQ | [12 empty] | 1 | UN | 3606480229107 | 14 | 19.5 | 15 | CM | 2.257 | 2.257 | KG | 4095 | CMQ | 8536209090
TPRSS080 | Tabela de Preços de Automação e Controlo | 18/05/2026 | Modificação | Arranque de motor SIL, TeSys island, 80A em AC-1, 66A em AC-3, 37kW, 40cv, tipo DOL | BT2 | CUE | 104864 | TESYS ISLAND M MGT SYS | Power Products | PPCTR | GENERAL PURPOSE | 3 - INDUSTRY GENERAL PURPOSE | TAP | TAP | EQ | TESYS ACTIVE & PROTECT | EQTAP | 565.805 | EUR | 1 | UN | 3606489832834 | C | 1 | 6 | 17 | 13.5 | CM | 1.32 | 1.32 | KG | 1377 | CMQ | 32 | UN |  | 30 | 60 | 80 | CM | 105.76 | 1.32 | KG | 144 | DMQ | 8 | UN | 13606489832831 | 15 | 40 | 30 | CM | 10.894 | 1.32 | KG | 18 | DMQ | [12 empty] | 1 | UN | 3606489832834 | 6 | 17 | 13.5 | CM | 1.32 | 1.32 | KG | 1377 | CMQ | 8536508000
M9F42335 | Tabela de Preços de Equipamentos e sistemas de distribuição de energia de Baixa Tensão | 18/05/2026 | Modificação | Miniature circuit breaker (MCB), Multi9 C60BP, 3P, 35A, C curve, 10kA (UL489), 10kA (IEC/EN 60947-2) | BT1 | RPT | 190621 | MULTI9 | Power Products | PPCFD | GENERAL PURPOSE | 2 - SMALL & MED BUILDING GENERAL PURPOSE | FTD | FTD | D9 | MULTI9 PROTECTION FOR OEM | D9FTD | 389.885 | EUR | 1 | UN | 3606481169907 | C | 1 | 7.5 | 10.3 | 5.4 | CM | 398 | 398 | G | 417.15 | CMQ | [12 empty] | 36 | UN | 43606481169905 | 30 | 40 | 30 | CM | 14.869 | 398 | KG | 36 | DMQ | 4 | UN | 13606481169904 | 8 | 10.8 | 22 | CM | 1.642 | 398 | KG | 1900.8 | CMQ | 1 | UN | 3606481169907 | 7.5 | 10.3 | 5.4 | CM | 398 | 398 | G | 417.15 | CMQ | 8536201090
A9N26961 | Tabela de Preços de Equipamentos e sistemas de distribuição de energia de Baixa Tensão | 18/05/2026 | Modificação | BOBINA DE MINIMATENSAO ACTI9 IMN PARA DISJUNTOR C120 48VCA | BT1 | RPT | 135006 | ACTI9 | Power Products | PPCFD | GENERAL PURPOSE | 2 - SMALL & MED BUILDING GENERAL PURPOSE | FTI | FTI | DI | ACTI9 PROTECTION DEVICES INDUSTRIAL | DIFTI | 103.515 | EUR | 1 | UN | 3606480383007 | C | 1 | 2.7 | 9.5 | 7.7 | CM | 74 | 74 | G | 197.505 | CMQ | 576 | UN |  | 40 | 120 | 80 | CM | 57 | 74 | KG | 0.384 | MTQ | 72 | UN | 43606480383005 | 30 | 40 | 30 | CM | 6.229 | 74 | KG | 36000 | CMQ | 8 | UN | 13606480383004 | 85 | 265 | 100 | MM | 638 | 74 | G | 2252.5 | CMQ | 1 | UN | 3606480383007 | 8 | 9.5 | 3 | CM | 73 | 74 | G | 228 | CMQ | 8536301000
C12F34V160L | Tabela de Preços de Equipamentos e sistemas de distribuição de energia de Baixa Tensão | 18/05/2026 | Modificação | ComPacT DISJUNTOR NSXm160F 36kA CA 3P 160A 4,1 ELINK | BT4 | DBT | 181432 | COMPACT NSXM 16-160 | Power Products | PPCCB | GENERAL PURPOSE | 2 - SMALL & MED BUILDING GENERAL PURPOSE | CCN | CCN | 02 | NSXM, FUPACT, INS <= 630A | 02CCN | 2110.29 | EUR | 1 | UN | 3606481992710 | C | 1 | 15 | 19 | 13 | CM | 1.616 | 1.616 | KG | 3705 | CMQ | [12 empty] | 4 | UN | 13606481992717 | 30 | 40 | 30 | CM | 6.861 | 1.616 | KG | 36 | DMQ | [12 empty] | 1 | UN | 3606481992710 | 13 | 19 | 14 | CM | 1.9 | 1.616 | KG | 3458 | CMQ | 8536209090
A9N61520 | Tabela de Preços de Equipamentos e sistemas de distribuição de energia de Baixa Tensão | 18/05/2026 | Modificação | miniature circuit breaker - C60H - 2 poles - 0.5 A - C curve | BT1 | RPT | 190600 | ACTI9 | Power Products | PPCFD | GENERAL PURPOSE | 2 - SMALL & MED BUILDING GENERAL PURPOSE | FTI | FTI | DI | ACTI9 PROTECTION DEVICES INDUSTRIAL | DIFTI | 196.915 | EUR | 1 | UN | 3606480424205 | B | 1 | 7.5 | 8.5 | 3.7 | CM | 224 | 224 | G | 235.875 | CMQ | [12 empty] | 72 | UN | 43606480424203 | 30 | 40 | 30 | CM | 17.791 | 224 | KG | 36000 | CMQ | 6 | UN | 13606480424202 | 0.8 | 2.22 | 0.9 | DM | 1.442 | 224 | KG | 1.598 | DMQ | 1 | UN | 3606480424205 | 0.73 | 0.85 | 0.32 | DM | 0.24 | 224 | KG | 0.199 | DMQ | 8536201090
ZB4BL5 | Tabela de Preços de Automação e Controlo | 18/05/2026 | Modificação | Cabeça de botão saliente amarela | AC3 | ACI | 100316 | DIAMETER 22 | Industrial Control | IDSIG | GENERAL PURPOSE | 3 - INDUSTRY GENERAL PURPOSE | CTS | CTS | MP | PUSHBUTTONS | MPCTS | 15.01 | EUR | 1 | UN | 3389110887808 | B | 1 | 3.4 | 5.4 | 4.5 | CM | 29 | 29 | G | 82.62 | CMQ | [12 empty] | 300 | UN | 43389110887806 | 30 | 40 | 30 | CM | 9.342 | 29 | KG | 36 | DMQ | 5 | UN | 53389110887803 | 4.5 | 26.5 | 7 | CM | 147 | 29 | G | 834.75 | CMQ | 1 | UN | 3389110887808 | 3.4 | 5.4 | 4.5 | CM | 29 | 29 | G | 82.62 | CMQ | 8538909999
NSYMUCH306 | Tabela de Preços de Equipamentos e sistemas de distribuição de energia de Baixa Tensão | 18/05/2026 | Modificação | Spacial SF/SM cut out cover plate - 300x600 mm - hinged | EN1 | CUE | 132527 | Electrical Distributio | Power Products | PPUES | GENERAL PURPOSE | 3 - INDUSTRY GENERAL PURPOSE | UEA | UEA | EA | UE - FLOOR STANDING ENCLOSURES, SF, SM, AND SFP, IN STEEL. | EAUEA | 125.9595 | EUR | 1 | UN | 3606480066375 | C | 1 | 2 | 50.5 | 30.5 | CM | 1.972 | 1.972 | KG | 3080.5 | CMQ | [24 empty] | 1 | UN |  | 0 | 0 | 0 |  | 2.16 | 1.972 | KG | 2.7 | DMQ | 1 | UN | 3606480066375 | 15 | 600 | 300 | MM | 2.16 | 1.972 | KG | 2.7 | DMQ | 7326909890
ZBV017 | Tabela de Preços de Automação e Controlo | 18/05/2026 | Modificação | visor incolor p/ sinalizadores c/ lamp incand/neon xb4/xb5 | AC3 | ACI | 100316 | DIAMETER 22 | Industrial Control | IDSIG | GENERAL PURPOSE | 3 - INDUSTRY GENERAL PURPOSE | CTS | CTS | MP | PUSHBUTTONS | MPCTS | 5.26 | EUR | 1 | UN | 3389110099867 | C | 10 | 0.7 | 2.9 | 2.8 | CM | 2 | 2 | G | 5.684 | CMQ | [12 empty] | 80 | UN |  | 15 | 40 | 15 | CM | 393 | 2 | G | 9000 | CMQ | 10 | UN |  | 12 | 10 | 1.5 | CM | 21 | 2 | G | 180 | CMQ | 10 | UN |  | 12 | 10 | 1.5 | CM | 21 | 2 | G | 180 | CMQ | 3926909790
LV839480 | Tabela de Preços de Equipamentos e sistemas de distribuição de energia de Baixa Tensão | 18/05/2026 | Modificação | Chassis terminal blocks for PTE + SDE2 + 8 OF contacts - MTZ2/3 | BT8 | DBT | 145825 | MASTERPACT MTZ AUX. | Power Products | PPACB | CONFIGURABLE | 4 - LARGE BUILDING CONFIGURABLE | ACB | ACB | PR | AIR CIRCUIT BREAKERS | PRACB | 267.265 | EUR | 1 | UN | 3606489602918 | C | 1 | 0.1 | 0.1 | 0.1 | CM | 10 | 10 | G | 0.001 | CMQ | [36 empty] | 1 | UN | 3606489602918 | 1 | 1 | 1 | MM | 10 | 10 | G | 0.001 | CMQ | 8536901000
ILA2T572TB1A0 | Tabela de Preços de Automação e Controlo | 18/05/2026 | Modificação | integrated drive ILA with servo motor - 24..48 V - Modbus TCP - PCB connector | AC2 | ACI | 175899 | ILA SERVO SYSTEMS | Discrete Automation | IDMST | PROGRAMABLE | 7 - INDUSTRY PROGRAMMABLE | AAM | AAM | DV | MOTION | DVAAM | 1391.4 | EUR | 1 | UN | 3606485188003 | C | 1 | 11.5 | 40 | 19 | CM | 2.15 | 1.7 | KG | 8740 | CMQ | [12 empty] | 6 | UN |  | 30 | 60 | 40 | CM | 13152 | 1.7 | G | 72 | DMQ | [12 empty] | 1 | UN | 3606485188003 | 80 | 355 | 185 | MM | 2000 | 1.7 | G | 5254 | CMQ | 8501408090
LVSXX7 | Tabela de Preços de Equipamentos e sistemas de distribuição de energia de Baixa Tensão | 18/05/2026 | Modificação | Patilhas de montagem em saliente para quadro PrismaSeT S | BT3 | RPT | 140892 | ACTI9 | Power Products | PPCFD | GENERAL PURPOSE | 2 - SMALL & MED BUILDING GENERAL PURPOSE | FTC | FTC | CO | MODULAR ENCLOSURES | COFTC | 46.07 | EUR | 1 | UN | 3606481072863 | A | 1 | 2 | 14.8 | 10.5 | CM | 214 | 214 | G | 310.8 | CMQ | [12 empty] | 35 | UN | 43606481072861 | 15 | 40 | 30 | CM | 7.509 | 214 | KG | 18000 | CMQ | [12 empty] | 1 | UN | 3606481072863 | 2 | 14.8 | 10.5 | CM | 209 | 214 | G | 310.8 | CMQ | 7326909890
SLPWXCX | Tabela de Preços de Soluções de Conectividade | 18/05/2026 | Modificação | SpaceLogic SLP Series Air Quality Sensor, CO2, Temperature, Room, BACnet MSTP/Modbus, Optimum White Housing | GE1 | PRO | 117134 | LIVING SPACE SENSORS | Digital Energy | DBPRD | GENERAL PURPOSE | 2B- BUILDING MANAGEMENT OFFER GENERAL PURPOSE | FDB | FDB | FD | FIELD DEVICES BMS | FDFDB | 328.61 | EUR | 1 | UN | 3606481901408 | C | 1 | 4.8 | 14 | 9.67 | CM | 181.82 | 181.82 | G | 649.824 | CMQ | [12 empty] | 6 | UN |  | 15 | 40 | 15 | CM | 1.239 | 181.82 | KG | 9000 | CMQ | [12 empty] | 1 | UN | 3606481901408 | 4.8 | 14.5 | 9.67 | CM | 185 | 181.82 | G | 673.032 | CMQ | 9027101000
LA9G3712 | Tabela de Preços de Automação e Controlo | 18/05/2026 | Modificação | Adaptadores de terminal para ligador de caixa de 3 pólos TeSys G265-500 | BT2 | CUE | 187524 | GIGA GL ACC =115 | Power Products | PPCTR | GENERAL PURPOSE | 3 - INDUSTRY GENERAL PURPOSE | TAC | TAC | LB | TESYS ACTIVE & CONTROL | LBTAC | 244.695 | EUR | 1 | UN | 3606481916624 | C | 1 | 6 | 8.5 | 5.5 | CM | 659 | 659 | G | 280.5 | CMQ | [12 empty] | 16 | UN | 13606481916621 | 15 | 40 | 30 | CM | 10.544 | 659 | KG | 18000 | CMQ | [12 empty] | 1 | UN | 3606481916624 | 6 | 8.5 | 5.5 | CM | 659 | 659 | G | 280.5 | CMQ | 8536909500
NSYSM20840T | Tabela de Preços de Equipamentos e sistemas de distribuição de energia de Baixa Tensão | 18/05/2026 | Modificação | Armário compacto PanelSeT SM com porta vidrada - 2000x800x400 mm | EN1 | CUE | 119415 | PanelSeT S FS SM | Power Products | PPUES | GENERAL PURPOSE | 3 - INDUSTRY GENERAL PURPOSE | UEA | UEA | EA | UE - FLOOR STANDING ENCLOSURES, SF, SM, AND SFP, IN STEEL. | EAUEA | 2448.2925 | EUR | 1 | UN | 3606485121017 | A4 | 1 | 213 | 49 | 85 | CM | 85 | 85 | KG | 887145 | CMQ | 1 | UN |  | 2130 | 490 | 845 | MM | 99 | 85 | KG | 881.9 | DMQ | [12 empty] | 1 | UN |  | 0 | 0 | 0 |  | 0 | 85 |  | 0 |  | 1 | UN | 3606485121017 | 2130 | 490 | 845 | MM | 90 | 85 | KG | 866.271 | DMQ | 9403208000
KEK20F | Tabela de Preços de Soluções de Conectividade | 18/05/2026 | Modificação | KE Series Heating And Cooling Meter, DN25 Flanged Stainless Steel, 6 m³/h Nominal, Flow Meter | GE1 | PRO | 191951 | FLOW & HEAT METERS | Digital Energy | DBPRD | GENERAL PURPOSE | 2B- BUILDING MANAGEMENT OFFER GENERAL PURPOSE | FDB | FDB | FD | FIELD DEVICES BMS | FDFDB | 1135.83 | EUR | 1 | UN | 5706567015932 | C | 1 | 32.4 | 22 | 23.4 | CM | 4.98 | 4.98 | KG | 16679.52 | CMQ | [12 empty] | 1 | UN |  | 30 | 40 | 30 | CM | 16.533 | 4.98 | KG | 36000 | CMQ | [12 empty] | 1 | UN | 5706567010968 | 36 | 25 | 26 | CM | 18.4 | 4.98 | KG | 23400 | CMQ | 8538909999
LP1D40008BD | Tabela de Preços de Automação e Controlo | 18/05/2026 | Modificação | Contactor Tesys D - 4P(2 NA + 2 NF) - AC-1 - <= 440 V 60 A - 24 V CC bobina | BT2 | CUE | 187516 | TESYS DECA CONT. <115A | Power Products | PPCTR | GENERAL PURPOSE | 3 - INDUSTRY GENERAL PURPOSE | TCC | TCC | AC | TESYS CONTROL CONTACTOR | ACTCC | 500.88 | EUR | 1 | UN | 3389110234060 | B | 1 | 11 | 21.8 | 16.2 | CM | 2.265 | 2.21 | KG | 3884.76 | CMQ | [12 empty] | 2 | UN | 43389110234068 | 15 | 40 | 30 | CM | 4799 | 2.21 | G | 18 | DMQ | [12 empty] | 1 | UN | 3389110234060 | 195 | 138 | 100 | MM | 2172 | 2.21 | G | 2691 | CMQ | 8536490099
XB5FG41C0 | Tabela de Preços de Automação e Controlo | 18/05/2026 | Modificação | Chave selector flush 2 posições fijas 1na 455 cor | AC3 | ACI | 100316 | DIAMETER 22 | Industrial Control | IDSIG | GENERAL PURPOSE | 3 - INDUSTRY GENERAL PURPOSE | CTS | CTS | MP | PUSHBUTTONS | MPCTS | 92.08 | EUR | 1 | UN | 3606489760618 | C | 1 | 12.7 | 5.2 | 4.3 | CM | 90 | 90 | G | 283.972 | CMQ | [36 empty] | 1 | UN | 3606489760618 | 12.7 | 5.2 | 4.3 | CM | 90 | 90 | G | 283.972 | CMQ | 8536508000
NSYCUACC027DG | Tabela de Preços de Equipamentos e sistemas de distribuição de energia de Baixa Tensão | 18/05/2026 | Modificação | Climasys CU - Kit Adaptaçao de Clima Slim 3,2kW a Clima Comunicable montagem Semi embutido | EN1 | CUE | 108902 | ClimaSys Cooling | Power Products | PPUES | GENERAL PURPOSE | 3 - INDUSTRY GENERAL PURPOSE | UET | UET | CL | EU - ADVANCED THERMAL MANAGEMENT COMMUNICABLE COOLING UNITS. | CLUET | 1204.212 | EUR | 1 | UN | 3606486379509 | C | 0 | 6.5 | 173 | 61 | CM | 9 | 9 | KG | 68594.5 | CMQ | [36 empty] | 1 | UN |  | 60 | 180 | 20 | CM | 10 | 9 | KG | 216000 | CMQ | 7326909890
64912 | Tabela de Preços de Equipamentos e sistemas de distribuição de energia de Baixa Tensão | 18/05/2026 | Modificação | Ronis lock+adaptation kit - for NS630b..1600 chassis - disconnected - 1 key | BT8 | DBT | 180976 | MASTERPACT NT-NW ACC. | Power Products | PPACB | CONFIGURABLE | 4 - LARGE BUILDING CONFIGURABLE | CCB | CCB | PL | COMPACT NS >= 630A | PLCCB | 367.705 | EUR | 1 | UN | 3303430649120 | A | 1 | 4 | 7.5 | 5.5 | CM | 149 | 149 | G | 165 | CMQ | 480 | UN |  | 45 | 120 | 80 | CM | 87.68 | 149 | KG | 432000 | CMQ | 30 | UN | 43303430649128 | 15 | 40 | 30 | CM | 4.73 | 149 | KG | 18000 | CMQ | [12 empty] | 1 | UN | 3303430649120 | 4 | 7.5 | 5.5 | CM | 149 | 149 | G | 165 | CMQ | 8301409000
9001KR131 | Tabela de Preços de Automação e Controlo | 18/05/2026 | Modificação | PUSHBUTTON OPERATOR 30MM TYPE K +OPTIONS | AC3 | ACI | 100301 | DIAMETER 30 | Industrial Control | IDSIG | GENERAL PURPOSE | 3 - INDUSTRY GENERAL PURPOSE | CTS | CTS | MP | PUSHBUTTONS | MPCTS | 253.43 | EUR | 1 | UN | 3389118040786 | C | 1 | 5.08 | 7.112 | 5.842 | CM | 176.901 | 176.901 | G | 211.065 | CMQ | [12 empty] | 20 | UN |  | 15 | 40 | 15 | CM | 3.765 | 176.901 | KG | 9000 | CMQ | [12 empty] | 1 | UN | 785901260493 | 76 | 58 | 53 | MM | 177 | 176.901 | G | 233624 | MMQ | 8538909999
NSYRSW27 | Tabela de Preços de Equipamentos e sistemas de distribuição de energia de Baixa Tensão | 18/05/2026 | Modificação | Spacial SF/SM 19" swing rack - 1400x800 mm - 27 modules | EN1 | CUE | 119490 | PanelSeT S FS Accessor | Power Products | PPUES | GENERAL PURPOSE | 3 - INDUSTRY GENERAL PURPOSE | UEA | UEA | EA | UE - FLOOR STANDING ENCLOSURES, SF, SM, AND SFP, IN STEEL. | EAUEA | 1468.5615 | EUR | 1 | UN | 3606480067204 | C4 | 1 | 11 | 130.1 | 73 | CM | 22 | 22 | KG | 104470.3 | CMQ | 12 | UN | 73606480067203 | 920 | 1200 | 2100 | MM | 240 | 22 | KG | 2318.4 | DMQ | [24 empty] | 1 | UN | 3606480067204 | 110 | 1301 | 730 | MM | 24 | 22 | KG | 104.47 | DMQ | 8538100000
NSYPPS208 | Tabela de Preços de Equipamentos e sistemas de distribuição de energia de Baixa Tensão | 18/05/2026 | Modificação | Spacial SF partition panel - galvanised steel - 2000x800 mm | EN1 | CUE | 119490 | PanelSeT S FS Accessor | Power Products | PPUES | GENERAL PURPOSE | 3 - INDUSTRY GENERAL PURPOSE | UEA | UEA | EA | UE - FLOOR STANDING ENCLOSURES, SF, SM, AND SFP, IN STEEL. | EAUEA | 424.557 | EUR | 1 | UN | 3606485127163 | C4 | 1 | 4 | 193 | 71 | CM | 19 | 19 | KG | 54812 | CMQ | 20 | UN |  | 970 | 1200 | 2020 | MM | 403 | 19 | KG | 2351.28 | DMQ | [12 empty] | 1 | UN |  | 0 | 0 | 0 |  | 19 | 19 | KG | 41.769 | DMQ | 1 | UN | 3606485127163 | 30 | 2012 | 692 | MM | 19 | 19 | KG | 17.625 | DMQ | 8302420090
NSY2SPN184 | Tabela de Preços de Equipamentos e sistemas de distribuição de energia de Baixa Tensão | 18/05/2026 | Modificação | Painéis laterais, PanelSeT SFN, para invólucro elétrico H1800 D400mm, fixação externa, conjunto de 2 | EN1 | CUE | 119490 | PanelSeT S FS Accessor | Power Products | PPUES | GENERAL PURPOSE | 3 - INDUSTRY GENERAL PURPOSE | UEP | UEP | FS | UE - FLOOR STANDING STEEL SFN ENCLOSURES. | FSUEP | 407.015 | EUR | 1 | UN | 3606486104392 | C | 0 | 6.5 | 180 | 37.5 | CM | 20 | 20 | KG | 43875 | CMQ | 36 | UN |  | 93.5 | 120 | 200 | CM | 740 | 20 | KG | 2244000 | CMQ | [24 empty] | 1 | UN |  | 7 | 182 | 38 | CM | 20 | 20 | KG | 48412 | CMQ | 9403991090
NSYAPU19S9 | Tabela de Preços de Equipamentos e sistemas de distribuição de energia de Baixa Tensão | 18/05/2026 | Modificação | Actassi - 1U power distribution rail - 9 sockets 19P VDE | EN1 | CUE | 186906 | Actassi S Accessories | Power Products | PPUES | GENERAL PURPOSE | 2 - SMALL & MED BUILDING GENERAL PURPOSE | ISM | ISM | RA | EU R&A | RAISM | 201.6 | EUR | 1 | UN | 3606480172014 | A4 | 1 | 7.5 | 52 | 9 | CM | 1.08 | 1.08 | KG | 3510 | CMQ | 200 | UN | 73606480172013 | 14 | 12 | 10 | DM | 220 | 1.08 | KG | 1680 | DMQ | [12 empty] | 10 | UN |  | 0 | 0 | 0 |  | 0 | 1.08 | KG | 0 |  | 1 | UN | 3606480172014 | 0.75 | 5 | 0.95 | DM | 0.9 | 1.08 | KG | 3.563 | DMQ | 8544429090
GV1G09 | Tabela de Preços de Automação e Controlo | 18/05/2026 | Modificação | terminais para alimentação de barramentos GV2 de 3 polos - montagem superior | BT2 | CUE | 187422 | TESYS DECA FRAME 2 CB | Power Products | PPCTR | GENERAL PURPOSE | 3 - INDUSTRY GENERAL PURPOSE | TPP | TPP | GM | TESYS POWER & PROTECT | GMTPP | 19.74 | EUR | 1 | UN | 3389110212570 | A | 1 | 4.5 | 7 | 6 | CM | 49 | 49 | G | 189 | CMQ | 1120 | UN |  | 75 | 80 | 60 | CM | 69.54 | 49 | KG | 360000 | CMQ | 70 | UN | 43389110212578 | 15 | 40 | 30 | CM | 3.706 | 49 | KG | 18000 | CMQ | [12 empty] | 1 | UN | 3389110212570 | 4.5 | 7 | 6 | CM | 49 | 49 | G | 189 | CMQ | 8536909500
C10V3TM050 | Tabela de Preços de Equipamentos e sistemas de distribuição de energia de Baixa Tensão | 18/05/2026 | Modificação | ComPacT DISJUNTOR NSX100HB1 75kA CA 3P 50A TMD | BT4 | DBT | 191790 | COMPACT NSX | Power Products | PPCCB | GENERAL PURPOSE | 2 - SMALL & MED BUILDING GENERAL PURPOSE | CCN | CCN | 01 | NSX | 01CCN | 3007.77 | EUR | 1 | UN | 3606482001497 | C | 1 | 14.2 | 19.3 | 11.3 | CM | 1.807 | 1.807 | KG | 3096.878 | CMQ | [12 empty] | 7 | UN | 13606482001494 | 300 | 400 | 300 | MM | 14778 | 1.807 | G | 36000000 | MMQ | [12 empty] | 1 | UN | 3606482001497 | 12 | 20 | 15 | CM | 1.834 | 1.807 | KG | 3600 | CMQ | 8536201090
C63N34V570 | Tabela de Preços de Equipamentos e sistemas de distribuição de energia de Baixa Tensão | 18/05/2026 | Modificação | ComPacT DISJUNTOR NSX630N 50kA CA 3P3D 570A 4,3 | BT4 | DBT | 191790 | COMPACT NSX | Power Products | PPCCB | GENERAL PURPOSE | 2 - SMALL & MED BUILDING GENERAL PURPOSE | CCN | CCN | 01 | NSX | 01CCN | 5890.2 | EUR | 1 | UN | 3606481994127 | C | 1 | 16.8 | 14 | 25.5 | CM | 7.5 | 7.5 | KG | 5997.6 | CMQ | [12 empty] | 2 | UN | 13606481994124 | 30 | 60 | 40 | CM | 15 | 7.5 | KG | 72 | DMQ | [12 empty] | 1 | UN | 3606481994127 | 16.8 | 14 | 25.5 | CM | 7.5 | 7.5 | KG | 5997.6 | CMQ | 8536209090
18802 | Tabela de Preços de Equipamentos e sistemas de distribuição de energia de Baixa Tensão | 18/05/2026 | Modificação | Miniature circuit-breaker, Acti9 NG125L, 3P, 25 A, C curve, 50 kA (IEC 60947-2) | BT1 | RPT | 190600 | ACTI9 | Power Products | PPCFD | GENERAL PURPOSE | 2 - SMALL & MED BUILDING GENERAL PURPOSE | FTI | FTI | DI | ACTI9 PROTECTION DEVICES INDUSTRIAL | DIFTI | 498.48 | EUR | 1 | UN | 3303430188025 | C | 1 | 8.6 | 12.8 | 12.4 | CM | 741 | 741 | G | 1364.992 | CMQ | [12 empty] | 18 | UN | 43303430188023 | 30 | 40 | 30 | CM | 14.149 | 741 | KG | 36000 | CMQ | [12 empty] | 1 | UN | 3303430188025 | 0.86 | 1.28 | 1.24 | DM | 0.759 | 741 | KG | 1.365 | DMQ | 8536201090
LC1E3210F7 | Tabela de Preços de Equipamentos e sistemas de distribuição de energia de Baixa Tensão | 18/05/2026 | Modificação | Contactor, Easy TeSys Control, LC1E, 3P (3NO), AC-3/AC-3e, <=440 V, 32 A, bobina de 110 V CA, 50/60 Hz, contacto auxiliar 1NO | BT2 | CUE | 133672 | EASY TESYS TVS CTR | Power Products | PPCTR | GENERAL PURPOSE | 2 - SMALL & MED BUILDING GENERAL PURPOSE | TEE | TEE | LC | TESYS EASY & SPECIAL | LCTEE | 161.025 | EUR | 1 | UN | 3606480650529 | C | 1 | 5.7 | 9 | 8.5 | CM | 448 | 448 | G | 436.05 | CMQ | 384 | UN |  | 58 | 77 | 58 | CM | 172.032 | 448 | KG | 259028 | CMQ | 24 | UN | 43606480650527 | 15 | 40 | 30 | CM | 11.279 | 448 | KG | 18000 | CMQ | [12 empty] | 1 | UN | 3606480650529 | 5.7 | 9 | 8.5 | CM | 448 | 448 | G | 436.05 | CMQ | 8536490099
ATV320U07M2C | Tabela de Preços de Automação e Controlo | 18/05/2026 | Modificação | Variador de velocidade ATV320 - 0.75kW - 200...240V - 1 fase - compacto | AC2 | ACI | 146897 | ALTIVAR 320 | Drives | IDVSD | CONFIGURABLE | 5 - INDUSTRY CONFIGURABLE | ADD | ADD | VS | MEDIUM DRIVES | VSADD | 409.29 | EUR | 1 | UN | 3606480966545 | A | 1 | 11.5 | 19 | 18.5 | CM | 1.339 | 1.339 | KG | 4042.25 | CMQ | 45 | UN | 73606480966544 | 75 | 80 | 60 | CM | 72.94 | 1.339 | KG | 360000 | CMQ | 10 | UN |  | 30 | 60 | 40 | CM | 13.46 | 1.339 | KG | 72000 | CMQ | 1 | UN |  | 12 | 18.8 | 18 | CM | 1.34 | 1.339 | KG | 5.936 | DMQ | 1 | UN | 3606480966545 | 11.5 | 19 | 18.5 | CM | 1.339 | 1.339 | KG | 4042.25 | CMQ | 8504409590
XB5AK134B5C0 | Tabela de Preços de Automação e Controlo | 18/05/2026 | Modificação | Selector luminosous vermelho 3 posições fijas 24v ca / cc 1 | AC3 | ACI | 100316 | DIAMETER 22 | Industrial Control | IDSIG | GENERAL PURPOSE | 3 - INDUSTRY GENERAL PURPOSE | CTS | CTS | MP | PUSHBUTTONS | MPCTS | 106.47 | EUR | 1 | UN | 3606489758714 | C | 1 | 3.4 | 9.1 | 5.3 | CM | 58 | 58 | G | 163.982 | CMQ | [12 empty] | 40 | UN |  | 15 | 40 | 30 | CM | 2.395 | 58 | KG | 18000 | CMQ | [12 empty] | 1 | UN | 3606489758714 | 8.6 | 5.2 | 3.3 | CM | 52 | 58 | G | 147.576 | CMQ | 8536508000
XB7NT844 | Tabela de Preços de Automação e Controlo | 18/05/2026 | Modificação | Emergency stop push button, Harmony XB7, Ø22 mm, red, mushroom head Ø 40 mm, pull, 2 NC | AC3 | ACI | 100316 | DIAMETER 22 | Industrial Control | IDSIG | GENERAL PURPOSE | 3 - INDUSTRY GENERAL PURPOSE | CTS | CTS | MP | PUSHBUTTONS | MPCTS | 68.86 | EUR | 1 | UN | 3606480465628 | B | 10 | 15 | 15 | 8 | CM | 45 | 35 | G | 1800 | CMQ | [12 empty] | 50 | UN | 43606480465626 | 15 | 40 | 15 | CM | 2.485 | 35 | KG | 9000 | CMQ | 10 | UN | 23606480465622 | 15 | 15 | 8 | CM | 452 | 35 | G | 1800 | CMQ | 10 | UN | 23606480465622 | 15 | 15 | 8 | CM | 452 | 35 | G | 1800 | CMQ | 8536508000
ELM4GBF | Tabela de Preços de Soluções de Conectividade | 18/05/2026 | Modificação | EasyLogic Painel metálico 4G backframe | GE1 | PRO | 181671 | LIVING SPACE ROOM&HMI | Digital Energy | DBPRD | GENERAL PURPOSE | 2B- BUILDING MANAGEMENT OFFER GENERAL PURPOSE | FDB | FDB | FD | FIELD DEVICES BMS | FDFDB | 132.21 | EUR | 1 | UN | 3606487872177 | C | 1 | 0.55 | 34.2 | 8.24 | CM | 283 | 283 | G | 154.994 | CMQ | 288 | UN |  | 14.4 | 120 | 80 | CM | 104.088 | 283 | KG | 138.24 | DMQ | 12 | UN | 13606487872174 | 30 | 40 | 30 | CM | 3.837 | 283 | KG | 36 | DMQ | [12 empty] | 1 | UN | 3606487872177 | 0.55 | 34.2 | 8.24 | CM | 283 | 283 | G | 154.994 | CMQ | 7326909890
EPH9900121 | Tabela de Preços de Equipamentos e sistemas de distribuição de energia de Baixa Tensão | 18/05/2026 | Modificação | Tomada 2P+T dupla, Asfora, 16A, ligadores de parafuso, Branco | IS1 | RPT | 181806 | ASFORA | Home Solutions | HSCWD | GENERAL PURPOSE | 1 - RESIDENTIAL GENERAL PURPOSE | CLB | CLB | PS | CONNECTED LIVING BASIC | PSCLB | 5.205 | EUR | 1 | UN | 3606480527753 | A | 1 | 5.5 | 12.5 | 9 | CM | 102.3 | 102.3 | G | 618.75 | CMQ | 1000 | UN | 73606480527752 | 120.5 | 120 | 80 | CM | 131.54 | 102.3 | KG | 1156800 | CMQ | 50 | UN | 43606480527751 | 30 | 60 | 40 | CM | 6.536 | 102.3 | KG | 72000 | CMQ | 10 | UN | 13606480527750 | 10 | 31.5 | 20 | CM | 1.125 | 102.3 | KG | 6300 | CMQ | 1 | UN | 3606480527753 | 5 | 12.5 | 8.5 | CM | 102.3 | 102.3 | G | 531.25 | CMQ | 8536699099
ILA1F572PC1F0 | Tabela de Preços de Automação e Controlo | 18/05/2026 | Modificação | integrated drive ILA with servo motor - 24..36 V - CANopen - indus connector | AC2 | ACI | 175899 | ILA SERVO SYSTEMS | Discrete Automation | IDMST | PROGRAMABLE | 7 - INDUSTRY PROGRAMMABLE | AAM | AAM | DV | MOTION | DVAAM | 1844.12 | EUR | 1 | UN | 3389119225540 | C | 1 | 11.7 | 39.8 | 19 | CM | 2.6 | 2.1 | KG | 8847.54 | CMQ | [12 empty] | 6 | UN |  | 30 | 60 | 40 | CM | 16.152 | 2.1 | KG | 72 | DMQ | [12 empty] | 1 | UN | 3389119225540 | 0.8 | 3.9 | 1.9 | DM | 2.5 | 2.1 | KG | 5.928 | DMQ | 8501510090
BVA250-10M | Tabela de Preços de Soluções de Conectividade | 18/05/2026 | Modificação | Montagem de Válvula de Bola, DN50, 24V, 10Nm, modulante | GE1 | PRO | 191547 | BALL VALVES AND ACT. | Digital Energy | DBPRD | GENERAL PURPOSE | 2B- BUILDING MANAGEMENT OFFER GENERAL PURPOSE | FDB | FDB | FD | FIELD DEVICES BMS | FDFDB | 313.42 | EUR | 1 | UN | 3606486800577 |  | 0 | 21 | 19.5 | 16 | CM | 2.193 | 2.193 | KG | 6552 | CMQ | [12 empty] | 4 | UN | 13606486800574 | 23.5 | 41 | 33.5 | CM | 9.333 | 2.193 | KG | 32277.25 | CMQ | [12 empty] | 1 | UN | 3606486800577 | 21 | 19.5 | 16 | CM | 2.193 | 2.193 | KG | 6552 | CMQ | 8481808190
LV426934T | Tabela de Preços de Equipamentos e sistemas de distribuição de energia de Baixa Tensão | 18/05/2026 | Modificação | Comando rotativo prolongado vermelho NSXm IP65 | BT4 | DBT | 181428 | COMPACT NSXM HANDLES | Power Products | PPCCB | GENERAL PURPOSE | 2 - SMALL & MED BUILDING GENERAL PURPOSE | CCN | CCN | 02 | NSXM, FUPACT, INS <= 630A | 02CCN | 258.55 | EUR | 1 | UN | 3606481995247 | C | 1 | 9 | 45.5 | 9 | CM | 685 | 685 | G | 3685.5 | CMQ | [12 empty] | 12 | UN | 43606481995245 | 30 | 60 | 40 | CM | 8.997 | 685 | KG | 72 | DMQ | [12 empty] | 1 | UN | 3606481995247 | 9 | 45.5 | 9 | CM | 685 | 685 | G | 3685.5 | CMQ | 8538909999
LVS08738 | Tabela de Preços de Equipamentos e sistemas de distribuição de energia de Baixa Tensão | 18/05/2026 | Modificação | Painel fundo P IP30 L800 | BT6 | DBT | 175795 | PRISMASET P STRUCT | Power Products | PPLVS | GENERAL PURPOSE | 2 - SMALL & MED BUILDING GENERAL PURPOSE | LVE | LVE | L1 | PRISMASET IP40 | L1LVE | 594.06 | EUR | 1 | UN | 3606481877789 | C | 1 | 4 | 105.5 | 82.5 | CM | 14.988 | 14.988 | KG | 34815 | CMQ | 15 | UN |  | 72 | 120 | 80 | CM | 237 | 14.988 | KG | 691200 | CMQ | [24 empty] | 1 | UN | 3606481877789 | 4 | 105.5 | 82.5 | CM | 15.227 | 14.988 | KG | 34.815 | DMQ | 7326909890
NSYCU1K2P4DG | Tabela de Preços de Equipamentos e sistemas de distribuição de energia de Baixa Tensão | 18/05/2026 | Modificação | Unidade de climatização conectada Lateral, Climasys CU, 1kW, 2 Polos, 400/460V, 50/60Hz, IP55 | EN1 | CUE | 108902 | ClimaSys Cooling | Power Products | PPUES | GENERAL PURPOSE | 3 - INDUSTRY GENERAL PURPOSE | UET | UET | CL | EU - ADVANCED THERMAL MANAGEMENT COMMUNICABLE COOLING UNITS. | CLUET | 5111.934 | EUR | 1 | UN | 3606486055052 | A | 0 | 87.5 | 42.5 | 25.5 | CM | 29.4 | 29.4 | KG | 94828.125 | CMQ | 7 | UN |  | 1019 | 1200 | 800 | MM | 220 | 29.4 | KG | 978.24 | DMQ | [24 empty] | 1 | UN | 3606486055052 | 875 | 425 | 255 | MM | 29.4 | 29.4 | KG | 94.828 | DMQ | 8415101010
BMXXBC030K | Tabela de Preços de Automação e Controlo | 18/05/2026 | Modificação | M340,CableExtensRack,3m | AC1 | ACI | 190380 | MODICON X80 BACKPLANES | Discrete Automation | IDPAC | PROGRAMABLE | 7 - INDUSTRY PROGRAMMABLE | AAP | AAP | HI | AUTOMATION PLANT | HIAAP | 148.09 | EUR | 1 | UN | 3595863992632 | B | 1 | 2.5 | 25 | 23 | CM | 413 | 413 | G | 1437.5 | CMQ | [12 empty] | 15 | UN |  | 30 | 40 | 30 | CM | 10.87 | 413 | KG | 36000 | CMQ | [12 empty] | 1 | UN | 3595863992632 | 2.5 | 25 | 23 | CM | 423 | 413 | G | 1437.5 | CMQ | 8544429090
HMISCU8A5 | Tabela de Preços de Automação e Controlo | 18/05/2026 | Modificação | 5”7 color touch painel de controlo - 16 entradas/10 saídas digitais | AC3 | ACI | 188122 | SCU CONTROL TERMINAL | Industrial Control | IDHMI | CONFIGURABLE | 5 - INDUSTRY CONFIGURABLE | ABA | ABA | HB | HMI BASIC | HBABA | 1335.31 | EUR | 1 | UN | 3595864175577 | B | 1 | 11 | 27 | 18.5 | CM | 1.47 | 0.764 | KG | 5494.5 | CMQ | 64 | UN |  | 75 | 120 | 80 | CM | 109.04 | 0.764 | KG | 720000 | CMQ | 4 | UN | 13595864175574 | 30 | 40 | 30 | CM | 6.61 | 0.764 | KG | 36000 | CMQ | [12 empty] | 1 | UN | 3595864175577 | 11 | 26.7 | 19 | CM | 1.391 | 0.764 | KG | 5580.3 | CMQ | 8537101090
NSYTRACEP24 | Tabela de Preços de Equipamentos e sistemas de distribuição de energia de Baixa Tensão | 18/05/2026 | Modificação | TAPA-BORN PARC P/ NSYTRV24D/44 | BT6 | DBT | 108693 | LINERGY MULTISTAND T.B | Power Products | PPLVS | GENERAL PURPOSE | 2 - SMALL & MED BUILDING GENERAL PURPOSE | LVE | LVE | L3 | LINERGY | L3LVE | 2.165 | EUR | 1 | UN | 3606480533471 | C | 50 | 6 | 1.75 | 3.5 | CM | 2 | 2 | G | 36.75 | CMQ | 400 | UN |  | 150 | 400 | 150 | MM | 1298 | 2 | G | 9000000 | MMQ | 400 | UN | 43606480533479 | 15 | 40 | 15 | CM | 1.244 | 2 | KG | 9000 | CMQ | 50 | UN | 23606480533475 | 60 | 140 | 140 | MM | 134 | 2 | G | 1176 | CMQ | 50 | UN | 23606480533475 | 6 | 14 | 14 | CM | 134 | 2 | G | 1176 | CMQ | 8547200000
EZ9F56406 | Tabela de Preços de Equipamentos e sistemas de distribuição de energia de Baixa Tensão | 18/05/2026 | Modificação | Easy9, disjuntor 4P, 6A, curva C, 6000A (IEC/EN 60898-1) | BT1 | RPT | 190615 | EASY9 | Power Products | PPCFD | GENERAL PURPOSE | 1 - RESIDENTIAL GENERAL PURPOSE | FDR | FDR | FB | APARENTA MODULAR EASY9 TERCIARIO / 6KA & TYPE A | FBFDR | 50.19 | EUR | 1 | UN | 3606480587894 | C | 1 | 7.5 | 8.5 | 7.1 | CM | 418 | 418 | G | 452.625 | CMQ | 288 | UN |  | 20 | 80 | 60 | CM | 128.89 | 418 | KG | 96000 | CMQ | 36 | UN | 43606480587892 | 30 | 40 | 30 | CM | 15.048 | 418 | KG | 36 | CMQ | 3 | UN | 13606480587891 | 8.5 | 22 | 9 | CM | 1.5 | 418 | KG | 1683 | CMQ | 1 | UN | 3606480587894 | 7.5 | 8.5 | 7.1 | CM | 418 | 418 | G | 452.625 | CMQ | 8536201090
LV432517 | Tabela de Preços de Equipamentos e sistemas de distribuição de energia de Baixa Tensão | 18/05/2026 | Modificação | base extraível 4P (NSX400/630) | BT4 | DBT | 191790 | COMPACT NSX | Power Products | PPCCB | GENERAL PURPOSE | 2 - SMALL & MED BUILDING GENERAL PURPOSE | CCN | CCN | 01 | NSX | 01CCN | 1071.83 | EUR | 1 | UN | 3606480019265 | A | 1 | 11.5 | 35 | 20 | CM | 3.628 | 3.628 | KG | 8050 | CMQ | 20 | UN |  | 50 | 120 | 80 | CM | 88.364 | 3.628 | KG | 480 | DMQ | 5 | UN | 43606480019263 | 30 | 60 | 40 | CM | 18.77 | 3.628 | KG | 72 | DMQ | 1 | UN |  | 11.5 | 35 | 20 | CM | 3.648 | 3.628 | KG | 8050 | CMQ | 1 | UN | 3606480019265 | 11.5 | 35 | 20 | CM | 3.628 | 3.628 | KG | 8050 | CMQ | 8536699099
BMXDAI1615 | Tabela de Preços de Automação e Controlo | 18/05/2026 | Modificação | M340,16 ED,240vAC, SUPERVISED (20P) | AC1 | ACI | 141165 | MODICON X80 I/O | Discrete Automation | IDPAC | PROGRAMABLE | 7 - INDUSTRY PROGRAMMABLE | AAP | AAP | HI | AUTOMATION PLANT | HIAAP | 443.46 | EUR | 1 | UN | 3606489485023 | C | 1 | 5.7 | 26 | 18 | CM | 346 | 346 | G | 2667.6 | CMQ | [12 empty] | 8 | UN | 13606489485020 | 30 | 40 | 30 | CM | 2.823 | 346 | KG | 36000 | CMQ | [12 empty] | 1 | UN | 3606489485023 | 5.7 | 26 | 18 | CM | 320 | 346 | G | 2667.6 | CMQ | 8538909999
LV833726 | Tabela de Preços de Equipamentos e sistemas de distribuição de energia de Baixa Tensão | 18/05/2026 | Modificação | Chassis for Masterpact MTZ1 16 H1/H2/H3 - 06/10 L1 - 1600 A - 4P | BT8 | DBT | 180971 | MASTERPACT MTZ CONNECT | Power Products | PPACB | CONFIGURABLE | 4 - LARGE BUILDING CONFIGURABLE | ACB | ACB | PR | AIR CIRCUIT BREAKERS | PRACB | 5486.345 | EUR | 1 | UN | 3606480812958 | C | 1 | 54 | 38 | 40 | CM | 25.589 | 23.589 | KG | 82080 | CMQ | [36 empty] | 1 | UN | 3606480812958 | 5.4 | 3.8 | 4 | DM | 25.589 | 23.589 | KG | 82.08 | DMQ | 8538909999
LV848201 | Tabela de Preços de Equipamentos e sistemas de distribuição de energia de Baixa Tensão | 18/05/2026 | Modificação | Additional SDE fault-trip indication contact - low level - for MTZ2/MTZ3 fixed | BT8 | DBT | 145825 | MASTERPACT MTZ AUX. | Power Products | PPACB | CONFIGURABLE | 4 - LARGE BUILDING CONFIGURABLE | ACB | ACB | PR | AIR CIRCUIT BREAKERS | PRACB | 168.33 | EUR | 1 | UN | 3606480804359 | C | 1 | 5 | 11 | 11 | CM | 62 | 62 | G | 605 | CMQ | [36 empty] | 1 | UN | 3606480804359 | 0.5 | 1.1 | 1.1 | DM | 0.062 | 62 | KG | 0.605 | DMQ | 8538909999
VLVAF7N03534AA | Tabela de Preços de Equipamentos e sistemas de distribuição de energia de Baixa Tensão | 18/05/2026 | Modificação | Auto 700kvar do banco do Condensador de VarSet com BAT xxB 400V 50Hz do | BTA | PRO | 136396 | PFC EQUIPMENT | Digital Energy | DPLVP | CONFIGURABLE | 4 - LARGE BUILDING CONFIGURABLE | APQ | APQ | RB | POWER FACTOR CORRECTION | RBAPQ | 34956.715 | EUR | 1 | UN | 3606480610004 | C | 1 | 231 | 120 | 80 | CM | 868 | 868 | KG | 2217600 | CMQ | 1 | UN |  | 23.1 | 12 | 16 | DM | 924 | 868 | KG | 4435.2 | DMQ | [24 empty] | 1 | UN | 3606480610004 | 23.1 | 12 | 16 | DM | 924 | 868 | KG | 4435.2 | DMQ | 8537109199
NSYPLAT15124G | Tabela de Preços de Equipamentos e sistemas de distribuição de energia de Baixa Tensão | 18/05/2026 | Modificação | Floor standing encl. polyester vers.PLAT open top w/ canopy 1500x1250x420 IP44 | EN1 | CUE | 108763 | PanelSeT P FS PLA | Power Products | PPUES | GENERAL PURPOSE | 3 - INDUSTRY GENERAL PURPOSE | UEA | UEA | PA | UE - FLOOR STANDING ENCLOSURES PLA IN POLYESTER. | PAUEA | 3054.8403 | EUR | 1 | UN | 3606480775345 | C4 | 1 | 47 | 153 | 129 | CM | 72.5 | 72.5 | KG | 927639 | CMQ | 2 | UN |  | 1665 | 1300 | 1000 | MM | 202.336 | 72.5 | KG | 2164.5 | DMQ | [24 empty] | 1 | UN | 3606480775345 | 1520 | 480 | 1280 | MM | 92.668 | 72.5 | KG | 933.888 | DMQ | 9403700000
NSYMPD9M8 | Tabela de Preços de Equipamentos e sistemas de distribuição de energia de Baixa Tensão | 18/05/2026 | Modificação | Spacial SFM plain partial door - 450x800 mm - 9M | EN1 | CUE | 163210 | PanelSeT S FS ElecDist | Power Products | PPUES | GENERAL PURPOSE | 3 - INDUSTRY GENERAL PURPOSE | UEA | UEA | EA | UE - FLOOR STANDING ENCLOSURES, SF, SM, AND SFP, IN STEEL. | EAUEA | 397.3365 | EUR | 1 | UN | 3606480850196 | A4 | 1 | 78 | 7 | 46.5 | CM | 6.71 | 6.71 | KG | 25389 | CMQ | 10 | UN |  | 490 | 1200 | 1000 | MM | 82.1 | 6.71 | KG | 588 | DMQ | [24 empty] | 1 | UN | 3606480850196 | 780 | 70 | 465 | MM | 6.71 | 6.71 | KG | 25.389 | DMQ | 9403991090
BSH0701P12F2A | Tabela de Preços de Automação e Controlo | 18/05/2026 | Modificação | AC servo motor BSH - 1.4 N.m - 3000 rpm - keyed shaft - with brake - IP50 | AC2 | ACI | 132912 | SERVO MOTORS | Discrete Automation | IDMST | PROGRAMABLE | 7 - INDUSTRY PROGRAMMABLE | AAM | AAM | DV | MOTION | DVAAM | 1976.26 | EUR | 1 | UN | 3389118135697 | C | 1 | 12.3 | 37.7 | 12.8 | CM | 2.55 | 2.55 | KG | 5935.488 | CMQ | [12 empty] | 2 | UN |  | 30 | 60 | 40 | CM | 6.252 | 2.55 | KG | 72000 | CMQ | [12 empty] | 1 | UN | 3389118135697 | 123 | 377 | 128 | MM | 2550 | 2.55 | G | 5935.49 | CMQ | 8501510090
LADN13 | Tabela de Preços de Automação e Controlo | 18/05/2026 | Modificação | bloco contacto auxiliar Tesys D - 1NA + 3NF - terminais de parafuso | BT2 | CUE | 187515 | TESYS DECA CONTROL ACC | Power Products | PPCTR | GENERAL PURPOSE | 3 - INDUSTRY GENERAL PURPOSE | TCC | TCC | AC | TESYS CONTROL CONTACTOR | ACTCC | 32.285 | EUR | 1 | UN | 3389110383928 | A | 1 | 5 | 4.2 | 4.8 | CM | 62 | 62 | G | 100.8 | CMQ | 1280 | UN |  | 75 | 80 | 60 | CM | 90.5 | 62 | KG | 360000 | CMQ | 160 | UN | 43389110383926 | 30 | 40 | 30 | CM | 10.447 | 62 | KG | 36000 | CMQ | 10 | UN |  | 5 | 26.2 | 8.6 | CM | 620 | 62 | G | 1206.58 | CMQ | 1 | UN | 3389110383928 | 5 | 4.2 | 4.8 | CM | 62 | 62 | G | 100.8 | CMQ | 8536508000
XB5FA21 | Tabela de Preços de Automação e Controlo | 18/05/2026 | Modificação | Preto botão flush 1na | AC3 | ACI | 100316 | DIAMETER 22 | Industrial Control | IDSIG | GENERAL PURPOSE | 3 - INDUSTRY GENERAL PURPOSE | CTS | CTS | MP | PUSHBUTTONS | MPCTS | 25.44 | EUR | 1 | UN | 3606481360458 | C | 1 | 4.3 | 8.8 | 5.3 | CM | 43 | 43 | G | 200.552 | CMQ | [12 empty] | 40 | UN | 23606481360452 | 15 | 40 | 30 | CM | 2.005 | 43 | KG | 18000 | CMQ | 5 | UN |  | 4.3 | 26.5 | 5.3 | CM | 221 | 43 | G | 961.48 | CMQ | 1 | UN | 3606481360458 | 4.3 | 8.8 | 5.3 | CM | 43 | 43 | G | 200.552 | CMQ | 8536508000
NSYSFN16880P | Tabela de Preços de Equipamentos e sistemas de distribuição de energia de Baixa Tensão | 18/05/2026 | Modificação | Armário elétrico modular de montagem no chão, PanelSeT SFN, aço descarbonizado,platina, 1600x800x800mm, IP55 | EN1 | CUE | 119428 | PanelSeT S FS SFN | Power Products | PPUES | GENERAL PURPOSE | 3 - INDUSTRY GENERAL PURPOSE | UEP | UEP | FS | UE - FLOOR STANDING STEEL SFN ENCLOSURES. | FSUEP | 2609.971 | EUR | 1 | UN | 3606486102664 | C4 | 1 | 173 | 89 | 85 | CM | 114.7 | 114.7 | KG | 1308745 | CMQ | 1 | UN |  | 175 | 90 | 85 | CM | 114.7 | 114.7 | KG | 1.339 | MTQ | [24 empty] | 1 | UN |  | 175 | 90 | 85 | CM | 114.7 | 114.7 | KG | 1338750 | CMQ | 9403208000
BMH0703T36A2A | Tabela de Preços de Automação e Controlo | 18/05/2026 | Modificação | servo motor BMH - 3.4 Nm - 8000 rpm - keyed shaft - without brake - IP65/IP67 | AC2 | ACI | 132912 | SERVO MOTORS | Discrete Automation | IDMST | PROGRAMABLE | 7 - INDUSTRY PROGRAMMABLE | AAM | AAM | DV | MOTION | DVAAM | 1166.2 | EUR | 1 | UN | 3606485195193 | C | 1 | 11.8 | 37.8 | 17.5 | CM | 2.2 | 2 | KG | 7805.7 | CMQ | [12 empty] | 4 | UN |  | 30 | 60 | 40 | CM | 9.952 | 2 | KG | 72000 | CMQ | [12 empty] | 1 | UN | 3606485195193 | 110 | 400 | 200 | MM | 2200 | 2 | G | 8800 | CMQ | 8501522089
KTB0124CF6 | Tabela de Preços de Equipamentos e sistemas de distribuição de energia de Baixa Tensão | 18/05/2026 | Modificação | CANALIS KT FIRE BARRIER KIT H124 L650 | BT9 | PRO | 107254 | CANALIS KT | Power Products | PPLVB | CONFIGURABLE | 4 - LARGE BUILDING CONFIGURABLE | BUS | BUS | B3 | BUSWAY (NOT LIGTHING) | B3BUS | 3656.36 | EUR | 1 | UN | 3389118385009 | C | 1 | 30 | 90 | 60 | CM | 28 | 28 | KG | 162000 | CMQ | [36 empty] | 1 | UN | 3389118385009 | 3 | 9 | 6 | DM | 31 | 28 | KG | 162 | DMQ | 8536900100
LV948231 | Tabela de Preços de Equipamentos e sistemas de distribuição de energia de Baixa Tensão | 18/05/2026 | Modificação | MTZ2 08 H1 - 800 A - 3P extraível - configurável | BT8 | DBT | 190406 | MTZ2-3 ACTIVE IEC | Power Products | PPACB | CONFIGURABLE | 4 - LARGE BUILDING CONFIGURABLE | ACB | ACB | 06 | MTZ ACTIVE OFFER | 06ACB | 6130.01 | EUR | 1 | UN | 3606486813058 | C | 1 | 2 | 2 | 1 | CM | 10 | 10 | G | 4 | CMQ | [36 empty] | 1 | UN | 3606486813058 | 2 | 2 | 1 | CM | 10 | 10 | G | 4 | CMQ | 8536209090
A9MEM1522 | Tabela de Preços de Equipamentos e sistemas de distribuição de energia de Baixa Tensão | 18/05/2026 | Modificação | PowerTag Energy 1P+N montagem Inferior | BT7 | DBT | 180096 | POWERTAG ENERGY | Digital Energy | DPLVP | GENERAL PURPOSE | 2 - SMALL & MED BUILDING GENERAL PURPOSE | EMM | EMM | PW | METERS, INSULATION MONITORING & ENERGY SERVERS | PWEMM | 204.215 | EUR | 1 | UN | 3606480909146 | A | 1 | 5 | 8.5 | 6 | CM | 44 | 44 | G | 255 | CMQ | [12 empty] | 48 | UN | 43606480909144 | 15 | 40 | 30 | CM | 2.496 | 44 | KG | 18000 | CMQ | [12 empty] | 1 | UN | 3606480909146 | 5 | 8.5 | 6 | CM | 46 | 44 | G | 255 | CMQ | 9030337000
KDK10F | Tabela de Preços de Soluções de Conectividade | 18/05/2026 | Modificação | KD Series Heating And Cooling Meter, R1 Threaded Brass, 3.5 m³/h Nominal, Flow Meter | GE1 | PRO | 191951 | FLOW & HEAT METERS | Digital Energy | DBPRD | GENERAL PURPOSE | 2B- BUILDING MANAGEMENT OFFER GENERAL PURPOSE | FDB | FDB | FD | FIELD DEVICES BMS | FDFDB | 962.43 | EUR | 1 | UN | 5706567014966 | C | 1 | 32.4 | 21.8 | 23 | CM | 2.74 | 2.74 | KG | 16245.36 | CMQ | [12 empty] | 1 | UN |  | 30 | 40 | 30 | CM | 16.533 | 2.74 | KG | 36000 | CMQ | [12 empty] | 1 | UN | 5706567009825 | 36 | 25 | 26 | CM | 18.4 | 2.74 | KG | 23400 | CMQ | 8538909999
C40F4TM320D | Tabela de Preços de Equipamentos e sistemas de distribuição de energia de Baixa Tensão | 18/05/2026 | Modificação | ComPacT DISJUNTOR NSX400F 36kA CC 4P 320A TMD | BT4 | DBT | 191790 | COMPACT NSX | Power Products | PPCCB | GENERAL PURPOSE | 2 - SMALL & MED BUILDING GENERAL PURPOSE | CCN | CCN | 01 | NSX | 01CCN | 12126.31 | EUR | 1 | UN | 3606481995100 | C | 1 | 15 | 29 | 20.5 | CM | 7.166 | 7.166 | KG | 8917.5 | CMQ | [12 empty] | 1 | UN | 43606481995108 | 30 | 40 | 30 | CM | 7.555 | 7.166 | KG | 36000 | CMQ | [12 empty] | 1 | UN | 3606481995100 | 15 | 29 | 20.5 | CM | 7.067 | 7.166 | KG | 8917.5 | CMQ | 8536209090
81179 | Tabela de Preços de Equipamentos e sistemas de distribuição de energia de Baixa Tensão | 18/05/2026 | Modificação | PratiKa industrial socket - 63 A - 3P + E - 200...250 V AC - IP67 | BT3 | RPT | 140900 | MUREVA | Power Products | PPCFD | GENERAL PURPOSE | 2 - SMALL & MED BUILDING GENERAL PURPOSE | FTC | FTC | PK | PK INDUSTRIAL PLUGS & SOCKETS | PKFTC | 82.235 | EUR | 1 | UN | 3303430811794 | C | 1 | 18 | 25.5 | 10.4 | CM | 992 | 992 | G | 4773.6 | CMQ | [12 empty] | 5 | UN | 43303430811792 | 30 | 40 | 30 | CM | 5.673 | 992 | KG | 36000 | CMQ | [12 empty] | 1 | UN | 3303430811794 | 1.8 | 2.55 | 1.04 | DM | 0.992 | 992 | KG | 4.774 | DMQ | 8536699099
LC2D09E7 | Tabela de Preços de Automação e Controlo | 18/05/2026 | Modificação | Inversor Tesys D 575VCA 9A IEC | BT2 | CUE | 187516 | TESYS DECA CONT. <115A | Power Products | PPCTR | GENERAL PURPOSE | 3 - INDUSTRY GENERAL PURPOSE | TCC | TCC | AC | TESYS CONTROL CONTACTOR | ACTCC | 183.505 | EUR | 1 | UN | 3389110383263 | A | 1 | 9.3 | 13.7 | 11.6 | CM | 789 | 789 | G | 1477.956 | CMQ | 96 | UN | 73389110383262 | 77 | 60 | 80 | CM | 93.828 | 789 | KG | 369.6 | DMQ | 6 | UN | 43389110383261 | 15 | 40 | 30 | CM | 5.278 | 789 | KG | 18000 | CMQ | [12 empty] | 1 | UN | 3389110383263 | 9.4 | 14 | 11.5 | CM | 813 | 789 | G | 1513.4 | CMQ | 8536490099
METSEHDPM6S42W | Tabela de Preços de Equipamentos e sistemas de distribuição de energia de Baixa Tensão | 18/05/2026 | Modificação | Jogo de tiras de transformadores de corrente PowerLogic HDPM6000S, esquerdo e direito, para um total de 42 circuitos com captura de forma de onda | BT7 | DBT | 187268 | ADVANCED METERS | Digital Energy | DPLVP | GENERAL PURPOSE | 2 - SMALL & MED BUILDING GENERAL PURPOSE | EMM | EMM | PW | METERS, INSULATION MONITORING & ENERGY SERVERS | PWEMM | 3577.66 | EUR | 1 | UN | 3606481985262 | C | 1 | 20.3 | 66 | 20.3 | CM | 1.6 | 1.6 | KG | 27197.94 | CMQ | [36 empty] | 1 | UN | 3606481985262 | 20.3 | 66 | 20.3 | CM | 1.6 | 1.6 | KG | 27.198 | DMQ | 9028301900
EVB3S22NC0M | Tabela de Preços de Equipamentos e sistemas de distribuição de energia de Baixa Tensão | 18/05/2026 | Modificação | Carregador, EVlink Pro AC/AC Metal, 22kW, 32A, 3P+N, T2 cabo incluido, RDC-DD 6mA, MNx aux., contador MID | EV1 | DBT | 137942 | EVLINK PRO AC IEC | Home Solutions | PREVC | GENERAL PURPOSE | 2 - SMALL & MED BUILDING GENERAL PURPOSE | EVI | EVI | EU | EV AC CHARGERS | EUEVI | 2035.6 | EUR | 1 | UN | 3606482213234 | C | 1 | 28.5 | 57 | 36 | CM | 11.75 | 11.75 | KG | 58482 | CMQ | 4 | UN |  | 72 | 60 | 80 | CM | 52 | 11.75 | KG | 345600 | CMQ | [24 empty] | 1 | UN | 3606482213234 | 28.5 | 57 | 36 | CM | 11.75 | 11.75 | KG | 58482 | CMQ | 8537109899
NU600641 | Tabela de Preços de Equipamentos e sistemas de distribuição de energia de Baixa Tensão | 18/05/2026 | Modificação | Nova Unica - Quadro 3 Elementos Unica Deco Antrac/Cobre | IS1 | RPT | 181958 | NEW UNICA | Home Solutions | HSCWD | GENERAL PURPOSE | 1 - RESIDENTIAL GENERAL PURPOSE | CLD | CLD | DU | CONNECTED LIVING UNICA | DUCLD | 23.245 | EUR | 1 | UN | 3606486928332 | A | 1 | 1 | 23.7 | 8.7 | CM | 43 | 40.4 | G | 206.19 | CMQ | 680 | UN |  | 75 | 80 | 60 | CM | 47.905 | 40.4 | KG | 360 | DMQ | 85 | UN | 23606486928336 | 30 | 40 | 30 | CM | 5 | 40.4 | KG | 36 | DMQ | 5 | UN | 13606486928339 | 5.5 | 24.8 | 11 | CM | 273 | 40.4 | G | 1500.4 | CMQ | 1 | UN | 3606486928332 | 1 | 23.7 | 8.7 | CM | 43 | 40.4 | G | 206.19 | CMQ | 3925901000
ZB5FW163 | Tabela de Preços de Automação e Controlo | 18/05/2026 | Modificação | Outgoing led cabeça botão flush luminosous azul | AC3 | ACI | 100316 | DIAMETER 22 | Industrial Control | IDSIG | GENERAL PURPOSE | 3 - INDUSTRY GENERAL PURPOSE | CTS | CTS | MP | PUSHBUTTONS | MPCTS | 26.01 | EUR | 1 | UN | 3606481361738 | C | 1 | 4.3 | 6.1 | 5.3 | CM | 22 | 22 | G | 139.019 | CMQ | [36 empty] | 1 | UN | 3606481361738 | 5.5 | 5.2 | 4.3 | CM | 23 | 22 | G | 122.98 | CMQ | 8538909999
LV947820 | Tabela de Preços de Equipamentos e sistemas de distribuição de energia de Baixa Tensão | 18/05/2026 | Modificação | CALIBRADOR 4000A MTZ2 N°16 ML+ | BT8 | DBT | 190414 | MTZ ACTIVE CU ACC. | Power Products | PPACB | CONFIGURABLE | 4 - LARGE BUILDING CONFIGURABLE | ACB | ACB | 06 | MTZ ACTIVE OFFER | 06ACB | 166.99 | EUR | 1 | UN | 3606486822364 | C | 1 | 1 | 8 | 5.5 | CM | 10 | 10 | G | 44 | CMQ | [36 empty] | 1 | UN | 3606486822364 | 1 | 8 | 5.5 | CM | 10 | 10 | G | 44 | CMQ | 8538909189
LV429408 | Tabela de Preços de Equipamentos e sistemas de distribuição de energia de Baixa Tensão | 18/05/2026 | Modificação | bobina MN 380-415V 50/60HZ 440-480V 60HZ NSX100-630 | BT4 | DBT | 191790 | COMPACT NSX | Power Products | PPCCB | GENERAL PURPOSE | 2 - SMALL & MED BUILDING GENERAL PURPOSE | CCN | CCN | 01 | NSX | 01CCN | 281.73 | EUR | 1 | UN | 3606480018978 | A | 1 | 4.4 | 6.2 | 4.7 | CM | 112 | 112 | G | 128.216 | CMQ | [12 empty] | 60 | UN | 23606480018972 | 30 | 40 | 30 | CM | 7.51 | 112 | KG | 36000 | CMQ | 10 | UN | 13606480018975 | 7.1 | 23.6 | 10.5 | CM | 1.85 | 112 | KG | 1759.38 | CMQ | 1 | UN | 3606480018978 | 4.4 | 6.2 | 4.7 | CM | 112 | 112 | G | 128.216 | CMQ | 8536301000
NSYSFN2016402DP | Tabela de Preços de Equipamentos e sistemas de distribuição de energia de Baixa Tensão | 18/05/2026 | Modificação | Armário elétrico modular de montagem no chão, PanelSeT SFN, aço descarbonizado, platina, 2000x1600x400mm, 2 portas, IP55 | EN1 | CUE | 119428 | PanelSeT S FS SFN | Power Products | PPUES | GENERAL PURPOSE | 3 - INDUSTRY GENERAL PURPOSE | UEP | UEP | FS | UE - FLOOR STANDING STEEL SFN ENCLOSURES. | FSUEP | 4759.6395 | EUR | 1 | UN | 3606486103647 | C | 1 | 213 | 49 | 165 | CM | 219.3 | 219.3 | KG | 1722105 | CMQ | 1 | UN |  | 215 | 50 | 165 | CM | 219.3 | 219.3 | KG | 1.774 | MTQ | [24 empty] | 1 | UN |  | 215 | 50 | 165 | CM | 219.3 | 219.3 | KG | 1773750 | CMQ | 9403208000
VLVAW3N03515AB | Tabela de Preços de Equipamentos e sistemas de distribuição de energia de Baixa Tensão | 18/05/2026 | Modificação | Banco de Condensadores VarSet Auto 275kvar xxB 400V 50Hz | BTA | PRO | 136396 | PFC EQUIPMENT | Digital Energy | DPLVP | CONFIGURABLE | 4 - LARGE BUILDING CONFIGURABLE | APQ | APQ | RB | POWER FACTOR CORRECTION | RBAPQ | 10599.775 | EUR | 1 | UN | 3606480594373 | C | 1 | 134 | 120 | 80 | CM | 154 | 154 | KG | 1286400 | CMQ | 1 | UN |  | 134 | 120 | 80 | CM | 195 | 154 | KG | 1286.4 | DMQ | [24 empty] | 1 | UN | 3606480594373 | 13.4 | 12 | 8 | DM | 195 | 154 | KG | 1286.4 | DMQ | 8537109199
TA10D2S0403TPE | Tabela de Preços de Equipamentos e sistemas de distribuição de energia de Baixa Tensão | 18/05/2026 | Modificação | TransferPacT Automatic, 40A, 230VAC, 2P, rotativo, tamanho de 100A | BT4 | DBT | 189630 | TRANSFERPACT SX | Power Products | PPATS | CONFIGURABLE | 4 - LARGE BUILDING CONFIGURABLE | ATS | ATS | AT | ATS – AUTOMATIC TRANSFER SWITCH | ATATS | 979.425 | EUR | 1 | UN | 3606481065643 | C | 1 | 14 | 37 | 21 | CM | 3.946 | 3.591 | KG | 10878 | CMQ | [12 empty] | 1 | UN | 3606481065643 | 15 | 40 | 30 | CM | 4.358 | 3.591 | KG | 18000 | CMQ | [12 empty] | 1 | UN | 3606481065643 | 14 | 37 | 21 | CM | 3.946 | 3.591 | KG | 10878 | CMQ | 8536508000
ZB5FH033 | Tabela de Preços de Automação e Controlo | 18/05/2026 | Modificação | Cabeça botão flush luminosous verde led-touch | AC3 | ACI | 100316 | DIAMETER 22 | Industrial Control | IDSIG | GENERAL PURPOSE | 3 - INDUSTRY GENERAL PURPOSE | CTS | CTS | MP | PUSHBUTTONS | MPCTS | 45.23 | EUR | 1 | UN | 3606481361448 | C | 1 | 4.3 | 6 | 5.3 | CM | 22 | 22 | G | 136.74 | CMQ | [36 empty] | 1 | UN | 3606481361448 | 5.5 | 5.2 | 4.3 | CM | 25 | 22 | G | 122.98 | CMQ | 3926909790
VPL06N | Tabela de Preços de Equipamentos e sistemas de distribuição de energia de Baixa Tensão | 18/05/2026 | Modificação | Power Factor controller - VarPlus Logic - VPL 6 | BTA | PRO | 108145 | PFC COMPONENTS | Digital Energy | DPLVP | CONFIGURABLE | 4 - LARGE BUILDING CONFIGURABLE | APQ | APQ | RB | POWER FACTOR CORRECTION | RBAPQ | 800.925 | EUR | 1 | UN | 3606480800108 | A | 1 | 9.2 | 18.4 | 17.8 | CM | 696 | 696 | G | 3013.184 | CMQ | 64 | UN | 73606480800107 | 77 | 60 | 80 | CM | 60.348 | 696 | KG | 369600 | CMQ | 8 | UN | 43606480800106 | 30 | 40 | 30 | CM | 6.05 | 696 | KG | 36000 | CMQ | [12 empty] | 1 | UN | 3606480800108 | 9.2 | 18.4 | 17.8 | CM | 696 | 696 | G | 3013.184 | CMQ | 8537109899
NSYDPLA105G | Tabela de Preços de Equipamentos e sistemas de distribuição de energia de Baixa Tensão | 18/05/2026 | Modificação | PLA door 1000x500 | EN1 | CUE | 163178 | PanelSeT P Spare parts | Power Products | PPUES | GENERAL PURPOSE | 3 - INDUSTRY GENERAL PURPOSE | UEA | UEA | PA | UE - FLOOR STANDING ENCLOSURES PLA IN POLYESTER. | PAUEA | 923.7882 | EUR | 1 | UN | 3606485422466 | C4 | 1 | 5.5 | 104 | 52 | CM | 6.19 | 6.19 | KG | 29744 | CMQ | 12 | UN | 73606485422465 | 820 | 1200 | 1000 | MM | 87.2 | 6.19 | KG | 984 | DMQ | [24 empty] | 1 | UN | 3606485422466 | 790 | 1050 | 60 | MM | 5.95 | 6.19 | KG | 49.77 | DMQ | 9403991090
NSYMPD24M6 | Tabela de Preços de Equipamentos e sistemas de distribuição de energia de Baixa Tensão | 18/05/2026 | Modificação | Spacial SFM plain partial door - 1200x600 mm - 24M | EN1 | CUE | 163210 | PanelSeT S FS ElecDist | Power Products | PPUES | GENERAL PURPOSE | 3 - INDUSTRY GENERAL PURPOSE | UEA | UEA | EA | UE - FLOOR STANDING ENCLOSURES, SF, SM, AND SFP, IN STEEL. | EAUEA | 620.4825 | EUR | 1 | UN | 3606480850288 | C | 1 | 6 | 123 | 58.5 | CM | 14 | 14 | KG | 43173 | CMQ | [36 empty] | 1 | UN | 3606480850288 | 70 | 580 | 1310 | MM | 16500 | 14 | G | 53.186 | DMQ | 9403991090
XB4BD33GEX | Tabela de Preços de Automação e Controlo | 18/05/2026 | Modificação | Complete selector switch, Harmony XB4, Explosive atmosphere, swith 3 positions stay put | AC3 | ACI | 100316 | DIAMETER 22 | Industrial Control | IDSIG | GENERAL PURPOSE | 3 - INDUSTRY GENERAL PURPOSE | CTS | CTS | MP | PUSHBUTTONS | MPCTS | 217.24 | EUR | 1 | UN | 3606489485726 | C | 1 | 3.81 | 15.24 | 12.7 | CM | 131.543 | 131.543 | G | 737.418 | CMQ | [36 empty] | 1 | UN | 3606489485726 | 3 | 8.5 | 4.7 | CM | 137 | 131.543 | G | 119.85 | CMQ | 8536508000
ZB4BD59 | Tabela de Preços de Automação e Controlo | 18/05/2026 | Modificação | botão serrilhado de cabeça de interruptor selector - 3 posições - Ø 22 - preto | AC3 | ACI | 100316 | DIAMETER 22 | Industrial Control | IDSIG | GENERAL PURPOSE | 3 - INDUSTRY GENERAL PURPOSE | CTS | CTS | MP | PUSHBUTTONS | MPCTS | 37.49 | EUR | 1 | UN | 3389110889178 | B | 1 | 3.3 | 5.2 | 4.5 | CM | 48 | 48 | G | 77.22 | CMQ | [12 empty] | 200 | UN | 43389110889176 | 30 | 40 | 30 | CM | 10.713 | 48 | KG | 36 | DMQ | 5 | UN | 53389110889173 | 3.3 | 26.5 | 4.5 | CM | 250 | 48 | G | 393.53 | CMQ | 1 | UN | 3389110889178 | 3.4 | 5.4 | 4.5 | CM | 50 | 48 | G | 82.62 | CMQ | 8538909999
LC1G8004LSEA | Tabela de Preços de Automação e Controlo | 18/05/2026 | Modificação | Contator de alta potência, TeSys Giga 800,4P (4NO), AC-1 <= 440V 1050A, versão avançada, bobina de banda larga 200-500V AC/DC | BT2 | CUE | 181036 | GIGA GL CTR >=115 | Power Products | PPCTR | GENERAL PURPOSE | 3 - INDUSTRY GENERAL PURPOSE | TCC | TCC | AC | TESYS CONTROL CONTACTOR | ACTCC | 16167.04 | EUR | 1 | UN | 3606481922816 | C | 1 | 35 | 50 | 37 | CM | 24.2 | 22 | KG | 64750 | CMQ | 2 | UN | 13606481922813 | 735 | 800 | 600 | MM | 63700 | 22 | G | 352800000 | MMQ | [24 empty] | 1 | UN | 3606481922816 | 33.4 | 49.6 | 36.4 | CM | 24.1 | 22 | KG | 60301.696 | CMQ | 8536490099
XB5S6B2L2 | Tabela de Preços de Automação e Controlo | 18/05/2026 | Modificação | Biometric switch bistable rgpd, plastic, ø22, connection by 2m cable, 24 v ac/dc | AC3 | ACI | 100316 | DIAMETER 22 | Industrial Control | IDSIG | GENERAL PURPOSE | 3 - INDUSTRY GENERAL PURPOSE | CTS | CTS | MP | PUSHBUTTONS | MPCTS | 787.8 | EUR | 1 | UN | 3606489824907 | C | 1 | 6.7 | 18.5 | 9.8 | CM | 203 | 203 | G | 1214.71 | CMQ | [12 empty] | 8 | UN | 13606489824904 | 15 | 40 | 30 | CM | 1.9 | 203 | KG | 18 | DMQ | [12 empty] | 1 | UN | 3606489824907 | 6.7 | 18.5 | 9.8 | CM | 203 | 203 | G | 1214.71 | CMQ | 8536508000
EPH5800323 | Tabela de Preços de Equipamentos e sistemas de distribuição de energia de Baixa Tensão | 18/05/2026 | Modificação | Asfora - Quadro horizontal 3 elementos - Creme | IS1 | RPT | 181806 | ASFORA | Home Solutions | HSCWD | GENERAL PURPOSE | 1 - RESIDENTIAL GENERAL PURPOSE | CLB | CLB | PS | CONNECTED LIVING BASIC | PSCLB | 2.03 | EUR | 1 | UN | 3606480527210 | A | 1 | 1.5 | 23 | 9 | CM | 29.5 | 29.5 | G | 310.5 | CMQ | 720 | UN |  | 45 | 120 | 80 | CM | 39.72 | 29.5 | KG | 432000 | CMQ | 90 | UN | 33606480527211 | 30 | 40 | 30 | CM | 3.465 | 29.5 | KG | 36000 | CMQ | 15 | UN | 13606480527217 | 9.5 | 27.5 | 18.5 | CM | 511 | 29.5 | G | 4833.125 | CMQ | 1 | UN | 3606480527210 | 1.5 | 22.5 | 8.5 | CM | 30 | 29.5 | G | 286.875 | CMQ | 3925901000
ATV630U75N4Z | Tabela de Preços de Automação e Controlo | 18/05/2026 | Modificação | Variador de velocidade ATV630 - armário de Integração - IP20 - 7,5 kW - 380 ... 480V | AC2 | ACI | 142785 | ALTIVAR 630 | Drives | IDVSD | CONFIGURABLE | 5 - INDUSTRY CONFIGURABLE | SDS | SDS | VM | ADVANCED DRIVES & HVAC | VMSDS | 2221.8 | EUR | 1 | UN | 3606489739737 | C | 1 | 34.5 | 59 | 22 | CM | 8.825 | 8.825 | KG | 44781 | CMQ | 3 | UN | 73606489739736 | 73.5 | 60 | 80 | CM | 40 | 8.825 | KG | 352.8 | DMQ | [24 empty] | 1 | UN | 3606489739737 | 22 | 57.5 | 33.5 | CM | 9.26 | 8.825 | KG | 42377.5 | CMQ | 8504409590
18720 | Tabela de Preços de Equipamentos e sistemas de distribuição de energia de Baixa Tensão | 18/05/2026 | Modificação | Miniature circuit-breaker, Acti9 NG125H, 2P, 50 A, C curve, 36 kA (IEC 60947-2) | BT1 | RPT | 190600 | ACTI9 | Power Products | PPCFD | GENERAL PURPOSE | 2 - SMALL & MED BUILDING GENERAL PURPOSE | FTI | FTI | DI | ACTI9 PROTECTION DEVICES INDUSTRIAL | DIFTI | 323.81 | EUR | 1 | UN | 3303430187202 | C | 1 | 5.8 | 10.8 | 8.1 | CM | 477 | 475 | G | 507.384 | CMQ | [12 empty] | 36 | UN | 43303430187200 | 30 | 40 | 30 | CM | 18.256 | 475 | KG | 36 | DMQ | 6 | UN | 13303430187209 | 9.1 | 36 | 11.9 | CM | 2.954 | 475 | KG | 3898.44 | CMQ | 6 | UN | 13303430187209 | 9.1 | 36 | 11.9 | CM | 2.954 | 475 | KG | 3898.44 | CMQ | 8536201090
BSH1404P21F2P | Tabela de Preços de Automação e Controlo | 18/05/2026 | Modificação | AC servo motor BSH - 32.1 N.m - 3000 rpm - untapped shaft - with brake - IP65 | AC2 | ACI | 132912 | SERVO MOTORS | Discrete Automation | IDMST | PROGRAMABLE | 7 - INDUSTRY PROGRAMMABLE | AAM | AAM | DV | MOTION | DVAAM | 3356.58 | EUR | 1 | UN | 3389118361584 | C | 1 | 27 | 60.6 | 27 | CM | 20.6 | 20.6 | KG | 44177.4 | CMQ | 4 | UN |  | 77 | 60 | 80 | CM | 91.4 | 20.6 | KG | 369.6 | DMQ | [24 empty] | 1 | UN | 3389118361584 | 2.7 | 2.7 | 6.06 | DM | 20.6 | 20.6 | KG | 44.177 | DMQ | 8501522089
LE1D25V7 | Tabela de Preços de Automação e Controlo | 18/05/2026 | Modificação | discontactor em caixa IP657 TeSys LE1D - 25A - bobina 400 VCA sem relé | BT2 | CUE | 187660 | ENCLOSED DECA EQP | Power Products | PPCTR | GENERAL PURPOSE | 3 - INDUSTRY GENERAL PURPOSE | TCC | TCC | AC | TESYS CONTROL CONTACTOR | ACTCC | 237.225 | EUR | 1 | UN | 3389110586213 | A | 1 | 20 | 25 | 16.3 | CM | 1.243 | 1.015 | KG | 8150 | CMQ | 22 | UN | 43389110586211 | 75 | 60 | 80 | CM | 40.346 | 1.015 | KG | 360 | DMQ | [12 empty] | 1 | UN |  | 20 | 25 | 16.3 | CM | 1.243 | 1.015 | KG | 11.873 | DMQ | 1 | UN | 3389110586213 | 20 | 25 | 16.3 | CM | 1.243 | 1.015 | KG | 8150 | CMQ | 8537109899
NSYTPLSC1827G | Tabela de Preços de Equipamentos e sistemas de distribuição de energia de Baixa Tensão | 18/05/2026 | Modificação | Opaque polycarbonate cover 18x27x4.5cm | EN1 | CUE | 146057 | PanelSeT P IB PLS | Power Products | PPUES | GENERAL PURPOSE | 3 - INDUSTRY GENERAL PURPOSE | UEB | UEB | EB | UE - PLS, TBP, TBS, SL INDUSTRIAL BOXES. | EBUEB | 33.252 | EUR | 1 | UN | 3606480777479 | A4 | 1 | 5 | 18 | 27 | CM | 246 | 246 | G | 2430 | CMQ | 112 | UN |  | 0 | 0 | 0 |  | 0 | 246 |  | 0 | [13 empty] | 56 | UN |  | 0 | 0 | 0 |  | 0 | 246 |  | 0 |  | 1 | UN | 3606480777479 | 45 | 270 | 180 | MM | 0.24 | 246 | KG | 2.187 | DMQ | 3925908000
A9F89332 | Tabela de Preços de Equipamentos e sistemas de distribuição de energia de Baixa Tensão | 18/05/2026 | Modificação | Acti9 iC60H - Disjuntor - 3P - 32A - Curva C - 10000A (IEC 60898-1) - 15kA (IEC 60947-2) | BT1 | RPT | 190600 | ACTI9 | Power Products | PPCFD | GENERAL PURPOSE | 2 - SMALL & MED BUILDING GENERAL PURPOSE | FTI | FTI | DI | ACTI9 PROTECTION DEVICES INDUSTRIAL | DIFTI | 180.115 | EUR | 1 | UN | 3606480095153 | A | 1 | 7.5 | 9.5 | 5.5 | CM | 360 | 360 | G | 391.875 | CMQ | [12 empty] | 44 | UN | 43606480095151 | 30 | 40 | 30 | CM | 16.978 | 360 | KG | 36000 | CMQ | 4 | UN | 13606480095150 | 8.5 | 22 | 9.8 | CM | 1.498 | 360 | KG | 1832.6 | CMQ | 1 | UN | 3606480095153 | 7.5 | 9.5 | 5.5 | CM | 372 | 360 | G | 391.875 | CMQ | 8536201090
VW3A5216 | Tabela de Preços de Automação e Controlo | 18/05/2026 | Modificação | Sinus filter - 28 A - for Altivar Process variable speed drives | AC2 | ACI | 133011 | SINUS FILTER | Drives | IDVSD | CONFIGURABLE | 5 - INDUSTRY CONFIGURABLE | SDS | SDS | VM | ADVANCED DRIVES & HVAC | VMSDS | 4068.74 | EUR | 1 | UN | 3606480659812 | C | 1 | 32 | 55 | 42 | CM | 34 | 34 | KG | 73920 | CMQ | 1 | UN | 3606480659812 | 77 | 60 | 80 | CM | 42.5 | 34 | KG | 369.6 | DMQ | [12 empty] | 1 | UN | 3606480659812 | 5.5 | 3.2 | 4.2 | DM | 34 | 34 | KG | 73.92 | DMQ | 1 | UN | 3606480659812 | 5.5 | 3.2 | 4.2 | DM | 34 | 34 | KG | 73.92 | DMQ | 8548009099
SR2B121B | Tabela de Preços de Automação e Controlo | 18/05/2026 | Modificação | Relé inteligente compacto zelio logic - 12 e s - 24 v ca – relógio - ecrã | AC1 | ACI | 113806 | ZELIO 2 SMART RELAYS | Discrete Automation | IDMST | GENERAL PURPOSE | 3 - INDUSTRY GENERAL PURPOSE | ARO | ARO | RE | ELECTRONIC RELAYS | REARO | 295.13 | EUR | 1 | UN | 3389110549157 | A | 1 | 6.6 | 10 | 9.1 | CM | 243 | 243 | G | 600.6 | CMQ | [12 empty] | 30 | UN | 43389110549155 | 30 | 40 | 30 | CM | 7.785 | 243 | KG | 36000 | CMQ | [12 empty] | 1 | UN | 3389110549157 | 6.8 | 10 | 9 | CM | 243 | 243 | G | 612 | CMQ | 8537109899
XB4FK124M5 | Tabela de Preços de Automação e Controlo | 18/05/2026 | Modificação | selector flush luminosous vermelho 2 posições fijas 230v ac 1 | AC3 | ACI | 100316 | DIAMETER 22 | Industrial Control | IDSIG | GENERAL PURPOSE | 3 - INDUSTRY GENERAL PURPOSE | CTS | CTS | MP | PUSHBUTTONS | MPCTS | 133.2 | EUR | 1 | UN | 3606489580339 | C | 1 | 4.3 | 8.6 | 5.2 | CM | 151 | 151 | G | 192.296 | CMQ | [36 empty] | 1 | UN | 3606489580339 | 8.6 | 4.3 | 5.2 | CM | 151 | 151 | G | 192.3 | CMQ | 8536508000
BMXART0814 | Tabela de Preços de Automação e Controlo | 18/05/2026 | Modificação | M340,08 EA 15b+sig,Aisl,Temp.TC/RTD | AC1 | ACI | 141165 | MODICON X80 I/O | Discrete Automation | IDPAC | PROGRAMABLE | 7 - INDUSTRY PROGRAMMABLE | AAP | AAP | HI | AUTOMATION PLANT | HIAAP | 1119.38 | EUR | 1 | UN | 3595863966794 | A | 1 | 5.6 | 12 | 11.3 | CM | 209 | 209 | G | 759.36 | CMQ | [12 empty] | 15 | UN | 23595863966798 | 15 | 40 | 30 | CM | 3.449 | 209 | KG | 18 | DMQ | [12 empty] | 1 | UN | 3595863966794 | 0.55 | 1.15 | 1.1 | DM | 0.215 | 209 | KG | 0.696 | DMQ | 8538909999
LT4760F7S | Tabela de Preços de Automação e Controlo | 18/05/2026 | Modificação | TeSys LT47 electronic over current relays - manual - 5...60 A - 100...120 V AC | BT2 | CUE | 107932 | TESYS DECA GL OLR â‰¤80A | Power Products | PPCTR | GENERAL PURPOSE | 3 - INDUSTRY GENERAL PURPOSE | TPP | TPP | GM | TESYS POWER & PROTECT | GMTPP | 143.49 | EUR | 1 | UN | 3389110577020 | B | 1 | 6.5 | 8.5 | 7.8 | CM | 199 | 199 | G | 430.95 | CMQ | [12 empty] | 16 | UN | 43389110577028 | 15 | 40 | 30 | CM | 3.655 | 199 | KG | 18 | DMQ | [12 empty] | 1 | UN | 3389110577020 | 0.65 | 0.85 | 0.78 | DM | 0.2 | 199 | KG | 0.431 | DMQ | 8536490099
NSYCEA22E | Tabela de Preços de Equipamentos e sistemas de distribuição de energia de Baixa Tensão | 18/05/2026 | Modificação | Climasys - Intercamb. Lateral Aire/Aire 22W/K 230V 50/60 Hz | EN1 | CUE | 120248 | ClimaSys Exchanger | Power Products | PPUES | GENERAL PURPOSE | 3 - INDUSTRY GENERAL PURPOSE | UEA | UEA | EH | UE - COOLING UNITS, AND AIR&WATER EXCHANGERS. | EHUEA | 2079.984 | EUR | 1 | UN | 3606480985539 | C | 1 | 53 | 21 | 23 | CM | 7.25 | 7.25 | KG | 25599 | CMQ | 12 | UN | 73606480985538 | 984 | 1000 | 800 | MM | 95 | 7.25 | KG | 787.2 | DMQ | [24 empty] | 1 | UN | 3606480985539 | 149 | 413 | 189 | MM | 7 | 7.25 | KG | 11.63 | DMQ | 8419508090
RSB1A160P7PV | Tabela de Preços de Automação e Controlo | 18/05/2026 | Modificação | Harmony, relé de interface encaixável pré-montado, 16 A, 1 CO, com LED, com circuito de proteção, 230 V AC | AC3 | ACI | 116769 | ELECTROMECA.RELAY SE | Industrial Control | IDSIG | GENERAL PURPOSE | 3 - INDUSTRY GENERAL PURPOSE | ARO | ARO | RM | ELECTROMECHANICAL RELAYS | RMARO | 34.5 | EUR | 1 | UN | 3606489562731 | C | 0 | 1.7 | 8.5 | 7 | CM | 56 | 56 | G | 101.15 | CMQ | [12 empty] | 180 | UN | 23606489562735 | 30 | 40 | 30 | CM | 12.774 | 56 | KG | 36 | DMQ | 30 | UN | 13606489562738 | 19 | 27 | 9 | CM | 1.986 | 56 | KG | 4617 | CMQ | 30 | UN | 13606489562738 | 8.2 | 27.1 | 18.2 | CM | 1.986 | 56 | KG | 4044.404 | CMQ | 8536490099
RXM4AB1B7PVP | Tabela de Preços de Automação e Controlo | 18/05/2026 | Modificação | Relé miniatura pré-montado com tomada, relés eletromecânicos Harmony, 6 A, 4 CO, botão de teste bloqueável, encaixe, 24 VCA | AC3 | ACI | 116769 | ELECTROMECA.RELAY SE | Industrial Control | IDSIG | GENERAL PURPOSE | 3 - INDUSTRY GENERAL PURPOSE | ARO | ARO | RM | ELECTROMECHANICAL RELAYS | RMARO | 23.39 | EUR | 1 | UN | 3606487439684 | C | 10 | 3.1 | 10.1 | 8.5 | CM | 109 | 109 | G | 266.135 | CMQ | [12 empty] | 70 | UN | 23606487439688 | 30 | 40 | 30 | CM | 8.953 | 109 | KG | 36000 | CMQ | 10 | UN | 13606487439681 | 9 | 20.6 | 16 | CM | 1.204 | 109 | KG | 2966.4 | CMQ | 1 | UN | 3606487439684 | 3.1 | 10.1 | 8.5 | CM | 109 | 109 | G | 266.135 | CMQ | 8536419089
A9P54620 | Tabela de Preços de Equipamentos e sistemas de distribuição de energia de Baixa Tensão | 18/05/2026 | Modificação | Acti9 iC40N - Disjuntor - 1P+N - 20A - Curva C - 6000A (IEC 60898-1) - 10 kA (IEC 60947-2) | BT1 | RPT | 190600 | ACTI9 | Power Products | PPCFD | GENERAL PURPOSE | 2 - SMALL & MED BUILDING GENERAL PURPOSE | FTD | FTD | DT | ACTI9 PROTECTION DEVICES TERTIARY | DTFTD | 44.795 | EUR | 1 | UN | 3606481324634 | A | 1 | 7.4 | 9.4 | 1.8 | CM | 116 | 116 | G | 125.208 | CMQ | [12 empty] | 132 | UN | 43606481324632 | 30 | 40 | 30 | CM | 16.471 | 116 | KG | 36000 | CMQ | 12 | UN | 13606481324631 | 8 | 22.5 | 10 | CM | 1.458 | 116 | KG | 1800 | CMQ | 1 | UN | 3606481324634 | 7.4 | 9.4 | 1.8 | CM | 116 | 116 | G | 125.208 | CMQ | 8536201090
LAD322 | Tabela de Preços de Automação e Controlo | 18/05/2026 | Modificação | Repartidor de potência 63 A extensão por LAD 32 - 2 saídas | BT2 | CUE | 187422 | TESYS DECA FRAME 2 CB | Power Products | PPCTR | GENERAL PURPOSE | 3 - INDUSTRY GENERAL PURPOSE | TCC | TCC | AC | TESYS CONTROL CONTACTOR | ACTCC | 58.9 | EUR | 1 | UN | 3389110468076 | B | 1 | 3.2 | 7.3 | 9.2 | CM | 155 | 155 | G | 214.912 | CMQ | 480 | UN | 73389110468075 | 77 | 60 | 80 | CM | 91.14 | 155 | KG | 369.6 | DMQ | 30 | UN | 43389110468074 | 15 | 40 | 30 | CM | 5.165 | 155 | KG | 18 | DMQ | [12 empty] | 1 | UN | 3389110468076 | 0.32 | 0.73 | 0.92 | DM | 0.157 | 155 | KG | 0.215 | DMQ | 8536909500
LVS04129 | Tabela de Preços de Equipamentos e sistemas de distribuição de energia de Baixa Tensão | 18/05/2026 | Modificação | Linergy BW JdB isolado 4P 630A,L=1,4m | BT6 | DBT | 175684 | LINERGY IEC SYSTEMS | Power Products | PPLVS | GENERAL PURPOSE | 2 - SMALL & MED BUILDING GENERAL PURPOSE | LVE | LVE | L3 | LINERGY | L3LVE | 1583.935 | EUR | 1 | UN | 3606481870230 | C | 1 | 8.5 | 156 | 15 | CM | 17.47 | 17.47 | KG | 19890 | CMQ | 14 | UN |  | 35 | 202 | 120 | CM | 272 | 17.47 | KG | 848.4 | DMQ | [24 empty] | 1 | UN | 3606481870230 | 8.5 | 156 | 15 | CM | 17.47 | 17.47 | KG | 19.89 | DMQ | 8544499590
LC1K09015B7 | Tabela de Preços de Automação e Controlo | 18/05/2026 | Modificação | Contactor TeSys K - 3P(3 NA) - AC-3 - <= 440 V 9 A - 24 V bobina CA | BT2 | CUE | 187518 | TESYS MICRA CTR | Power Products | PPCTR | GENERAL PURPOSE | 3 - INDUSTRY GENERAL PURPOSE | TCC | TCC | AC | TESYS CONTROL CONTACTOR | ACTCC | 60.325 | EUR | 1 | UN | 3389110489965 | C | 1 | 4.9 | 7 | 6.3 | CM | 206 | 206 | G | 216.09 | CMQ | [12 empty] | 1 | UN |  | 15 | 40 | 30 | CM | 660 | 206 | G | 18 | DMQ | [12 empty] | 1 | UN | 3389110489965 | 4.9 | 7 | 6.3 | CM | 206 | 206 | G | 216.09 | CMQ | 8536419089
VW3A7602R20 | Tabela de Preços de Automação e Controlo | 18/05/2026 | Modificação | Resistência de frenagem 27 ohm-100-W-cabo 2 m-IP65 | AC2 | ACI | 147864 | BRAKING UNIT | Drives | IDVSD | CONFIGURABLE | 5 - INDUSTRY CONFIGURABLE | SDS | SDS | VM | ADVANCED DRIVES & HVAC | VMSDS | 436.2 | EUR | 1 | UN | 3389119207126 | C | 1 | 4.5 | 13 | 40 | CM | 750 | 750 | G | 2340 | CMQ | [12 empty] | 4 | UN |  | 15 | 40 | 30 | CM | 3455 | 750 | G | 18 | DMQ | [12 empty] | 1 | UN | 3389119207126 | 45 | 130 | 400 | MM | 750 | 750 | G | 2340 | CMQ | 8533290000
PKF32W435 | Tabela de Preços de Equipamentos e sistemas de distribuição de energia de Baixa Tensão | 18/05/2026 | Modificação | PratiKa socket - screw - angled - 32A - 3P + N + E - 380...415 V AC - wall | BT3 | RPT | 140900 | MUREVA | Power Products | PPCFD | GENERAL PURPOSE | 2 - SMALL & MED BUILDING GENERAL PURPOSE | FTC | FTC | PK | PK INDUSTRIAL PLUGS & SOCKETS | PKFTC | 32.92 | EUR | 1 | UN | 3303432416317 | A | 1 | 9 | 16 | 12.5 | CM | 299 | 299 | G | 1800 | CMQ | 96 | UN | 73303432416316 | 45 | 120 | 80 | CM | 46.512 | 299 | KG | 432 | DMQ | 12 | UN | 43303432416315 | 30 | 40 | 30 | CM | 4.314 | 299 | KG | 36 | DMQ | 6 | UN | 23303432416311 | 1.8 | 2.7 | 2.7 | DM | 1.955 | 299 | KG | 13122 | CMQ | 1 | UN | 3303432416317 | 9 | 16 | 12.5 | CM | 299 | 299 | G | 1800 | CMQ | 8536699099
C124160BS | Tabela de Preços de Equipamentos e sistemas de distribuição de energia de Baixa Tensão | 18/05/2026 | Modificação | ComPacT INTERRUPTOR NSXm160NA CA 4P 160A PARAFUSO | BT4 | DBT | 181432 | COMPACT NSXM 16-160 | Power Products | PPCCB | GENERAL PURPOSE | 2 - SMALL & MED BUILDING GENERAL PURPOSE | CCN | CCN | 02 | NSXM, FUPACT, INS <= 630A | 02CCN | 740.24 | EUR | 1 | UN | 3606481995155 | C | 1 | 12 | 22 | 13 | CM | 1.44 | 1.44 | KG | 3432 | CMQ | 144 | UN |  | 150 | 120 | 80 | CM | 254.49 | 1.44 | KG | 1440 | DMQ | 6 | UN | 43606481995153 | 30 | 40 | 30 | CM | 10.19 | 1.44 | KG | 36 | DMQ | [12 empty] | 1 | UN | 3606481995155 | 12 | 22 | 13 | CM | 1.44 | 1.44 | KG | 3432 | CMQ | 8536508000
LV432621T | Tabela de Preços de Equipamentos e sistemas de distribuição de energia de Baixa Tensão | 18/05/2026 | Modificação | Enc. mecânico comando rotativo direto 400-630 | BT4 | DBT | 191790 | COMPACT NSX | Power Products | PPCCB | GENERAL PURPOSE | 2 - SMALL & MED BUILDING GENERAL PURPOSE | CCN | CCN | 01 | NSX | 01CCN | 453.265 | EUR | 1 | UN | 3606482004160 | C | 1 | 2.8 | 43 | 21 | CM | 686 | 686 | G | 2528.4 | CMQ | [12 empty] | 10 | UN | 23606482004164 | 30 | 60 | 40 | CM | 7.478 | 686 | KG | 72 | DMQ | [12 empty] | 1 | UN | 3606482004160 | 2.8 | 43 | 21 | CM | 686 | 686 | G | 2528.4 | CMQ | 8301409000
LUCL18BL | Tabela de Preços de Automação e Controlo | 18/05/2026 | Modificação | unidade de controlo magnética LUCL 4.5...18 A - 24 V - DC | BT2 | CUE | 187457 | TESYS ULTRA CTRL UNITS | Power Products | PPCTR | GENERAL PURPOSE | 3 - INDUSTRY GENERAL PURPOSE | TAP | TAP | EQ | TESYS ACTIVE & PROTECT | EQTAP | 178.59 | EUR | 1 | UN | 3389119407991 | C | 1 | 5.5 | 10.3 | 8 | CM | 129 | 129 | G | 453.2 | CMQ | [12 empty] | 23 | UN | 43389119407999 | 15 | 40 | 30 | CM | 3.242 | 129 | KG | 18000 | CMQ | [12 empty] | 1 | UN | 3389119407991 | 5.1 | 103 | 8 | CM | 129 | 129 | G | 4202.4 | CMQ | 8536303000
LV948309 | Tabela de Preços de Equipamentos e sistemas de distribuição de energia de Baixa Tensão | 18/05/2026 | Modificação | MTZ2 25 H2 - 2500 A - 4P extraível - N Direita | BT8 | DBT | 190406 | MTZ2-3 ACTIVE IEC | Power Products | PPACB | CONFIGURABLE | 4 - LARGE BUILDING CONFIGURABLE | ACB | ACB | 06 | MTZ ACTIVE OFFER | 06ACB | 33725.045 | EUR | 1 | UN | 3606486813539 | C | 1 | 2 | 2 | 1 | CM | 10 | 10 | G | 4 | CMQ | [36 empty] | 1 | UN | 3606486813539 | 2 | 2 | 1 | CM | 10 | 10 | G | 4 | CMQ | 8536209090
BMXFTA152 | Tabela de Preços de Automação e Controlo | 18/05/2026 | Modificação | M340,Bornero 20P+Conector Telefast 1.5m | AC1 | ACI | 141165 | MODICON X80 I/O | Discrete Automation | IDPAC | PROGRAMABLE | 7 - INDUSTRY PROGRAMMABLE | AAP | AAP | HI | AUTOMATION PLANT | HIAAP | 86.17 | EUR | 1 | UN | 3595864080468 | C | 1 | 4 | 21 | 21 | CM | 333 | 320 | G | 1764 | CMQ | [12 empty] | 10 | UN | 43595864080466 | 15 | 40 | 30 | CM | 3.74 | 320 | KG | 18000 | CMQ | [12 empty] | 1 | UN | 3595864080468 | 0.4 | 2.1 | 2.1 | DM | 333 | 320 | G | 1.764 | DMQ | 8544429090
LC2D40AV7 | Tabela de Preços de Automação e Controlo | 18/05/2026 | Modificação | Inversor Tesys D - 3P(3 NA) - AC-3 - <= 440 V 40 A - 400 V CA bobina | BT2 | CUE | 187516 | TESYS DECA CONT. <115A | Power Products | PPCTR | GENERAL PURPOSE | 3 - INDUSTRY GENERAL PURPOSE | TCC | TCC | AC | TESYS CONTROL CONTACTOR | ACTCC | 600.265 | EUR | 1 | UN | 3389118340824 | C | 1 | 14.5 | 19.8 | 16.7 | CM | 2.064 | 2.064 | KG | 4794.57 | CMQ | [12 empty] | 4 | UN |  | 30 | 40 | 30 | CM | 9113 | 2.064 | G | 36 | DMQ | [12 empty] | 1 | UN | 3389118340824 | 140 | 198 | 162 | MM | 2100 | 2.064 | G | 4490.64 | CMQ | 8536490099
MTN2300-0319 | Tabela de Preços de Equipamentos e sistemas de distribuição de energia de Baixa Tensão | 18/05/2026 | Modificação | M-Elegance - Tomada 2P+T com obturadores - 16A - Branco brilhante | IS1 | RPT | 181951 | MERTEN SYSTEM M | Home Solutions | HSCWD | GENERAL PURPOSE | 1 - RESIDENTIAL GENERAL PURPOSE | CLD | CLD | 40 | CONNECTED LIVING MERTEN | 40CLD | 9.37 | EUR | 1 | UN | 3606480303173 | A | 1 | 4.4 | 9.6 | 7.3 | CM | 76 | 76 | G | 308.352 | CMQ | 1440 | UN |  | 113 | 120 | 80 | CM | 147 | 76 | KG | 1084800 | CMQ | 60 | UN | 43606480303171 | 30.5 | 40.6 | 38.8 | CM | 5.744 | 76 | KG | 39 | CMQ | 10 | UN | 13606480303170 | 9.4 | 27.2 | 18.2 | CM | 882 | 76 | G | 4653.376 | CMQ | 1 | UN | 3606480303173 | 4.4 | 9.6 | 7.3 | CM | 76 | 76 | G | 308.352 | CMQ | 8536699099
SLXRHS2X | Tabela de Preços de Soluções de Conectividade | 18/05/2026 | Modificação | SpaceLogic LSA sensor - Replaceable RH Sensor, 2% | GE1 | PRO | 117134 | LIVING SPACE SENSORS | Digital Energy | DBPRD | GENERAL PURPOSE | 2B- BUILDING MANAGEMENT OFFER GENERAL PURPOSE | FDB | FDB | FD | FIELD DEVICES BMS | FDFDB | 76.95 | EUR | 1 | UN | 3606481901453 | C | 1 | 4.5 | 12.5 | 9.1 | CM | 181.82 | 181.82 | G | 511.875 | CMQ | [12 empty] | 33 | UN |  | 30 | 60 | 40 | CM | 14.464 | 181.82 | KG | 72000 | CMQ | [12 empty] | 1 | UN | 3606481901453 | 1 | 1 | 1 | CM | 1 | 181.82 | G | 1 | CMQ | 9025804089
MTN404104 | Tabela de Preços de Equipamentos e sistemas de distribuição de energia de Baixa Tensão | 18/05/2026 | Modificação | M-Elegance - Quadro 1 elemento - Vidro verde | IS1 | RPT | 181951 | MERTEN SYSTEM M | Home Solutions | HSCWD | GENERAL PURPOSE | 1 - RESIDENTIAL GENERAL PURPOSE | CLD | CLD | 40 | CONNECTED LIVING MERTEN | 40CLD | 43.585 | EUR | 1 | UN | 3606485111414 | C | 1 | 2.7 | 9.8 | 9.6 | CM | 102 | 102 | G | 254.016 | CMQ | [12 empty] | 80 | UN | 43606485111412 | 1.85 | 4 | 3 | DM | 8.49 | 102 | KG | 22.2 | DMQ | 80 | UN | 43606485111412 | 185 | 400 | 300 | MM | 8490 | 102 | G | 22200000 | MMQ | 1 | UN | 3606485111414 | 2.7 | 9.8 | 9.6 | CM | 102 | 102 | G | 254.016 | CMQ | 7016907000
XB4BW26B5 | Tabela de Preços de Automação e Controlo | 18/05/2026 | Modificação | Push to test pilot light, Harmony XB4, 24 V blue | AC3 | ACI | 100316 | DIAMETER 22 | Industrial Control | IDSIG | GENERAL PURPOSE | 3 - INDUSTRY GENERAL PURPOSE | CTS | CTS | MP | PUSHBUTTONS | MPCTS | 89.09 | EUR | 1 | UN | 3606489420604 | C | 1 | 5.334 | 8.89 | 3.556 | CM | 99.79 | 90 | G | 168.623 | CMQ | [36 empty] | 1 | UN | 3606489420604 | 0.86 | 0.52 | 0.43 | DM | 0.1 | 90 | KG | 0.192 | DMQ | 8536501100
LC1E95Q5 | Tabela de Preços de Equipamentos e sistemas de distribuição de energia de Baixa Tensão | 18/05/2026 | Modificação | Contator, controle fácil TeSys, LC1E, 3P (3NO), AC-3/AC-3e, <= 440 V, 95 A, bobina 380 V CA, 50 Hz | BT2 | CUE | 133672 | EASY TESYS TVS CTR | Power Products | PPCTR | GENERAL PURPOSE | 2 - SMALL & MED BUILDING GENERAL PURPOSE | TEE | TEE | LC | TESYS EASY & SPECIAL | LCTEE | 456.54 | EUR | 1 | UN | 3606480339448 | C | 1 | 15 | 15.5 | 11 | CM | 1.535 | 1.535 | KG | 2557.5 | CMQ | 40 | UN | 73606480339447 | 77 | 60 | 80 | CM | 74.924 | 1.535 | KG | 369600 | CMQ | 5 | UN | 43606480339446 | 30 | 40 | 30 | CM | 8.207 | 1.535 | KG | 36 | DMQ | [12 empty] | 1 | UN | 3606480339448 | 15 | 15.5 | 11 | CM | 1.535 | 1.535 | KG | 2557.5 | CMQ | 8536490099
ABWRY209T00 | Tabela de Preços de Equipamentos e sistemas de distribuição de energia de Baixa Tensão | 18/05/2026 | Modificação | Porta de subtituição A9 L2 sem fechadura,IP44, porta esquerda tipo R | BT6 | DBT | 188310 | PrismaSeT XL | Power Products | PPCFD | GENERAL PURPOSE | 2 - SMALL & MED BUILDING GENERAL PURPOSE | PXS | PXS | 04 | PRISMASET XL | 04PXS | 286.505 | EUR | 1 | UN | 4015153837607 | C | 1 | 4 | 139 | 56 | CM | 7.7 | 6.36 | KG | 31136 | CMQ | 5 | UN |  | 45 | 200 | 120 | CM | 53.45 | 6.36 | KG | 1080000 | CMQ | [24 empty] | 1 | UN | 4015153837607 | 4 | 139 | 56 | CM | 7.7 | 6.36 | KG | 31136 | CMQ | 9403991090
LV848400 | Tabela de Preços de Equipamentos e sistemas de distribuição de energia de Baixa Tensão | 18/05/2026 | Modificação | Chassis for Masterpact MTZ2 20 L1 - 2000 A - 3P | BT8 | DBT | 180971 | MASTERPACT MTZ CONNECT | Power Products | PPACB | CONFIGURABLE | 4 - LARGE BUILDING CONFIGURABLE | ACB | ACB | PR | AIR CIRCUIT BREAKERS | PRACB | 8227.405 | EUR | 1 | UN | 3606480807176 | C | 1 | 65 | 60 | 80 | CM | 55.756 | 55.714 | KG | 312000 | CMQ | [36 empty] | 1 | UN | 3606480807176 | 6.5 | 6 | 8 | DM | 55.756 | 55.714 | KG | 312 | DMQ | 8538909999
MEG4367-6035 | Tabela de Preços de Equipamentos e sistemas de distribuição de energia de Baixa Tensão | 18/05/2026 | Modificação | Centro System M, para carregador USB, branco | IS1 | RPT | 181950 | MERTEN SYSTEM D | Home Solutions | HSCWD | GENERAL PURPOSE | 1 - RESIDENTIAL GENERAL PURPOSE | CLD | CLD | 40 | CONNECTED LIVING MERTEN | 40CLD | 17.795 | EUR | 1 | UN | 4042811214197 | A | 1 | 2.4 | 7.1 | 7.1 | CM | 16 | 16 | G | 120.984 | CMQ | [12 empty] | 120 | UN | 44042811214195 | 18.5 | 40 | 30 | CM | 3.05 | 16 | KG | 22200 | CMQ | 5 | UN | 14042811214194 | 7.1 | 12.3 | 6.9 | CM | 110 | 16 | G | 602.577 | CMQ | 1 | UN | 4042811214197 | 2.4 | 7.1 | 7.1 | CM | 16 | 16 | G | 120.984 | CMQ | 3925901000
AR3380B2 | Tabela de Preços de Equipamentos e sistemas de distribuição de energia de Baixa Tensão | 18/05/2026 | Modificação | Rack de servidor APC NetShelter SX de 2ª geração, 42U, 1991A x 800W x 1200P mm, com laterais, preto | ITE | UAI | 132665 | RACKS AND ENCLOSURES | Secure Power | SPRSY | CONFIGURABLE | 4 - LARGE BUILDING CONFIGURABLE | ILB | ILB | IR | OPTIMUM RACKS & ACCESSORIES | IRILB | 4258.34 | EUR | 1 | UN | 0731304642220 | C | 1 | 212.8 | 132.3 | 94.8 | CM | 219.7 | 219.7 | KG | 2668946.112 | CMQ | [36 empty] | 1 | UN | 731304642220 | 212.8 | 132.3 | 94.8 | CM | 219.7 | 219.7 | KG | 2668.946 | DMQ | 9403208000
ZB5AD304 | Tabela de Preços de Automação e Controlo | 18/05/2026 | Modificação | cabeça de interruptor selector - 3 posições - Ø 22 - vermelha | AC3 | ACI | 100316 | DIAMETER 22 | Industrial Control | IDSIG | GENERAL PURPOSE | 3 - INDUSTRY GENERAL PURPOSE | CTS | CTS | MP | PUSHBUTTONS | MPCTS | 27.32 | EUR | 1 | UN | 3389110905090 | C | 1 | 3.5 | 5 | 4.5 | CM | 24 | 24 | G | 78.75 | CMQ | [12 empty] | 50 | UN |  | 15 | 40 | 30 | CM | 1.605 | 24 | KG | 18000 | CMQ | [12 empty] | 1 | UN | 3389110905090 | 5.6 | 5.4 | 3.4 | CM | 24 | 24 | G | 102.816 | CMQ | 8538909999
XB5AW3365 | Tabela de Preços de Automação e Controlo | 18/05/2026 | Modificação | Botãoador luminosous na + nc verde | AC3 | ACI | 100316 | DIAMETER 22 | Industrial Control | IDSIG | GENERAL PURPOSE | 3 - INDUSTRY GENERAL PURPOSE | CTS | CTS | MP | PUSHBUTTONS | MPCTS | 49.8 | EUR | 1 | UN | 3389110904116 | C | 1 | 3.5 | 8.5 | 5 | CM | 55.2 | 54.666 | G | 148.75 | CMQ | [12 empty] | 55 | UN | 43389110904114 | 15 | 40 | 30 | CM | 3.425 | 54.666 | KG | 18 | DMQ | [12 empty] | 1 | UN | 3389110904116 | 3.5 | 8.5 | 5 | CM | 55.24 | 54.666 | G | 148.75 | CMQ | 8536508000
NSYSFN20350ED | Tabela de Preços de Equipamentos e sistemas de distribuição de energia de Baixa Tensão | 18/05/2026 | Modificação | Armário elétrico modular de montagem no chão, PrismaSeT HD, aço descarbonizado, 2000x300x500mm, IP55, RAL9003 | EN1 | CUE | 163210 | PanelSeT S FS ElecDist | Power Products | PPUES | GENERAL PURPOSE | 3 - INDUSTRY GENERAL PURPOSE | UEP | UEP | FS | UE - FLOOR STANDING STEEL SFN ENCLOSURES. | FSUEP | 1940.274 | EUR | 1 | UN | 3606486104774 | C | 0 | 213 | 39 | 55 | CM | 57 | 57 | KG | 456885 | CMQ | 1 | UN |  | 215 | 40 | 55 | CM | 57 | 57 | KG | 0.473 | MTQ | [24 empty] | 1 | UN |  | 215 | 40 | 55 | CM | 57 | 57 | KG | 456.885 | DMQ | 9403208000
ZB5AW7A3741 | Tabela de Preços de Automação e Controlo | 18/05/2026 | Modificação | Cabeça de botão duplo de imbotãoo - ø 22 - com marcação | AC3 | ACI | 100316 | DIAMETER 22 | Industrial Control | IDSIG | GENERAL PURPOSE | 3 - INDUSTRY GENERAL PURPOSE | CTS | CTS | MP | PUSHBUTTONS | MPCTS | 26.53 | EUR | 1 | UN | 3389119043366 | A | 1 | 5.5 | 5.3 | 3.3 | CM | 25 | 23 | G | 96.195 | CMQ | 1600 | UN |  | 75 | 60 | 80 | CM | 52.432 | 23 | KG | 360000 | CMQ | 200 | UN | 43389119043364 | 30 | 40 | 30 | CM | 5.506 | 23 | KG | 36000 | CMQ | [12 empty] | 1 | UN | 3389119043366 | 5.5 | 5.3 | 3.3 | CM | 25 | 23 | G | 96.195 | CMQ | 8538909999
LV429402 | Tabela de Preços de Equipamentos e sistemas de distribuição de energia de Baixa Tensão | 18/05/2026 | Modificação | bobina MN 12V CC NSX100-630 | BT4 | DBT | 191790 | COMPACT NSX | Power Products | PPCCB | GENERAL PURPOSE | 2 - SMALL & MED BUILDING GENERAL PURPOSE | CCN | CCN | 01 | NSX | 01CCN | 281.73 | EUR | 1 | UN | 3606480018916 | B | 1 | 6.4 | 8.5 | 4 | CM | 123 | 123 | G | 217.6 | CMQ | [12 empty] | 60 | UN | 43606480018914 | 30 | 40 | 30 | CM | 8.329 | 123 | KG | 36000 | CMQ | 10 | UN | 13606480018913 | 9 | 23 | 15 | CM | 1.307 | 123 | KG | 3105 | CMQ | 1 | UN | 3606480018916 | 4 | 8.5 | 6.4 | CM | 123 | 123 | G | 217.6 | CMQ | 8536301000
XD2EC1111 | Tabela de Preços de Automação e Controlo | 18/05/2026 | Modificação | Controlador de joystick completo - ø30 - 8 direcções - 1 ou 2 c/o por direcção | AC3 | ACI | 100301 | DIAMETER 30 | Industrial Control | IDSIG | GENERAL PURPOSE | 3 - INDUSTRY GENERAL PURPOSE | CTS | CTS | MP | PUSHBUTTONS | MPCTS | 371.6 | EUR | 1 | UN | 3389110316483 | C | 1 | 9.4 | 18 | 9.8 | CM | 352 | 300 | G | 1658.16 | CMQ | [12 empty] | 10 | UN | 43389110316481 | 30 | 40 | 30 | CM | 4.243 | 300 | KG | 36 | DMQ | [12 empty] | 1 | UN | 3389110316483 | 1 | 1.65 | 1 | DM | 0.353 | 300 | KG | 1.65 | DMQ | 8536508000
NSYCRN325150T | Tabela de Preços de Equipamentos e sistemas de distribuição de energia de Baixa Tensão | 18/05/2026 | Modificação | Spacial CRN tspt door w/o mount.plate. H300xW250xD150 IP66 IK10 RAL7035.. | EN1 | CUE | 119457 | PanelSeT S WM CRN | Power Products | PPUES | GENERAL PURPOSE | 3 - INDUSTRY GENERAL PURPOSE | UEC | UEC | EC | UE-STEEL WALL MOUNT. ENCLOSURE, CRN, S3D, CM AND CABLE GLAND | ECUEC | 258.7235 | EUR | 1 | UN | 3606480212598 | A4 | 1 | 17 | 32 | 26 | CM | 3.728 | 3.728 | KG | 14144 | CMQ | 147 | UN |  | 2050 | 1200 | 1000 | MM | 563.016 | 3.728 | KG | 2460 | DMQ | [12 empty] | 1 | UN |  | 0 | 0 | 0 |  | 3.728 | 3.728 | KG | 14.688 | DMQ | 1 | UN | 3606480212598 | 320 | 170 | 270 | MM | 3.728 | 3.728 | KG | 14.688 | DMQ | 9403208000
LV563505 | Tabela de Preços de Equipamentos e sistemas de distribuição de energia de Baixa Tensão | 18/05/2026 | Modificação | circuit breaker EasyPact CVS630F, 36 kA at 415 VAC, 630 A rating ETS 2.3 electronic trip unit, 3P 3d | BT8 | DBT | 174438 | EASYPACT CVS | Power Products | PPCCB | GENERAL PURPOSE | 2 - SMALL & MED BUILDING GENERAL PURPOSE | CVS | CVS | CV | EASYPACT CVS | CVCVS | 2730.12 | EUR | 1 | UN | 3606480258879 | A | 1 | 15.355 | 28.856 | 15.853 | CM | 5.577 | 5.2 | KG | 7024.209 | CMQ | 48 | UN |  | 90 | 120 | 80 | CM | 282840 | 5.2 | G | 864000 | CMQ | 3 | UN | 43606480258877 | 22.6 | 50.3 | 37.5 | CM | 18 | 5.2 | KG | 72 | CMQ | [12 empty] | 1 | UN | 3606480258879 | 15.355 | 28.856 | 15.853 | CM | 5.577 | 5.2 | KG | 7024.209 | CMQ | 8536209090
A9F94263 | Tabela de Preços de Equipamentos e sistemas de distribuição de energia de Baixa Tensão | 18/05/2026 | Modificação | Acti9 iC60L - Disjuntor - 2P - 63A - Curva C - 15000A (IEC 60898-1) - 25kA (IEC 60947-2) | BT1 | RPT | 190600 | ACTI9 | Power Products | PPCFD | GENERAL PURPOSE | 2 - SMALL & MED BUILDING GENERAL PURPOSE | FTI | FTI | DI | ACTI9 PROTECTION DEVICES INDUSTRIAL | DIFTI | 257.985 | EUR | 1 | UN | 3606480084492 | C | 1 | 7.5 | 9.5 | 3.6 | CM | 264 | 264 | G | 256.5 | CMQ | [12 empty] | 66 | UN | 43606480084490 | 30 | 40 | 30 | CM | 18.835 | 264 | KG | 36000 | CMQ | 6 | UN | 13606480084499 | 0.8 | 2.25 | 0.98 | DM | 1.668 | 264 | KG | 1.764 | DMQ | 1 | UN | 3606480084492 | 0.75 | 0.95 | 0.36 | DM | 0.267 | 264 | KG | 0.257 | DMQ | 8536201090
A9MEM1571 | Tabela de Preços de Equipamentos e sistemas de distribuição de energia de Baixa Tensão | 18/05/2026 | Modificação | PowerTag Energy iDPN 3P+N montagem Superior | BT7 | DBT | 180096 | POWERTAG ENERGY | Digital Energy | DPLVP | GENERAL PURPOSE | 2 - SMALL & MED BUILDING GENERAL PURPOSE | EMM | EMM | PW | METERS, INSULATION MONITORING & ENERGY SERVERS | PWEMM | 403 | EUR | 1 | UN | 3606481380449 | C | 1 | 6.6 | 8 | 7.4 | CM | 77 | 77 | G | 390.72 | CMQ | [12 empty] | 30 | UN | 43606481380447 | 15 | 40 | 30 | CM | 3.069 | 77 | KG | 18 | DMQ | [12 empty] | 1 | UN | 3606481380449 | 6.6 | 8 | 7.4 | CM | 91 | 77 | G | 390.72 | CMQ | 9030337000
GV4PE25N | Tabela de Preços de Automação e Controlo | 18/05/2026 | Modificação | TeSys GV4 - disjuntor magneto-térmico - 25A 3P - com Everlink | BT2 | CUE | 187424 | TESYS DECA FRAME 4 CB | Power Products | PPCTR | GENERAL PURPOSE | 3 - INDUSTRY GENERAL PURPOSE | TPP | TPP | GM | TESYS POWER & PROTECT | GMTPP | 959.64 | EUR | 1 | UN | 3606481310279 | B | 1 | 17 | 22 | 11 | CM | 1.67 | 1.67 | KG | 4114 | CMQ | [12 empty] | 5 | UN | 43606481310277 | 30 | 40 | 30 | CM | 8.791 | 1.67 | KG | 36000 | CMQ | [12 empty] | 1 | UN | 3606481310279 | 17 | 22 | 11 | CM | 1.67 | 1.67 | KG | 4114 | CMQ | 8536201090
LC1SKGC200M7 | Tabela de Preços de Automação e Controlo | 18/05/2026 | Modificação | TeSys SK mini contactor - 2P (2 NO) - AC-3 - 690 V 5 A - 220 V AC coil | BT2 | CUE | 174565 | TESYS MICRA CTR SK | Power Products | PPCTR | GENERAL PURPOSE | 3 - INDUSTRY GENERAL PURPOSE | TCS | TCS | LD | TESYS CONTROL SWITCH | LDTCS | 61.6 | EUR | 1 | UN | 3389110563047 | B | 1 | 3.2 | 6.8 | 6 | CM | 121.7 | 121.7 | G | 130.56 | CMQ | [12 empty] | 40 | UN | 43389110563045 | 15 | 40 | 15 | CM | 5.185 | 121.7 | KG | 9000 | CMQ | [12 empty] | 1 | UN | 3389110563047 | 3.5 | 6 | 6.5 | CM | 124 | 121.7 | G | 136.5 | CMQ | 8536490099
ZB4BP5S | Tabela de Preços de Automação e Controlo | 18/05/2026 | Modificação | Tampa de silicone amarelo | AC3 | ACI | 100316 | DIAMETER 22 | Industrial Control | IDSIG | GENERAL PURPOSE | 3 - INDUSTRY GENERAL PURPOSE | CTS | CTS | MP | PUSHBUTTONS | MPCTS | 26.68 | EUR | 1 | UN | 3389110999334 | B | 1 | 3.6 | 5.4 | 4.8 | CM | 28.6 | 28.6 | G | 93.312 | CMQ | [12 empty] | 50 | UN | 43389110999332 | 15 | 40 | 30 | CM | 1.754 | 28.6 | KG | 18 | DMQ | 5 | UN | 53389110999339 | 5.3 | 22.5 | 3.5 | CM | 143 | 28.6 | G | 417.38 | CMQ | 1 | UN | 3389110999334 | 3.6 | 5.4 | 4.8 | CM | 28.6 | 28.6 | G | 93.312 | CMQ | 8538909999
NSYPIN86 | Tabela de Preços de Equipamentos e sistemas de distribuição de energia de Baixa Tensão | 18/05/2026 | Modificação | Internal door for Spacial WM encl. H800xW600 steel, RAL7035.Adjustable in depth | EN1 | CUE | 119486 | PanelSeT S WM Accessor | Power Products | PPUES | GENERAL PURPOSE | 3 - INDUSTRY GENERAL PURPOSE | UEC | UEC | EC | UE-STEEL WALL MOUNT. ENCLOSURE, CRN, S3D, CM AND CABLE GLAND | ECUEC | 269.99 | EUR | 1 | UN | 3606480168536 | A4 | 1 | 5 | 77 | 56 | CM | 6.15 | 6.15 | KG | 21560 | CMQ | 30 | UN |  | 635 | 1200 | 1000 | MM | 198 | 6.15 | KG | 762 | DMQ | [12 empty] | 1 | UN |  | 0 | 0 | 0 |  | 6.2 | 6.15 | KG | 21.28 | DMQ | 1 | UN | 3606480168536 | 50 | 780 | 555 | MM | 6.2 | 6.15 | KG | 21.645 | DMQ | 7326909890
391860 | Tabela de Preços de Equipamentos e sistemas de distribuição de energia de Baixa Tensão | 18/05/2026 | Modificação | Tampa cega, alumínio, sistema M | IS1 | RPT | 181951 | MERTEN SYSTEM M | Home Solutions | HSCWD | GENERAL PURPOSE | 1 - RESIDENTIAL GENERAL PURPOSE | CLD | CLD | 40 | CONNECTED LIVING MERTEN | 40CLD | 18.02 | EUR | 1 | UN | 4011281894635 | A | 5 | 2.8 | 7.2 | 7.1 | CM | 30 | 30 | G | 143.136 | CMQ | [12 empty] | 120 | UN | 24011281894639 | 19.6 | 40.1 | 31.1 | CM | 5.072 | 30 | KG | 24443.356 | CMQ | 5 | UN | 14011281894632 | 7.4 | 12.7 | 8 | CM | 196 | 30 | G | 751.84 | CMQ | 5 | UN | 14011281894632 | 7.4 | 12.7 | 8 | CM | 196 | 30 | G | 751.84 | CMQ | 3925901000
REL15042 | Tabela de Preços de Equipamentos e sistemas de distribuição de energia de Baixa Tensão | 18/05/2026 | Modificação | mounting screw clamps for PoweLogic P1 | MT1 | MET | 134472 | ESSENTIAL RELAYS | Digital Energy | DPMVP | CONFIGURABLE | 4B - LARGE BUILDING & ELECTRICAL INTENSIVE | MVA | MVA | FR | MV PROTECTION RELAYS AND FEEDER AUTOMATION | FRMVA | 56.65 | EUR | 1 | UN | 3606481914040 |  | 0 | 1.5 | 8.2 | 3 | CM | 54 | 54 | G | 36.9 | CMQ | [12 empty] | 150 | UN | 43606481914048 | 30 | 40 | 30 | CM | 8.5 | 54 | KG | 36000 | CMQ | [12 empty] | 1 | UN | 3606481914040 | 1.5 | 8.2 | 3 | CM | 54 | 54 | G | 36.9 | CMQ | 3926909790
9001SKS43FB | Tabela de Preços de Automação e Controlo | 18/05/2026 | Modificação | SELECTOR SWITCH OPERATOR 30MM SK | AC3 | ACI | 100301 | DIAMETER 30 | Industrial Control | IDSIG | GENERAL PURPOSE | 3 - INDUSTRY GENERAL PURPOSE | CTS | CTS | MP | PUSHBUTTONS | MPCTS | 65.24 | EUR | 1 | UN | 3389118036123 | C | 1 | 7.112 | 5.08 | 5.842 | CM | 63.503 | 59 | G | 211.065 | CMQ | [36 empty] | 1 | UN | 785901849940 | 71 | 58 | 51 | MM | 59 | 59 | G | 210018 | MMQ | 8538909999
LV847905SP | Tabela de Preços de Equipamentos e sistemas de distribuição de energia de Baixa Tensão | 18/05/2026 | Modificação | Microswitches OF/SDE/PF and wiring - for Masterpact MTZ2/MTZ3 - spare part | BT8 | DBT | 145820 | MASTERPACT MTZ2-3 IEC | Power Products | PPACB | CONFIGURABLE | 4 - LARGE BUILDING CONFIGURABLE | ACB | ACB | PR | AIR CIRCUIT BREAKERS | PRACB | 254.56 | EUR | 1 | UN | 3606481187208 | C | 1 | 3 | 8 | 8 | CM | 102 | 102 | G | 192 | CMQ | [12 empty] | 64 | UN | 43606481187206 | 30 | 40 | 30 | CM | 12.352 | 102 | KG | 36 | DMQ | 8 | UN | 13606481187205 | 6 | 27 | 18 | CM | 1544 | 102 | G | 2916 | CMQ | 1 | UN | 3606481187208 | 3 | 8 | 8 | CM | 102 | 102 | G | 192 | CMQ | 8536508000
AR3340W2 | Tabela de Preços de Equipamentos e sistemas de distribuição de energia de Baixa Tensão | 18/05/2026 | Modificação | NETSHELTER de Rede SX da APC, 42U, 1991H x 750W x 1200D mm, com Lados, Em Branco | ITE | UAI | 132665 | RACKS AND ENCLOSURES | Secure Power | SPRSY | CONFIGURABLE | 4 - LARGE BUILDING CONFIGURABLE | ILB | ILB | IR | OPTIMUM RACKS & ACCESSORIES | IRILB | 4555.56 | EUR | 1 | UN |  | C | 1 | 212.8 | 132.3 | 85.3 | CM | 203.54 | 203.54 | KG | 2401488.432 | CMQ | [36 empty] | 1 | UN | 731304753407 | 212.8 | 132.3 | 85.3 | CM | 203.54 | 203.54 | KG | 2401.488 | DMQ | 9403208000
LVS04921 | Tabela de Preços de Equipamentos e sistemas de distribuição de energia de Baixa Tensão | 18/05/2026 | Modificação | Ecran protecao Forma 2 V. frontal L150 | BT6 | DBT | 175795 | PRISMASET P STRUCT | Power Products | PPLVS | GENERAL PURPOSE | 2 - SMALL & MED BUILDING GENERAL PURPOSE | LVE | LVE | L1 | PRISMASET IP40 | L1LVE | 218.145 | EUR | 1 | UN | 3606481880307 | C | 1 | 3 | 101 | 12 | CM | 2.283 | 2.283 | KG | 3636 | CMQ | 120 | UN | 73606481880306 | 73 | 120 | 80 | CM | 289 | 2.283 | KG | 700800 | CMQ | [24 empty] | 1 | UN | 3606481880307 | 3 | 105 | 12 | CM | 2.315 | 2.283 | KG | 3780 | CMQ | 7326909890
8800451000 | Tabela de Preços de Soluções de Conectividade | 18/05/2026 | Modificação | Act: Elect, Float, Mod, 0-10 VDC, NSR, 24 VAC, TB, 1500 N, Linear, SPDT, IP54, FORTA, Globe Valves | GE1 | PRO | 191549 | GLOBE VALVES AND ACT. | Digital Energy | DBPRD | GENERAL PURPOSE | 2B- BUILDING MANAGEMENT OFFER GENERAL PURPOSE | FDB | FDB | FD | FIELD DEVICES BMS | FDFDB | 630.76 | EUR | 1 | UN | 7332552013225 | C4 | 1 | 25.6 | 13.8 | 18 | CM | 1.92 | 1.904 | KG | 6359.04 | CMQ | [12 empty] | 2 | UN |  | 15 | 40 | 30 | CM | 4.321 | 1.904 | KG | 18000 | CMQ | [12 empty] | 1 | UN | 7332552013225 | 13.2 | 37.9 | 25.1 | CM | 1.933 | 1.904 | KG | 12557.03 | CMQ | 8501109190
PKY16G434 | Tabela de Preços de Equipamentos e sistemas de distribuição de energia de Baixa Tensão | 18/05/2026 | Modificação | PratiKa socket - fast - straight - 16A - 3P + E - 380...415 V AC - panel | BT3 | RPT | 140900 | MUREVA | Power Products | PPCFD | GENERAL PURPOSE | 2 - SMALL & MED BUILDING GENERAL PURPOSE | FTC | FTC | PK | PK INDUSTRIAL PLUGS & SOCKETS | PKFTC | 13.625 | EUR | 1 | UN | 3303432012076 | C | 1 | 10 | 7 | 9 | CM | 146 | 146 | G | 630 | CMQ | [12 empty] | 30 | UN | 43303432012074 | 30 | 40 | 30 | CM | 5.552 | 146 | KG | 36 | DMQ | 10 | UN | 23303432012070 | 1.2 | 2.63 | 2.7 | DM | 1.613 | 146 | KG | 8.521 | DMQ | 1 | UN | 3303432012076 | 1 | 0.7 | 0.9 | DM | 0.146 | 146 | KG | 0.63 | DMQ | 8536699099
LC2K0610F7 | Tabela de Preços de Automação e Controlo | 18/05/2026 | Modificação | Inversor Tesys K - 3P(3 NA) - AC-3 - <= 440 V 6 A - 110 V bobina CA | BT2 | CUE | 187518 | TESYS MICRA CTR | Power Products | PPCTR | GENERAL PURPOSE | 3 - INDUSTRY GENERAL PURPOSE | TCC | TCC | AC | TESYS CONTROL CONTACTOR | ACTCC | 151.805 | EUR | 1 | UN | 3389110491180 | B | 1 | 6 | 9.2 | 6.5 | CM | 362 | 362 | G | 358.8 | CMQ | [12 empty] | 25 | UN | 43389110491188 | 15 | 40 | 30 | CM | 9.505 | 362 | KG | 18 | DMQ | [12 empty] | 1 | UN | 3389110491180 | 0.65 | 0.6 | 0.92 | DM | 0.362 | 362 | KG | 0.359 | DMQ | 8536490099
LV533833 | Tabela de Preços de Equipamentos e sistemas de distribuição de energia de Baixa Tensão | 18/05/2026 | Modificação | motor-mechanism - MCH Ext - 200..250 V DC - drawout | BT8 | DBT | 133346 | COMPACT NS 630B-1600 | Power Products | PPCCB | CONFIGURABLE | 4 - LARGE BUILDING CONFIGURABLE | CCB | CCB | PL | COMPACT NS >= 630A | PLCCB | 1455.025 | EUR | 1 | UN | 3606489704285 | C | 1 | 5.5 | 10.5 | 8 | CM | 410 | 410 | G | 462 | CMQ | [48 empty] | 8538909999
NSYDLS12 | Tabela de Preços de Equipamentos e sistemas de distribuição de energia de Baixa Tensão | 18/05/2026 | Modificação | Modular distribution chassis 12modules(18mm) for PLS box 180x270mm | EN1 | CUE | 146057 | PanelSeT P IB PLS | Power Products | PPUES | GENERAL PURPOSE | 3 - INDUSTRY GENERAL PURPOSE | UEB | UEB | EB | UE - PLS, TBP, TBS, SL INDUSTRIAL BOXES. | EBUEB | 103.224 | EUR | 1 | UN | 3606480188459 | C4 | 1 | 9 | 25.5 | 17 | CM | 538 | 538 | G | 3901.5 | CMQ | 200 | UN |  | 1040 | 1200 | 850 | MM | 133.5 | 538 | KG | 1060.8 | DMQ | 200 | UN |  | 1040 | 1200 | 850 | MM | 133.5 | 538 | KG | 1060.8 | DMQ | 1 | UN |  | 0 | 0 | 0 |  | 3.363 | 538 | KG | 36 | DMQ | 1 | UN | 3606480188459 | 90 | 255 | 170 | MM | 0.53 | 538 | KG | 3.902 | DMQ | 8538100000
XALK188 | Tabela de Preços de Automação e Controlo | 18/05/2026 | Modificação | Estação de controlo xal-k – função de paragem de emergência - 1 nc | AC3 | ACI | 100364 | CONTROL STATIONS | Industrial Control | IDSIG | GENERAL PURPOSE | 3 - INDUSTRY GENERAL PURPOSE | CTS | CTS | MP | PUSHBUTTONS | MPCTS | 116.21 | EUR | 1 | UN | 3389119048095 | A | 1 | 9.7 | 7.1 | 7.1 | CM | 186 | 186 | G | 488.977 | CMQ | [12 empty] | 40 | UN | 43389119048093 | 30 | 40 | 30 | CM | 7.927 | 186 | KG | 36 | DMQ | [12 empty] | 1 | UN | 3389119048095 | 9.7 | 7.1 | 7.1 | CM | 189 | 186 | G | 488.977 | CMQ | 8536508000
ZB5FH04 | Tabela de Preços de Automação e Controlo | 18/05/2026 | Modificação | botão flush red principal dobro press | AC3 | ACI | 100316 | DIAMETER 22 | Industrial Control | IDSIG | GENERAL PURPOSE | 3 - INDUSTRY GENERAL PURPOSE | CTS | CTS | MP | PUSHBUTTONS | MPCTS | 36.69 | EUR | 1 | UN | 3606481361455 | C | 1 | 4.3 | 5.5 | 5.3 | CM | 25 | 25 | G | 125.345 | CMQ | [36 empty] | 1 | UN | 3606481361455 | 5.5 | 5.2 | 4.3 | CM | 25 | 25 | G | 122.98 | CMQ | 3926909790
METSECT5MC025 | Tabela de Preços de Equipamentos e sistemas de distribuição de energia de Baixa Tensão | 18/05/2026 | Modificação | Transformador de corrente tropicalizado montagem DIN 250 5 para barra 10x40 20x32 25x25 | BT7 | DBT | 107955 | CURRENT TRANSFORMERS | Digital Energy | DPLVP | GENERAL PURPOSE | 2 - SMALL & MED BUILDING GENERAL PURPOSE | EMM | EMM | PW | METERS, INSULATION MONITORING & ENERGY SERVERS | PWEMM | 84 | EUR | 1 | UN | 3606480618765 | A | 1 | 7 | 11.5 | 9 | CM | 374 | 374 | G | 724.5 | CMQ | [12 empty] | 33 | UN | 43606480618763 | 30 | 40 | 30 | CM | 12.73 | 374 | KG | 36000 | CMQ | [12 empty] | 1 | UN | 3606480618765 | 7 | 11.5 | 9 | CM | 371 | 374 | G | 724.5 | CMQ | 8504318090
VF208W-125NS | Tabela de Preços de Soluções de Conectividade | 18/05/2026 | Modificação | PTPRD_ODA_PHOTO_Integration | GE1 | PRO | 191548 | BUTTERFLY VLVE AND ACT | Digital Energy | DBPRD | GENERAL PURPOSE | 2B- BUILDING MANAGEMENT OFFER GENERAL PURPOSE | FDB | FDB | FD | FIELD DEVICES BMS | FDFDB | 396.43 | EUR | 1 | UN | 3606489660758 | C | 1 | 8.89 | 19.05 | 26.67 | CM | 7.4 | 7.4 | KG | 4517 | CMQ | [12 empty] | 1 | UN |  | 15 | 40 | 30 | CM | 7070 | 7.4 | G | 18 | DMQ | [12 empty] | 1 | UN | 3606489660758 | 8.89 | 19.05 | 26.67 | CM | 7.4 | 7.4 | KG | 4517 | CMQ | 8481808590
A9E15122 | Tabela de Preços de Equipamentos e sistemas de distribuição de energia de Baixa Tensão | 18/05/2026 | Modificação | Interruptor iCME 2 vias baixo nível 10 A 0,1..5 CA 0,05..3 CCA 2P U 1..440 VAC/VCCV CA | BT1 | RPT | 190600 | ACTI9 | Power Products | PPCFD | GENERAL PURPOSE | 2 - SMALL & MED BUILDING GENERAL PURPOSE | FTI | FTI | DI | ACTI9 PROTECTION DEVICES INDUSTRIAL | DIFTI | 153.585 | EUR | 1 | UN | 3606480377006 | C | 1 | 4.3 | 8.4 | 7.6 | CM | 68 | 68 | G | 274.512 | CMQ | [12 empty] | 80 | UN | 43606480377004 | 30 | 40 | 30 | CM | 5.847 | 68 | KG | 36000 | CMQ | [12 empty] | 1 | UN | 3606480377006 | 4.3 | 8.4 | 7.6 | CM | 68 | 68 | G | 274.512 | CMQ | 8536508000
BMH1001T07A2A | Tabela de Preços de Automação e Controlo | 18/05/2026 | Modificação | servo motor BMH - 3.4 Nm - 6000 rpm - untapped shaft - without brake - IP54 | AC2 | ACI | 132912 | SERVO MOTORS | Discrete Automation | IDMST | PROGRAMABLE | 7 - INDUSTRY PROGRAMMABLE | AAM | AAM | DV | MOTION | DVAAM | 1292.91 | EUR | 1 | UN | 3606485197210 | C | 1 | 15.6 | 44.6 | 22.1 | CM | 3.64 | 3.34 | KG | 15376.296 | CMQ | [12 empty] | 1 | UN |  | 30 | 60 | 40 | CM | 4.792 | 3.34 | KG | 72000 | CMQ | [12 empty] | 1 | UN | 3606485197210 | 220 | 400 | 200 | MM | 3640 | 3.34 | G | 17600 | CMQ | 8501522089
LRD3322 | Tabela de Preços de Automação e Controlo | 18/05/2026 | Modificação | Relé de proteção térmico Tesys LRD - 17...25 A - classe 10A | BT2 | CUE | 155091 | TESYS D2 OLR SIZE 3-4 | Power Products | PPCTR | GENERAL PURPOSE | 3 - INDUSTRY GENERAL PURPOSE | TPP | TPP | GM | TESYS POWER & PROTECT | GMTPP | 184.5 | EUR | 1 | UN | 3389110519822 | C | 1 | 8 | 8.5 | 12 | CM | 498 | 498 | G | 816 | CMQ | 192 | UN | 73389110519821 | 77 | 60 | 80 | CM | 111.396 | 498 | KG | 369.6 | DMQ | 12 | UN | 43389110519820 | 15 | 40 | 30 | CM | 6.431 | 498 | KG | 18 | DMQ | [12 empty] | 1 | UN | 3389110519822 | 0.78 | 1.2 | 0.88 | DM | 0.498 | 498 | KG | 0.824 | DMQ | 8536490099
VW3A3202 | Tabela de Preços de Automação e Controlo | 18/05/2026 | Modificação | Cartão de expansão E/S digital e analógica para inversor de frequência ATV71 e ATV61 | AC2 | ACI | 147862 | CARDS | Drives | IDVSD | CONFIGURABLE | 5 - INDUSTRY CONFIGURABLE | ADD | ADD | VS | MEDIUM DRIVES | VSADD | 285.62 | EUR | 1 | UN | 3389118067110 | B | 1 | 7 | 23 | 17 | CM | 382 | 300 | G | 2737 | CMQ | [12 empty] | 7 | UN | 43389118067118 | 30 | 40 | 30 | CM | 3.245 | 300 | KG | 36 | DMQ | [12 empty] | 1 | UN | 3389118067110 | 7 | 23 | 17 | CM | 388 | 300 | G | 2737 | CMQ | 8504909000
MEG5215-6036 | Tabela de Preços de Equipamentos e sistemas de distribuição de energia de Baixa Tensão | 18/05/2026 | Modificação | System D, tecla para módulo de botão de pressão de 1 elemento UpDown, aço inoxidável | IS1 | RPT | 181950 | MERTEN SYSTEM D | Home Solutions | HSCWD | GENERAL PURPOSE | 1 - RESIDENTIAL GENERAL PURPOSE | CLD | CLD | 40 | CONNECTED LIVING MERTEN | 40CLD | 14.67 | EUR | 1 | UN | 4042811200282 | C | 1 | 2.2 | 7.5 | 7.4 | CM | 18 | 18 | G | 122.1 | CMQ | [12 empty] | 150 | UN | 34042811200283 | 19.8 | 40.3 | 32 | CM | 3.322 | 18 | KG | 25534.08 | CMQ | [12 empty] | 1 | UN | 4042811200282 | 2.2 | 7.5 | 7.4 | CM | 18 | 18 | G | 122.1 | CMQ | 8538909999
C11H6TM016B | Tabela de Preços de Equipamentos e sistemas de distribuição de energia de Baixa Tensão | 18/05/2026 | Modificação | ComPacT DISJUNTOR NSXm100H 70kA CA 4P3D 16A TMD PARAFUSO | BT4 | DBT | 181432 | COMPACT NSXM 16-160 | Power Products | PPCCB | GENERAL PURPOSE | 2 - SMALL & MED BUILDING GENERAL PURPOSE | CCN | CCN | 02 | NSXM, FUPACT, INS <= 630A | 02CCN | 642.575 | EUR | 1 | UN | 3606481992161 | C | 1 | 13 | 22 | 12 | CM | 1.6 | 1.6 | KG | 3432 | CMQ | 144 | UN | 73606481992160 | 1500 | 1200 | 800 | MM | 254490 | 1.6 | G | 1440000000 | MMQ | 6 | UN | 43606481992169 | 300 | 400 | 300 | MM | 10190 | 1.6 | G | 36000000 | MMQ | [12 empty] | 1 | UN | 3606481992161 | 13 | 22 | 12 | CM | 1.6 | 1.6 | KG | 3432 | CMQ | 8536201090
BMI0703P06F | Tabela de Preços de Automação e Controlo | 18/05/2026 | Modificação | servo motor BMI 3-phase - untapped IP54 single turn - 32768 p/t - brake | AC2 | ACI | 175894 | LEXIUM 32I | Discrete Automation | IDMST | PROGRAMABLE | 7 - INDUSTRY PROGRAMMABLE | AAM | AAM | DV | MOTION | DVAAM | 2131.21 | EUR | 1 | UN | 3606485376332 | C | 1 | 25.8 | 59 | 20 | CM | 6.5 | 6.5 | KG | 30444 | CMQ | 8 | UN | 73606485376331 | 77 | 60 | 80 | CM | 60.5 | 6.5 | KG | 369.6 | DMQ | 1 | UN |  | 30 | 60 | 40 | CM | 7.752 | 6.5 | KG | 72000 | CMQ | [12 empty] | 1 | UN | 3606485376332 | 258 | 590 | 200 | MM | 6500 | 6.5 | G | 30444000 | MMQ | 8501522089
ATV320D15M3C | Tabela de Preços de Automação e Controlo | 18/05/2026 | Modificação | **Color**Variador de velocidade, ATV320, 15 kW, 200…240 V, 3 fases, compacto | AC2 | ACI | 146897 | ALTIVAR 320 | Drives | IDVSD | CONFIGURABLE | 5 - INDUSTRY CONFIGURABLE | ADD | ADD | VS | MEDIUM DRIVES | VSADD | 2555.87 | EUR | 1 | UN | 3606480966705 | C | 1 | 22.5 | 42 | 25.7 | CM | 8.134 | 8.134 | KG | 24286.5 | CMQ | 6 | UN |  | 73.5 | 60 | 80 | CM | 59.38 | 8.134 | KG | 352.8 | DMQ | [24 empty] | 1 | UN | 3606480966705 | 22.5 | 42 | 25.7 | CM | 8.149 | 8.134 | KG | 24286.5 | CMQ | 8504409590
SLPWLCVX | Tabela de Preços de Soluções de Conectividade | 18/05/2026 | Modificação | SpaceLogic SLP Series Sensor, Room, CO2, VOC, Temperature, Segmented LCD, BACnet MSTP/Modbus Outputs with Optimum White Housing | GE1 | PRO | 117134 | LIVING SPACE SENSORS | Digital Energy | DBPRD | GENERAL PURPOSE | 2B- BUILDING MANAGEMENT OFFER GENERAL PURPOSE | FDB | FDB | FD | FIELD DEVICES BMS | FDFDB | 485.62 | EUR | 1 | UN | 3606481901279 | C | 1 | 4.8 | 14 | 9.67 | CM | 181.82 | 181.82 | G | 649.824 | CMQ | [12 empty] | 33 | UN |  | 30 | 60 | 40 | CM | 14.464 | 181.82 | KG | 72000 | CMQ | [12 empty] | 1 | UN | 3606481901279 | 1 | 1 | 1 | CM | 1 | 181.82 | G | 1 | CMQ | 9027101000
XVUZ05 | Tabela de Preços de Automação e Controlo | 18/05/2026 | Modificação | Placa de fixação com poste de alumínio ajustável de 210 a 385 mm para luzes de torre modular, preto , ø60 | AC3 | ACI | 135280 | TOWER LIGHT | Industrial Control | IDSIG | GENERAL PURPOSE | 3 - INDUSTRY GENERAL PURPOSE | CTS | CTS | IB | TOWER LIGHTS & BEACONS | IBCTS | 192.48 | EUR | 1 | UN | 3606480556005 | B | 1 | 9.2 | 27 | 9.3 | CM | 416 | 253 | G | 2310.12 | CMQ | [12 empty] | 12 | UN | 43606480556003 | 30 | 40 | 30 | CM | 6.101 | 253 | KG | 36000 | CMQ | [12 empty] | 1 | UN | 3606480556005 | 9.1 | 26.8 | 9.3 | CM | 449 | 253 | G | 2268.08 | CMQ | 8531900000
ZBYFPCUST02 | Tabela de Preços de Automação e Controlo | 18/05/2026 | Modificação | Legenda plate for flush | AC3 | ACI | 100316 | DIAMETER 22 | Industrial Control | IDSIG | GENERAL PURPOSE | 3 - INDUSTRY GENERAL PURPOSE | CTS | CTS | MP | PUSHBUTTONS | MPCTS | 6.17 | EUR | 1 | UN | 3606481822222 | C | 1 | 0.1 | 15 | 11 | CM | 3 | 3 | G | 16.5 | CMQ | [36 empty] | 1 | UN | 3606481822222 | 0.1 | 15 | 11 | CM | 3 | 3 | G | 16.5 | CMQ | 8536508000
NSYCRTM1U40B | Tabela de Preços de Equipamentos e sistemas de distribuição de energia de Baixa Tensão | 18/05/2026 | Modificação | Actassi - 19" front panel 1U with steel cable guides 4H - RAL7035 | EN1 | CUE | 186906 | Actassi S Accessories | Power Products | PPUES | GENERAL PURPOSE | 2 - SMALL & MED BUILDING GENERAL PURPOSE | ISM | ISM | RA | EU R&A | RAISM | 62.37 | EUR | 1 | UN | 3606480173301 | A4 | 1 | 4.5 | 49 | 6 | CM | 370 | 370 | G | 1323 | CMQ | 300 | UN | 73606480173300 | 10.8 | 12 | 10 | DM | 70.95 | 370 | KG | 1296 | DMQ | [12 empty] | 25 | UN |  | 0 | 0 | 0 |  | 0 | 370 | KG | 0 |  | 1 | UN | 3606480173301 | 0.5 | 4.85 | 0.6 | DM | 0.375 | 370 | KG | 1.455 | DMQ | 7326909890
ZBY9W2G101 | Tabela de Preços de Automação e Controlo | 18/05/2026 | Modificação | Etiqueta luminosous roja 120v em branco | AC3 | ACI | 100316 | DIAMETER 22 | Industrial Control | IDSIG | GENERAL PURPOSE | 3 - INDUSTRY GENERAL PURPOSE | CTS | CTS | MP | PUSHBUTTONS | MPCTS | 38.61 | EUR | 1 | UN | 3606489745219 | C | 1 | 2 | 8 | 8 | CM | 21 | 21 | G | 128 | CMQ | 1600 | UN |  | 77 | 60 | 80 | CM | 40.5 | 21 | KG | 369.6 | DMQ | 50 | UN | 13606489745216 | 15 | 40 | 15 | CM | 1 | 21 | KG | 9 | DMQ | [12 empty] | 1 | UN | 3606489745219 | 0.16 | 0.6 | 0.6 | DM | 0.016 | 21 | KG | 0.058 | DMQ | 8538909999
C10N3MA013 | Tabela de Preços de Equipamentos e sistemas de distribuição de energia de Baixa Tensão | 18/05/2026 | Modificação | ComPacT DISJUNTOR NSX100N 50kA CA 3P3D 12,5A MA | BT4 | DBT | 191790 | COMPACT NSX | Power Products | PPCCB | GENERAL PURPOSE | 2 - SMALL & MED BUILDING GENERAL PURPOSE | CCN | CCN | 01 | NSX | 01CCN | 546.145 | EUR | 1 | UN | 3606481998354 | C | 1 | 14 | 19 | 11.5 | CM | 2.23 | 1.73 | KG | 3059 | CMQ | [12 empty] | 6 | UN | 13606481998351 | 300 | 400 | 300 | MM | 11400 | 1.73 | G | 36000000 | MMQ | [12 empty] | 1 | UN | 3606481998354 | 12 | 19 | 18 | CM | 1.832 | 1.73 | KG | 4104 | CMQ | 8536201090
LV848533 | Tabela de Preços de Equipamentos e sistemas de distribuição de energia de Baixa Tensão | 18/05/2026 | Modificação | PTE voltage measurement input - for MTZ2/3 - drawout | BT8 | DBT | 180975 | MASTERPACT MTZ CU ACC. | Power Products | PPACB | CONFIGURABLE | 4 - LARGE BUILDING CONFIGURABLE | ACB | ACB | PR | AIR CIRCUIT BREAKERS | PRACB | 455.315 | EUR | 1 | UN | 3606480807640 | C | 1 | 1.5 | 23 | 22 | CM | 199 | 45 | G | 759 | CMQ | [36 empty] | 1 | UN | 3606480807640 | 15 | 230 | 220 | MM | 199 | 45 | G | 0.759 | DMQ | 8538909999
NSYCRN1012300D | Tabela de Preços de Equipamentos e sistemas de distribuição de energia de Baixa Tensão | 18/05/2026 | Modificação | Spacial CRN 2 porta plena Sem platina montagem. H1xW12xD3 IP55 IK10 RAL7035 | EN1 | CUE | 119457 | PanelSeT S WM CRN | Power Products | PPUES | GENERAL PURPOSE | 3 - INDUSTRY GENERAL PURPOSE | UEC | UEC | EC | UE-STEEL WALL MOUNT. ENCLOSURE, CRN, S3D, CM AND CABLE GLAND | ECUEC | 1169.686 | EUR | 1 | UN | 3606485891477 | A4 | 0 | 113 | 39 | 124.5 | CM | 57.9 | 57.9 | KG | 548671.5 | CMQ | 1 | UN |  | 113 | 39 | 124.5 | CM | 57.9 | 57.9 | KG | 548671.5 | CMQ | [24 empty] | 1 | UN |  | 113 | 39 | 124.5 | CM | 57.9 | 57.9 | KG | 548671.5 | CMQ | 9403208000
LV948121 | Tabela de Preços de Equipamentos e sistemas de distribuição de energia de Baixa Tensão | 18/05/2026 | Modificação | MTZ3 63 H1 - 6300 A - 4P Fixo - configurável | BT8 | DBT | 190406 | MTZ2-3 ACTIVE IEC | Power Products | PPACB | CONFIGURABLE | 4 - LARGE BUILDING CONFIGURABLE | ACB | ACB | 06 | MTZ ACTIVE OFFER | 06ACB | 73501.735 | EUR | 1 | UN | 3606486812846 | C | 1 | 2 | 2 | 1 | CM | 10 | 10 | G | 4 | CMQ | [36 empty] | 1 | UN | 3606486812846 | 2 | 2 | 1 | CM | 10 | 10 | G | 4 | CMQ | 8536209090
VCFXGE4 | Tabela de Preços de Automação e Controlo | 18/05/2026 | Modificação | caixa vazia P/V02/V2 10/32A | BT2 | CUE | 188223 | TESYS EMPTY ENCLOSURE | Power Products | PPCTR | GENERAL PURPOSE | 3 - INDUSTRY GENERAL PURPOSE | TCS | TCS | LD | TESYS CONTROL SWITCH | LDTCS | 97.81 | EUR | 1 | UN | 3389110652369 | B | 1 | 16.5 | 20.5 | 16.5 | CM | 677 | 660 | G | 5581.125 | CMQ | 24 | UN | 73389110652368 | 77 | 60 | 80 | CM | 29.78 | 660 | KG | 369.6 | DMQ | 6 | UN | 43389110652367 | 30 | 60 | 40 | CM | 4.77 | 660 | KG | 72 | DMQ | [12 empty] | 1 | UN | 3389110652369 | 1.65 | 2.05 | 1.65 | DM | 0.678 | 660 | KG | 5.581 | DMQ | 8538100000
AK2GD10075 | Tabela de Preços de Equipamentos e sistemas de distribuição de energia de Baixa Tensão | 18/05/2026 | Modificação | Cable duct - 75 x 100 mm - without cover - grey | EN1 | CUE | 132514 | CABLE MANAGEMENT | Power Products | PPUES | GENERAL PURPOSE | 3 - INDUSTRY GENERAL PURPOSE | UEC | UEC | EK | UE - TRANSVERSAL ACCESSORIES OF ENCLOSURES. | EKUEC | 49.14 | EUR | 1 | UN | 3389110570489 | C4 | 1 | 14.5 | 200.5 | 2.56 | CM | 1.125 | 1.125 | KG | 7442.56 | CMQ | 256 | UN |  | 13.3 | 200 | 90 | CM | 320 | 1.125 | KG | 239.4 | DMQ | [12 empty] | 8 | UN | 53389110570484 | 15 | 200 | 21 | CM | 9.52 | 1.125 | KG | 63000 | CMQ | 8 | UN | 53389110570484 | 15 | 200 | 21 | CM | 9.52 | 1.125 | KG | 63000 | CMQ | 3925902000
NSYSPFX8200H | Tabela de Preços de Equipamentos e sistemas de distribuição de energia de Baixa Tensão | 18/05/2026 | Modificação | Spacial - plain front panel plinth W800 H200 stainless steel 316L | EN1 | CUE | 191215 | PanelSeT X Accessories | Power Products | PPUES | GENERAL PURPOSE | 3 - INDUSTRY GENERAL PURPOSE | UEA | UEA | ST | UE-FLOOR STAND.WALL MOUN. ENCLOSURES, BOXES STAINLESS STEEL. | STUEA | 1602.828 | EUR | 1 | UN | 3606480626340 | C | 1 | 20 | 81 | 21 | CM | 10.308 | 10.308 | KG | 34020 | CMQ | 1 | UN |  | 0 | 0 | 0 | MM | 0 | 10.308 | KG | 0 | DMQ | [12 empty] | 1 | UN |  | 0 | 0 | 0 | MM | 0 | 10.308 | KG | 0 | DMQ | 1 | UN | 3606480626340 | 215 | 815 | 200 | MM | 9 | 10.308 | KG | 35.045 | DMQ | 7326909890
HMIDM6500WC | Tabela de Preços de Automação e Controlo | 18/05/2026 | Modificação | Ecrã tátil de 10”W, WXGA, 16M cores, multitátil PCAP com filtragem de ruído, Harmony P6 | AC3 | ACI | 188082 | GT6 ADVANCED PANEL | Industrial Control | IDHMI | PROGRAMABLE | 7 - INDUSTRY PROGRAMMABLE | PCA | PCA | PC | INDUSTRIAL PC'S | PCPCA | 961.325 | EUR | 1 | UN | 3606481808431 | C | 1 | 37 | 36 | 15 | CM | 2.6 | 2 | KG | 19980 | CMQ | 30 | UN | 13606481808438 | 150 | 120 | 80 | CM | 88 | 2 | KG | 1440000 | CMQ | [24 empty] | 1 | UN | 3606481808431 | 37 | 36 | 15 | CM | 2.6 | 2 | KG | 19980 | CMQ | 8529909600
LVS08254 | Tabela de Preços de Equipamentos e sistemas de distribuição de energia de Baixa Tensão | 18/05/2026 | Modificação | Porta opaca G IP30, 33M L850 | BT6 | DBT | 118897 | PRISMASET G | Power Products | PPLVS | GENERAL PURPOSE | 2 - SMALL & MED BUILDING GENERAL PURPOSE | LVE | LVE | L1 | PRISMASET IP40 | L1LVE | 799.44 | EUR | 1 | UN | 3606481878304 | C | 1 | 7 | 176 | 88 | CM | 19.552 | 19.552 | KG | 108416 | CMQ | 10 | UN |  | 85 | 202 | 120 | CM | 216 | 19.552 | KG | 2060.4 | DMQ | [24 empty] | 1 | UN | 3606481878304 | 7 | 176 | 88 | CM | 18.8 | 19.552 | KG | 108416 | CMQ | 7326909890
ZB5FG6C0 | Tabela de Preços de Automação e Controlo | 18/05/2026 | Modificação | Cabeça chave selector flush 455 2 posições retorno | AC3 | ACI | 100316 | DIAMETER 22 | Industrial Control | IDSIG | GENERAL PURPOSE | 3 - INDUSTRY GENERAL PURPOSE | CTS | CTS | MP | PUSHBUTTONS | MPCTS | 94.38 | EUR | 1 | UN | 3606489772703 | C | 1 | 8.6 | 5.2 | 4.3 | CM | 63 | 63 | G | 192.296 | CMQ | [12 empty] | 40 | UN |  | 15 | 40 | 30 | CM | 5.355 | 63 | KG | 18000 | CMQ | [12 empty] | 1 | UN | 3606489772703 | 8.6 | 5.2 | 4.3 | CM | 63 | 63 | G | 192.296 | CMQ | 8538909999
BSH1001P02F2A | Tabela de Preços de Automação e Controlo | 18/05/2026 | Modificação | AC servo motor BSH - 2.7 N.m - 3000 rpm - untapped shaft - with brake - IP50 | AC2 | ACI | 132912 | SERVO MOTORS | Discrete Automation | IDMST | PROGRAMABLE | 7 - INDUSTRY PROGRAMMABLE | AAM | AAM | DV | MOTION | DVAAM | 2316.01 | EUR | 1 | UN | 3389118138094 | C | 1 | 15.4 | 40.7 | 16.3 | CM | 4.95 | 4.8 | KG | 10216.514 | CMQ | [12 empty] | 1 | UN |  | 30 | 60 | 40 | CM | 6.102 | 4.8 | KG | 72000 | CMQ | [12 empty] | 1 | UN | 3389118138094 | 154 | 407 | 163 | MM | 4950 | 4.8 | G | 10216.51 | CMQ | 8501522089
NSYTRV502 | Tabela de Preços de Equipamentos e sistemas de distribuição de energia de Baixa Tensão | 18/05/2026 | Modificação | BORNE PASS 50MM2 CINZ 1P 1X1 | BT6 | DBT | 108693 | LINERGY MULTISTAND T.B | Power Products | PPLVS | GENERAL PURPOSE | 2 - SMALL & MED BUILDING GENERAL PURPOSE | LVE | LVE | L3 | LINERGY | L3LVE | 26.78 | EUR | 1 | UN | 3606480532207 | A | 10 | 8 | 22.5 | 8.5 | CM | 120 | 120 | G | 1530 | CMQ | 720 | UN | 73606480532206 | 75 | 80 | 60 | CM | 101.036 | 120 | KG | 360000 | CMQ | 90 | UN | 43606480532205 | 30 | 40 | 30 | CM | 11.412 | 120 | KG | 36000 | CMQ | 10 | UN | 13606480532204 | 2.55 | 20 | 30 | CM | 1.203 | 120 | KG | 1530 | CMQ | 10 | UN | 13606480532204 | 2.55 | 20 | 30 | CM | 1.203 | 120 | KG | 1530 | CMQ | 8536901000
LUCL1XB | Tabela de Preços de Automação e Controlo | 18/05/2026 | Modificação | unidade de controlo magnética LUCL 0.35...1.4 A - 24 V - AC | BT2 | CUE | 187457 | TESYS ULTRA CTRL UNITS | Power Products | PPCTR | GENERAL PURPOSE | 3 - INDUSTRY GENERAL PURPOSE | TAP | TAP | EQ | TESYS ACTIVE & PROTECT | EQTAP | 136.79 | EUR | 1 | UN | 3389119408028 | C | 1 | 5.8 | 8.3 | 10.2 | CM | 128 | 128 | G | 491.028 | CMQ | [12 empty] | 1 | UN | 3389119408028 | 10.3 | 8.5 | 5.5 | CM | 138 | 128 | G | 481525 | MMQ | [12 empty] | 1 | UN | 3389119408028 | 103 | 85 | 55 | MM | 138 | 128 | G | 481525 | MMQ | 8536301000
NSYSMBCE10 | Tabela de Preços de Equipamentos e sistemas de distribuição de energia de Baixa Tensão | 18/05/2026 | Modificação | Spacial SM brush flexible cable entry gaskets - 34 mm - 1000 mm enclosure | EN1 | CUE | 119490 | PanelSeT S FS Accessor | Power Products | PPUES | GENERAL PURPOSE | 3 - INDUSTRY GENERAL PURPOSE | UEA | UEA | EA | UE - FLOOR STANDING ENCLOSURES, SF, SM, AND SFP, IN STEEL. | EAUEA | 128.4435 | EUR | 1 | UN | 3606480146589 | C4 | 1 | 7 | 96 | 8 | CM | 576 | 576 | G | 5376 | CMQ | 65 | UN |  | 480 | 1200 | 1000 | MM | 50 | 576 | KG | 576 | DMQ | [12 empty] | 1 | UN |  | 0 | 0 | 0 |  | 0.614 | 576 | KG | 2.363 | DMQ | 1 | UN | 3606480146589 | 35 | 900 | 75 | MM | 0.614 | 576 | KG | 2.363 | DMQ | 7326909890
ZB5FD3C0 | Tabela de Preços de Automação e Controlo | 18/05/2026 | Modificação | Branco cabeça selector flush 3 posições fijas cor g | AC3 | ACI | 100316 | DIAMETER 22 | Industrial Control | IDSIG | GENERAL PURPOSE | 3 - INDUSTRY GENERAL PURPOSE | CTS | CTS | MP | PUSHBUTTONS | MPCTS | 20.58 | EUR | 1 | UN | 3606489771645 | C | 1 | 4.4 | 6.2 | 5.3 | CM | 26 | 26 | G | 144.584 | CMQ | [12 empty] | 80 | UN |  | 15 | 40 | 30 | CM | 2.24 | 26 | KG | 18000 | CMQ | [12 empty] | 1 | UN | 3606489771645 | 5.5 | 5.2 | 4.3 | CM | 28 | 26 | G | 122.98 | CMQ | 8538909999
LA2KT2U | Tabela de Preços de Automação e Controlo | 18/05/2026 | Modificação | TeSys K -Bloco de contactos auxiliares temporizador - 1 C/O - 110...240 V-1…30s | BT2 | CUE | 174547 | TESYS MICRA CTR ACC | Power Products | PPCTR | GENERAL PURPOSE | 3 - INDUSTRY GENERAL PURPOSE | TCC | TCC | AC | TESYS CONTROL CONTACTOR | ACTCC | 127.14 | EUR | 1 | UN | 3389110230086 | B | 1 | 5 | 4.8 | 4.8 | CM | 44 | 44 | G | 115.2 | CMQ | [12 empty] | 70 | UN | 43389110230084 | 15 | 40 | 30 | CM | 3.465 | 44 | KG | 18 | DMQ | [12 empty] | 1 | UN | 3389110230086 | 5 | 4.8 | 4.8 | CM | 44 | 44 | G | 115.2 | CMQ | 8536508000
NSYMF32 | Tabela de Preços de Equipamentos e sistemas de distribuição de energia de Baixa Tensão | 18/05/2026 | Modificação | Microperforated mounting plate H300xW200 w/holes diam 3,6mm on 12,5mm pitch | EN1 | CUE | 132400 | WM Mounting Plates | Power Products | PPUES | GENERAL PURPOSE | 3 - INDUSTRY GENERAL PURPOSE | UEC | UEC | EC | UE-STEEL WALL MOUNT. ENCLOSURE, CRN, S3D, CM AND CABLE GLAND | ECUEC | 31.871 | EUR | 1 | UN | 3606480199066 | C4 | 1 | 0.5 | 27 | 15 | CM | 560 | 560 | G | 202.5 | CMQ | 200 | UN |  | 430 | 1200 | 800 | MM | 112 | 560 | KG | 412.8 | DMQ | [12 empty] | 1 | UN |  | 0 | 0 | 0 |  | 0.56 | 560 | KG | 0.198 | DMQ | 1 | UN | 3606480199066 | 265 | 5 | 150 | MM | 0.56 | 560 | KG | 0.199 | DMQ | 7326909890
NSYCL405CRN | Tabela de Preços de Equipamentos e sistemas de distribuição de energia de Baixa Tensão | 18/05/2026 | Modificação | FECHO COM CHAVE 405 | EN1 | CUE | 119486 | PanelSeT S WM Accessor | Power Products | PPUES | GENERAL PURPOSE | 3 - INDUSTRY GENERAL PURPOSE | UEC | UEC | EC | UE-STEEL WALL MOUNT. ENCLOSURE, CRN, S3D, CM AND CABLE GLAND | ECUEC | 23.548 | EUR | 1 | UN | 3606480199035 | A4 | 1 | 3 | 15 | 8 | CM | 70 | 70 | G | 360 | CMQ | 800 | UN |  | 0 | 0 | 0 |  | 0 | 70 |  | 0 |  | 200 | UN |  | 350 | 305 | 500 | MM | 14 | 70 | KG | 53.375 | DMQ | 50 | UN |  | 0 | 0 | 0 | MM | 7 | 70 | KG | 0 | DMQ | 1 | UN | 3606480199035 | 30 | 100 | 80 | MM | 0.07 | 70 | KG | 0.24 | DMQ | 8301300000
TR63D4R6304TPE | Tabela de Preços de Equipamentos e sistemas de distribuição de energia de Baixa Tensão | 18/05/2026 | Modificação | TransferPacT Remote, 630A, 400V, 4P, tamanho 630A | BT4 | DBT | 189630 | TRANSFERPACT SX | Power Products | PPATS | CONFIGURABLE | 4 - LARGE BUILDING CONFIGURABLE | ATS | ATS | AT | ATS – AUTOMATIC TRANSFER SWITCH | ATATS | 4280.155 | EUR | 1 | UN | 3606485952833 | C | 1 | 73 | 80 | 60 | CM | 36.999 | 22.08 | KG | 350400 | CMQ | 1 | UN | 3606485952833 | 73 | 80 | 60 | CM | 37 | 22.08 | KG | 350400 | CMQ | [24 empty] | 1 | UN | 3606485952833 | 73.5 | 80 | 60 | DM | 35.08 | 22.08 | KG | 352.8 | DMQ | 8536508000
NSYEC124 | Tabela de Preços de Equipamentos e sistemas de distribuição de energia de Baixa Tensão | 18/05/2026 | Modificação | Spacial SF plain cable gland plate - fixed by clips - 1200x400 mm | EN1 | CUE | 119490 | PanelSeT S FS Accessor | Power Products | PPUES | GENERAL PURPOSE | 3 - INDUSTRY GENERAL PURPOSE | UEA | UEA | EA | UE - FLOOR STANDING ENCLOSURES, SF, SM, AND SFP, IN STEEL. | EAUEA | 159.4935 | EUR | 1 | UN | 3606485126111 | C4 | 1 | 3 | 51.5 | 32 | CM | 4.22 | 4.22 | KG | 4944 | CMQ | 100 | UN |  | 1000 | 1200 | 1000 | MM | 444 | 4.22 | KG | 1200 | DMQ | [24 empty] | 1 | UN | 3606485126111 | 315 | 30 | 510 | MM | 4.22 | 4.22 | KG | 4.82 | DMQ | 7326909890
C40V35E400 | Tabela de Preços de Equipamentos e sistemas de distribuição de energia de Baixa Tensão | 18/05/2026 | Modificação | ComPacT DISJUNTOR NSX400HB1 75kA CA 3P 400A 5.3E | BT4 | DBT | 191790 | COMPACT NSX | Power Products | PPCCB | GENERAL PURPOSE | 2 - SMALL & MED BUILDING GENERAL PURPOSE | CCN | CCN | 01 | NSX | 01CCN | 12242.955 | EUR | 1 | UN | 3606481988997 | C | 1 | 15.2 | 29.2 | 15.2 | CM | 5.86 | 5.86 | KG | 6746.368 | CMQ | [14 empty] | 13606481988994 | [21 empty] | 1 | UN | 3606481988997 | 15.2 | 29.2 | 15.2 | CM | 5.86 | 5.86 | KG | 6746.37 | CMQ | 8536209090
METSECT5GG050 | Tabela de Preços de Equipamentos e sistemas de distribuição de energia de Baixa Tensão | 18/05/2026 | Modificação | Transformador de Corrente Núcleo Aberto - Tipo GG, p/ barramento - 0500A / 5A | BT7 | DBT | 107955 | CURRENT TRANSFORMERS | Digital Energy | DPLVP | GENERAL PURPOSE | 2 - SMALL & MED BUILDING GENERAL PURPOSE | EMM | EMM | PW | METERS, INSULATION MONITORING & ENERGY SERVERS | PWEMM | 389.375 | EUR | 1 | UN | 3606489607968 | C | 1 | 6.5 | 20 | 16 | CM | 1.43 | 1.43 | KG | 2080 | CMQ | [12 empty] | 8 | UN | 43606489607966 | 30 | 40 | 30 | CM | 12223 | 1.43 | G | 36 | DMQ | [12 empty] | 1 | UN | 3606489607968 | 198 | 155 | 58 | MM | 1467 | 1.43 | G | 1780.02 | CMQ | 8504318090
VZ308E-20BP09 | Tabela de Preços de Soluções de Conectividade | 18/05/2026 | Modificação | Zone Valve, 20 mm, 3-Way, G External, Brass, 6 kvs | GE1 | PRO | 191551 | ZONE VALVES AND ACT. | Digital Energy | DBPRD | GENERAL PURPOSE | 2B- BUILDING MANAGEMENT OFFER GENERAL PURPOSE | FDB | FDB | FD | FIELD DEVICES BMS | FDFDB | 100.44 | EUR | 1 | UN | 3606489661144 | C4 | 1 | 10.2 | 5.4 | 9.4 | CM | 440 | 440 | G | 517.752 | CMQ | [12 empty] | 17 | UN |  | 15 | 40 | 30 | CM | 7765 | 440 | G | 18 | DMQ | [12 empty] | 1 | UN | 3606489661144 | 5.5 | 13 | 10 | CM | 433 | 440 | G | 715 | CMQ | 8481809990
EZ9F34110 | Tabela de Preços de Equipamentos e sistemas de distribuição de energia de Baixa Tensão | 18/05/2026 | Modificação | Easy9, disjuntor 1P, 10A, curva C, 4500A (IEC/EN 60898-1) | BT1 | RPT | 190615 | EASY9 | Power Products | PPCFD | GENERAL PURPOSE | 1 - RESIDENTIAL GENERAL PURPOSE | FDR | FDR | FA | APARENTA MODULAR EASY9 VIVIENDA / 4,5KA & TYPE AC | FAFDR | 3.92 | EUR | 1 | UN | 3606480586835 | C | 1 | 1.9 | 8.3 | 7.4 | CM | 94 | 94 | G | 116.698 | CMQ | 1152 | UN | 73606480586834 | 78 | 60 | 80 | CM | 114.288 | 94 | KG | 374400 | CMQ | 144 | UN | 43606480586833 | 30 | 40 | 30 | CM | 15.223 | 94 | KG | 36000 | CMQ | 12 | UN | 13606480586832 | 8.3 | 22 | 9.2 | CM | 1.228 | 94 | KG | 1679.92 | CMQ | 1 | UN | 3606480586835 | 7.5 | 8.5 | 1.8 | CM | 97 | 94 | G | 114.75 | CMQ | 8536201090
BMXDDI1603 | Tabela de Preços de Automação e Controlo | 18/05/2026 | Modificação | M340,16 ED,48vDC (20P) | AC1 | ACI | 141165 | MODICON X80 I/O | Discrete Automation | IDPAC | PROGRAMABLE | 7 - INDUSTRY PROGRAMMABLE | AAP | AAP | HI | AUTOMATION PLANT | HIAAP | 278.3 | EUR | 1 | UN | 3595863966930 | B | 1 | 5.7 | 11.7 | 11.7 | CM | 158 | 115 | G | 780.273 | CMQ | [12 empty] | 15 | UN | 13595863966937 | 15 | 40 | 30 | CM | 2.706 | 115 | KG | 18000 | CMQ | [12 empty] | 1 | UN | 3595863966930 | 6 | 11.5 | 11.5 | CM | 152 | 115 | G | 793.5 | CMQ | 8538909999
C200N4FM | Tabela de Preços de Equipamentos e sistemas de distribuição de energia de Baixa Tensão | 18/05/2026 | Modificação | Bloco Corte NS2000N 4P 2000 Fixo Manual | BT8 | DBT | 181425 | COMPACT NS 1600B-3200 | Power Products | PPCCB | CONFIGURABLE | 4 - LARGE BUILDING CONFIGURABLE | CCB | CCB | PL | COMPACT NS >= 630A | PLCCB | 13976.9 | EUR | 1 | UN | 3606482098657 | C | 1 | 43 | 80 | 60 | CM | 51.154 | 51.154 | KG | 206400 | CMQ | [36 empty] | 1 | UN | 3606482098657 | 43 | 80 | 60 | CM | 51.154 | 51.154 | KG | 206.4 | DMQ | 8536209090
C100N35AFM | Tabela de Preços de Equipamentos e sistemas de distribuição de energia de Baixa Tensão | 18/05/2026 | Modificação | NS1000N 50kA 3P 1000A Fixo Manual 5.0A | BT8 | DBT | 133346 | COMPACT NS 630B-1600 | Power Products | PPCCB | CONFIGURABLE | 4 - LARGE BUILDING CONFIGURABLE | CCB | CCB | PL | COMPACT NS >= 630A | PLCCB | 9045.97 | EUR | 1 | UN | 3606482097797 | C | 1 | 37 | 23 | 39.5 | CM | 11.67 | 11.67 | KG | 33614.5 | CMQ | 16 | UN |  | 160 | 120 | 80 | CM | 198.72 | 11.67 | KG | 1536000 | CMQ | 1 | UN | 3606482097797 | 30 | 60 | 40 | CM | 12.43 | 11.67 | KG | 72000 | CMQ | [12 empty] | 1 | UN | 3606482097797 | 37 | 23 | 39.5 | CM | 11.67 | 11.67 | KG | 33614.5 | CMQ | 8536209090
18754 | Tabela de Preços de Equipamentos e sistemas de distribuição de energia de Baixa Tensão | 18/05/2026 | Modificação | Miniature circuit-breaker, Acti9 NG125L, 2P, 32 A, B curve, 50 kA (IEC 60947-2) | BT1 | RPT | 190600 | ACTI9 | Power Products | PPCFD | GENERAL PURPOSE | 2 - SMALL & MED BUILDING GENERAL PURPOSE | FTI | FTI | DI | ACTI9 PROTECTION DEVICES INDUSTRIAL | DIFTI | 391.78 | EUR | 1 | UN | 3303430187547 | C | 1 | 5.8 | 10.8 | 8.3 | CM | 476 | 476 | G | 519.912 | CMQ | [12 empty] | 36 | UN | 43303430187545 | 30 | 40 | 30 | CM | 18.163 | 476 | KG | 36000 | CMQ | 6 | UN | 13303430187544 | 9.1 | 36 | 11.9 | CM | 2.946 | 476 | KG | 3898.44 | CMQ | 1 | UN | 3303430187547 | 78 | 110 | 55 | MM | 492 | 476 | G | 471900 | MMQ | 8536201090
83031 | Tabela de Preços de Equipamentos e sistemas de distribuição de energia de Baixa Tensão | 18/05/2026 | Modificação | Unika interlocked socket - 16 A - 2P + E - 200...250 V AC - IP44 - wall | BT3 | RPT | 140900 | MUREVA | Power Products | PPCFD | GENERAL PURPOSE | 2 - SMALL & MED BUILDING GENERAL PURPOSE | FTC | FTC | PK | PK INDUSTRIAL PLUGS & SOCKETS | PKFTC | 66.165 | EUR | 1 | UN | 3303430830313 | B | 1 | 10.7 | 17 | 26.1 | CM | 1.013 | 1.013 | KG | 4747.59 | CMQ | [12 empty] | 5 | UN | 43303430830311 | 30 | 40 | 30 | CM | 5.552 | 1.013 | KG | 36000 | CMQ | [12 empty] | 1 | UN | 3303430830313 | 10.7 | 26.1 | 17 | CM | 1.013 | 1.013 | KG | 4747.59 | CMQ | 8536699099
NSYSFND148T | Tabela de Preços de Equipamentos e sistemas de distribuição de energia de Baixa Tensão | 18/05/2026 | Modificação | porta transparente, PanelSeT SFN, para invólucro elétrico H1400 W800mm | EN1 | CUE | 119428 | PanelSeT S FS SFN | Power Products | PPUES | GENERAL PURPOSE | 3 - INDUSTRY GENERAL PURPOSE | UEP | UEP | FS | UE - FLOOR STANDING STEEL SFN ENCLOSURES. | FSUEP | 976.7345 | EUR | 1 | UN | 3606486378274 | C4 | 0 | 5 | 142 | 80 | CM | 18 | 18 | KG | 56800 | CMQ | 16 | UN |  | 107 | 120 | 200 | CM | 319 | 18 | KG | 2568000 | CMQ | [24 empty] | 1 | UN |  | 5.5 | 140 | 79 | CM | 18 | 18 | KG | 60830 | CMQ | 9403991090
NSYFXT8040 | Tabela de Preços de Equipamentos e sistemas de distribuição de energia de Baixa Tensão | 18/05/2026 | Modificação | Fixed tray H30xW682xD290 mm for enclosure of W800xD400 mm - maximum load 150 kg | EN1 | CUE | 119490 | PanelSeT S FS Accessor | Power Products | PPUES | GENERAL PURPOSE | 3 - INDUSTRY GENERAL PURPOSE | UEA | UEA | EA | UE - FLOOR STANDING ENCLOSURES, SF, SM, AND SFP, IN STEEL. | EAUEA | 181.4355 | EUR | 1 | UN | 3606480064524 | C4 | 1 | 70 | 3 | 31 | CM | 3.224 | 3.224 | KG | 6510 | CMQ | 20 | UN | 73606480064523 | 400 | 1200 | 1000 | MM | 77 | 3.224 | KG | 480 | DMQ | [12 empty] | 1 | UN |  | 0 | 0 | 0 |  | 3.224 | 3.224 | KG | 6.51 | DMQ | 1 | UN | 3606480064524 | 700 | 30 | 310 | MM | 3.224 | 3.224 | KG | 6.51 | DMQ | 7326909890
RXG12BDPV | Tabela de Preços de Automação e Controlo | 18/05/2026 | Modificação | Harmony, relé de interface encaixável pré-montado, 10 A, 1 CO, com LED, com botão de teste bloqueável, com circuito de proteção, 24 V DC | AC3 | ACI | 116769 | ELECTROMECA.RELAY SE | Industrial Control | IDSIG | GENERAL PURPOSE | 3 - INDUSTRY GENERAL PURPOSE | ARO | ARO | RM | ELECTROMECHANICAL RELAYS | RMARO | 23.63 | EUR | 1 | UN | 3606489562809 | C | 30 | 7.96 | 7.2 | 1.56 | CM | 58 | 58 | G | 89.407 | CMQ | [12 empty] | 180 | UN | 23606489562803 | 30 | 40 | 30 | CM | 11.601 | 58 | KG | 36 | DMQ | 30 | UN | 13606489562806 | 8.4 | 27.1 | 17.3 | CM | 1.86 | 58 | KG | 3938.172 | CMQ | 30 | UN | 13606489562806 | 8.4 | 27.1 | 17.3 | CM | 1.86 | 58 | KG | 3938.172 | CMQ | 8536419089
C11H4TM080L | Tabela de Preços de Equipamentos e sistemas de distribuição de energia de Baixa Tensão | 18/05/2026 | Modificação | ComPacT DISJUNTOR NSXm100H 70kA CA 4P4D 80A TMD ELINK | BT4 | DBT | 181432 | COMPACT NSXM 16-160 | Power Products | PPCCB | GENERAL PURPOSE | 2 - SMALL & MED BUILDING GENERAL PURPOSE | CCN | CCN | 02 | NSXM, FUPACT, INS <= 630A | 02CCN | 782.09 | EUR | 1 | UN | 3606481992024 | A | 1 | 12 | 22 | 13 | CM | 1.6 | 1.6 | KG | 3432 | CMQ | 144 | UN | 73606481992023 | 1500 | 1200 | 800 | MM | 254490 | 1.6 | G | 1440000000 | MMQ | 6 | UN | 43606481992022 | 300 | 400 | 300 | MM | 10190 | 1.6 | G | 36000000 | MMQ | [12 empty] | 1 | UN | 3606481992024 | 12 | 22 | 13 | CM | 1.6 | 1.6 | KG | 3432 | CMQ | 8536209090
TM221C40U | Tabela de Preços de Automação e Controlo | 18/05/2026 | Modificação | Controlador M221-40IO transistor NPN | AC1 | ACI | 140618 | M221 CONTROLLER | Discrete Automation | IDMST | CONFIGURABLE | 5 - INDUSTRY CONFIGURABLE | ABA | ABA | A5 | PLC BASIC | A5ABA | 400.15 | EUR | 1 | UN | 3606485408637 | C | 1 | 14.3 | 11.2 | 21 | CM | 832 | 630 | G | 3363.36 | CMQ | [12 empty] | 12 | UN | 43606485408635 | 30 | 60 | 40 | CM | 10624 | 630 | G | 72 | DMQ | [12 empty] | 1 | UN | 3606485408637 | 112 | 210 | 143 | MM | 780 | 630 | G | 3363.36 | CMQ | 8537109199
BMH1001T37F2A | Tabela de Preços de Automação e Controlo | 18/05/2026 | Modificação | servo motor BMH - 3.4 Nm - 6000 rpm - keyed shaft - with brake - IP65/IP67 | AC2 | ACI | 132912 | SERVO MOTORS | Discrete Automation | IDMST | PROGRAMABLE | 7 - INDUSTRY PROGRAMMABLE | AAM | AAM | DV | MOTION | DVAAM | 1611.8 | EUR | 1 | UN | 3606485197289 | C | 1 | 15.6 | 44.6 | 22.1 | CM | 5.1 | 4.8 | KG | 15376.296 | CMQ | [12 empty] | 1 | UN |  | 30 | 60 | 40 | CM | 6.252 | 4.8 | KG | 72000 | CMQ | [12 empty] | 1 | UN | 3606485197289 | 220 | 400 | 200 | MM | 5100 | 4.8 | G | 17600 | CMQ | 8501522089
ATV950D22N4 | Tabela de Preços de Automação e Controlo | 18/05/2026 | Modificação | Variador de velocidade, ATV950, 22kW, 400/480V, com unidade de frenagem, IP55 | AC2 | ACI | 146895 | ALTIVAR 950 | Drives | IDVSD | CONFIGURABLE | 5 - INDUSTRY CONFIGURABLE | SDS | SDS | VM | ADVANCED DRIVES & HVAC | VMSDS | 5185.92 | EUR | 1 | UN | 3606480883835 | B | 1 | 54 | 80 | 40 | CM | 38 | 38 | KG | 172800 | CMQ | 1 | UN |  | 54 | 80 | 40 | CM | 38 | 38 | KG | 360000 | CMQ | [24 empty] | 1 | UN | 3606480883835 | 54 | 80 | 40 | CM | 38 | 38 | KG | 172800 | CMQ | 8504409590
SRT48BP | Tabela de Preços de Equipamentos e sistemas de distribuição de energia de Baixa Tensão | 18/05/2026 | Modificação | Conjunto de Baterias Smart-UPS da APC, SRT 48 V 1 kVA 1,5 kVA | ITH | UAI | 132634 | SMART-UPS ON-LINE | Secure Power | SPBPP | GENERAL PURPOSE | 2 - SMALL & MED BUILDING GENERAL PURPOSE | ITH | ITH | I1 | OPTIMUM UPS 1PH | I1ITH | 1170.68 | EUR | 1 | UN | 0731304330141 | C | 1 | 24.5 | 59.5 | 74 | CM | 37.8 | 37.8 | KG | 107873.5 | CMQ | 2 | UN |  | 65 | 80 | 60 | CM | 81.6 | 37.8 | KG | 312000 | CMQ | [24 empty] | 1 | UN | 731304330141 | 24.5 | 59.5 | 74 | CM | 37.8 | 37.8 | KG | 107873.5 | CMQ | 8507208090
XB4BVBM1GEX | Tabela de Preços de Automação e Controlo | 18/05/2026 | Modificação | Complete pilot light, Harmony XB4, Explosive atmosphere, White LED 24 240 V | AC3 | ACI | 100316 | DIAMETER 22 | Industrial Control | IDSIG | GENERAL PURPOSE | 3 - INDUSTRY GENERAL PURPOSE | CTS | CTS | MP | PUSHBUTTONS | MPCTS | 196.82 | EUR | 1 | UN | 3606489486068 | C | 1 | 3.6 | 24 | 14.6 | CM | 105 | 105 | G | 1261.44 | CMQ | [36 empty] | 1 | UN | 3606489486068 | 3.6 | 24 | 14.6 | CM | 105 | 105 | G | 1261.44 | CMQ | 8531807000
LG1K065M708 | Tabela de Preços de Automação e Controlo | 18/05/2026 | Modificação | Arrancador em caixa - TeSys LG1K - 98/37/CE 2,5/4A 220VCA | BT2 | CUE | 187538 | ENCLOSED MICRA | Power Products | PPCTR | GENERAL PURPOSE | 3 - INDUSTRY GENERAL PURPOSE | TCC | TCC | AC | TESYS CONTROL CONTACTOR | ACTCC | 512.255 | EUR | 1 | UN | 3389110653748 | C | 1 | 21.5 | 25.9 | 23.2 | CM | 1.716 | 1.716 | KG | 12918.92 | CMQ | 12 | UN | 43389110653746 | 77 | 80 | 60 | CM | 29.392 | 1.716 | KG | 369.6 | CMQ | [24 empty] | 1 | UN | 3389110653748 | 21.5 | 25.9 | 23.2 | CM | 1.716 | 1.716 | KG | 12918.92 | CMQ | 8537109899
LC1D65AP7 | Tabela de Preços de Automação e Controlo | 18/05/2026 | Modificação | Contactor Tesys D - 3P(3 NA) - AC-3 - <= 440 V 65 A - 230 V CA 50/60 Hz bobina | BT2 | CUE | 187516 | TESYS DECA CONT. <115A | Power Products | PPCTR | GENERAL PURPOSE | 3 - INDUSTRY GENERAL PURPOSE | TCC | TCC | AC | TESYS CONTROL CONTACTOR | ACTCC | 406.63 | EUR | 1 | UN | 3389119409025 | A | 1 | 6 | 15 | 13.5 | CM | 925 | 925 | G | 1215 | CMQ | 160 | UN |  | 77 | 60 | 80 | CM | 167.14 | 925 | KG | 369.6 | DMQ | 10 | UN | 13389119409022 | 15 | 40 | 30 | CM | 9.655 | 925 | KG | 18000 | CMQ | [12 empty] | 1 | UN | 3389119409025 | 6 | 15 | 13.5 | CM | 925 | 925 | G | 1215 | CMQ | 8536490099
LVS04207 | Tabela de Preços de Equipamentos e sistemas de distribuição de energia de Baixa Tensão | 18/05/2026 | Modificação | 2 suportes fixacao calhas Vert. A=45mm | BT6 | DBT | 143941 | LINERGY IEC TERM BLOCK | Power Products | PPLVS | GENERAL PURPOSE | 2 - SMALL & MED BUILDING GENERAL PURPOSE | LVE | LVE | L1 | PRISMASET IP40 | L1LVE | 20.19 | EUR | 1 | UN | 3606481868954 | C | 1 | 2.5 | 5.5 | 5.5 | CM | 58 | 58 | G | 75.625 | CMQ | 160 | UN | 3606481868954 | 28 | 120 | 80 | CM | 24 | 58 | KG | 268800 | CMQ | 20 | UN | 13606481868951 | 15 | 40 | 30 | CM | 1.403 | 58 | KG | 18 | DMQ | [12 empty] | 1 | UN | 3606481868954 | 2.5 | 5.5 | 5.5 | CM | 58 | 58 | G | 75.625 | CMQ | 7326909890
LP1K06013BD | Tabela de Preços de Automação e Controlo | 18/05/2026 | Modificação | Contactor TeSys K - 3P(3 NA) - AC-3 - <= 440 V 6 A - 24 V bobina CC | BT2 | CUE | 187518 | TESYS MICRA CTR | Power Products | PPCTR | GENERAL PURPOSE | 3 - INDUSTRY GENERAL PURPOSE | TCC | TCC | AC | TESYS CONTROL CONTACTOR | ACTCC | 66.21 | EUR | 1 | UN | 3389110242249 | C | 1 | 4.8 | 6.2 | 6.5 | CM | 226 | 226 | G | 193.44 | CMQ | [12 empty] | 40 | UN | 43389110242247 | 15 | 40 | 30 | CM | 9.495 | 226 | KG | 18 | DMQ | [12 empty] | 1 | UN | 3389110242249 | 48 | 62 | 65 | MM | 226 | 226 | G | 193440 | MMQ | 8536419089
C16H3TM160 | Tabela de Preços de Equipamentos e sistemas de distribuição de energia de Baixa Tensão | 18/05/2026 | Modificação | ComPacT DISJUNTOR NSX160H 70kA CA 3P3D 160A TMD | BT4 | DBT | 191790 | COMPACT NSX | Power Products | PPCCB | GENERAL PURPOSE | 2 - SMALL & MED BUILDING GENERAL PURPOSE | CCN | CCN | 01 | NSX | 01CCN | 1277.565 | EUR | 1 | UN | 3606481998545 | A | 1 | 14 | 19.5 | 11.4 | CM | 1.828 | 1.78 | KG | 3112.2 | CMQ | [12 empty] | 7 | UN | 13606481998542 | 30 | 40 | 30 | CM | 13.166 | 1.78 | KG | 36 | DMQ | [12 empty] | 1 | UN | 3606481998545 | 14 | 19.5 | 11.4 | CM | 1.828 | 1.78 | KG | 3112.2 | CMQ | 8536209090
CA2SK11P7 | Tabela de Preços de Automação e Controlo | 18/05/2026 | Modificação | Contactor auxiliar TeSys CA2SK - 27mm 1NA+1NF 230VCA | BT2 | CUE | 180838 | TESYS MICRA C-RELAY SK | Power Products | PPCTR | GENERAL PURPOSE | 3 - INDUSTRY GENERAL PURPOSE | TCS | TCS | LD | TESYS CONTROL SWITCH | LDTCS | 62.805 | EUR | 1 | UN | 3389110564105 | B | 1 | 3.5 | 6.5 | 6 | CM | 123.5 | 123.5 | G | 136.5 | CMQ | 1280 | UN |  | 75 | 60 | 80 | CM | 170.368 | 123.5 | KG | 360000 | CMQ | 40 | UN | 43389110564103 | 15 | 40 | 15 | CM | 5.074 | 123.5 | KG | 9000 | CMQ | [12 empty] | 1 | UN | 3389110564105 | 3.5 | 6.5 | 6 | CM | 123.5 | 123.5 | G | 136.5 | CMQ | 8536490099
ATV930C16N4 | Tabela de Preços de Automação e Controlo | 18/05/2026 | Modificação | Variador de velocidade, ATV930, 160kW, 380 ... 480V, com unidade de frenagem, IP20 | AC2 | ACI | 142787 | ALTIVAR 930 | Drives | IDVSD | CONFIGURABLE | 5 - INDUSTRY CONFIGURABLE | SDS | SDS | VM | ADVANCED DRIVES & HVAC | VMSDS | 20920.23 | EUR | 1 | UN | 3606481490407 | C | 1 | 70 | 145 | 49 | CM | 130.5 | 130.5 | KG | 497350 | CMQ | 1 | UN |  | 70 | 145 | 49 | CM | 130.5 | 130.5 | KG | 497350 | CMQ | [24 empty] | 1 | UN | 3606481490407 | 70 | 145 | 49 | CM | 130.5 | 130.5 | KG | 497350 | CMQ | 8504409590
A9F73404 | Tabela de Preços de Equipamentos e sistemas de distribuição de energia de Baixa Tensão | 18/05/2026 | Modificação | Acti9 iC60N - Disjuntor - 4P - 4A - Curva B - 6000A (IEC 60898-1) - 50kA (IEC 60947-2) | BT1 | RPT | 190600 | ACTI9 | Power Products | PPCFD | GENERAL PURPOSE | 2 - SMALL & MED BUILDING GENERAL PURPOSE | FTD | FTD | DT | ACTI9 PROTECTION DEVICES TERTIARY | DTFTD | 213.665 | EUR | 1 | UN | 3606480080166 | C | 1 | 7 | 9.5 | 7.5 | CM | 440.7 | 440.7 | G | 498.75 | CMQ | 264 | UN |  | 45 | 120 | 80 | CM | 137.632 | 440.7 | KG | 432000 | CMQ | 33 | UN | 43606480080164 | 30 | 40 | 30 | CM | 15.704 | 440.7 | KG | 36 | CMQ | 3 | UN | 13606480080163 | 8 | 22.5 | 10 | CM | 1.388 | 440.7 | KG | 1764 | CMQ | 1 | UN | 3606480080166 | 7 | 9.5 | 7.5 | CM | 440.7 | 440.7 | G | 498.75 | CMQ | 8536201090
EVP2CNS323C4 | Tabela de Preços de Equipamentos e sistemas de distribuição de energia de Baixa Tensão | 18/05/2026 | Modificação | Attached Cable T2 32A 3-Ph IEC 4 meters - Wallbox EVH2 spare part | EV1 | DBT | 145587 | SPARE PARTS | Home Solutions | PREVC | GENERAL PURPOSE | 2 - SMALL & MED BUILDING GENERAL PURPOSE | EVI | EVI | EV | EV CHARGING INFRASTRUCTURE | EVEVI | 717.44 | EUR | 1 | UN | 3606485435596 | C | 1 | 15 | 40 | 30 | CM | 2.861 | 2.861 | KG | 18000 | CMQ | [12 empty] | 1 | UN |  | 15 | 40 | 30 | CM | 2.861 | 2.861 | KG | 18 | CMQ | [12 empty] | 1 | UN | 3606485435596 | 15 | 40 | 30 | CM | 2.861 | 2.861 | KG | 18000 | CMQ | 8544429090
M9F21240 | Tabela de Preços de Equipamentos e sistemas de distribuição de energia de Baixa Tensão | 18/05/2026 | Modificação | Multi9 - Disjuntor C60SP, 2P, 40A, curva B, 5kA (UL1077), 10kA (IEC/EN 60947-2) | BT1 | RPT | 190621 | MULTI9 | Power Products | PPCFD | GENERAL PURPOSE | 2 - SMALL & MED BUILDING GENERAL PURPOSE | FTD | FTD | D9 | MULTI9 PROTECTION FOR OEM | D9FTD | 94.325 | EUR | 1 | UN | 3606481167712 | C | 1 | 8.5 | 3.6 | 7.5 | CM | 244 | 244 | G | 229.5 | CMQ | [12 empty] | 72 | UN | 43606481167710 | 30 | 40 | 30 | CM | 18.631 | 244 | KG | 36 | DMQ | 6 | UN | 13606481167719 | 0.76 | 2.3 | 0.9 | DM | 1.512 | 244 | KG | 1.573 | DMQ | 1 | UN | 3606481167712 | 0.75 | 0.85 | 0.36 | DM | 0.244 | 244 | KG | 0.23 | DMQ | 8536201090
ABE7R16T230 | Tabela de Preços de Automação e Controlo | 18/05/2026 | Modificação | Base relés extraíveis ABE7 - 16 canais - relé 10 mm | AC1 | ACI | 107537 | PREWIRING TELEFAST | Discrete Automation | IDMST | PROGRAMABLE | 7 - INDUSTRY PROGRAMMABLE | AAP | AAP | HI | AUTOMATION PLANT | HIAAP | 425.21 | EUR | 1 | UN | 3389110644678 | A | 1 | 7.7 | 22 | 9.5 | CM | 753 | 753 | G | 1609.3 | CMQ | [12 empty] | 12 | UN | 43389110644676 | 30 | 40 | 30 | CM | 9.426 | 753 | KG | 36000 | CMQ | [12 empty] | 1 | UN | 3389110644678 | 7.7 | 22 | 9.5 | CM | 745 | 753 | G | 1609.3 | CMQ | 8536909500
33011 | Tabela de Preços de Equipamentos e sistemas de distribuição de energia de Baixa Tensão | 18/05/2026 | Modificação | contacto auxiliar - SDE - 1 NA/NF - 6 A - para NS630b…3200 | BT8 | DBT | 181441 | NS 630B-3200 AUX & ACC | Power Products | PPCCB | CONFIGURABLE | 4 - LARGE BUILDING CONFIGURABLE | CCB | CCB | PL | COMPACT NS >= 630A | PLCCB | 82.75 | EUR | 1 | UN | 3303430330110 | C | 1 | 1.5 | 7 | 7.5 | CM | 20 | 20 | G | 78.75 | CMQ | [36 empty] | 1 | UN | 3303430330110 | 2 | 5 | 4 | CM | 800 | 20 | G | 40 | CMQ | 8538909999
C164160S | Tabela de Preços de Equipamentos e sistemas de distribuição de energia de Baixa Tensão | 18/05/2026 | Modificação | ComPacT Interruptor NSX160NA CA 4P 160A | BT4 | DBT | 191790 | COMPACT NSX | Power Products | PPCCB | GENERAL PURPOSE | 2 - SMALL & MED BUILDING GENERAL PURPOSE | CCN | CCN | 01 | NSX | 01CCN | 801.72 | EUR | 1 | UN | 3606481999290 | A | 1 | 14 | 19.5 | 14.8 | CM | 2.409 | 2.409 | KG | 4040.4 | CMQ | [12 empty] | 6 | UN | 13606481999297 | 30 | 40 | 30 | CM | 14.994 | 2.409 | KG | 36 | DMQ | [12 empty] | 1 | UN | 3606481999290 | 14 | 19.5 | 14.8 | CM | 2.434 | 2.409 | KG | 4040.4 | CMQ | 8536508000
LP1K0910JD | Tabela de Preços de Automação e Controlo | 18/05/2026 | Modificação | Contactor TeSys K - 3P(3 NA) - AC-3 - <= 440 V 9 A - 12 V bobina CC | BT2 | CUE | 187518 | TESYS MICRA CTR | Power Products | PPCTR | GENERAL PURPOSE | 3 - INDUSTRY GENERAL PURPOSE | TCC | TCC | AC | TESYS CONTROL CONTACTOR | ACTCC | 66.425 | EUR | 1 | UN | 3389110496420 | B | 1 | 4.8 | 6.9 | 6.3 | CM | 217 | 217 | G | 208.656 | CMQ | [12 empty] | 40 | UN | 43389110496428 | 15 | 40 | 30 | CM | 9.135 | 217 | KG | 18 | DMQ | [12 empty] | 1 | UN | 3389110496420 | 0.69 | 0.48 | 0.63 | DM | 0.217 | 217 | KG | 0.209 | DMQ | 8536419089
RXG22ED | Tabela de Preços de Automação e Controlo | 18/05/2026 | Modificação | Relé de interface encaixável, 5 A, 2 CO, botão de teste bloqueável, LED, 48 V DC | AC3 | ACI | 116769 | ELECTROMECA.RELAY SE | Industrial Control | IDSIG | GENERAL PURPOSE | 3 - INDUSTRY GENERAL PURPOSE | ARO | ARO | RM | ELECTROMECHANICAL RELAYS | RMARO | 14.18 | EUR | 1 | UN | 3606480689185 | B | 10 | 4.1 | 3.1 | 1.3 | CM | 19 | 19 | G | 16.523 | CMQ | [12 empty] | 200 | UN | 43606480689183 | 15 | 40 | 15 | CM | 4.586 | 19 | KG | 9 | CMQ | 10 | UN | 13606480689182 | 3.3 | 9.2 | 8.3 | CM | 216 | 19 | G | 267260 | CMQ | 1 | UN | 3606480689185 | 4.1 | 3.1 | 1.3 | CM | 19 | 19 | G | 16.523 | CMQ | 8536419089
VW3L2U001R30 | Tabela de Preços de Automação e Controlo | 18/05/2026 | Modificação | pre-assembled cable kit for pulse/direction interface - 3 m | AC2 | ACI | 138936 | INEGRATED ACCESS | Discrete Automation | IDMST | PROGRAMABLE | 7 - INDUSTRY PROGRAMMABLE | AAM | AAM | DV | MOTION | DVAAM | 165.49 | EUR | 1 | UN | 3389118367357 | C | 1 | 4 | 25 | 25 | CM | 544 | 544 | G | 2500 | CMQ | [12 empty] | 10 | UN | 43389118367355 | 30 | 60 | 40 | CM | 6692 | 544 | G | 72 | DMQ | [12 empty] | 1 | UN | 3389118367357 | 40 | 250 | 250 | MM | 544 | 544 | G | 2500 | CMQ | 8547200000
33191 | Tabela de Preços de Equipamentos e sistemas de distribuição de energia de Baixa Tensão | 18/05/2026 | Modificação | Ronis keylock - for Masterpact NT - off position - 2 same key - EL24153 | BT8 | DBT | 180976 | MASTERPACT NT-NW ACC. | Power Products | PPACB | GENERAL PURPOSE | 2 - SMALL & MED BUILDING GENERAL PURPOSE | CCN | CCN | 01 | NSX | 01CCN | 230.895 | EUR | 1 | UN | 3303430331919 | C | 1 | 4 | 11 | 8 | CM | 160 | 160 | G | 352 | CMQ | [12 empty] | 4 | UN | 43303430331917 | 15 | 40 | 30 | CM | 1.095 | 160 | KG | 18000 | CMQ | [12 empty] | 1 | UN | 3303430331919 | 0.4 | 1.1 | 0.8 | DM | 0.16 | 160 | KG | 0.352 | DMQ | 8301409000
BMH1402P11A1A | Tabela de Preços de Automação e Controlo | 18/05/2026 | Modificação | MOTOR 140MM IEC 18,5NM IP54 3900W KEY | AC2 | ACI | 132912 | SERVO MOTORS | Discrete Automation | IDMST | PROGRAMABLE | 7 - INDUSTRY PROGRAMMABLE | AAM | AAM | DV | MOTION | DVAAM | 1905.39 | EUR | 1 | UN | 3606485220475 | C | 1 | 26 | 60 | 20 | CM | 12.3 | 12 | KG | 31200 | CMQ | [36 empty] | 1 | UN | 3606485220475 | 26 | 60 | 20 | CM | 12.3 | 12 | KG | 31200 | CMQ | 8501522089
NSYCRS100W240V | Tabela de Preços de Equipamentos e sistemas de distribuição de energia de Baixa Tensão | 18/05/2026 | Modificação | Climasys Ultra thin resistance heater low starting current 90W 240V 280x450mm | EN1 | CUE | 120267 | ClimaSys Heater | Power Products | PPUES | GENERAL PURPOSE | 3 - INDUSTRY GENERAL PURPOSE | UET | UET | ET | UE - THERMAL MANAGEMENT VENT, REJ. FILTER, CONTROL, RESIST. | ETUET | 754.902 | EUR | 1 | UN | 3606480530180 | C4 | 1 | 5 | 70 | 42.5 | CM | 740 | 740 | G | 14875 | CMQ | 75 | UN | 3606480530180 | 1720 | 1200 | 1000 | MM | 92.6 | 740 | KG | 2064 | DMQ | [24 empty] | 1 | UN | 3606480530180 | 45 | 690 | 430 | MM | 0.81 | 740 | KG | 13.352 | DMQ | 8516808000
NSYLSSFX20 | Tabela de Preços de Equipamentos e sistemas de distribuição de energia de Baixa Tensão | 18/05/2026 | Modificação | Locking system for SFX 2000mm | EN1 | CUE | 163187 | PanelSeT X Spare Part | Power Products | PPUES | GENERAL PURPOSE | 3 - INDUSTRY GENERAL PURPOSE | UEA | UEA | ST | UE-FLOOR STAND.WALL MOUN. ENCLOSURES, BOXES STAINLESS STEEL. | STUEA | 1360.884 | EUR | 1 | UN | 3606480468483 | C4 | 1 | 9 | 87.5 | 9 | CM | 1.722 | 1.722 | KG | 7087.5 | CMQ | [24 empty] | 1 | UN |  | 0 | 0 | 0 |  | 1.2 | 1.722 | KG | 5.504 | DMQ | 1 | UN | 3606480468483 | 80 | 860 | 80 | MM | 1.2 | 1.722 | KG | 5.504 | DMQ | 8301409000
LV947135 | Tabela de Preços de Equipamentos e sistemas de distribuição de energia de Baixa Tensão | 18/05/2026 | Modificação | MTZ1 10 H1 - 1000 A - 4P Fixo - configurável | BT8 | DBT | 190405 | MTZ1 ACTIVE IEC | Power Products | PPACB | CONFIGURABLE | 4 - LARGE BUILDING CONFIGURABLE | ACB | ACB | 06 | MTZ ACTIVE OFFER | 06ACB | 7170.935 | EUR | 1 | UN | 3606486811870 | C | 1 | 2 | 2 | 1 | CM | 10 | 10 | G | 4 | CMQ | [36 empty] | 1 | UN | 3606486811870 | 2 | 2 | 1 | CM | 10 | 10 | G | 4 | CMQ | 8536209090
GV2DM116BD | Tabela de Preços de Automação e Controlo | 18/05/2026 | Modificação | DOL combination starter - TeSys GV2-DM - 9...14 A - 24 V DC | BT2 | CUE | 187662 | COMBINATION STARTERS | Power Products | PPCTR | GENERAL PURPOSE | 3 - INDUSTRY GENERAL PURPOSE | TAC | TAC | LB | TESYS ACTIVE & CONTROL | LBTAC | 194.025 | EUR | 1 | UN | 3389110817409 | C | 1 | 10.5 | 5.4 | 19.6 | CM | 660 | 660 | G | 1111.32 | CMQ | [12 empty] | 6 | UN |  | 15 | 40 | 30 | CM | 4415 | 660 | G | 18 | DMQ | [12 empty] | 1 | UN | 3389110817409 | 105 | 54 | 196 | MM | 660 | 660 | G | 1111.32 | CMQ | 8537109899
METSEION92140 | Tabela de Preços de Equipamentos e sistemas de distribuição de energia de Baixa Tensão | 18/05/2026 | Modificação | PowerLogic™ ION9000 Central de medida, LVDC, montagem DIN, visor de 192 mm, adaptador B2B, kit HW | BT7 | DBT | 187268 | ADVANCED METERS | Digital Energy | DPLVP | GENERAL PURPOSE | 2 - SMALL & MED BUILDING GENERAL PURPOSE | EMM | EMM | PY | ION ADVANCED & UTILITY METERING | PYEMM | 18894.445 | EUR | 1 | UN | 3606481945518 | C | 1 | 27.1 | 28.2 | 36.7 | CM | 3.588 | 1.5 | KG | 28046.874 | CMQ | [12 empty] | 1 | UN |  | 30 | 60 | 40 | CM | 4.6 | 1.5 | KG | 72000 | CMQ | [12 empty] | 1 | UN | 3606481945518 | 27.1 | 28.2 | 36.7 | CM | 3.588 | 1.5 | KG | 28046.874 | CMQ | 9028301900
GV4PEM50N | Tabela de Preços de Automação e Controlo | 18/05/2026 | Modificação | TeSys GV4 - disjuntor magneto-térmico multifuncional - 50A 3P - Everlink | BT2 | CUE | 187424 | TESYS DECA FRAME 4 CB | Power Products | PPCTR | GENERAL PURPOSE | 3 - INDUSTRY GENERAL PURPOSE | TPP | TPP | GM | TESYS POWER & PROTECT | GMTPP | 1220.94 | EUR | 1 | UN | 3606481310842 | B | 1 | 17 | 22 | 11 | CM | 1.66 | 1.66 | KG | 4114 | CMQ | [12 empty] | 5 | UN | 43606481310840 | 30 | 40 | 30 | CM | 9 | 1.66 | KG | 36000 | CMQ | [12 empty] | 1 | UN | 3606481310842 | 11 | 22 | 17 | CM | 1.66 | 1.66 | KG | 4114 | CMQ | 8536201090
NSYAMRD24357TB | Tabela de Preços de Equipamentos e sistemas de distribuição de energia de Baixa Tensão | 18/05/2026 | Modificação | Symmetrical DIN rail, H35xD7.5 mm Length: 214 mm, for boxes of 225 mm (Internal) | EN1 | CUE | 130500 | PanelSeT P IB TBS TBP | Power Products | PPUES | GENERAL PURPOSE | 3 - INDUSTRY GENERAL PURPOSE | UEB | UEB | EB | UE - PLS, TBP, TBS, SL INDUSTRIAL BOXES. | EBUEB | 10.098 | EUR | 1 | UN | 3606480166259 | C4 | 10 | 0.75 | 24.1 | 3.5 | CM | 72 | 72 | G | 63.263 | CMQ | 2000 | UN |  | 500 | 1250 | 1000 | MM | 150.4 | 72 | KG | 625 | DMQ | 100 | UN |  | 200 | 400 | 300 | MM | 7.74 | 72 | KG | 24 | DMQ | 10 | UN |  | 8 | 214 | 40 | MM | 0.72 | 72 | KG | 0.068 | DMQ | 10 | UN |  | 8 | 214 | 40 | MM | 0.72 | 72 | KG | 0.068 | DMQ | 7326909890
004701140 | Tabela de Preços de Soluções de Conectividade | 18/05/2026 | Modificação | Diff Press Switch 1 to 3 bar | GE1 | PRO | 179535 | SENSORS - PLANT ROOM | Digital Energy | DBPRD | GENERAL PURPOSE | 2B- BUILDING MANAGEMENT OFFER GENERAL PURPOSE | FDB | FDB | FD | FIELD DEVICES BMS | FDFDB | 274.03 | EUR | 1 | UN | 7332552011306 | C | 1 | 12.6 | 8.2 | 12 | CM | 1.14 | 1.14 | KG | 1239.84 | CMQ | [12 empty] | 8 | UN |  | 15 | 40 | 30 | CM | 9.623 | 1.14 | KG | 18000 | CMQ | [12 empty] | 1 | UN | 7332552011306 | 8.5 | 11.9 | 12.4 | CM | 1.051 | 1.14 | KG | 1254.26 | CMQ | 9026202000
A9R21463 | Tabela de Preços de Equipamentos e sistemas de distribuição de energia de Baixa Tensão | 18/05/2026 | Modificação | Acti9 iID - Interruptor diferencial - 4P - 63A - 30mA - Classe A | BT1 | RPT | 135006 | ACTI9 | Power Products | PPCFD | GENERAL PURPOSE | 2 - SMALL & MED BUILDING GENERAL PURPOSE | FTD | FTD | DT | ACTI9 PROTECTION DEVICES TERTIARY | DTFTD | 383.355 | EUR | 1 | UN | 3606480374760 | A | 1 | 7.5 | 10 | 8.2 | CM | 401 | 401 | G | 615 | CMQ | 216 | UN |  | 45 | 120 | 80 | CM | 90.512 | 401 | KG | 432000 | CMQ | 27 | UN | 43606480374768 | 30 | 40 | 30 | CM | 11.314 | 401 | KG | 36000 | CMQ | [12 empty] | 1 | UN | 3606480374760 | 8.2 | 10 | 7.5 | CM | 401 | 401 | G | 615 | CMQ | 8536201090
RXZ400 | Tabela de Preços de Automação e Controlo | 18/05/2026 | Modificação | Braçadeira metálica p/ bases rxz | AC3 | ACI | 116769 | ELECTROMECA.RELAY SE | Industrial Control | IDSIG | GENERAL PURPOSE | 3 - INDUSTRY GENERAL PURPOSE | ARO | ARO | RM | ELECTROMECHANICAL RELAYS | RMARO | 0.96 | EUR | 1 | UN | 3389119404297 | A | 10 | 2 | 2.25 | 2.5 | CM | 0.5 | 0.5 | G | 11.25 | CMQ | [12 empty] | 1000 | UN | 43389119404295 | 15 | 40 | 15 | CM | 849 | 0.5 | G | 9000 | CMQ | 10 | UN | 13389119404294 | 2 | 7.5 | 5 | CM | 6 | 0.5 | G | 75 | CMQ | 10 | UN | 13389119404294 | 2 | 7.5 | 5 | CM | 6 | 0.5 | G | 75 | CMQ | 7326200090
NU352518 | Tabela de Preços de Equipamentos e sistemas de distribuição de energia de Baixa Tensão | 18/05/2026 | Modificação | Detector de movimento com interruptor, Unica, 10A, Branco | IS1 | RPT | 181958 | NEW UNICA | Home Solutions | HSCWD | CONFIGURABLE | 4C - CONNECTED LIVING SYSTEM FOR RESIDENTIAL & COMMERCIAL | WYS | WYS | HW | WISER SYSTEM | HWWYS | 178.38 | EUR | 1 | UN | 3606485445731 | A | 1 | 8 | 9.5 | 9.5 | CM | 105 | 105 | G | 722 | CMQ | 144 | UN | 73606485445730 | 77 | 60 | 80 | CM | 32.052 | 105 | KG | 369600 | CMQ | 9 | UN | 43606485445739 | 15 | 40 | 30 | CM | 1.242 | 105 | KG | 18000 | CMQ | [12 empty] | 1 | UN | 3606485445731 | 8 | 9.5 | 9.5 | CM | 114 | 105 | G | 722 | CMQ | 8536508000
BMH1401P36F2A | Tabela de Preços de Automação e Controlo | 18/05/2026 | Modificação | Servo motor BMH - 10.3 Nm - 4000 rpm - eixo com chaveta - com freio - IP65/IP67 | AC2 | ACI | 132912 | SERVO MOTORS | Discrete Automation | IDMST | PROGRAMABLE | 7 - INDUSTRY PROGRAMMABLE | AAM | AAM | DV | MOTION | DVAAM | 1754.36 | EUR | 1 | UN | 3606485198545 | C | 1 | 26 | 60 | 20 | CM | 10.6 | 10.3 | KG | 31200 | CMQ | [12 empty] | 1 | UN |  | 30 | 60 | 40 | CM | 11.752 | 10.3 | KG | 72000 | CMQ | [12 empty] | 1 | UN | 3606485198545 | 260 | 600 | 200 | MM | 10600 | 10.3 | G | 31200 | CMQ | 8501522089
NSYTRP22BL | Tabela de Preços de Equipamentos e sistemas de distribuição de energia de Baixa Tensão | 18/05/2026 | Modificação | bornes, Linergy TR, tipo push-in, passagem, 2 pontos, 2,5 mm², azul, conjunto de 50 | BT6 | DBT | 108693 | LINERGY MULTISTAND T.B | Power Products | PPLVS | GENERAL PURPOSE | 2 - SMALL & MED BUILDING GENERAL PURPOSE | LVE | LVE | L3 | LINERGY | L3LVE | 2.06 | EUR | 1 | UN | 3606480533136 | C | 50 | 3.6 | 4.8 | 0.5 | CM | 6 | 6 | G | 8.64 | CMQ | [12 empty] | 200 | UN | 43606480533134 | 15 | 40 | 15 | CM | 1.455 | 6 | KG | 9000 | CMQ | 50 | UN | 13606480533133 | 5 | 27.2 | 6.7 | CM | 313 | 6 | G | 911.2 | CMQ | 50 | UN | 13606480533133 | 5 | 27.2 | 6.7 | CM | 313 | 6 | G | 911.2 | CMQ | 8536901000
TSXCANTDM4 | Tabela de Preços de Automação e Controlo | 18/05/2026 | Modificação | Caixa de junção CANopen IP20 - 1 bloco de terminais de parafuso e 4 SUB-D9 | AC1 | ACI | 133166 | FIELDBUS COMMUNICATION | Discrete Automation | IDPAC | PROGRAMABLE | 7 - INDUSTRY PROGRAMMABLE | AAP | AAP | HI | AUTOMATION PLANT | HIAAP | 151.56 | EUR | 1 | UN | 3595862022194 | C | 1 | 6.5 | 13.5 | 8.5 | CM | 193 | 193 | G | 745.875 | CMQ | [12 empty] | 32 | UN | 23595862022198 | 30 | 40 | 30 | CM | 6.638 | 193 | KG | 36000 | CMQ | [12 empty] | 1 | UN | 3595862022194 | 6.5 | 13.5 | 8.5 | CM | 193 | 193 | G | 745.875 | CMQ | 8536699099
MEG3901-0000 | Tabela de Preços de Equipamentos e sistemas de distribuição de energia de Baixa Tensão | 18/05/2026 | Modificação | M-Elegance - Módulo RGB LED para interruptores/botões de pressão - 100-230V - Multicor | IS1 | RPT | 181949 | MERTEN INSERTS | Home Solutions | HSCWD | GENERAL PURPOSE | 1 - RESIDENTIAL GENERAL PURPOSE | CLD | CLD | 40 | CONNECTED LIVING MERTEN | 40CLD | 18.8 | EUR | 1 | UN | 4042811144944 | C | 1 | 2.3 | 7.6 | 7.4 | CM | 10 | 10 | G | 129.352 | CMQ | [12 empty] | 150 | UN | 34042811144945 | 19.7 | 41.1 | 31.9 | CM | 1.708 | 10 | KG | 25828.473 | CMQ | [12 empty] | 1 | UN | 4042811144944 | 2.3 | 7.6 | 7.4 | CM | 10 | 10 | G | 129.352 | CMQ | 8539510000
NSYTRAL63 | Tabela de Preços de Equipamentos e sistemas de distribuição de energia de Baixa Tensão | 18/05/2026 | Modificação | BARR LIG ENCAIX VERM 3P P/ BOR | BT6 | DBT | 108693 | LINERGY MULTISTAND T.B | Power Products | PPLVS | GENERAL PURPOSE | 2 - SMALL & MED BUILDING GENERAL PURPOSE | LVE | LVE | L3 | LINERGY | L3LVE | 2.575 | EUR | 1 | UN | 3606480534225 | C | 50 | 1 | 8 | 13 | CM | 6 | 5.8 | G | 104 | CMQ | [12 empty] | 100 | UN | 43606480534223 | 15 | 40 | 15 | CM | 808 | 5.8 | G | 9000 | CMQ | 10 | UN | 23606480534229 | 10 | 160 | 130 | MM | 60 | 5.8 | G | 208000 | MMQ | 10 | UN | 23606480534229 | 10 | 160 | 130 | MM | 60 | 5.8 | G | 208000 | MMQ | 8536901000
XALFKT64441 | Tabela de Preços de Automação e Controlo | 18/05/2026 | Modificação | Hoistway caixa xal-f para inspeção elevador - 1 cabeça cogumelo parada de emergência pb- 2 nc | AC3 | ACI | 100364 | CONTROL STATIONS | Industrial Control | IDSIG | GENERAL PURPOSE | 3 - INDUSTRY GENERAL PURPOSE | CTS | CTS | MP | PUSHBUTTONS | MPCTS | 93.39 | EUR | 1 | UN | 3389118362185 | C | 1 | 9.9 | 16.9 | 12 | CM | 168 | 168 | G | 2007.72 | CMQ | [12 empty] | 10 | UN |  | 15 | 40 | 15 | CM | 1.855 | 168 | KG | 9000 | CMQ | [12 empty] | 1 | UN | 3389118362185 | 7 | 9.5 | 6.8 | CM | 168 | 168 | G | 452.2 | CMQ | 8537109899
LUCA32B | Tabela de Preços de Automação e Controlo | 18/05/2026 | Modificação | unidade de controlo standard LUCA - classe 10 - 8...32 A - 24 V CA | BT2 | CUE | 187457 | TESYS ULTRA CTRL UNITS | Power Products | PPCTR | GENERAL PURPOSE | 3 - INDUSTRY GENERAL PURPOSE | TAP | TAP | EQ | TESYS ACTIVE & PROTECT | EQTAP | 257.285 | EUR | 1 | UN | 3389110363937 | C | 1 | 10 | 8 | 5.5 | CM | 123 | 123 | G | 440 | CMQ | [12 empty] | 23 | UN | 43389110363935 | 15 | 40 | 30 | CM | 3.078 | 123 | KG | 18 | DMQ | [12 empty] | 1 | UN | 3389110363937 | 5 | 8.7 | 8.1 | CM | 120 | 123 | G | 360.8 | CMQ | 8536301000
A9F95325 | Tabela de Preços de Equipamentos e sistemas de distribuição de energia de Baixa Tensão | 18/05/2026 | Modificação | Acti9 iC60L - Disjuntor - 3P - 25A - Curva K - 15000A (IEC 60898-1) - 25 kA (IEC 60947-2) | BT1 | RPT | 190600 | ACTI9 | Power Products | PPCFD | GENERAL PURPOSE | 2 - SMALL & MED BUILDING GENERAL PURPOSE | FTI | FTI | DI | ACTI9 PROTECTION DEVICES INDUSTRIAL | DIFTI | 448.215 | EUR | 1 | UN | 3606480085079 | C | 1 | 7.5 | 9.5 | 5.5 | CM | 348 | 348 | G | 391.875 | CMQ | [12 empty] | 44 | UN | 43606480085077 | 30 | 40 | 30 | CM | 16.371 | 348 | KG | 36000 | CMQ | 4 | UN | 13606480085076 | 0.8 | 2.25 | 0.98 | DM | 1.444 | 348 | KG | 1.764 | DMQ | 1 | UN | 3606480085079 | 0.75 | 0.95 | 0.55 | DM | 0.348 | 348 | KG | 0.392 | DMQ | 8536201090
BVX700LI | Tabela de Preços de Equipamentos e sistemas de distribuição de energia de Baixa Tensão | 18/05/2026 | Modificação | APC Easy UPS BVX 700VA, 230V, AVR, IEC Sockets | ITH | UAI | 180004 | MEDIUM BACK-UPS | Secure Power | SPPPP | GENERAL PURPOSE | 2 - SMALL & MED BUILDING GENERAL PURPOSE | ITH | ITH | E1 | EASY UPS 1PH | E1ITH | 110.03 | EUR | 1 | UN | 0731304404484 | A | 0 | 9.8 | 13.8 | 31 | CM | 4.2 | 4.2 | KG | 4192.44 | CMQ | 80 | UN |  | 140 | 120 | 80 | CM | 348 | 4.2 | KG | 1344000 | CMQ | [24 empty] | 1 | UN | 731304404484 | 9.8 | 13.8 | 31 | CM | 4.2 | 4.2 | KG | 4192.44 | CMQ | 8504409590
BMH1001T01A2A | Tabela de Preços de Automação e Controlo | 18/05/2026 | Modificação | servo motor BMH - 3.4 Nm - 6000 rpm - untapped shaft - without brake - IP54 | AC2 | ACI | 132912 | SERVO MOTORS | Discrete Automation | IDMST | PROGRAMABLE | 7 - INDUSTRY PROGRAMMABLE | AAM | AAM | DV | MOTION | DVAAM | 1164.74 | EUR | 1 | UN | 3606485200729 | C | 1 | 15.6 | 44.6 | 22.1 | CM | 4.614 | 3.34 | KG | 15376.296 | CMQ | 8 | UN |  | 75 | 60 | 80 | CM | 47.512 | 3.34 | KG | 360000 | CMQ | 2 | UN |  | 30 | 60 | 40 | CM | 9.878 | 3.34 | KG | 72000 | CMQ | [12 empty] | 1 | UN | 3606485200729 | 220 | 400 | 200 | MM | 3640 | 3.34 | G | 17600 | CMQ | 8501522089
ABWRY51002 | Tabela de Preços de Equipamentos e sistemas de distribuição de energia de Baixa Tensão | 18/05/2026 | Modificação | Anteparo no revestimento lateral (2 uni), para Q. tipo R | BT6 | DBT | 188310 | PrismaSeT XL | Power Products | PPCFD | GENERAL PURPOSE | 2 - SMALL & MED BUILDING GENERAL PURPOSE | PXS | PXS | 04 | PRISMASET XL | 04PXS | 40.335 | EUR | 1 | UN | 4015153851016 | C | 1 | 0.6 | 15 | 10 | CM | 40 | 40 | G | 90 | CMQ | 3200 | UN |  | 450 | 120 | 80 | CM | 148 | 40 | KG | 4320000 | CMQ | 100 | UN | 14015153851013 | 15 | 40 | 15 | CM | 4.25 | 40 | KG | 9000 | CMQ | [12 empty] | 1 | UN | 4015153851016 | 0.6 | 15 | 10 | CM | 40 | 40 | G | 90 | CMQ | 3926909790
LC2D12F7 | Tabela de Preços de Automação e Controlo | 18/05/2026 | Modificação | Inversor Tesys D 575VCA 12A IEC | BT2 | CUE | 187516 | TESYS DECA CONT. <115A | Power Products | PPCTR | GENERAL PURPOSE | 3 - INDUSTRY GENERAL PURPOSE | TCC | TCC | AC | TESYS CONTROL CONTACTOR | ACTCC | 186.925 | EUR | 1 | UN | 3389110385786 | C | 1 | 9.5 | 13.8 | 11.4 | CM | 802 | 802 | G | 1494.54 | CMQ | 96 | UN | 73389110385785 | 77 | 60 | 80 | CM | 93.252 | 802 | KG | 369.6 | DMQ | 6 | UN | 43389110385784 | 15 | 40 | 30 | CM | 5.21 | 802 | KG | 18000 | CMQ | [12 empty] | 1 | UN | 3389110385786 | 11.3 | 14 | 9.5 | CM | 806 | 802 | G | 1502.9 | CMQ | 8536490099
BMH0702T11A1A | Tabela de Preços de Automação e Controlo | 18/05/2026 | Modificação | servo motor BMH - 2.5 Nm - 8000 rpm - keyed shaft - without brake - IP54 | AC2 | ACI | 132912 | SERVO MOTORS | Discrete Automation | IDMST | PROGRAMABLE | 7 - INDUSTRY PROGRAMMABLE | AAM | AAM | DV | MOTION | DVAAM | 1128.09 | EUR | 1 | UN | 3606485199849 | C | 1 | 11.8 | 37.8 | 17.5 | CM | 2 | 1.8 | KG | 7805.7 | CMQ | [12 empty] | 4 | UN |  | 30 | 60 | 40 | CM | 9.152 | 1.8 | KG | 72000 | CMQ | [12 empty] | 1 | UN | 3606485199849 | 110 | 400 | 200 | MM | 2000 | 1.8 | G | 8800 | CMQ | 8501522089
5123014010 | Tabela de Preços de Soluções de Conectividade | 18/05/2026 | Modificação | SENSOR DUCT STD100-400 | GE1 | PRO | 179535 | SENSORS - PLANT ROOM | Digital Energy | DBPRD | GENERAL PURPOSE | 2B- BUILDING MANAGEMENT OFFER GENERAL PURPOSE | FDB | FDB | FD | FIELD DEVICES BMS | FDFDB | 48.75 | EUR | 1 | UN | 7332552011900 | C | 1 | 48.4 | 7 | 9.6 | CM | 240 | 138 | G | 3252.48 | CMQ | [12 empty] | 12 | UN |  | 30 | 60 | 40 | CM | 5.352 | 138 | KG | 72000 | CMQ | [12 empty] | 1 | UN | 7332552011900 | 15 | 45 | 15 | CM | 350 | 138 | G | 10125 | CMQ | 9025190090
BVX2200LI | Tabela de Preços de Equipamentos e sistemas de distribuição de energia de Baixa Tensão | 18/05/2026 | Modificação | APC Easy UPS BVX 2200VA, 230V, AVR, IEC Sockets | ITH | UAI | 180004 | MEDIUM BACK-UPS | Secure Power | SPPPP | GENERAL PURPOSE | 2 - SMALL & MED BUILDING GENERAL PURPOSE | ITH | ITH | E1 | EASY UPS 1PH | E1ITH | 283.36 | EUR | 1 | UN | 0731304404521 | C | 0 | 29.7 | 23.5 | 49.5 | CM | 13.2 | 13.2 | KG | 34548.525 | CMQ | [36 empty] | 1 | UN | 731304404521 | 29.7 | 23.5 | 49.5 | CM | 13.2 | 13.2 | KG | 34548.525 | CMQ | 8504409590
ABFH34M100 | Tabela de Preços de Automação e Controlo | 18/05/2026 | Modificação | TELEFAST CABLE M340 ECO 1M | AC1 | ACI | 107537 | PREWIRING TELEFAST | Discrete Automation | IDMST | PROGRAMABLE | 7 - INDUSTRY PROGRAMMABLE | AAP | AAP | HI | AUTOMATION PLANT | HIAAP | 100.53 | EUR | 1 | UN | 3389119412452 | C | 1 | 3 | 21 | 19 | CM | 207 | 207 | G | 1197 | CMQ | [12 empty] | 25 | UN | 43389119412450 | 30 | 40 | 30 | CM | 5.588 | 207 | KG | 36000 | CMQ | [12 empty] | 1 | UN | 3389119412452 | 3 | 21 | 19 | CM | 207 | 207 | G | 1197 | CMQ | 8544429090
NSYDPLA55HG | Tabela de Preços de Equipamentos e sistemas de distribuição de energia de Baixa Tensão | 18/05/2026 | Modificação | PLA door 500x500 with handle | EN1 | CUE | 163178 | PanelSeT P Spare parts | Power Products | PPUES | GENERAL PURPOSE | 3 - INDUSTRY GENERAL PURPOSE | UEA | UEA | PA | UE - FLOOR STANDING ENCLOSURES PLA IN POLYESTER. | PAUEA | 1409.7462 | EUR | 1 | UN | 3606485422527 | C4 | 1 | 7 | 51 | 50 | CM | 3.472 | 3.472 | KG | 17850 | CMQ | 20 | UN | 73606485422526 | 850 | 1200 | 1000 | MM | 82.44 | 3.472 | KG | 1020 | DMQ | [24 empty] | 1 | UN | 3606485422527 | 790 | 550 | 60 | MM | 3.3 | 3.472 | KG | 26.07 | DMQ | 9403991090
LVS04766 | Tabela de Preços de Equipamentos e sistemas de distribuição de energia de Baixa Tensão | 18/05/2026 | Modificação | Linergy LGY 20 parafusos M8 C=23 | BT6 | DBT | 175684 | LINERGY IEC SYSTEMS | Power Products | PPLVS | GENERAL PURPOSE | 2 - SMALL & MED BUILDING GENERAL PURPOSE | LVE | LVE | L3 | LINERGY | L3LVE | 36.255 | EUR | 1 | UN | 3606481869081 | C | 1 | 2.5 | 11 | 7.5 | CM | 414 | 414 | G | 206.25 | CMQ | 640 | UN |  | 70 | 120 | 80 | CM | 287 | 414 | KG | 672 | DMQ | 20 | UN | 13606481869088 | 15 | 40 | 30 | CM | 8.506 | 414 | KG | 18 | DMQ | [12 empty] | 1 | UN | 3606481869081 | 2.5 | 11 | 7.5 | CM | 411 | 414 | G | 206.25 | CMQ | 7318159589
LVS08438 | Tabela de Preços de Equipamentos e sistemas de distribuição de energia de Baixa Tensão | 18/05/2026 | Modificação | Tecto PrismaSeT P IP30 L800 P400 | BT6 | DBT | 175795 | PRISMASET P STRUCT | Power Products | PPLVS | GENERAL PURPOSE | 2 - SMALL & MED BUILDING GENERAL PURPOSE | LVE | LVE | L1 | PRISMASET IP40 | L1LVE | 158.185 | EUR | 1 | UN | 3606481877284 | C | 1 | 4.5 | 41.5 | 81 | CM | 3.456 | 3.19 | KG | 15126.75 | CMQ | 15 | UN |  | 47 | 120 | 81 | CM | 64 | 3.19 | KG | 456840 | CMQ | [24 empty] | 1 | UN | 3606481877284 | 4.5 | 41.5 | 81 | CM | 3.456 | 3.19 | KG | 15126.75 | CMQ | 7326909890
LVS01219 | Tabela de Preços de Equipamentos e sistemas de distribuição de energia de Baixa Tensão | 18/05/2026 | Modificação | Punho PrismaSeT P - Retrofit | BT6 | DBT | 187440 | PRISMASET P ACCESS | Power Products | PPLVS | GENERAL PURPOSE | 2 - SMALL & MED BUILDING GENERAL PURPOSE | LVE | LVE | L1 | PRISMASET IP40 | L1LVE | 79.505 | EUR | 1 | UN | 3606481876294 | C | 1 | 4 | 22 | 6.8 | CM | 600 | 600 | G | 598.4 | CMQ | [12 empty] | 16 | UN | 13606481876291 | 15 | 40 | 30 | CM | 9.868 | 600 | KG | 18000 | CMQ | [12 empty] | 1 | UN | 3606481876294 | 4 | 21.9 | 7.3 | CM | 600 | 600 | G | 639.48 | CMQ | 8302420090
A9F84402 | Tabela de Preços de Equipamentos e sistemas de distribuição de energia de Baixa Tensão | 18/05/2026 | Modificação | Acti9 iC60H - Disjuntor - 4P - 2A - Curva C - 10000A (IEC 60898-1) - 70 kA (IEC 60947-2) | BT1 | RPT | 190600 | ACTI9 | Power Products | PPCFD | GENERAL PURPOSE | 2 - SMALL & MED BUILDING GENERAL PURPOSE | FTI | FTI | DI | ACTI9 PROTECTION DEVICES INDUSTRIAL | DIFTI | 243.245 | EUR | 1 | UN | 3606480082696 | B | 1 | 7.5 | 9.5 | 7.2 | CM | 442 | 442 | G | 513 | CMQ | [12 empty] | 33 | UN | 43606480082694 | 30 | 40 | 30 | CM | 15.887 | 442 | KG | 36000 | CMQ | 3 | UN | 13606480082693 | 0.8 | 2.25 | 1 | DM | 1.4 | 442 | KG | 1.8 | DMQ | 1 | UN | 3606480082696 | 0.75 | 0.95 | 0.72 | DM | 0.447 | 442 | KG | 0.513 | DMQ | 8536201090
BSH0702P01A1A | Tabela de Preços de Automação e Controlo | 18/05/2026 | Modificação | AC servo motor BSH - 2.2 N.m - 3000 rpm - untapped shaft - without brake - IP50 | AC2 | ACI | 132912 | SERVO MOTORS | Discrete Automation | IDMST | PROGRAMABLE | 7 - INDUSTRY PROGRAMMABLE | AAM | AAM | DV | MOTION | DVAAM | 978.92 | EUR | 1 | UN | 3389118136182 | C | 1 | 22 | 48.5 | 19.5 | CM | 3.2 | 3.2 | KG | 20806.5 | CMQ | 36 | UN | 73389118136181 | 73.5 | 60 | 80 | CM | 115.2 | 3.2 | KG | 352.8 | DMQ | [24 empty] | 1 | UN | 3389118136182 | 22 | 48.5 | 19.5 | CM | 3.2 | 3.2 | KG | 20806.5 | CMQ | 8501510090
LV847113 | Tabela de Preços de Equipamentos e sistemas de distribuição de energia de Baixa Tensão | 18/05/2026 | Modificação | Circuit breaker Masterpact MTZ1 06H2 - 630 A - 3P fixed - w/o Micrologic | BT8 | DBT | 145819 | MASTERPACT MTZ1 IEC | Power Products | PPACB | CONFIGURABLE | 4 - LARGE BUILDING CONFIGURABLE | ACB | ACB | PR | AIR CIRCUIT BREAKERS | PRACB | 6303.41 | EUR | 1 | UN | 3606480814310 | C | 1 | 25 | 40 | 40 | CM | 15.69 | 12.49 | KG | 40000 | CMQ | [36 empty] | 1 | UN | 3606480814310 | 2.5 | 4 | 4 | DM | 15.69 | 12.49 | KG | 40 | DMQ | 8536209090
A9F88432 | Tabela de Preços de Equipamentos e sistemas de distribuição de energia de Baixa Tensão | 18/05/2026 | Modificação | Acti9 iC60H - Disjuntor - 4P - 32A - Curva B - 10000A (IEC 60898-1) - 15kA (IEC 60947-2) | BT1 | RPT | 190600 | ACTI9 | Power Products | PPCFD | GENERAL PURPOSE | 2 - SMALL & MED BUILDING GENERAL PURPOSE | FTI | FTI | DI | ACTI9 PROTECTION DEVICES INDUSTRIAL | DIFTI | 276.165 | EUR | 1 | UN | 3606480094798 | C | 1 | 7.5 | 9.5 | 7.2 | CM | 479 | 479 | G | 513 | CMQ | [12 empty] | 33 | UN | 43606480094796 | 30 | 40 | 30 | CM | 16.921 | 479 | KG | 36000 | CMQ | 3 | UN | 13606480094795 | 0.8 | 2.25 | 0.98 | DM | 1.494 | 479 | KG | 1.764 | DMQ | 1 | UN | 3606480094798 | 0.75 | 0.95 | 0.72 | DM | 0.479 | 479 | KG | 0.513 | DMQ | 8536201090
NSYSFNC36 | Tabela de Preços de Equipamentos e sistemas de distribuição de energia de Baixa Tensão | 18/05/2026 | Modificação | Estrutura inferior e superior, PanelSeT SFN, para invólucro elétrico W300 D600mm, cobertura incluída | EN1 | CUE | 119428 | PanelSeT S FS SFN | Power Products | PPUES | GENERAL PURPOSE | 3 - INDUSTRY GENERAL PURPOSE | UEP | UEP | FS | UE - FLOOR STANDING STEEL SFN ENCLOSURES. | FSUEP | 573.5765 | EUR | 1 | UN | 3606486103920 | C | 1 | 13 | 62 | 31 | CM | 10.7 | 10.7 | KG | 24986 | CMQ | 24 | UN |  | 118.5 | 120 | 80 | CM | 326 | 10.7 | KG | 1137600 | CMQ | [24 empty] | 1 | UN |  | 12 | 63 | 33 | CM | 12.7 | 10.7 | KG | 24948 | CMQ | 9403991090
A9DF7606 | Tabela de Preços de Equipamentos e sistemas de distribuição de energia de Baixa Tensão | 18/05/2026 | Modificação | Acti9 iCV40N - disjuntor diferencial - 1P+N - 6 A - C - 6000A - 300mA - A-SI | BT1 | RPT | 135006 | ACTI9 | Power Products | PPCFD | GENERAL PURPOSE | 2 - SMALL & MED BUILDING GENERAL PURPOSE | FTD | FTD | DT | ACTI9 PROTECTION DEVICES TERTIARY | DTFTD | 178.48 | EUR | 1 | UN | 3606489444440 | A | 1 | 4 | 10 | 8.2 | CM | 216 | 201 | G | 328 | CMQ | 432 | UN |  | 44.4 | 120 | 80 | CM | 108.84 | 201 | KG | 426240 | CMQ | 54 | UN | 43606489444448 | 30 | 40 | 30 | CM | 12.727 | 201 | KG | 36000 | CMQ | [12 empty] | 1 | UN | 3606489444440 | 4 | 10 | 8.2 | CM | 216 | 201 | G | 328 | CMQ | 8536201090
RXM4AB1ED | Tabela de Preços de Automação e Controlo | 18/05/2026 | Modificação | Ligação de relé miniatura - Harmony rxm - 4 fa - 48 v dc | AC3 | ACI | 116769 | ELECTROMECA.RELAY SE | Industrial Control | IDSIG | GENERAL PURPOSE | 3 - INDUSTRY GENERAL PURPOSE | ARO | ARO | RM | ELECTROMECHANICAL RELAYS | RMARO | 14.54 | EUR | 1 | UN | 3389119403733 | A | 10 | 2.1 | 4.8 | 2.8 | CM | 35 | 35 | G | 28.224 | CMQ | [12 empty] | 240 | UN | 43389119403731 | 15 | 40 | 30 | CM | 9.479 | 35 | KG | 18 | DMQ | 10 | UN | 13389119403730 | 3 | 12.4 | 10.4 | CM | 376 | 35 | G | 386.88 | CMQ | 10 | UN | 13389119403730 | 3 | 12.4 | 10.4 | CM | 376 | 35 | G | 386.88 | CMQ | 8536419089
ELMSI_NU | Tabela de Preços de Soluções de Conectividade | 18/05/2026 | Modificação | Tomada EasyLogic para painel metálico (Nova Unica) | GE1 | PRO | 181671 | LIVING SPACE ROOM&HMI | Digital Energy | DBPRD | GENERAL PURPOSE | 2B- BUILDING MANAGEMENT OFFER GENERAL PURPOSE | FDB | FDB | FD | FIELD DEVICES BMS | FDFDB | 27.83 | EUR | 1 | UN | 3606487872214 | C | 1 | 1.29 | 8.6 | 8.6 | CM | 115 | 115 | G | 95.408 | CMQ | 864 | UN |  | 14.4 | 120 | 80 | CM | 121.944 | 115 | KG | 138.24 | DMQ | 36 | UN | 13606487872211 | 30 | 40 | 30 | CM | 4.581 | 115 | KG | 36 | DMQ | [12 empty] | 1 | UN | 3606487872214 | 1.29 | 8.6 | 8.6 | CM | 115 | 115 | G | 95.408 | CMQ | 7616999099
C10W3TM080 | Tabela de Preços de Equipamentos e sistemas de distribuição de energia de Baixa Tensão | 18/05/2026 | Modificação | ComPacT DISJUNTOR NSX100HB2 100kA CA 3P 80A TMD | BT4 | DBT | 191790 | COMPACT NSX | Power Products | PPCCB | GENERAL PURPOSE | 2 - SMALL & MED BUILDING GENERAL PURPOSE | CCN | CCN | 01 | NSX | 01CCN | 3802.235 | EUR | 1 | UN | 3606482002135 | C | 1 | 11 | 19 | 14 | CM | 1.8 | 1.8 | KG | 2926 | CMQ | 56 | UN |  | 45 | 120 | 80 | CM | 116.16 | 1.8 | KG | 432000 | CMQ | 7 | UN | 13606482002132 | 30 | 40 | 30 | CM | 13.02 | 1.8 | KG | 36000 | CMQ | [12 empty] | 1 | UN | 3606482002135 | 11 | 19 | 14 | CM | 1.8 | 1.8 | KG | 2926 | CMQ | 8536209090
NSYSFN1810602D | Tabela de Preços de Equipamentos e sistemas de distribuição de energia de Baixa Tensão | 18/05/2026 | Modificação | Armário elétrico modular de montagem no chão, PanelSeT SFN, aço descarbonizado, 1800x1000x600mm, 2 portas, IP55 | EN1 | CUE | 119428 | PanelSeT S FS SFN | Power Products | PPUES | GENERAL PURPOSE | 3 - INDUSTRY GENERAL PURPOSE | UEP | UEP | FS | UE - FLOOR STANDING STEEL SFN ENCLOSURES. | FSUEP | 2654.3265 | EUR | 1 | UN | 3606486102985 | C4 | 1 | 193 | 69 | 105 | CM | 110.615 | 110.615 | KG | 1398285 | CMQ | 1 | UN |  | 195 | 70 | 105 | CM | 110.6 | 110.615 | KG | 1.433 | MTQ | [24 empty] | 1 | UN |  | 195 | 70 | 105 | CM | 110.6 | 110.615 | KG | 1433250 | CMQ | 9403208000
ZARC01 | Tabela de Preços de Automação e Controlo | 18/05/2026 | Modificação | Carregador para dispositivo remoto | AC3 | ACI | 100369 | PENDANT STATIONS | Industrial Control | IDSIG | GENERAL PURPOSE | 3 - INDUSTRY GENERAL PURPOSE | CTS | CTS | EM | CONTROL STATIONS | EMCTS | 347.2 | EUR | 1 | UN | 3606480662287 | C | 1 | 6.5 | 14 | 7.5 | CM | 283 | 260 | G | 682.5 | CMQ | 224 | UN | 73606480662286 | 77 | 60 | 80 | CM | 91.932 | 260 | KG | 369.6 | DMQ | 28 | UN | 43606480662285 | 30 | 40 | 30 | CM | 10.429 | 260 | KG | 36 | DMQ | [12 empty] | 1 | UN | 3606480662287 | 7.11 | 14.48 | 8.13 | CM | 0.35 | 260 | KG | 837.006 | CMQ | 8504406090
ZB5AL4C0 | Tabela de Preços de Automação e Controlo | 18/05/2026 | Modificação | Cabeça vermelha botão saliente cor cim | AC3 | ACI | 100316 | DIAMETER 22 | Industrial Control | IDSIG | GENERAL PURPOSE | 3 - INDUSTRY GENERAL PURPOSE | CTS | CTS | MP | PUSHBUTTONS | MPCTS | 14.19 | EUR | 1 | UN | 3606489768102 | C | 1 | 3.5 | 4.6 | 5.2 | CM | 24 | 24 | G | 83.72 | CMQ | [36 empty] | 1 | UN | 3606489768102 | 4.2 | 5.2 | 3.3 | CM | 18 | 24 | G | 72.072 | CMQ | 8538909999
ZB5AA335 | Tabela de Preços de Automação e Controlo | 18/05/2026 | Modificação | Cabeça botão cápsula preta à face para aro de fixação plástico "seta" | AC3 | ACI | 100316 | DIAMETER 22 | Industrial Control | IDSIG | GENERAL PURPOSE | 3 - INDUSTRY GENERAL PURPOSE | CTS | CTS | MP | PUSHBUTTONS | MPCTS | 10.23 | EUR | 1 | UN | 3389110134612 | A | 1 | 4.5 | 5.4 | 3.4 | CM | 17 | 17 | G | 82.62 | CMQ | 2400 | UN | 73389110134611 | 75 | 80 | 60 | CM | 54.524 | 17 | KG | 360000 | CMQ | 300 | UN | 43389110134610 | 30 | 40 | 30 | CM | 5.753 | 17 | KG | 36000 | CMQ | 5 | UN | 53389110134617 | 4.5 | 26.5 | 3.4 | CM | 84 | 17 | G | 405.45 | CMQ | 1 | UN | 3389110134612 | 3.4 | 5.4 | 4.5 | CM | 16 | 17 | G | 82.62 | CMQ | 8538909999
MEG4572-6035 | Tabela de Preços de Equipamentos e sistemas de distribuição de energia de Baixa Tensão | 18/05/2026 | Modificação | Centro, Merten System M, para 2 tomadas de dados, branco | IS1 | RPT | 191657 | MERTEN SYSTEM D | Home Solutions | HSSPE | GENERAL PURPOSE | 1 - RESIDENTIAL GENERAL PURPOSE | CLD | CLD | 40 | CONNECTED LIVING MERTEN | 40CLD | 16.3 | EUR | 1 | UN | 4042811197667 | A | 1 | 2.6 | 7.5 | 7.2 | CM | 16 | 16 | G | 140.4 | CMQ | [12 empty] | 120 | UN | 34042811197668 | 19.9 | 40.3 | 30.4 | CM | 3.124 | 16 | KG | 24379.888 | CMQ | 5 | UN | 14042811197664 | 7.3 | 12.6 | 7.8 | CM | 116 | 16 | G | 717.444 | CMQ | 1 | UN | 4042811197667 | 2.6 | 7.5 | 7.2 | CM | 16 | 16 | G | 140.4 | CMQ | 3925901000
LVS04641 | Tabela de Preços de Equipamentos e sistemas de distribuição de energia de Baixa Tensão | 18/05/2026 | Modificação | Linergy BS 1 uniao barr. HZ L=80/100mm | BT6 | DBT | 175684 | LINERGY IEC SYSTEMS | Power Products | PPLVS | GENERAL PURPOSE | 2 - SMALL & MED BUILDING GENERAL PURPOSE | LVE | LVE | L3 | LINERGY | L3LVE | 289.12 | EUR | 1 | UN | 3606481867032 | C | 1 | 4 | 11.5 | 9 | CM | 1.534 | 1.534 | KG | 414 | CMQ | 144 | UN |  | 57 | 120 | 80 | CM | 238.5 | 1.534 | KG | 547.2 | DMQ | 6 | UN | 13606481867039 | 15 | 40 | 30 | CM | 9.396 | 1.534 | KG | 18 | DMQ | [12 empty] | 1 | UN | 3606481867032 | 4 | 11.5 | 9 | CM | 1.526 | 1.534 | KG | 414 | CMQ | 8536909500
NSYTBP29248T | Tabela de Preços de Equipamentos e sistemas de distribuição de energia de Baixa Tensão | 18/05/2026 | Modificação | PC box IP66 IK08 RAL7035 Int.H275W225D80 Ext.H291W241D88 Transp.cover H20 | EN1 | CUE | 130500 | PanelSeT P IB TBS TBP | Power Products | PPUES | GENERAL PURPOSE | 3 - INDUSTRY GENERAL PURPOSE | UEB | UEB | EB | UE - PLS, TBP, TBS, SL INDUSTRIAL BOXES. | EBUEB | 140.046 | EUR | 1 | UN | 3606480165887 | C4 | 1 | 10 | 30.5 | 26 | CM | 1.008 | 1.008 | KG | 7930 | CMQ | 96 | UN |  | 1350 | 1200 | 800 | MM | 120 | 1.008 | KG | 1296 | DMQ | 8 | UN |  | 400 | 600 | 400 | MM | 8.914 | 1.008 | KG | 96 | DMQ | 8 | UN |  | 400 | 600 | 400 | MM | 8.914 | 1.008 | KG | 96 | DMQ | 1 | UN | 3606480165887 | 88 | 291 | 241 | MM | 1.008 | 1.008 | KG | 6.172 | DMQ | 3925908000
435925 | Tabela de Preços de Equipamentos e sistemas de distribuição de energia de Baixa Tensão | 18/05/2026 | Modificação | M-Elegance - Tecla simples "luz" com visor - Branco ativo | IS1 | RPT | 181951 | MERTEN SYSTEM M | Home Solutions | HSCWD | GENERAL PURPOSE | 1 - RESIDENTIAL GENERAL PURPOSE | CLD | CLD | 40 | CONNECTED LIVING MERTEN | 40CLD | 7.545 | EUR | 1 | UN | 4042811081553 | C | 1 | 1.6 | 5.5 | 5.5 | CM | 18 | 18 | G | 48.4 | CMQ | [12 empty] | 225 | UN | 24042811081557 | 18.5 | 40 | 30 | CM | 5.432 | 18 | KG | 22200 | CMQ | 5 | UN | 14042811081550 | 6.3 | 9.6 | 7.4 | CM | 112 | 18 | G | 447.552 | CMQ | 1 | UN | 4042811081553 | 3.4 | 7.1 | 6.5 | CM | 20 | 18 | G | 156.91 | CMQ | 3926909790
KSB80SG4 | Tabela de Preços de Equipamentos e sistemas de distribuição de energia de Baixa Tensão | 18/05/2026 | Modificação | TAP OFF UNIT 80A FUSE BS88A1 | BT9 | PRO | 100797 | CANALIS KS | Power Products | PPLVB | CONFIGURABLE | 4 - LARGE BUILDING CONFIGURABLE | BUS | BUS | B3 | BUSWAY (NOT LIGTHING) | B3BUS | 790.82 | EUR | 1 | UN | 3606480006159 | C | 1 | 18.4 | 44.4 | 22 | CM | 3.549 | 3.549 | KG | 17973.12 | CMQ | 25 | UN |  | 195 | 120 | 80 | CM | 117.75 | 3.549 | KG | 1872 | DMQ | [12 empty] | 1 | UN |  | 1.84 | 4.44 | 2.2 | DM | 3.63 | 3.549 | KG | 17.973 | DMQ | 1 | UN | 3606480006159 | 1.84 | 4.44 | 2.2 | DM | 3.63 | 3.549 | KG | 17.973 | DMQ | 8536900100
FFS00702606PT | Tabela de Preços de Soluções de Conectividade | 18/05/2026 | Modificação | Sensor de Painel do Bombeiro FMP | GE1 | PRO | 117115 | FIRE PRODUCTS | Digital Energy | DBPRD | GENERAL PURPOSE | 2B- BUILDING MANAGEMENT OFFER GENERAL PURPOSE | FDF | FDF | FF | FIELD DEVICES FIRE | FFFDF | 908.3 | EUR | 1 | UN | 6430043856717 | C | 1 | 5.4 | 37.9 | 23.3 | CM | 2.35 | 2.35 | KG | 4768.578 | CMQ | [36 empty] | 1 | UN | 6430043856717 | 0 | 0 | 0 | CM | 2350 | 2.35 | G | 0.001 | CMQ | 8537101090
LV429433 | Tabela de Preços de Equipamentos e sistemas de distribuição de energia de Baixa Tensão | 18/05/2026 | Modificação | telecomando MT100/160 110-130V CA 50/60HZ (NSX100/160) | BT4 | DBT | 191790 | COMPACT NSX | Power Products | PPCCB | GENERAL PURPOSE | 2 - SMALL & MED BUILDING GENERAL PURPOSE | CCN | CCN | 01 | NSX | 01CCN | 678.34 | EUR | 1 | UN | 3606480019999 | B | 1 | 12 | 17.3 | 10.5 | CM | 1.386 | 1.386 | KG | 2179.8 | CMQ | [12 empty] | 15 | UN | 43606480019997 | 30 | 60 | 40 | CM | 21.661 | 1.386 | KG | 72 | DMQ | [12 empty] | 1 | UN | 3606480019999 | 1.2 | 1.67 | 1.05 | DM | 1.393 | 1.386 | KG | 2.104 | DMQ | 8501200090
C16S2TM160 | Tabela de Preços de Equipamentos e sistemas de distribuição de energia de Baixa Tensão | 18/05/2026 | Modificação | ComPacT DISJUNTOR NSX160S 70kA CA-CC 2P 160A TMD | BT4 | DBT | 191790 | COMPACT NSX | Power Products | PPCCB | GENERAL PURPOSE | 2 - SMALL & MED BUILDING GENERAL PURPOSE | CCN | CCN | 01 | NSX | 01CCN | 2846.32 | EUR | 1 | UN | 3606482034402 | C | 1 | 8 | 17.5 | 13 | CM | 1.29 | 1.28 | KG | 1820 | CMQ | [12 empty] | 12 | UN | 13606482034409 | 300 | 400 | 300 | MM | 15859 | 1.28 | G | 36000000 | MMQ | [12 empty] | 1 | UN | 3606482034402 | 8 | 18 | 13 | CM | 1.281 | 1.28 | KG | 1872 | CMQ | 8536209090
LC2D09KUE | Tabela de Preços de Automação e Controlo | 18/05/2026 | Modificação | TeSys D reversing contactor - 3P - <= 440 V - 9 A AC-3 - 100...250 V AC/DC coil | BT2 | CUE | 187516 | TESYS DECA CONT. <115A | Power Products | PPCTR | GENERAL PURPOSE | 3 - INDUSTRY GENERAL PURPOSE | TCC | TCC | AC | TESYS CONTROL CONTACTOR | ACTCC | 343.065 | EUR | 1 | UN | 3606480987861 | C | 1 | 9.5 | 14 | 11.4 | CM | 878 | 878 | G | 1516.2 | CMQ | [12 empty] | 6 | UN | 43606480987869 | 15 | 40 | 30 | CM | 5675 | 878 | G | 18 | DMQ | [12 empty] | 1 | UN | 3606480987861 | 9.5 | 14 | 11.4 | CM | 878 | 878 | G | 1516.2 | CMQ | 8536490099
31365 | Tabela de Preços de Equipamentos e sistemas de distribuição de energia de Baixa Tensão | 18/05/2026 | Modificação | interruptor seccionador Interpact INV1600 - 1600 A - 4 pólos | BT4 | DBT | 133481 | COMPACT INS-INV SWITCH | Power Products | PPCCB | GENERAL PURPOSE | 2 - SMALL & MED BUILDING GENERAL PURPOSE | CCN | CCN | 02 | NSXM, FUPACT, INS <= 630A | 02CCN | 3477.08 | EUR | 1 | UN | 3303430313656 | C | 1 | 20 | 43 | 33 | CM | 18.82 | 18.82 | KG | 28380 | CMQ | [12 empty] | 1 | UN | 3303430313656 | 30 | 60 | 40 | CM | 18.823 | 18.82 | KG | 72000 | CMQ | [12 empty] | 1 | UN | 3303430313656 | 20 | 43 | 33 | CM | 18.823 | 18.82 | KG | 28380 | CMQ | 8536508000
SSL1D03JD | Tabela de Preços de Automação e Controlo | 18/05/2026 | Modificação | Estado sólido relé, 3,5 a, comutação cc, entrada 3...12 v cc, saída 1...24 v cc | AC3 | ACI | 116187 | SOLID STATE RELAYS | Industrial Control | IDSIG | GENERAL PURPOSE | 3 - INDUSTRY GENERAL PURPOSE | ARO | ARO | RM | ELECTROMECHANICAL RELAYS | RMARO | 46.31 | EUR | 1 | UN | 3606480579646 | C | 10 | 1.5 | 2.8 | 0.5 | CM | 3.67 | 3.67 | G | 2.1 | CMQ | [12 empty] | 280 | UN | 43606480579644 | 15 | 40 | 15 | CM | 6.226 | 3.67 | KG | 9000 | CMQ | 10 | UN | 13606480579643 | 0.7 | 37 | 2.5 | CM | 62 | 3.67 | G | 64.75 | CMQ | 10 | UN | 13606480579643 | 0.7 | 37 | 2.5 | CM | 62 | 3.67 | G | 64.75 | CMQ | 8536419089
LV432466 | Tabela de Preços de Equipamentos e sistemas de distribuição de energia de Baixa Tensão | 18/05/2026 | Modificação | Earth-leakage VigiPacT add-on protection module, ComPacT NSX 400/630, 440VAC to 550VAC, 30mA to 30A, 3 poles | BT4 | DBT | 191790 | COMPACT NSX | Power Products | PPCCB | GENERAL PURPOSE | 2 - SMALL & MED BUILDING GENERAL PURPOSE | CCN | CCN | 01 | NSX | 01CCN | 2063.71 | EUR | 1 | UN | 3606481298676 | A | 1 | 14 | 19.5 | 17 | CM | 2.696 | 2.696 | KG | 4641 | CMQ | [12 empty] | 6 | UN | 13606481298673 | 30 | 60 | 40 | CM | 16.866 | 2.696 | KG | 72 | DMQ | [12 empty] | 1 | UN | 3606481298676 | 14 | 19.5 | 17 | CM | 2.696 | 2.696 | KG | 4641 | CMQ | 8536309000
KBA1S | Tabela de Preços de Automação e Controlo | 18/05/2026 | Modificação | Cabeça operacional com bisel ø 29 mm, plástico com acabamento metálico - chave ronis 8r1 | AC3 | ACI | 100347 | Rotary CAM switch | Industrial Control | IDSIG | GENERAL PURPOSE | 3 - INDUSTRY GENERAL PURPOSE | CTS | CTS | MP | PUSHBUTTONS | MPCTS | 65.87 | EUR | 1 | UN | 3389110483147 | B | 1 | 3.7 | 9 | 5.5 | CM | 59 | 59 | G | 183.15 | CMQ | [12 empty] | 28 | UN | 43389110483145 | 15 | 40 | 15 | CM | 1905 | 59 | G | 9 | DMQ | [12 empty] | 1 | UN | 3389110483147 | 37 | 90 | 55 | MM | 60 | 59 | G | 183150 | MMQ | 8538909999
82085 | Tabela de Preços de Equipamentos e sistemas de distribuição de energia de Baixa Tensão | 18/05/2026 | Modificação | Unika interlocked socket - 16 A - 3P + E - 380...415 V AC - IP65 - panel | BT3 | RPT | 140900 | MUREVA | Power Products | PPCFD | GENERAL PURPOSE | 2 - SMALL & MED BUILDING GENERAL PURPOSE | FTC | FTC | PK | PK INDUSTRIAL PLUGS & SOCKETS | PKFTC | 75.695 | EUR | 1 | UN | 3303430820857 | A | 1 | 11.5 | 23.8 | 10.8 | CM | 678 | 678 | G | 2955.96 | CMQ | [12 empty] | 5 | UN | 43303430820855 | 30 | 40 | 30 | CM | 3.877 | 678 | KG | 36000 | CMQ | [12 empty] | 1 | UN | 3303430820857 | 11.5 | 23.8 | 10.8 | CM | 678 | 678 | G | 4420 | CMQ | 8536699099
LA9G3681 | Tabela de Preços de Automação e Controlo | 18/05/2026 | Modificação | Barras de extensão de terminais posterior em angulo recto para TeSys G115-225 de 3 pólos | BT2 | CUE | 187524 | GIGA GL ACC =115 | Power Products | PPCTR | GENERAL PURPOSE | 3 - INDUSTRY GENERAL PURPOSE | TAC | TAC | LB | TESYS ACTIVE & CONTROL | LBTAC | 125.165 | EUR | 1 | UN | 3606481015969 | C | 1 | 2 | 13 | 10 | CM | 111 | 111 | G | 260 | CMQ | [12 empty] | 20 | UN | 13606481015966 | 15 | 40 | 30 | CM | 2.601 | 111 | KG | 18 | DMQ | [12 empty] | 1 | UN | 3606481015969 | 3.5 | 2 | 5 | CM | 218 | 111 | G | 35 | CMQ | 8536909500
AB1SA1 | Tabela de Preços de Equipamentos e sistemas de distribuição de energia de Baixa Tensão | 18/05/2026 | Modificação | etiqueta de encaixar virgem - 4,5 x 8,3 mm – para bornes de ligação | BT6 | DBT | 108693 | LINERGY MULTISTAND T.B | Power Products | PPLVS | GENERAL PURPOSE | 2 - SMALL & MED BUILDING GENERAL PURPOSE | LVE | LVE | L3 | LINERGY | L3LVE | 0.105 | EUR | 1 | UN | 3389110586022 | C | 500 | 0.4 | 0.9 | 0.5 | CM | 0.1 | 0.1 | G | 0.18 | CMQ | [12 empty] | 7500 | UN | 23389110586026 | 15 | 40 | 15 | CM | 873 | 0.1 | G | 9000 | CMQ | 500 | UN | 13389110586029 | 4.5 | 7.7 | 6 | CM | 57 | 0.1 | G | 207.9 | CMQ | 500 | UN | 13389110586029 | 4.5 | 7.7 | 6 | CM | 57 | 0.1 | G | 207.9 | CMQ | 4911990000
NSYPLA1053G | Tabela de Preços de Equipamentos e sistemas de distribuição de energia de Baixa Tensão | 18/05/2026 | Modificação | Caixa poliéster vers.PLA completamente selado 1000x500x320 IP65 | EN1 | CUE | 108763 | PanelSeT P FS PLA | Power Products | PPUES | GENERAL PURPOSE | 3 - INDUSTRY GENERAL PURPOSE | UEA | UEA | PA | UE - FLOOR STANDING ENCLOSURES PLA IN POLYESTER. | PAUEA | 1018.5378 | EUR | 1 | UN | 3606480774430 | A4 | 1 | 35 | 101 | 53 | CM | 22.5 | 22.5 | KG | 187355 | CMQ | 5 | UN |  | 1150 | 1200 | 1000 | MM | 122.5 | 22.5 | KG | 1380 | DMQ | 1 | UN |  | 0 | 0 | 0 |  | 0 | 22.5 |  | 0 |  | 1 | UN |  | 0 | 0 | 0 |  | 22.5 | 22.5 | KG | 207.252 | DMQ | 1 | UN | 3606480774430 | 380 | 1020 | 530 | MM | 21.5 | 22.5 | KG | 205.428 | DMQ | 9403700000
LVS08116 | Tabela de Preços de Equipamentos e sistemas de distribuição de energia de Baixa Tensão | 18/05/2026 | Modificação | Extensao quadro G IP30, 18M | BT6 | DBT | 118897 | PRISMASET G | Power Products | PPLVS | GENERAL PURPOSE | 2 - SMALL & MED BUILDING GENERAL PURPOSE | LVE | LVE | L1 | PRISMASET IP40 | L1LVE | 614.015 | EUR | 1 | UN | 3606481876997 | A | 1 | 10 | 99 | 65.5 | CM | 14.253 | 14.253 | KG | 64845 | CMQ | 8 | UN |  | 94 | 120 | 80 | CM | 125 | 14.253 | KG | 902400 | CMQ | [24 empty] | 1 | UN | 3606481876997 | 10 | 99 | 65.5 | CM | 14.253 | 14.253 | KG | 64845 | CMQ | 9403208000
XVLA325 | Tabela de Preços de Automação e Controlo | 18/05/2026 | Modificação | Harmony XVL, Pilot light, plastic, yellow, Ø12, covered LED, 12 V DC | AC3 | ACI | 100353 | DIAMETER 8, 10, 12 | Industrial Control | IDSIG | GENERAL PURPOSE | 3 - INDUSTRY GENERAL PURPOSE | CTS | CTS | MP | PUSHBUTTONS | MPCTS | 24.24 | EUR | 1 | UN | 3389110651645 | C | 1 | 2.1 | 6.4 | 4.9 | CM | 6 | 6 | G | 65.856 | CMQ | [12 empty] | 100 | UN | 43389110651643 | 15 | 40 | 15 | CM | 892 | 6 | G | 9000 | CMQ | 10 | UN | 53389110651640 | 30 | 130 | 130 | MM | 73 | 6 | G | 507 | CMQ | 1 | UN | 3389110651645 | 15 | 48 | 15 | MM | 7 | 6 | G | 10800 | MMQ | 8531807000
C11E44V025L | Tabela de Preços de Equipamentos e sistemas de distribuição de energia de Baixa Tensão | 18/05/2026 | Modificação | ComPacT DISJUNTOR NSXm100E 16kA CA 4P 25A 4,1 ELINK | BT4 | DBT | 181432 | COMPACT NSXM 16-160 | Power Products | PPCCB | GENERAL PURPOSE | 2 - SMALL & MED BUILDING GENERAL PURPOSE | CCN | CCN | 02 | NSXM, FUPACT, INS <= 630A | 02CCN | 1593.365 | EUR | 1 | UN | 3606481992406 | A | 1 | 15 | 19 | 13 | CM | 1.8 | 1.8 | KG | 3705 | CMQ | [12 empty] | 4 | UN | 13606481992403 | 30 | 40 | 30 | CM | 7.57 | 1.8 | KG | 36 | DMQ | [12 empty] | 1 | UN | 3606481992406 | 14 | 19 | 15 | CM | 1.9 | 1.8 | KG | 3990 | CMQ | 8536201090
VW3A8121 | Tabela de Preços de Automação e Controlo | 18/05/2026 | Modificação | Multi loader - para variador de velocidade e servo drives | AC2 | ACI | 147867 | OTHER OPTIONS | Drives | IDVSD | CONFIGURABLE | 5 - INDUSTRY CONFIGURABLE | ADD | ADD | VS | MEDIUM DRIVES | VSADD | 1323.52 | EUR | 1 | UN | 3606480145346 | B | 1 | 9.6 | 30 | 30.5 | CM | 954 | 954 | G | 8784 | CMQ | 18 | UN | 73606480145345 | 73.5 | 60 | 80 | CM | 29.326 | 954 | KG | 352.8 | DMQ | 2 | UN |  | 30 | 60 | 40 | CM | 2.517 | 954 | KG | 72 | DMQ | [12 empty] | 1 | UN | 3606480145346 | 9.6 | 30 | 30.5 | CM | 954 | 954 | G | 8784 | CMQ | 8471900000
ATV212HD30N4 | Tabela de Preços de Automação e Controlo | 18/05/2026 | Modificação | Variador de velocidade ATV212 - 30kW - 40hp - 480V - 3ph - EMC - IP21 | AC2 | ACI | 131014 | ALTIVAR 212 | Drives | IDVSD | CONFIGURABLE | 5 - INDUSTRY CONFIGURABLE | SDS | SDS | VM | ADVANCED DRIVES & HVAC | VMSDS | 5613.43 | EUR | 1 | UN | 3606480322556 | A | 1 | 40 | 53 | 40 | CM | 21.5 | 21.5 | KG | 84800 | CMQ | [36 empty] | 1 | UN | 3606480322556 | 40 | 53 | 40 | CM | 21.5 | 21.5 | KG | 84800 | CMQ | 8504409590
LR3D22 | Tabela de Preços de Automação e Controlo | 18/05/2026 | Modificação | TeSys LRD thermal overload relays - 16...24 A - class 10A | BT2 | CUE | 107932 | TESYS DECA GL OLR â‰¤80A | Power Products | PPCTR | GENERAL PURPOSE | 3 - INDUSTRY GENERAL PURPOSE | TPP | TPP | GM | TESYS POWER & PROTECT | GMTPP | 133.88 | EUR | 1 | UN | 3389110347012 | B | 1 | 5 | 8.9 | 7.8 | CM | 141 | 141 | G | 347.1 | CMQ | 384 | UN | 73389110347011 | 77 | 60 | 80 | CM | 72.228 | 141 | KG | 369.6 | DMQ | 24 | UN | 43389110347010 | 15 | 40 | 30 | CM | 3.69 | 141 | KG | 18 | DMQ | [12 empty] | 1 | UN | 3389110347012 | 50 | 88 | 77 | MM | 147 | 141 | G | 338800 | MMQ | 8536490099
A9P22610 | Tabela de Preços de Equipamentos e sistemas de distribuição de energia de Baixa Tensão | 18/05/2026 | Modificação | Miniature circuit-breaker, Acti9 iDT40T, 1P+N, 10 A, C curve, 4500 A (IEC 60898-1), 6 kA (IEC 60947-2) | BT1 | RPT | 190600 | ACTI9 | Power Products | PPCFD | GENERAL PURPOSE | 2 - SMALL & MED BUILDING GENERAL PURPOSE | FTD | FTD | DT | ACTI9 PROTECTION DEVICES TERTIARY | DTFTD | 56.535 | EUR | 1 | UN | 3606481381323 | A | 1 | 7.4 | 9.4 | 1.8 | CM | 114 | 114 | G | 125.208 | CMQ | 1056 | UN | 73606481381322 | 45 | 120 | 80 | CM | 140 | 114 | KG | 432000 | CMQ | 132 | UN | 43606481381321 | 30 | 40 | 30 | CM | 16.108 | 114 | KG | 36 | DMQ | 12 | UN | 13606481381320 | 8 | 22.5 | 9.8 | CM | 1.421 | 114 | KG | 1764 | CMQ | 1 | UN | 3606481381323 | 7.4 | 9.4 | 1.8 | CM | 114 | 114 | G | 125.208 | CMQ | 8536201090
ATV320D11S6C | Tabela de Preços de Automação e Controlo | 18/05/2026 | Modificação | Variador de velocidade, Altivar Machine ATV320, 11 kW, 525...600 V, 3 fases, compacto | AC2 | ACI | 146897 | ALTIVAR 320 | Drives | IDVSD | CONFIGURABLE | 5 - INDUSTRY CONFIGURABLE | ADD | ADD | VS | MEDIUM DRIVES | VSADD | 2785.16 | EUR | 1 | UN | 3606480966859 | C | 1 | 22.8 | 26 | 43 | CM | 7.163 | 6.5 | KG | 25490.4 | CMQ | 6 | UN | 73606480966858 | 73.5 | 60 | 80 | CM | 60.4 | 6.5 | KG | 352.8 | DMQ | [12 empty] | 1 | UN | 3606480966859 | 2.22 | 4.19 | 2.53 | DM | 7.9 | 6.5 | KG | 23.534 | DMQ | 1 | UN | 3606480966859 | 22.8 | 26 | 43 | CM | 7.163 | 6.5 | KG | 25490.4 | CMQ | 8504409590
C1035Z100 | Tabela de Preços de Equipamentos e sistemas de distribuição de energia de Baixa Tensão | 18/05/2026 | Modificação | ComPacT DISPARADOR NSX100 CA 3P3D 100A 5.2AZ | BT4 | DBT | 191790 | COMPACT NSX | Power Products | PPCCB | GENERAL PURPOSE | 2 - SMALL & MED BUILDING GENERAL PURPOSE | CCN | CCN | 01 | NSX | 01CCN | 1067.67 | EUR | 1 | UN | 3606482000629 | C | 1 | 9 | 15 | 11 | CM | 547 | 547 | G | 1485 | CMQ | [12 empty] | 11 | UN |  | 30 | 40 | 30 | CM | 6.355 | 547 | KG | 36000 | CMQ | [12 empty] | 1 | UN | 3606482000629 | 9 | 15 | 11 | CM | 547 | 547 | G | 1485 | CMQ | 8536303000
NU310130 | Tabela de Preços de Equipamentos e sistemas de distribuição de energia de Baixa Tensão | 18/05/2026 | Modificação | Nova Unica - Interruptor unipolar 1 mód. - 10A - Alumínio | IS1 | RPT | 181958 | NEW UNICA | Home Solutions | HSCWD | GENERAL PURPOSE | 1 - RESIDENTIAL GENERAL PURPOSE | CLD | CLD | DU | CONNECTED LIVING UNICA | DUCLD | 5.77 | EUR | 1 | UN | 3606489454654 | A | 1 | 2.3 | 4.5 | 3.5 | CM | 15 | 15 | G | 36.225 | CMQ | 1280 | UN |  | 80 | 60 | 80 | CM | 36.972 | 15 | KG | 384000 | CMQ | 160 | UN | 43606489454652 | 30 | 40 | 30 | CM | 3.559 | 15 | KG | 0.036 | MTQ | 20 | UN | 13606489454651 | 8.2 | 18.5 | 17.7 | CM | 384 | 15 | G | 2685.09 | CMQ | 1 | UN | 3606489454654 | 2.3 | 4.5 | 3.5 | CM | 15 | 15 | G | 36.225 | CMQ | 8536508000
81385 | Tabela de Preços de Equipamentos e sistemas de distribuição de energia de Baixa Tensão | 18/05/2026 | Modificação | PratiKa wander plug - straight - 63 A - 3P + E - 480...500 V AC - IP67 | BT3 | RPT | 140900 | MUREVA | Power Products | PPCFD | GENERAL PURPOSE | 2 - SMALL & MED BUILDING GENERAL PURPOSE | FTC | FTC | PK | PK INDUSTRIAL PLUGS & SOCKETS | PKFTC | 60.255 | EUR | 1 | UN | 3303430813859 | C | 1 | 11.2 | 26 | 11.3 | CM | 736 | 736 | G | 3290.56 | CMQ | [12 empty] | 10 | UN | 43303430813857 | 30 | 40 | 30 | CM | 7.847 | 736 | KG | 36000 | CMQ | [12 empty] | 1 | UN | 3303430813859 | 11.2 | 26 | 11.3 | CM | 736 | 736 | G | 3290.56 | CMQ | 8536699099
ATV12PU22M3 | Tabela de Preços de Automação e Controlo | 18/05/2026 | Modificação | Variador de velocidade ATV12 - 2,2 kW - 3HP - 200..240V - 3PH - na placa de base | AC2 | ACI | 129682 | ALTIVAR 12 | Drives | IDVSD | GENERAL PURPOSE | 3 - INDUSTRY GENERAL PURPOSE | BDS | BDS | VN | BASIC DRIVES & SOFT STARTERS | VNBDS | 719.16 | EUR | 1 | UN | 3606480071249 | C | 1 | 18.4 | 18.8 | 18.8 | CM | 1.36 | 1.36 | KG | 6503.296 | CMQ | 30 | UN | 73606480071248 | 73.5 | 60 | 80 | CM | 58180 | 1.36 | G | 352.8 | DMQ | 2 | UN |  | 30 | 40 | 30 | CM | 2.793 | 1.36 | KG | 36000 | CMQ | [12 empty] | 1 | UN | 3606480071249 | 184 | 188 | 188 | MM | 1506 | 1.36 | G | 6503.3 | CMQ | 8504409590
DZ5CA002 | Tabela de Preços de Equipamentos e sistemas de distribuição de energia de Baixa Tensão | 18/05/2026 | Modificação | ponteira simples com porta-referências – tamanho médio – 0,25 mm² - amarelo | BT6 | DBT | 108699 | LINERGY CABLE ENDS | Power Products | PPLVS | GENERAL PURPOSE | 2 - SMALL & MED BUILDING GENERAL PURPOSE | LVE | LVE | L3 | LINERGY | L3LVE | 0.105 | EUR | 1 | UN | 3389110535396 | B | 1000 | 0.4 | 1.4 | 0.4 | CM | 0.1 | 0.1 | G | 0.224 | CMQ | [12 empty] | 20000 | UN | 43389110535394 | 15 | 40 | 30 | CM | 2.856 | 0.1 | KG | 18000 | CMQ | 1000 | UN | 23389110535390 | 4 | 20 | 10 | CM | 125 | 0.1 | G | 800 | CMQ | 1000 | UN | 23389110535390 | 4 | 20 | 10 | CM | 125 | 0.1 | G | 800 | CMQ | 8536901000
LV848129 | Tabela de Preços de Equipamentos e sistemas de distribuição de energia de Baixa Tensão | 18/05/2026 | Modificação | Front top connection - for MTZ2 25-32 - 3P fixed | BT8 | DBT | 180971 | MASTERPACT MTZ CONNECT | Power Products | PPACB | CONFIGURABLE | 4 - LARGE BUILDING CONFIGURABLE | ACB | ACB | PR | AIR CIRCUIT BREAKERS | PRACB | 1073.46 | EUR | 1 | UN | 3606480804809 | C | 1 | 2 | 7.5 | 24 | CM | 9.51 | 9.45 | KG | 360 | CMQ | [36 empty] | 1 | UN | 3606480804809 | 0.2 | 0.75 | 2.4 | DM | 9.51 | 9.45 | KG | 0.36 | DMQ | 8536909500
NSYAEDPLA003G | Tabela de Preços de Equipamentos e sistemas de distribuição de energia de Baixa Tensão | 18/05/2026 | Modificação | Rod guide on 2 doors PLA (set of 2) | EN1 | CUE | 163178 | PanelSeT P Spare parts | Power Products | PPUES | GENERAL PURPOSE | 3 - INDUSTRY GENERAL PURPOSE | UEA | UEA | PA | UE - FLOOR STANDING ENCLOSURES PLA IN POLYESTER. | PAUEA | 18.315 | EUR | 1 | UN | 3606485422633 | C4 | 1 | 3 | 7 | 10 | CM | 37 | 37 | G | 210 | CMQ | 50 | UN |  | 200 | 200 | 285 | MM | 2.068 | 37 | KG | 16.245 | DMQ | [12 empty] | 50 | UN |  | 200 | 285 | 285 | MM | 2.068 | 37 | KG | 16.245 | DMQ | 1 | UN | 3606485422633 | 30 | 70 | 100 | MM | 0.037 | 37 | KG | 0.21 | DMQ | 7326909890
EPH0700123 | Tabela de Preços de Equipamentos e sistemas de distribuição de energia de Baixa Tensão | 18/05/2026 | Modificação | Asfora - Botão de pressão - 10A - Creme | IS1 | RPT | 181806 | ASFORA | Home Solutions | HSCWD | GENERAL PURPOSE | 1 - RESIDENTIAL GENERAL PURPOSE | CLB | CLB | PS | CONNECTED LIVING BASIC | PSCLB | 3.825 | EUR | 1 | UN | 3606480575730 | C | 1 | 4 | 8 | 8 | CM | 70 | 70 | G | 256 | CMQ | 480 | UN |  | 45 | 120 | 80 | CM | 51.376 | 70 | KG | 432000 | CMQ | 120 | UN | 33606480575731 | 30 | 60 | 40 | CM | 9.844 | 70 | KG | 72000 | CMQ | 10 | UN | 13606480575737 | 9.5 | 27.5 | 18.5 | CM | 775 | 70 | G | 4833.125 | CMQ | 1 | UN | 3606480575730 | 4 | 8 | 8 | CM | 70 | 70 | G | 256 | CMQ | 8536508000
LE1M35M712 | Tabela de Preços de Automação e Controlo | 18/05/2026 | Modificação | TeSys LE - enclosed DOL starter - 3.7...5.5 A - 220 V AC coil | BT2 | CUE | 187538 | ENCLOSED MICRA | Power Products | PPCTR | GENERAL PURPOSE | 3 - INDUSTRY GENERAL PURPOSE | TCC | TCC | AC | TESYS CONTROL CONTACTOR | ACTCC | 136.845 | EUR | 1 | UN | 3389110765656 | B | 1 | 8 | 16.5 | 11.5 | CM | 573 | 573 | G | 1518 | CMQ | [12 empty] | 6 | UN | 43389110765654 | 15 | 40 | 30 | CM | 3.685 | 573 | KG | 18 | DMQ | [12 empty] | 1 | UN | 3389110765656 | 0.82 | 1.66 | 1.18 | DM | 0.574 | 573 | KG | 1.606 | DMQ | 8537109899
A9Z66480 | Tabela de Preços de Equipamentos e sistemas de distribuição de energia de Baixa Tensão | 18/05/2026 | Modificação | Acti9 iID - Interruptor diferencial - 4P - 80A - 500mA - Classe B-SI | BT1 | RPT | 135006 | ACTI9 | Power Products | PPCFD | GENERAL PURPOSE | 2 - SMALL & MED BUILDING GENERAL PURPOSE | FTD | FTD | DT | ACTI9 PROTECTION DEVICES TERTIARY | DTFTD | 2925.365 | EUR | 1 | UN | 3606489502928 | C | 1 | 7.5 | 10 | 8.5 | CM | 427 | 427 | G | 637.5 | CMQ | [12 empty] | 27 | UN | 43606489502926 | 30 | 40 | 30 | CM | 11.691 | 427 | KG | 36000 | CMQ | [12 empty] | 1 | UN | 3606489502928 | 0.85 | 1 | 0.75 | DM | 0.433 | 427 | KG | 0.638 | DMQ | 8536201090
PKF16W433 | Tabela de Preços de Equipamentos e sistemas de distribuição de energia de Baixa Tensão | 18/05/2026 | Modificação | PratiKa socket - screw - angled - 16A - 2P + E - 380...415 V AC - wall | BT3 | RPT | 140900 | MUREVA | Power Products | PPCFD | GENERAL PURPOSE | 2 - SMALL & MED BUILDING GENERAL PURPOSE | FTC | FTC | PK | PK INDUSTRIAL PLUGS & SOCKETS | PKFTC | 29.625 | EUR | 1 | UN | 3303432416133 | C | 1 | 7.5 | 12.9 | 10 | CM | 216 | 216 | G | 967.5 | CMQ | [12 empty] | 16 | UN | 43303432416131 | 30 | 40 | 30 | CM | 3456 | 216 | G | 36 | DMQ | 8 | UN | 23303432416137 | 170 | 263 | 270 | MM | 1728 | 216 | G | 12071.7 | CMQ | 1 | UN | 3303432416133 | 10 | 12.9 | 7.5 | CM | 216 | 216 | G | 967500 | MMQ | 8536699099
NSYCRN65250 | Tabela de Preços de Equipamentos e sistemas de distribuição de energia de Baixa Tensão | 18/05/2026 | Modificação | CAIXA DE SOBREPOR METALICA 600X500X250MM | EN1 | CUE | 119457 | PanelSeT S WM CRN | Power Products | PPUES | GENERAL PURPOSE | 3 - INDUSTRY GENERAL PURPOSE | UEC | UEC | EC | UE-STEEL WALL MOUNT. ENCLOSURE, CRN, S3D, CM AND CABLE GLAND | ECUEC | 315.1575 | EUR | 1 | UN | 3606480212048 | A4 | 1 | 62 | 27 | 52 | CM | 12.692 | 12.692 | KG | 87048 | CMQ | 18 | UN | 73606480212047 | 197.5 | 120 | 100 | CM | 239 | 12.692 | KG | 2064 | DMQ | [24 empty] | 1 | UN | 3606480212048 | 62 | 27 | 52 | CM | 12.692 | 12.692 | KG | 87048 | CMQ | 9403208000
METSEPM89M0024 | Tabela de Preços de Equipamentos e sistemas de distribuição de energia de Baixa Tensão | 18/05/2026 | Modificação | PowerLogic PM8000 - Módulo I/O - Analógico - 4 entradas + 2 saídas | BT7 | DBT | 187268 | ADVANCED METERS | Digital Energy | DPLVP | GENERAL PURPOSE | 2 - SMALL & MED BUILDING GENERAL PURPOSE | EMM | EMM | PW | METERS, INSULATION MONITORING & ENERGY SERVERS | PWEMM | 861.77 | EUR | 1 | UN | 3606480702006 | C | 1 | 6 | 12 | 10 | CM | 220 | 107 | G | 720 | CMQ | [12 empty] | 15 | UN | 3606480702006 | 15 | 40 | 30 | CM | 3755 | 107 | G | 18 | DMQ | [12 empty] | 1 | UN | 3606480702006 | 60 | 120 | 100 | MM | 220 | 107 | G | 720 | CMQ | 8536909500
PKX16M413 | Tabela de Preços de Equipamentos e sistemas de distribuição de energia de Baixa Tensão | 18/05/2026 | Modificação | PratiKa wander plug - straight - 16 A - 2P + E - 100...130 V AC - IP44 | BT3 | RPT | 140900 | MUREVA | Power Products | PPCFD | GENERAL PURPOSE | 2 - SMALL & MED BUILDING GENERAL PURPOSE | FTC | FTC | PK | PK INDUSTRIAL PLUGS & SOCKETS | PKFTC | 7.21 | EUR | 1 | UN | 3303432009007 | C | 1 | 7 | 10 | 9 | CM | 131 | 131 | G | 630 | CMQ | [12 empty] | 40 | UN | 43303432009005 | 30 | 40 | 30 | CM | 6.557 | 131 | KG | 36 | DMQ | 10 | UN | 23303432009001 | 0.88 | 2.63 | 2.7 | DM | 1.461 | 131 | KG | 6.249 | DMQ | 1 | UN | 3303432009007 | 0.7 | 1 | 0.9 | DM | 0.131 | 131 | KG | 0.63 | DMQ | 8536699099
C16F4 | Tabela de Preços de Equipamentos e sistemas de distribuição de energia de Baixa Tensão | 18/05/2026 | Modificação | ComPacT BLOCO DE CORTE NSX160F 36kA CA 4P 160A | BT4 | DBT | 191790 | COMPACT NSX | Power Products | PPCCB | GENERAL PURPOSE | 2 - SMALL & MED BUILDING GENERAL PURPOSE | CCN | CCN | 01 | NSX | 01CCN | 550.255 | EUR | 1 | UN | 3606481999818 | C | 1 | 14 | 19.2 | 14.6 | CM | 1.946 | 1.57 | KG | 3924.48 | CMQ | 48 | UN |  | 42.5 | 120 | 80 | CM | 111 | 1.57 | KG | 408 | DMQ | 6 | UN | 23606481999812 | 30 | 40 | 30 | CM | 12.112 | 1.57 | KG | 36 | DMQ | [12 empty] | 1 | UN | 3606481999818 | 14 | 19.2 | 14.6 | CM | 1.956 | 1.57 | KG | 3924.48 | CMQ | 8536209090
004702120 | Tabela de Preços de Soluções de Conectividade | 18/05/2026 | Modificação | SPP110 - pressure switch sensor - 0...2500 kPa | GE1 | PRO | 179535 | SENSORS - PLANT ROOM | Digital Energy | DBPRD | GENERAL PURPOSE | 2B- BUILDING MANAGEMENT OFFER GENERAL PURPOSE | FDB | FDB | FD | FIELD DEVICES BMS | FDFDB | 364.56 | EUR | 1 | UN | 7332552011399 | C | 1 | 13.4 | 4.4 | 6.2 | CM | 180 | 180 | G | 365.552 | CMQ | [12 empty] | 40 | UN |  | 30 | 60 | 40 | CM | 9.583 | 180 | KG | 72000 | CMQ | [12 empty] | 1 | UN | 7332552011399 | 6.5 | 9.6 | 11.4 | CM | 222 | 180 | G | 711.36 | CMQ | 9026202000
ATV12HU22M3 | Tabela de Preços de Automação e Controlo | 18/05/2026 | Modificação | Variador de velocidade ATV12 - 2.2kW - 3hp - 200..240V - 3ph - Com dissipador | AC2 | ACI | 129682 | ALTIVAR 12 | Drives | IDVSD | GENERAL PURPOSE | 3 - INDUSTRY GENERAL PURPOSE | BDS | BDS | VN | BASIC DRIVES & SOFT STARTERS | VNBDS | 683.34 | EUR | 1 | UN | 3606480071188 | B | 1 | 18.5 | 18.7 | 18.7 | CM | 1.508 | 1.508 | KG | 6469.265 | CMQ | 30 | UN | 73606480071187 | 73.5 | 60 | 80 | CM | 58900 | 1.508 | G | 352.8 | DMQ | 2 | UN |  | 30 | 40 | 30 | CM | 3.758 | 1.508 | KG | 36000 | CMQ | [12 empty] | 1 | UN | 3606480071188 | 184 | 188 | 184 | MM | 1530 | 1.508 | G | 6.365 | DMQ | 8504409590
ZB6DGB | Tabela de Preços de Automação e Controlo | 18/05/2026 | Modificação | Rectangular cabeça de comutação selectora ø16 2-posição permanecer colocado ronis 200 | AC3 | ACI | 104422 | DIAMETER 16 | Industrial Control | IDSIG | GENERAL PURPOSE | 3 - INDUSTRY GENERAL PURPOSE | CTS | CTS | MP | PUSHBUTTONS | MPCTS | 68.29 | EUR | 1 | UN | 3389110785326 | B | 1 | 2 | 16 | 11 | CM | 28 | 28 | G | 352 | CMQ | [12 empty] | 100 | UN | 43389110785324 | 15 | 40 | 15 | CM | 3.025 | 28 | KG | 9 | DMQ | [12 empty] | 1 | UN | 3389110785326 | 0.2 | 1.6 | 1.1 | DM | 0.028 | 28 | KG | 0.352 | DMQ | 8538909999
NU320130 | Tabela de Preços de Equipamentos e sistemas de distribuição de energia de Baixa Tensão | 18/05/2026 | Modificação | Interruptor, Unica, 10A, Alumínio | IS1 | RPT | 181958 | NEW UNICA | Home Solutions | HSCWD | GENERAL PURPOSE | 1 - RESIDENTIAL GENERAL PURPOSE | CLD | CLD | DU | CONNECTED LIVING UNICA | DUCLD | 6.65 | EUR | 1 | UN | 3606489455040 | A | 1 | 3.5 | 4.5 | 4.5 | CM | 23 | 23 | G | 70.875 | CMQ | 800 | UN | 73606489455049 | 80 | 60 | 80 | CM | 36.684 | 23 | KG | 384000 | CMQ | 200 | UN | 43606489455048 | 30 | 60 | 40 | CM | 7.046 | 23 | KG | 72000 | CMQ | 10 | UN | 13606489455047 | 8.2 | 18.5 | 17.7 | CM | 314 | 23 | G | 2685.09 | CMQ | 1 | UN | 3606489455040 | 3.5 | 4.5 | 4.5 | CM | 23 | 23 | G | 70.875 | CMQ | 8536508000
LVS01211 | Tabela de Preços de Equipamentos e sistemas de distribuição de energia de Baixa Tensão | 18/05/2026 | Modificação | Linergy BW Suporte de barras 630A | BT6 | DBT | 175684 | LINERGY IEC SYSTEMS | Power Products | PPLVS | GENERAL PURPOSE | 2 - SMALL & MED BUILDING GENERAL PURPOSE | LVE | LVE | L3 | LINERGY | L3LVE | 47.485 | EUR | 1 | UN | 3606481883506 | C | 1 | 5 | 14.5 | 9 | CM | 454 | 454 | G | 652.5 | CMQ | 80 | UN | 73606481883505 | 30 | 120 | 80 | CM | 40.8 | 454 | KG | 288 | DMQ | 10 | UN | 13606481883503 | 15 | 40 | 30 | CM | 4.881 | 454 | KG | 18 | DMQ | [12 empty] | 1 | UN | 3606481883506 | 5 | 14.5 | 9 | CM | 454 | 454 | G | 652.5 | CMQ | 8538909999
ILS1U571PB1A0 | Tabela de Preços de Automação e Controlo | 18/05/2026 | Modificação | integrated drive ILS with stepper motor - 24..36V - pulse/direction 24 V - 3.5 A | AC2 | ACI | 175905 | ILS STEPPER SYSTEMS | Discrete Automation | IDMST | PROGRAMABLE | 7 - INDUSTRY PROGRAMMABLE | AAM | AAM | DV | MOTION | DVAAM | 899.64 | EUR | 1 | UN | 3389119227599 | C | 1 | 10 | 21.5 | 16 | CM | 1.492 | 1.492 | KG | 3440 | CMQ | [12 empty] | 8 | UN | 43389119227597 | 30 | 60 | 40 | CM | 13188 | 1.492 | G | 72 | DMQ | [12 empty] | 1 | UN | 3389119227599 | 100 | 215 | 160 | MM | 1492 | 1.492 | G | 3440 | CMQ | 8501510090
TCSXCN1FNX1E | Tabela de Preços de Automação e Controlo | 18/05/2026 | Modificação | TM7 expansion bus cable - straight - M12B female-wire - 1m | AC1 | ACI | 131243 | TM7 I/O | Discrete Automation | IDMST | PROGRAMABLE | 7 - INDUSTRY PROGRAMMABLE | AAM | AAM | A6 | PLC ADVANCED | A6AAM | 36.33 | EUR | 1 | UN | 3595864097725 | C | 1 | 1.5 | 30 | 28 | CM | 84 | 84 | G | 1260 | CMQ | [12 empty] | 30 | UN | 23595864097729 | 150 | 400 | 300 | MM | 2520 | 84 | G | 18000000 | MMQ | [12 empty] | 1 | UN | 3595864097725 | 20 | 300 | 300 | MM | 89 | 84 | G | 1800 | CMQ | 8544429090
LV847515SP | Tabela de Preços de Equipamentos e sistemas de distribuição de energia de Baixa Tensão | 18/05/2026 | Modificação | OFF-position locking - Profalux adaptation kit w/o keylock - spare part-for MTZ1 | BT8 | DBT | 180969 | MASTERPACT MTZ ACC. | Power Products | PPACB | CONFIGURABLE | 4 - LARGE BUILDING CONFIGURABLE | ACB | ACB | PR | AIR CIRCUIT BREAKERS | PRACB | 115.25 | EUR | 1 | UN | 3606481187000 | C | 1 | 5 | 21.1 | 14.1 | CM | 120 | 120 | G | 1487.55 | CMQ | [12 empty] | 5 | UN | 13606481187007 | 15 | 40 | 30 | CM | 920 | 120 | G | 18 | DMQ | [12 empty] | 1 | UN | 3606481187000 | 5 | 21.1 | 14.1 | CM | 120 | 120 | G | 1487.55 | CMQ | 8538909999
VLVAF2P03531AA | Tabela de Preços de Equipamentos e sistemas de distribuição de energia de Baixa Tensão | 18/05/2026 | Modificação | VarSet capacitor bank Auto 137,5kvar DR3,8 with incomer CB xxB 400V 50Hz | BTA | PRO | 136396 | PFC EQUIPMENT | Digital Energy | DPLVP | CONFIGURABLE | 4 - LARGE BUILDING CONFIGURABLE | APQ | APQ | RB | POWER FACTOR CORRECTION | RBAPQ | 13531.625 | EUR | 1 | UN | 3606489476540 | C | 1 | 80 | 150 | 120 | CM | 322 | 322 | KG | 1440000 | CMQ | 1 | UN | 3606489476540 | 150 | 120 | 80 | CM | 322 | 322 | KG | 1440000 | CMQ | [24 empty] | 1 | UN | 3606489476540 | 150 | 120 | 80 | CM | 322 | 322 | KG | 1440000 | CMQ | 8537109199
A9F93440 | Tabela de Preços de Equipamentos e sistemas de distribuição de energia de Baixa Tensão | 18/05/2026 | Modificação | Acti9 iC60L - Disjuntor - 4P - 40A - Curva B - 15000A (IEC 60898-1) - 20kA (IEC 60947-2) | BT1 | RPT | 190600 | ACTI9 | Power Products | PPCFD | GENERAL PURPOSE | 2 - SMALL & MED BUILDING GENERAL PURPOSE | FTI | FTI | DI | ACTI9 PROTECTION DEVICES INDUSTRIAL | DIFTI | 571.6 | EUR | 1 | UN | 3606480084041 | C | 1 | 7.5 | 9.5 | 7 | CM | 495 | 495 | G | 498.75 | CMQ | [12 empty] | 33 | UN | 43606480084049 | 30 | 40 | 30 | CM | 18.175 | 495 | KG | 36000 | CMQ | 3 | UN | 13606480084048 | 0.8 | 2.25 | 0.98 | DM | 1.608 | 495 | KG | 1.764 | DMQ | 1 | UN | 3606480084041 | 0.75 | 0.95 | 0.7 | DM | 0.517 | 495 | KG | 0.499 | DMQ | 8536201090
METSECT5GA010 | Tabela de Preços de Equipamentos e sistemas de distribuição de energia de Baixa Tensão | 18/05/2026 | Modificação | Transformador de Corrente Núcleo Aberto - Tipo GA, p/ barramento - 0100A / 5A | BT7 | DBT | 107955 | CURRENT TRANSFORMERS | Digital Energy | DPLVP | GENERAL PURPOSE | 2 - SMALL & MED BUILDING GENERAL PURPOSE | EMM | EMM | PW | METERS, INSULATION MONITORING & ENERGY SERVERS | PWEMM | 231.055 | EUR | 1 | UN | 3606489607791 | C | 1 | 11.3 | 9.9 | 6.3 | CM | 595 | 595 | G | 704.781 | CMQ | [12 empty] | 24 | UN | 43606489607799 | 30 | 40 | 30 | CM | 15.9 | 595 | KG | 36 | DMQ | [12 empty] | 1 | UN | 3606489607791 | 11.3 | 9.9 | 6.3 | CM | 595 | 595 | G | 704.781 | CMQ | 8504318090
BMH1001T16A2A | Tabela de Preços de Automação e Controlo | 18/05/2026 | Modificação | servo motor BMH - 3,4 Nm - 6000 rpm - eixo com chave - sem travão - IP54 | AC2 | ACI | 132912 | SERVO MOTORS | Discrete Automation | IDMST | PROGRAMABLE | 7 - INDUSTRY PROGRAMMABLE | AAM | AAM | DV | MOTION | DVAAM | 990.92 | EUR | 1 | UN | 3606485197067 | C | 1 | 15.6 | 44.6 | 22.1 | CM | 4.607 | 3.34 | KG | 15376.296 | CMQ | [12 empty] | 2 | UN | 43606485197065 | 30 | 60 | 40 | CM | 10.112 | 3.34 | KG | 72000 | CMQ | [12 empty] | 1 | UN | 3606485197067 | 220 | 400 | 195 | MM | 4430 | 3.34 | G | 17160 | CMQ | 8501522089
NSYSUCR9060 | Tabela de Preços de Equipamentos e sistemas de distribuição de energia de Baixa Tensão | 18/05/2026 | Modificação | PERFIL DE MONTAGEM 90MM P/ PAINEL 600MM CJ. 2 PCS | EN1 | CUE | 119490 | PanelSeT S FS Accessor | Power Products | PPUES | GENERAL PURPOSE | 3 - INDUSTRY GENERAL PURPOSE | UEA | UEA | EA | UE - FLOOR STANDING ENCLOSURES, SF, SM, AND SFP, IN STEEL. | EAUEA | 101.3265 | EUR | 1 | UN | 3606485133676 | A4 | 1 | 9 | 52 | 6 | CM | 1.634 | 1.634 | KG | 2808 | CMQ | 325 | UN |  | 1200 | 1200 | 1000 | MM | 594 | 1.634 | KG | 1440 | DMQ | [24 empty] | 1 | UN | 3606485133676 | 520 | 60 | 95 | MM | 1.76 | 1.634 | KG | 2.964 | DMQ | 8302420090
MG350-24FP | Tabela de Preços de Soluções de Conectividade | 18/05/2026 | Modificação | Electric Actuator, Floating, Non-Spring Return, 24 VAC, 300 N, Linear, Terminal Block, LED, IP53 | GE1 | PRO | 191549 | GLOBE VALVES AND ACT. | Digital Energy | DBPRD | GENERAL PURPOSE | 2B- BUILDING MANAGEMENT OFFER GENERAL PURPOSE | FDB | FDB | FD | FIELD DEVICES BMS | FDFDB | 236.85 | EUR | 1 | UN | 7332552015786 | C | 1 | 19.2 | 8.8 | 17.4 | CM | 840 | 840 | G | 2939.904 | CMQ | [36 empty] | 1 | UN | 7332552015786 | 19 | 17.5 | 8.3 | CM | 840 | 840 | G | 2759.75 | CMQ | 8501200090
MEG4123-6050 | Tabela de Preços de Equipamentos e sistemas de distribuição de energia de Baixa Tensão | 18/05/2026 | Modificação | Centro System M, para tomada TV/SAT, 2/3 orifícios, níquel | IS1 | RPT | 191657 | MERTEN SYSTEM D | Home Solutions | HSSPE | GENERAL PURPOSE | 1 - RESIDENTIAL GENERAL PURPOSE | CLD | CLD | 40 | CONNECTED LIVING MERTEN | 40CLD | 52.15 | EUR | 1 | UN | 4042811197421 | C | 1 | 2.3 | 7.5 | 7.3 | CM | 36 | 36 | G | 125.925 | CMQ | [12 empty] | 100 | UN | 34042811197422 | 19.8 | 40.5 | 30.5 | CM | 4.088 | 36 | KG | 24457.95 | CMQ | [12 empty] | 1 | UN | 4042811197421 | 2.3 | 7.5 | 7.3 | CM | 36 | 36 | G | 125.925 | CMQ | 3925901000
LV948533 | Tabela de Preços de Equipamentos e sistemas de distribuição de energia de Baixa Tensão | 18/05/2026 | Modificação | Entrada de medición de tensão (PTE), MasterPact MTZ2/MTZ3 extraível com MicroLogic Active | BT8 | DBT | 190411 | MTZ ACTIVE ACC. | Power Products | PPACB | CONFIGURABLE | 4 - LARGE BUILDING CONFIGURABLE | ACB | ACB | 06 | MTZ ACTIVE OFFER | 06ACB | 377.76 | EUR | 1 | UN | 3606487389477 | C | 1 | 2 | 2 | 1 | CM | 10 | 10 | G | 4 | CMQ | [36 empty] | 1 | UN | 3606487389477 | 2 | 2 | 1 | CM | 10 | 10 | G | 4 | CMQ | 8538909999
EMS59572 | Tabela de Preços de Equipamentos e sistemas de distribuição de energia de Baixa Tensão | 18/05/2026 | Modificação | Adaptador de tensão PowerLogic VTs, de 47 a 240 V, sobretensão cat II | MT1 | MET | 142175 | SECONDARY DISTRIBUTION | Digital Energy | DPMVP | CONFIGURABLE | 4B - LARGE BUILDING & ELECTRICAL INTENSIVE | MVA | MVA | FR | MV PROTECTION RELAYS AND FEEDER AUTOMATION | FRMVA | 406 | EUR | 1 | UN | 3606480803536 | C | 1 | 4 | 17.5 | 6 | CM | 152 | 152 | G | 420 | CMQ | [12 empty] | 25 | UN | 43606480803534 | 15 | 40 | 30 | CM | 4500 | 152 | G | 18 | DMQ | [12 empty] | 1 | UN | 3606480803536 | 40 | 175 | 60 | MM | 173 | 152 | G | 420 | CMQ | 8517620000
KSB250SE5 | Tabela de Preços de Equipamentos e sistemas de distribuição de energia de Baixa Tensão | 18/05/2026 | Modificação | TAP OFF UNIT 250A FUSE T1 | BT9 | PRO | 100797 | CANALIS KS | Power Products | PPLVB | CONFIGURABLE | 4 - LARGE BUILDING CONFIGURABLE | BUS | BUS | B3 | BUSWAY (NOT LIGTHING) | B3BUS | 4517.07 | EUR | 1 | UN | 3606480005787 | C | 1 | 31 | 64 | 43.5 | CM | 19 | 19 | KG | 86304 | CMQ | 4 | UN |  | 8 | 12 | 8 | DM | 105.24 | 19 | KG | 768 | DMQ | [12 empty] | 1 | UN |  | 3.1 | 6.4 | 4.35 | DM | 23.31 | 19 | KG | 86.304 | DMQ | 1 | UN | 3606480005787 | 3.1 | 6.4 | 4.35 | DM | 23.31 | 19 | KG | 86.304 | DMQ | 8536900100
MTN3320-6037 | Tabela de Preços de Equipamentos e sistemas de distribuição de energia de Baixa Tensão | 18/05/2026 | Modificação | D-Life - Tecla simples com visor - Branco Mate | IS1 | RPT | 181950 | MERTEN SYSTEM D | Home Solutions | HSCWD | GENERAL PURPOSE | 1 - RESIDENTIAL GENERAL PURPOSE | CLD | CLD | 40 | CONNECTED LIVING MERTEN | 40CLD | 13.46 | EUR | 1 | UN | 3606482163584 | C | 1 | 2.6 | 7 | 6.9 | CM | 26 | 26 | G | 125.58 | CMQ | [12 empty] | 120 | UN | 23606482163588 | 18.5 | 40 | 30 | CM | 4.173 | 26 | KG | 22200 | CMQ | 5 | UN | 13606482163581 | 6.9 | 12.3 | 7.1 | CM | 157 | 26 | G | 602.577 | CMQ | 1 | UN | 3606482163584 | 2.7 | 7 | 7.1 | CM | 26 | 26 | G | 134.19 | CMQ | 8538909999
LA9F707 | Tabela de Preços de Automação e Controlo | 18/05/2026 | Modificação | Tampas de protecção de terminais – para TeSys F – conjunto de 8 | BT2 | CUE | 174568 | TESYS F ACCS >=115A | Power Products | PPCTR | GENERAL PURPOSE | 3 - INDUSTRY GENERAL PURPOSE | TCC | TCC | AC | TESYS CONTROL CONTACTOR | ACTCC | 132.835 | EUR | 1 | UN | 3389110128598 | B | 1 | 18.5 | 6.5 | 12.5 | CM | 254 | 254 | G | 1503.125 | CMQ | [12 empty] | 10 | UN | 43389110128596 | 30 | 40 | 30 | CM | 2.982 | 254 | KG | 36 | DMQ | [12 empty] | 1 | UN | 3389110128598 | 1.85 | 0.65 | 1.25 | DM | 0.256 | 254 | KG | 1.503 | DMQ | 8538909999
BMH1402P16A1A | Tabela de Preços de Automação e Controlo | 18/05/2026 | Modificação | servo motor BMH - 18.5 Nm - 4000 rpm - keyed shaft - without brake - IP54 | AC2 | ACI | 132912 | SERVO MOTORS | Discrete Automation | IDMST | PROGRAMABLE | 7 - INDUSTRY PROGRAMMABLE | AAM | AAM | DV | MOTION | DVAAM | 1605.02 | EUR | 1 | UN | 3606485207681 | C | 1 | 26 | 59.5 | 20 | CM | 13.6 | 13.6 | KG | 30940 | CMQ | [36 empty] | 1 | UN | 3606485207681 | 20 | 59 | 26 | CM | 13.606 | 13.6 | KG | 30680 | CMQ | 8501522089
C10N6TM063 | Tabela de Preços de Equipamentos e sistemas de distribuição de energia de Baixa Tensão | 18/05/2026 | Modificação | ComPacT DISJUNTOR NSX100N 50kA CA 4P3D 63A TMD | BT4 | DBT | 191790 | COMPACT NSX | Power Products | PPCCB | GENERAL PURPOSE | 2 - SMALL & MED BUILDING GENERAL PURPOSE | CCN | CCN | 01 | NSX | 01CCN | 687.38 | EUR | 1 | UN | 3606481997920 | C | 1 | 14.2 | 19.2 | 14.8 | CM | 2.308 | 2.29 | KG | 4035.072 | CMQ | [12 empty] | 4 | UN | 13606481997927 | 30 | 40 | 30 | CM | 9.612 | 2.29 | KG | 36 | DMQ | [12 empty] | 1 | UN | 3606481997920 | 14.2 | 19.2 | 14.8 | CM | 2.308 | 2.29 | KG | 4035.072 | CMQ | 8536201090
NSYSFPB6G | Tabela de Preços de Equipamentos e sistemas de distribuição de energia de Baixa Tensão | 18/05/2026 | Modificação | Spacial SF 6G - Mounting plate fixing kit | EN1 | CUE | 119490 | PanelSeT S FS Accessor | Power Products | PPUES | GENERAL PURPOSE | 3 - INDUSTRY GENERAL PURPOSE | UEA | UEA | EA | UE - FLOOR STANDING ENCLOSURES, SF, SM, AND SFP, IN STEEL. | EAUEA | 1006.434 | EUR | 1 | UN | 3606489564636 | C | 1 | 8.5 | 24 | 15 | CM | 2.968 | 2.968 | KG | 3060 | CMQ | 1 | UN |  | 0 | 0 | 0 | MM | 0 | 2.968 | KG | 0 | DMQ | [24 empty] | 1 | UN |  | 80 | 210 | 140 | MM | 3 | 2.968 | KG | 2.352 | DMQ | 7326909890
NU326230S | Tabela de Preços de Equipamentos e sistemas de distribuição de energia de Baixa Tensão | 18/05/2026 | Modificação | Nova Unica - Interruptor bipolar I/O - luminoso - 16A - Alumínio | IS1 | RPT | 181958 | NEW UNICA | Home Solutions | HSCWD | GENERAL PURPOSE | 1 - RESIDENTIAL GENERAL PURPOSE | CLD | CLD | DU | CONNECTED LIVING UNICA | DUCLD | 39.885 | EUR | 1 | UN | 3606489455743 | C | 1 | 3.8 | 4.5 | 4.5 | CM | 26 | 26 | G | 76.95 | CMQ | 320 | UN | 73606489455742 | 80 | 60 | 80 | CM | 26.468 | 26 | KG | 384000 | CMQ | 20 | UN | 43606489455741 | 15 | 40 | 30 | CM | 1.015 | 26 | KG | 18000 | CMQ | 10 | UN | 13606489455740 | 8 | 18.5 | 18 | CM | 350 | 26 | G | 2664 | CMQ | 1 | UN | 3606489455743 | 3.8 | 4.5 | 4.5 | CM | 26 | 26 | G | 76.95 | CMQ | 8536508000
HMIYMINUSB1 | Tabela de Preços de Automação e Controlo | 18/05/2026 | Modificação | USB interface, Harmony iPC, 2xUSB 3.0 for | AC3 | ACI | 188057 | SE IPC ACCESSORIES | Industrial Control | IDHMI | PROGRAMABLE | 7 - INDUSTRY PROGRAMMABLE | PCA | PCA | PC | INDUSTRIAL PC'S | PCPCA | 640.11 | EUR | 1 | UN | 3606480795619 | C | 1 | 1.9 | 8.1 | 3.8 | CM | 200 | 200 | G | 58.482 | CMQ | [36 empty] | 1 | UN | 3606480795619 | 54 | 160 | 138 | MM | 300 | 200 | G | 1192320 | MMQ | 8538909189
RXG11P7 | Tabela de Preços de Automação e Controlo | 18/05/2026 | Modificação | Relé de interface encaixável - Harmony RXG - 1 C/O normalizado - 230 V - 10 A - com LTB | AC3 | ACI | 116769 | ELECTROMECA.RELAY SE | Industrial Control | IDSIG | GENERAL PURPOSE | 3 - INDUSTRY GENERAL PURPOSE | ARO | ARO | RM | ELECTROMECHANICAL RELAYS | RMARO | 11.84 | EUR | 1 | UN | 3606480688591 | B | 10 | 3.6 | 1.3 | 2.9 | CM | 22 | 19.7 | G | 13.572 | CMQ | [12 empty] | 200 | UN | 43606480688599 | 15 | 40 | 15 | CM | 4.625 | 19.7 | KG | 9000 | CMQ | 10 | UN | 13606480688598 | 3.5 | 9.3 | 8.6 | CM | 221 | 19.7 | G | 279.93 | CMQ | 10 | UN | 13606480688598 | 3.5 | 9.3 | 8.6 | CM | 221 | 19.7 | G | 279.93 | CMQ | 8536490099
C10F1TM025 | Tabela de Preços de Equipamentos e sistemas de distribuição de energia de Baixa Tensão | 18/05/2026 | Modificação | ComPacT DISJUNTOR NSX100F 18kA CA-CC 1P 25A TMD | BT4 | DBT | 191790 | COMPACT NSX | Power Products | PPCCB | GENERAL PURPOSE | 2 - SMALL & MED BUILDING GENERAL PURPOSE | CCN | CCN | 01 | NSX | 01CCN | 898.11 | EUR | 1 | UN | 3606481995308 | C | 1 | 4.3 | 17.5 | 13 | CM | 738 | 738 | G | 978.25 | CMQ | [12 empty] | 12 | UN | 13606481995305 | 300 | 400 | 300 | MM | 9415 | 738 | G | 36000000 | MMQ | [12 empty] | 1 | UN | 3606481995308 | 4 | 18 | 13 | CM | 740 | 738 | G | 936 | CMQ | 8536201090
LV948230 | Tabela de Preços de Equipamentos e sistemas de distribuição de energia de Baixa Tensão | 18/05/2026 | Modificação | MTZ2 08 N1 - 800 A - 3P extraível - configurável | BT8 | DBT | 190406 | MTZ2-3 ACTIVE IEC | Power Products | PPACB | CONFIGURABLE | 4 - LARGE BUILDING CONFIGURABLE | ACB | ACB | 06 | MTZ ACTIVE OFFER | 06ACB | 6100.765 | EUR | 1 | UN | 3606486813041 | C | 1 | 2 | 2 | 1 | CM | 10 | 10 | G | 4 | CMQ | [36 empty] | 1 | UN | 3606486813041 | 2 | 2 | 1 | CM | 10 | 10 | G | 4 | CMQ | 8536209090
NTSDRC0415K | Tabela de Preços de Automação e Controlo | 18/05/2026 | Modificação | Módulo de saída de relé + base, 4 saídas isoladas, NA/NF, 5A, 5V a 125V CC, 24V a 240V CA, Modicon Edge I/O NTS | AC1 | ACI | 190847 | EDGE I/O NTS | Discrete Automation | IDPAC | PROGRAMABLE | 7 - INDUSTRY PROGRAMMABLE | AAP | AAP | HI | AUTOMATION PLANT | HIAAP | 130.89 | EUR | 1 | UN | 3606486877814 | C | 1 | 12 | 8.5 | 4.5 | CM | 158 | 131.2 | G | 459 | CMQ | [12 empty] | 12 | UN | 13606486877811 | 15 | 40 | 15 | CM | 1.774 | 131.2 | KG | 9000 | CMQ | [12 empty] | 1 | UN | 3606486877814 | 4 | 11.6 | 8.3 | CM | 131.25 | 131.2 | G | 385.12 | CMQ | 8538909999
NSYSFNCVR66HD | Tabela de Preços de Equipamentos e sistemas de distribuição de energia de Baixa Tensão | 18/05/2026 | Modificação | Módulo de ventilação do teto, PanelSeT SFN, para aplicação no exterior do armário elétrico W600 D600mm, IP55, RAL7035 | EN1 | CUE | 119490 | PanelSeT S FS Accessor | Power Products | PPUES | GENERAL PURPOSE | 3 - INDUSTRY GENERAL PURPOSE | UEP | UEP | FS | UE - FLOOR STANDING STEEL SFN ENCLOSURES. | FSUEP | 1925.5565 | EUR | 1 | UN | 3606486921128 | C | 1 | 14 | 63.5 | 62 | CM | 6.256 | 6.256 | KG | 55118 | CMQ | [36 empty] | 1 | UN |  | 0 | 0 | 0 | MM | 1 | 6.256 | KG | 1 | DMQ | 9403991090
XB5AK123M5 | Tabela de Preços de Automação e Controlo | 18/05/2026 | Modificação | Interruptor selector iluminado verde ø 22 manípulo 2 posições - 240 v - 1no+1nc | AC3 | ACI | 100316 | DIAMETER 22 | Industrial Control | IDSIG | GENERAL PURPOSE | 3 - INDUSTRY GENERAL PURPOSE | CTS | CTS | MP | PUSHBUTTONS | MPCTS | 75.13 | EUR | 1 | UN | 3389110903560 | A | 1 | 3.6 | 9.1 | 5.3 | CM | 60 | 60 | G | 173.628 | CMQ | [12 empty] | 150 | UN | 43389110903568 | 30 | 40 | 30 | CM | 9.718 | 60 | KG | 36000 | CMQ | 5 | UN | 53389110903565 | 3.3 | 26.5 | 8.6 | CM | 307 | 60 | G | 752.07 | CMQ | 1 | UN | 3389110903560 | 3.6 | 9.1 | 5.3 | CM | 61.4 | 60 | G | 173.628 | CMQ | 8536508000
ZB4BG7 | Tabela de Preços de Automação e Controlo | 18/05/2026 | Modificação | Cabeça interruptor selector- ø 22 - 3 posições- ronis 455 - centro | AC3 | ACI | 100316 | DIAMETER 22 | Industrial Control | IDSIG | GENERAL PURPOSE | 3 - INDUSTRY GENERAL PURPOSE | CTS | CTS | MP | PUSHBUTTONS | MPCTS | 60.93 | EUR | 1 | UN | 3389110889284 | A | 1 | 3.6 | 9.1 | 5.5 | CM | 104 | 104 | G | 180.18 | CMQ | 800 | UN |  | 75 | 80 | 60 | CM | 97.404 | 104 | KG | 360000 | CMQ | 100 | UN | 43389110889282 | 30 | 40 | 30 | CM | 10.826 | 104 | KG | 36000 | CMQ | 5 | UN |  | 8.4 | 3.6 | 26.6 | CM | 520 | 103 | G | 804.384 | CMQ | 1 | UN | 3389110889284 | 3.6 | 9.1 | 5.5 | CM | 103 | 104 | G | 180.18 | CMQ | 8538909999
BMH0703P12A2A | Tabela de Preços de Automação e Controlo | 18/05/2026 | Modificação | servo motor BMH - 3.4 Nm - 8000 rpm - keyed shaft - without brake - IP54 | AC2 | ACI | 132912 | SERVO MOTORS | Discrete Automation | IDMST | PROGRAMABLE | 7 - INDUSTRY PROGRAMMABLE | AAM | AAM | DV | MOTION | DVAAM | 1398.64 | EUR | 1 | UN | 3606485199283 | C | 1 | 11.8 | 37.8 | 17.5 | CM | 2.2 | 2 | KG | 7805.7 | CMQ | [12 empty] | 4 | UN |  | 30 | 60 | 40 | CM | 9.952 | 2 | KG | 72000 | CMQ | [12 empty] | 1 | UN | 3606485199283 | 110 | 400 | 200 | MM | 2200 | 2 | G | 8800 | CMQ | 8501522089
SLASLCV2 | Tabela de Preços de Soluções de Conectividade | 18/05/2026 | Modificação | SpaceLogic SLA Series Sensor, Room, CO2, VOC, Humidity, Temperature, Segmented LCD, Analog Outputs with Matte White Housing | GE1 | PRO | 117134 | LIVING SPACE SENSORS | Digital Energy | DBPRD | GENERAL PURPOSE | 2B- BUILDING MANAGEMENT OFFER GENERAL PURPOSE | FDB | FDB | FD | FIELD DEVICES BMS | FDFDB | 479.34 | EUR | 1 | UN | 3606481900418 | C | 1 | 14.2 | 4.8 | 9.6 | CM | 200 | 200 | G | 654.336 | CMQ | [12 empty] | 33 | UN |  | 30 | 60 | 40 | CM | 14.464 | 200 | KG | 72000 | CMQ | [12 empty] | 1 | UN | 3606481900418 | 1 | 1 | 1 | CM | 1 | 200 | G | 1 | CMQ | 8538909999
RXM4AB1F7 | Tabela de Preços de Automação e Controlo | 18/05/2026 | Modificação | Ligação de relé miniatura - Harmony rxm - 4 fa - 120 v ac | AC3 | ACI | 116769 | ELECTROMECA.RELAY SE | Industrial Control | IDSIG | GENERAL PURPOSE | 3 - INDUSTRY GENERAL PURPOSE | ARO | ARO | RM | ELECTROMECHANICAL RELAYS | RMARO | 13.53 | EUR | 1 | UN | 3389119403740 | A | 10 | 2.1 | 4.8 | 2.8 | CM | 33 | 33 | G | 28.224 | CMQ | [12 empty] | 240 | UN | 43389119403748 | 15 | 40 | 30 | CM | 9.198 | 33 | KG | 18 | DMQ | 10 | UN | 13389119403747 | 3 | 12.5 | 10.2 | CM | 364 | 33 | G | 382.5 | CMQ | 10 | UN | 13389119403747 | 3 | 12.5 | 10.2 | CM | 364 | 33 | G | 382.5 | CMQ | 8536490099
LV933813 | Tabela de Preços de Equipamentos e sistemas de distribuição de energia de Baixa Tensão | 18/05/2026 | Modificação | MX bobina de abertura, MasterPacT MTZ1 extraível com MicroLogic Active, 200/250VAC 50/60Hz, 200/250VDC | BT8 | DBT | 190410 | MTZ ACTIVE COILS | Power Products | PPACB | CONFIGURABLE | 4 - LARGE BUILDING CONFIGURABLE | ACB | ACB | 06 | MTZ ACTIVE OFFER | 06ACB | 305.885 | EUR | 1 | UN | 3606486826126 | C | 1 | 2 | 2 | 1 | CM | 10 | 10 | G | 4 | CMQ | [36 empty] | 1 | UN | 3606486826126 | 2 | 2 | 1 | CM | 10 | 10 | G | 4 | CMQ | 8536309000
A9A26971 | Tabela de Preços de Equipamentos e sistemas de distribuição de energia de Baixa Tensão | 18/05/2026 | Modificação | Acti9 - Disparo por mínimo de tensão - iMNx - 380...415V AC | BT1 | RPT | 135006 | ACTI9 | Power Products | PPCFD | GENERAL PURPOSE | 2 - SMALL & MED BUILDING GENERAL PURPOSE | FTI | FTI | DI | ACTI9 PROTECTION DEVICES INDUSTRIAL | DIFTI | 152.225 | EUR | 1 | UN | 3606480088032 | C | 1 | 2.8 | 9.4 | 7.8 | CM | 89 | 89 | G | 205.296 | CMQ | 576 | UN |  | 40 | 120 | 80 | CM | 69.728 | 89 | KG | 0.384 | MTQ | 72 | UN | 43606480088030 | 30 | 40 | 30 | CM | 7.615 | 89 | KG | 36000 | CMQ | 8 | UN | 13606480088039 | 0.88 | 2.66 | 1.01 | DM | 0.792 | 89 | KG | 2.364 | DMQ | 1 | UN | 3606480088032 | 0.3 | 0.92 | 0.81 | DM | 0.091 | 89 | KG | 0.224 | DMQ | 8536301000
LC1G5004KUEN | Tabela de Preços de Automação e Controlo | 18/05/2026 | Modificação | Contactor TeSys LC1G 500A 440V 4P AC3 bobina 100-250V CA-CC | BT2 | CUE | 181036 | GIGA GL CTR >=115 | Power Products | PPCTR | GENERAL PURPOSE | 3 - INDUSTRY GENERAL PURPOSE | TCC | TCC | AC | TESYS CONTROL CONTACTOR | ACTCC | 5404.945 | EUR | 1 | UN | 3606481922199 | A | 1 | 30.5 | 37 | 26.5 | CM | 10.454 | 10.454 | KG | 29905.25 | CMQ | 4 | UN | 3606481922199 | 885 | 800 | 600 | MM | 59900 | 10.454 | G | 424800000 | MMQ | [24 empty] | 1 | UN | 3606481922199 | 28 | 31.5 | 31 | CM | 9.675 | 10.454 | KG | 27342 | CMQ | 8536490099
AR3357B2 | Tabela de Preços de Equipamentos e sistemas de distribuição de energia de Baixa Tensão | 18/05/2026 | Modificação | APC NetShelter SX, Armário para rack de servidor, Gen 2, 48U, 2258H x 750W x 1200D mm, com laterais, Preto | ITE | UAI | 132665 | RACKS AND ENCLOSURES | Secure Power | SPRSY | CONFIGURABLE | 4 - LARGE BUILDING CONFIGURABLE | ILB | ILB | IR | OPTIMUM RACKS & ACCESSORIES | IRILB | 4428.67 | EUR | 1 | UN | 0731304642305 | C | 1 | 239.5 | 132.3 | 85.3 | CM | 201.82 | 201.82 | KG | 2702803.005 | CMQ | [36 empty] | 1 | UN | 731304642305 | 239.5 | 132.3 | 85.3 | CM | 201.82 | 201.82 | KG | 2702.803 | DMQ | 9403208000
SR2USB01 | Tabela de Preços de Automação e Controlo | 18/05/2026 | Modificação | Cabo procim amação zelio logic (usb) | AC1 | ACI | 113806 | ZELIO 2 SMART RELAYS | Discrete Automation | IDMST | GENERAL PURPOSE | 3 - INDUSTRY GENERAL PURPOSE | ARO | ARO | RE | ELECTRONIC RELAYS | REARO | 162.7 | EUR | 1 | UN | 3389119204002 | A | 1 | 3 | 13 | 14.5 | CM | 82 | 82 | G | 565.5 | CMQ | [12 empty] | 20 | UN | 23389119204006 | 15 | 40 | 30 | CM | 1.907 | 82 | KG | 18000 | CMQ | [12 empty] | 1 | UN | 3389119204002 | 3 | 13 | 14.5 | CM | 81 | 82 | G | 565.5 | CMQ | 8544421000
ATV212WD18N4C | Tabela de Preços de Automação e Controlo | 18/05/2026 | Modificação | Variador de velocidade ATV212 - 18.5kW - 25hp - 480V - 3ph - EMC classe C1 - IP55 | AC2 | ACI | 131014 | ALTIVAR 212 | Drives | IDVSD | CONFIGURABLE | 5 - INDUSTRY CONFIGURABLE | SDS | SDS | VM | ADVANCED DRIVES & HVAC | VMSDS | 4904.29 | EUR | 1 | UN | 3606480322747 | B | 1 | 39 | 80 | 40 | CM | 45 | 45 | KG | 124800 | CMQ | 1 | UN |  | 75 | 80 | 60 | CM | 53.5 | 45 | KG | 360000 | CMQ | [24 empty] | 1 | UN | 3606480322747 | 3.9 | 8 | 4 | DM | 45 | 45 | KG | 124.8 | DMQ | 8504409590
8800104000 | Tabela de Preços de Soluções de Conectividade | 18/05/2026 | Modificação | S2 Axillary End Point Switches 2 x SPDT - 24VAC - 4A - AC-1 | GE1 | PRO | 191549 | GLOBE VALVES AND ACT. | Digital Energy | DBPRD | GENERAL PURPOSE | 2B- BUILDING MANAGEMENT OFFER GENERAL PURPOSE | FDB | FDB | FD | FIELD DEVICES BMS | FDFDB | 122.3 | EUR | 1 | UN | 7332552005015 | C | 1 | 5.842 | 9.652 | 9.398 | CM | 45.359 | 45.359 | G | 529.925 | CMQ | [36 empty] | 1 | UN | 7332552005015 | 4.6 | 8.9 | 8.7 | CM | 100 | 45.359 | G | 356 | CMQ | 8536508000
XPSUAB11CP | Tabela de Preços de Automação e Controlo | 18/05/2026 | Modificação | Módulo seguridad UAB categoria 1 24V parafuso | AC4 | ACI | 188010 | WIRED SE SAFETY MODULE | Discrete Automation | IDMST | CONFIGURABLE | 5 - INDUSTRY CONFIGURABLE | ABA | ABA | AX | SAFETY LOGICAL CONTROL | AXABA | 128.86 | EUR | 1 | UN | 3606489601577 | C | 1 | 6.5 | 13.5 | 15.5 | CM | 259 | 259 | G | 1360.125 | CMQ | [12 empty] | 16 | UN | 43606489601575 | 30 | 40 | 30 | CM | 4.882 | 259 | KG | 36 | DMQ | [12 empty] | 1 | UN | 3606489601577 | 6.5 | 13.5 | 15.5 | CM | 259 | 259 | G | 1360.125 | CMQ | 8536419089
AR1MB01P | Tabela de Preços de Equipamentos e sistemas de distribuição de energia de Baixa Tensão | 18/05/2026 | Modificação | estojo c/ 200 anéis de referenciação letra p | BT6 | DBT | 108699 | LINERGY CABLE ENDS | Power Products | PPLVS | GENERAL PURPOSE | 2 - SMALL & MED BUILDING GENERAL PURPOSE | LVE | LVE | L3 | LINERGY | L3LVE | 8.86 | EUR | 200 | UN | 3389110574265 | B | 200 | 0.3 | 0.5 | 0.3 | CM | 0.1 | 0.1 | G | 0.045 | CMQ | [12 empty] | 48000 | UN | 43389110574263 | 15 | 40 | 15 | CM | 2.212 | 0.1 | KG | 9000 | CMQ | 2000 | UN | 63389110574267 | 3.5 | 10.6 | 5.4 | CM | 84000 | 0.1 | G | 200.34 | CMQ | 200 | UN | 13389110574262 | 0.4 | 10.3 | 4.8 | CM | 7 | 0.1 | G | 19.776 | CMQ | 3925908000
NSYDLP198PG | Tabela de Preços de Equipamentos e sistemas de distribuição de energia de Baixa Tensão | 18/05/2026 | Modificação | Material isolante para chassis de unidade modular DLP de 198 módulos (18 mm) para PLA H1250xW750 | EN1 | CUE | 120241 | PanelSeT P Accessories | Power Products | PPUES | GENERAL PURPOSE | 3 - INDUSTRY GENERAL PURPOSE | UEA | UEA | PA | UE - FLOOR STANDING ENCLOSURES PLA IN POLYESTER. | PAUEA | 555.4533 | EUR | 1 | UN | 3606485422831 | A4 | 1 | 15 | 118 | 68 | CM | 11.368 | 11.368 | KG | 120360 | CMQ | 5 | UN |  | 900 | 1200 | 1000 | MM | 69.95 | 11.368 | KG | 1080 | DMQ | 5 | UN |  | 0 | 0 | 0 |  | 0 | 11.368 |  | 0 |  | 1 | UN |  | 0 | 0 | 0 |  | 5.5 | 11.368 | KG | 111.037 | DMQ | 1 | UN | 3606485422831 | 140 | 1182 | 671 | MM | 5.5 | 11.368 | KG | 111.037 | DMQ | 8538100000
VLVFW1N03506AA | Tabela de Preços de Equipamentos e sistemas de distribuição de energia de Baixa Tensão | 18/05/2026 | Modificação | Banco de Condensadores VarSet Fix 50kvar com entrada superior BAT 400V 50Hz | BTA | PRO | 136396 | PFC EQUIPMENT | Digital Energy | DPLVP | CONFIGURABLE | 4 - LARGE BUILDING CONFIGURABLE | APQ | APQ | RB | POWER FACTOR CORRECTION | RBAPQ | 3101.005 | EUR | 1 | UN | 3606480717475 | C | 1 | 87 | 120 | 80 | CM | 33 | 33 | KG | 835200 | CMQ | 1 | UN |  | 87 | 60 | 80 | CM | 48.5 | 33 | KG | 417.6 | DMQ | [24 empty] | 1 | UN | 3606480717475 | 8.7 | 6 | 8 | DM | 48.5 | 33 | KG | 417.6 | DMQ | 8537109899
C11N3TM025L | Tabela de Preços de Equipamentos e sistemas de distribuição de energia de Baixa Tensão | 18/05/2026 | Modificação | ComPacT DISJUNTOR NSXm100N 50kA CA 3P 25A TMD ELINK | BT4 | DBT | 181432 | COMPACT NSXM 16-160 | Power Products | PPCCB | GENERAL PURPOSE | 2 - SMALL & MED BUILDING GENERAL PURPOSE | CCN | CCN | 02 | NSXM, FUPACT, INS <= 630A | 02CCN | 440.58 | EUR | 1 | UN | 3606481991171 | C | 1 | 12.2 | 21.4 | 9 | CM | 1.204 | 1.204 | KG | 2349.72 | CMQ | 216 | UN | 73606481991170 | 1500 | 1200 | 800 | MM | 304890 | 1.204 | G | 1440000000 | MMQ | 9 | UN | 43606481991179 | 300 | 400 | 300 | MM | 12290 | 1.204 | G | 36000000 | MMQ | [12 empty] | 1 | UN | 3606481991171 | 9 | 22 | 13 | CM | 1.3 | 1.204 | KG | 2574 | CMQ | 8536201090
LA4KC1E | Tabela de Preços de Automação e Controlo | 18/05/2026 | Modificação | TeSys K - Módulo supressor - diodo - 32...48 V | BT2 | CUE | 174547 | TESYS MICRA CTR ACC | Power Products | PPCTR | GENERAL PURPOSE | 3 - INDUSTRY GENERAL PURPOSE | TCC | TCC | AC | TESYS CONTROL CONTACTOR | ACTCC | 18.105 | EUR | 1 | UN | 3389110230192 | B | 5 | 0.8 | 4.1 | 2.8 | CM | 4 | 4 | G | 9.184 | CMQ | [12 empty] | 420 | UN | 13389110230199 | 15 | 40 | 15 | CM | 2.68 | 4 | KG | 9000 | CMQ | 5 | UN | 23389110230196 | 3 | 5.3 | 4.4 | CM | 27 | 4 | G | 69.96 | CMQ | 1 | UN | 3389110230192 | 0.8 | 4.1 | 2.8 | CM | 4 | 4 | G | 9.184 | CMQ | 8533409000
ZB4BC68006 | Tabela de Preços de Automação e Controlo | 18/05/2026 | Modificação | pushbutton head for harsh environment - dark blue - with marking | AC3 | ACI | 100316 | DIAMETER 22 | Industrial Control | IDSIG | GENERAL PURPOSE | 3 - INDUSTRY GENERAL PURPOSE | CTS | CTS | MP | PUSHBUTTONS | MPCTS | 62.33 | EUR | 1 | UN | 3606480444692 | C | 1 | 4 | 6 | 4 | CM | 35 | 35 | G | 96 | CMQ | [36 empty] | 1 | UN | 3606480444692 | 3.7 | 3.7 | 3.7 | CM | 36 | 35 | G | 50653 | MMQ | 8538909999
STBNIP2212 | Tabela de Preços de Automação e Controlo | 18/05/2026 | Modificação | Módulo de interface de rede padrão STB - Ethernet - 10 Mbit/s | AC1 | ACI | 112980 | MODICON STB I/O | Discrete Automation | IDPAC | PROGRAMABLE | 7 - INDUSTRY PROGRAMMABLE | AAP | AAP | HI | AUTOMATION PLANT | HIAAP | 425.45 | EUR | 1 | UN | 3595862055116 | A | 1 | 4.4 | 13 | 7.3 | CM | 163 | 163 | G | 417.56 | CMQ | [12 empty] | 30 | UN | 23595862055110 | 15 | 40 | 30 | CM | 5.193 | 163 | KG | 18000 | CMQ | [12 empty] | 1 | UN | 3595862055116 | 4.4 | 13 | 7.3 | CM | 163 | 163 | G | 417.56 | CMQ | 8517620000
ZBA245 | Tabela de Preços de Automação e Controlo | 18/05/2026 | Modificação | cápsula preta - Ø 22 - com marcação T | AC3 | ACI | 100316 | DIAMETER 22 | Industrial Control | IDSIG | GENERAL PURPOSE | 3 - INDUSTRY GENERAL PURPOSE | CTS | CTS | MP | PUSHBUTTONS | MPCTS | 4.84 | EUR | 1 | UN | 3389110861341 | C | 10 | 2 | 8 | 9 | CM | 5 | 5 | G | 144 | CMQ | [12 empty] | 200 | UN |  | 15 | 40 | 15 | CM | 1000 | 5 | G | 9000 | CMQ | 10 | UN | 13389110861348 | 2 | 8 | 9 | CM | 50 | 5 | G | 144 | CMQ | 1 | UN | 3389110861341 | 2 | 8 | 9 | CM | 5 | 5 | G | 144 | CMQ | 8538909999
LV948356 | Tabela de Preços de Equipamentos e sistemas de distribuição de energia de Baixa Tensão | 18/05/2026 | Modificação | MTZ3 50 H2 - 5000 A - 4P extraível - N Direita | BT8 | DBT | 190406 | MTZ2-3 ACTIVE IEC | Power Products | PPACB | CONFIGURABLE | 4 - LARGE BUILDING CONFIGURABLE | ACB | ACB | 06 | MTZ ACTIVE OFFER | 06ACB | 118993.47 | EUR | 1 | UN | 3606486813843 | C | 1 | 2 | 2 | 1 | CM | 10 | 10 | G | 4 | CMQ | [36 empty] | 1 | UN | 3606486813843 | 2 | 2 | 1 | CM | 10 | 10 | G | 4 | CMQ | 8536209090
NSYSNSM8 | Tabela de Preços de Equipamentos e sistemas de distribuição de energia de Baixa Tensão | 18/05/2026 | Modificação | Serrated quarter-turn sliding nut - M8. Supply: 10 units | EN1 | CUE | 163213 | RAILS & UPRIGHTS | Power Products | PPUES | GENERAL PURPOSE | 3 - INDUSTRY GENERAL PURPOSE | UEC | UEC | EK | UE - TRANSVERSAL ACCESSORIES OF ENCLOSURES. | EKUEC | 6.93 | EUR | 1 | UN | 3606480150456 | C4 | 10 | 3.5 | 1.2 | 10 | CM | 39 | 39 | G | 42 | CMQ | 9600 | UN |  | 730 | 1200 | 800 | MM | 412 | 39 | KG | 700.8 | DMQ | 160 | UN |  | 200 | 300 | 200 | MM | 6.24 | 39 | KG | 12 | DMQ | 8 | UN |  | 35 | 120 | 100 | MM | 0.398 | 39 | KG | 0.42 | DMQ | 8 | UN |  | 35 | 120 | 100 | MM | 0.398 | 39 | KG | 0.42 | DMQ | 7318169290
GZ1AN20 | Tabela de Preços de Equipamentos e sistemas de distribuição de energia de Baixa Tensão | 18/05/2026 | Modificação | Bloco de contato auxiliar, Easy TeSys Power, 2NO, montado no lado esquerdo | BT2 | CUE | 144052 | EASYPACT TVS ACCESS | Power Products | PPCTR | GENERAL PURPOSE | 2 - SMALL & MED BUILDING GENERAL PURPOSE | TEE | TEE | LC | TESYS EASY & SPECIAL | LCTEE | 16.69 | EUR | 1 | UN | 3389110543544 | C | 1 | 1.5 | 15 | 13 | CM | 44.3 | 44.3 | G | 292.5 | CMQ | 800 | UN |  | 75 | 80 | 60 | CM | 51.696 | 44.3 | KG | 360000 | CMQ | 25 | UN | 53389110543549 | 15 | 40 | 15 | CM | 1.303 | 44.3 | KG | 9000 | CMQ | [12 empty] | 1 | UN | 3389110543544 | 1.5 | 15 | 13 | CM | 44.3 | 44.3 | G | 292.5 | CMQ | 8536508000
LVS08842 | Tabela de Preços de Equipamentos e sistemas de distribuição de energia de Baixa Tensão | 18/05/2026 | Modificação | Cobertura Prisma G IP41, largura 600mm | BT6 | DBT | 118897 | PRISMASET G | Power Products | PPLVS | GENERAL PURPOSE | 2 - SMALL & MED BUILDING GENERAL PURPOSE | LVE | LVE | L1 | PRISMASET IP40 | L1LVE | 198.44 | EUR | 1 | UN | 3606481082848 | C | 1 | 6 | 63 | 30 | CM | 2.34 | 2.34 | KG | 11340 | CMQ | 30 | UN |  | 880 | 1200 | 800 | MM | 94000 | 2.34 | G | 844800000 | MMQ | [24 empty] | 1 | UN | 3606481082848 | 6 | 63 | 30 | CM | 2.34 | 2.34 | KG | 11340 | CMQ | 7326909890
A9XMC1D3 | Tabela de Preços de Equipamentos e sistemas de distribuição de energia de Baixa Tensão | 18/05/2026 | Modificação | PowerTag C IO 230V Módulo de saída de entrada digital | IS2 | RPT | 191485 | RESI_ QO2WX | Home Solutions | HSCOS | CONFIGURABLE | 4C - CONNECTED LIVING SYSTEM FOR RESIDENTIAL & COMMERCIAL | WYS | WYS | HW | WISER SYSTEM | HWWYS | 202.4 | EUR | 1 | UN | 3606489749118 | A | 1 | 2.8 | 11.5 | 8 | CM | 116 | 80 | G | 257.6 | CMQ | 640 | UN | 73606489749117 | 75 | 60 | 80 | CM | 74.24 | 80 | KG | 360000 | CMQ | 80 | UN | 43606489749116 | 30 | 40 | 30 | CM | 9.506 | 80 | KG | 36 | DMQ | [12 empty] | 1 | UN | 3606489749118 | 3 | 11.5 | 8 | CM | 116 | 80 | G | 276 | CMQ | 8538909999
SXWSWCLIENTL001 | Tabela de Preços de Soluções de Conectividade | 18/05/2026 | Modificação | Building Operation Client -1 para Linux | GE1 | PRO | 117135 | ECOSTRUXURE BLDG OPRTN | Digital Energy | DBPRD | PROGRAMABLE | 6 - CRITICAL & SPECIALIZED BUILDING PROGRAMMABLE | BMS | BMS | HV | BMS CONTROLLERS & SYSTEMS | HVBMS | 1515.99 | EUR | 1 | UN | 3606487131205 | C | 1 | 0 | 0 | 0 | CM | 0.01 | 0.01 | G | 0 | CMQ | [36 empty] | 1 | UN | 3606487131205 | 0 | 0 | 0 | CM | 0.01 | 0.01 | G | 0 | CMQ | 0000000000
9001KN200 | Tabela de Preços de Automação e Controlo | 18/05/2026 | Modificação | Etiqueta - ø 30 - 40 x 43 mm – sem identificação | AC3 | ACI | 100301 | DIAMETER 30 | Industrial Control | IDSIG | GENERAL PURPOSE | 3 - INDUSTRY GENERAL PURPOSE | CTS | CTS | MP | PUSHBUTTONS | MPCTS | 4.23 | EUR | 1 | UN | 3389110934564 | B | 1 | 0.2 | 8 | 5 | CM | 4 | 4 | G | 8 | CMQ | [12 empty] | 100 | UN | 10785901915031 | 15 | 40 | 15 | CM | 595 | 4 | G | 9000 | CMQ | [12 empty] | 1 | UN | 785901915034 | 0.2 | 8 | 5 | CM | 4 | 4 | G | 8 | CMQ | 8310000000
A9V19263 | Tabela de Preços de Equipamentos e sistemas de distribuição de energia de Baixa Tensão | 18/05/2026 | Modificação | Acti9 Vigi iC60 - Bloco diferencial - 2P - 63A - 1000mA - Seletivo - Classe AC | BT1 | RPT | 135006 | ACTI9 | Power Products | PPCFD | GENERAL PURPOSE | 2 - SMALL & MED BUILDING GENERAL PURPOSE | FTI | FTI | DI | ACTI9 PROTECTION DEVICES INDUSTRIAL | DIFTI | 483.895 | EUR | 1 | UN | 3606480087530 | A | 1 | 8.7 | 12 | 8.7 | CM | 163 | 163 | G | 908.28 | CMQ | [12 empty] | 27 | UN | 43606480087538 | 30 | 40 | 30 | CM | 7.821 | 163 | KG | 36000 | CMQ | [12 empty] | 1 | UN | 3606480087530 | 8.7 | 12 | 8.7 | CM | 163 | 163 | G | 908.28 | CMQ | 8536303000
ABLS1A24200 | Tabela de Preços de Automação e Controlo | 18/05/2026 | Modificação | Fonte de alimentação regulada, 100-240v ac, 24v 20 a, monofásico, optimizado | AC1 | ACI | 107530 | MODICON REGUL PS | Discrete Automation | IDMST | GENERAL PURPOSE | 3 - INDUSTRY GENERAL PURPOSE | APS | APS | FI | AUTOMATION POWERSUPLIES OFFER | FIAPS | 459.14 | EUR | 1 | UN | 3606481500267 | C | 1 | 9.5 | 18 | 17 | CM | 1.423 | 1.423 | KG | 2907 | CMQ | 168 | UN |  | 90 | 120 | 80 | CM | 238.392 | 1.423 | KG | 864000 | CMQ | 7 | UN | 13606481500264 | 30 | 40 | 30 | CM | 10.517 | 1.423 | KG | 36 | DMQ | [12 empty] | 1 | UN | 3606481500267 | 9.5 | 18 | 17.5 | CM | 1.419 | 1.423 | KG | 2992.5 | CMQ | 8504408390
7311725000 | Tabela de Preços de Soluções de Conectividade | 18/05/2026 | Modificação | Venta V311T Globe Valve, 3-Way, PN16, Rp 1/2 Internal Thread, DN15, 4.0 Kvs, Nodular Iron, Brass plug, Max. Glycol 50%, Stem Up Closed (A-AB). | GE1 | PRO | 191549 | GLOBE VALVES AND ACT. | Digital Energy | DBPRD | GENERAL PURPOSE | 2B- BUILDING MANAGEMENT OFFER GENERAL PURPOSE | FDB | FDB | FD | FIELD DEVICES BMS | FDFDB | 159.92 | EUR | 1 | UN | 3606489658700 | C | 1 | 8.4 | 5.2 | 18.6 | CM | 920 | 920 | G | 812.448 | CMQ | [36 empty] | 1 | UN | 3606489658700 | 4.5 | 18.5 | 8.5 | CM | 909 | 920 | G | 707.625 | CMQ | 8481807100
TM221CE40R | Tabela de Preços de Automação e Controlo | 18/05/2026 | Modificação | Controlador Modicon - M221 c/ Ethernet 40 ES do tipo relé | AC1 | ACI | 140618 | M221 CONTROLLER | Discrete Automation | IDMST | CONFIGURABLE | 5 - INDUSTRY CONFIGURABLE | ABA | ABA | A5 | PLC BASIC | A5ABA | 434.18 | EUR | 1 | UN | 3606480648793 | B | 1 | 11.09 | 21.085 | 14.183 | CM | 830 | 456 | G | 3316.448 | CMQ | [12 empty] | 12 | UN | 43606480648791 | 30 | 60 | 40 | CM | 10.822 | 456 | KG | 72000 | CMQ | [12 empty] | 1 | UN | 3606480648793 | 11.4 | 20.8 | 14.2 | CM | 838 | 456 | G | 3367.1 | CMQ | 8537109199
LA4FVP | Tabela de Preços de Automação e Controlo | 18/05/2026 | Modificação | TeSys F - suppressor module - varistor (peak limiting) - 127...240 V AC/DC | BT2 | CUE | 187521 | TESYS F COILS | Power Products | PPCTR | GENERAL PURPOSE | 3 - INDUSTRY GENERAL PURPOSE | TCC | TCC | AC | TESYS CONTROL CONTACTOR | ACTCC | 193.53 | EUR | 1 | UN | 3389110273717 | B | 1 | 4.8 | 4.8 | 5.4 | CM | 49 | 49 | G | 124.416 | CMQ | [12 empty] | 70 | UN | 23389110273711 | 15 | 40 | 30 | CM | 3.74 | 49 | KG | 18 | DMQ | [12 empty] | 1 | UN | 3389110273717 | 4.8 | 4.8 | 5.4 | CM | 49 | 49 | G | 124.416 | CMQ | 8536309000
489303 | Tabela de Preços de Equipamentos e sistemas de distribuição de energia de Baixa Tensão | 18/05/2026 | Modificação | Quadro, vidro do Merten M-Plan, 3 elementos, preto onyx | IS1 | RPT | 181951 | MERTEN SYSTEM M | Home Solutions | HSCWD | GENERAL PURPOSE | 1 - RESIDENTIAL GENERAL PURPOSE | CLD | CLD | 40 | CONNECTED LIVING MERTEN | 40CLD | 122.735 | EUR | 1 | UN | 4042811081430 | C | 1 | 2.6 | 23.7 | 9.3 | CM | 204 | 204 | G | 573.066 | CMQ | [36 empty] | 1 | UN |  | 1 | 1 | 1 | MM | 1 | 204 | G | 1 | MMQ | 7016907000
LC1D38M7 | Tabela de Preços de Automação e Controlo | 18/05/2026 | Modificação | TeSys D contactor - 3P(3 NO) - AC-3 - <= 440 V 38 A - 220 V AC 50/60 Hz coil | BT2 | CUE | 187516 | TESYS DECA CONT. <115A | Power Products | PPCTR | GENERAL PURPOSE | 3 - INDUSTRY GENERAL PURPOSE | TCC | TCC | AC | TESYS CONTROL CONTACTOR | ACTCC | 305.865 | EUR | 1 | UN | 3389110352320 | A | 1 | 5 | 11.5 | 9.3 | CM | 413 | 413 | G | 534.75 | CMQ | 160 | UN |  | 45 | 80 | 60 | CM | 76.608 | 413 | KG | 216000 | CMQ | 20 | UN | 43389110352328 | 15 | 40 | 30 | CM | 8.576 | 413 | KG | 18000 | CMQ | [12 empty] | 1 | UN | 3389110352320 | 5 | 11.5 | 9.3 | CM | 413 | 413 | G | 534.75 | CMQ | 8536490099
13180 | Tabela de Preços de Equipamentos e sistemas de distribuição de energia de Baixa Tensão | 18/05/2026 | Modificação | Mureva - Quadros para tomadas - 3 aberturas - 1x12 módulos | BT3 | RPT | 140900 | MUREVA | Power Products | PPCFD | GENERAL PURPOSE | 2 - SMALL & MED BUILDING GENERAL PURPOSE | FTC | FTC | PI | WATERPROOF ENCLOSURES FOR INDUSTRIAL SOCKETS | PIFTC | 99.345 | EUR | 1 | UN | 3303430131809 | A | 1 | 17.2 | 35 | 35.7 | CM | 2.161 | 2.1 | KG | 21491.4 | CMQ | 36 | UN |  | 80 | 120 | 80 | CM | 90.84 | 2.1 | KG | 768 | DMQ | [24 empty] | 1 | UN | 3303430131809 | 3.45 | 1.68 | 3.6 | DM | 2.19 | 2.1 | KG | 20.866 | DMQ | 8538100000
BMH1003T31A1A | Tabela de Preços de Automação e Controlo | 18/05/2026 | Modificação | servo motor BMH - 8.2 Nm - 6000 rpm - keyed shaft - without brake - IP65/IP67 | AC2 | ACI | 132912 | SERVO MOTORS | Discrete Automation | IDMST | PROGRAMABLE | 7 - INDUSTRY PROGRAMMABLE | AAM | AAM | DV | MOTION | DVAAM | 1557.44 | EUR | 1 | UN | 3606485200996 | C | 1 | 15.6 | 44.6 | 22.1 | CM | 6.8 | 6.5 | KG | 15376.296 | CMQ | [12 empty] | 1 | UN |  | 30 | 60 | 40 | CM | 7.952 | 6.5 | KG | 72000 | CMQ | [12 empty] | 1 | UN | 3606485200996 | 220 | 400 | 200 | MM | 6800 | 6.5 | G | 17600 | CMQ | 8501522089
LG1D122P716 | Tabela de Preços de Automação e Controlo | 18/05/2026 | Modificação | Arrancador em caixa - TeSys LG1D - 98/37/CE 9/14A 230VCA | BT2 | CUE | 187660 | ENCLOSED DECA EQP | Power Products | PPCTR | GENERAL PURPOSE | 3 - INDUSTRY GENERAL PURPOSE | TCC | TCC | AC | TESYS CONTROL CONTACTOR | ACTCC | 528.05 | EUR | 1 | UN | 3389110775815 | C | 1 | 18 | 25.5 | 22.5 | CM | 1.909 | 1.909 | KG | 10327.5 | CMQ | 10 | UN |  | 73.5 | 60 | 80 | CM | 32090 | 1.909 | G | 352.8 | DMQ | 2 | UN |  | 30 | 60 | 40 | CM | 4970 | 1.909 | G | 72 | DMQ | [12 empty] | 1 | UN | 3389110775815 | 180 | 255 | 225 | MM | 1909 | 1.909 | G | 10327.5 | CMQ | 8537109899
ZBYF2178 | Tabela de Preços de Automação e Controlo | 18/05/2026 | Modificação | 30x40mm porta-etiqueta flush com etiquetas. "o-i | AC3 | ACI | 100316 | DIAMETER 22 | Industrial Control | IDSIG | GENERAL PURPOSE | 3 - INDUSTRY GENERAL PURPOSE | CTS | CTS | MP | PUSHBUTTONS | MPCTS | 5.74 | EUR | 1 | UN | 3606489755164 | C | 10 | 11 | 15 | 0.1 | CM | 3 | 3 | G | 16.5 | CMQ | [24 empty] | 10 | UN | 13606489755161 | 11 | 15 | 0.1 | CM | 30 | 3 | G | 16.5 | CMQ | 10 | UN | 13606489755161 | 11 | 15 | 0.1 | CM | 30 | 3 | G | 16.5 | CMQ | 3926909790
APDU9640NMC3 | Tabela de Preços de Equipamentos e sistemas de distribuição de energia de Baixa Tensão | 18/05/2026 | Modificação | Placa de Gestão de Rede Avançada de PDU de Bastidor de Netshelteres APC 3 | ITE | UAI | 181661 | OPTIMUM ODM RACK PDU | Secure Power | SPRSY | CONFIGURABLE | 4 - LARGE BUILDING CONFIGURABLE | ILB | ILB | IR | OPTIMUM RACKS & ACCESSORIES | IRILB | 650 | EUR | 1 | UN |  |  | 0 | 5.8 | 18.28 | 8 | CM | 1000 | 1000 | G | 848.192 | CMQ | [36 empty] | 1 | UN | 731304752615 | 20 | 92 | 62.4 | CM | 8.2 | 1000 | KG | 114.816 | DMQ | 8517620000
LV426961 | Tabela de Preços de Equipamentos e sistemas de distribuição de energia de Baixa Tensão | 18/05/2026 | Modificação | Compression lug/busbar connector for 4P | BT4 | DBT | 181431 | COMPACT NSXM CONNECT. | Power Products | PPCCB | GENERAL PURPOSE | 2 - SMALL & MED BUILDING GENERAL PURPOSE | CCN | CCN | 02 | NSXM, FUPACT, INS <= 630A | 02CCN | 44.805 | EUR | 1 | UN | 3606481156297 | A | 1 | 2 | 24 | 14.5 | CM | 80 | 80 | G | 696 | CMQ | [12 empty] | 50 | UN | 43606481156295 | 30 | 40 | 30 | CM | 4.3 | 80 | KG | 36 | DMQ | [12 empty] | 1 | UN | 3606481156297 | 2 | 24 | 14.5 | CM | 80 | 80 | G | 696 | CMQ | 8536901000
LV948306 | Tabela de Preços de Equipamentos e sistemas de distribuição de energia de Baixa Tensão | 18/05/2026 | Modificação | MTZ2 25 H1 - 2500 A - 4P extraível - configurável | BT8 | DBT | 190406 | MTZ2-3 ACTIVE IEC | Power Products | PPACB | CONFIGURABLE | 4 - LARGE BUILDING CONFIGURABLE | ACB | ACB | 06 | MTZ ACTIVE OFFER | 06ACB | 18650.75 | EUR | 1 | UN | 3606486813508 | C | 1 | 2 | 2 | 1 | CM | 10 | 10 | G | 4 | CMQ | [36 empty] | 1 | UN | 3606486813508 | 2 | 2 | 1 | CM | 10 | 10 | G | 4 | CMQ | 8536209090
GVAPB54 | Tabela de Preços de Automação e Controlo | 18/05/2026 | Modificação | manípulo rotativo - IP54 - preto - TeSys GV2, TeSys GV3 e TeSys U | BT2 | CUE | 187422 | TESYS DECA FRAME 2 CB | Power Products | PPCTR | GENERAL PURPOSE | 3 - INDUSTRY GENERAL PURPOSE | TPP | TPP | GM | TESYS POWER & PROTECT | GMTPP | 46.105 | EUR | 1 | UN | 3606480160899 | B | 1 | 6.5 | 13.5 | 9.1 | CM | 174 | 150 | G | 798.525 | CMQ | [12 empty] | 32 | UN | 43606480160897 | 30 | 40 | 30 | CM | 6441 | 150 | G | 36 | DMQ | [12 empty] | 1 | UN | 3606480160899 | 65 | 90 | 13 | MM | 179 | 150 | G | 76050 | MMQ | 8538909999
A9N18478 | Tabela de Preços de Equipamentos e sistemas de distribuição de energia de Baixa Tensão | 18/05/2026 | Modificação | C120H - circuit breaker - 4P - 63A - C curve | BT1 | RPT | 190600 | ACTI9 | Power Products | PPCFD | GENERAL PURPOSE | 2 - SMALL & MED BUILDING GENERAL PURPOSE | FTI | FTI | DI | ACTI9 PROTECTION DEVICES INDUSTRIAL | DIFTI | 539.11 | EUR | 1 | UN | 3606480380495 | B | 1 | 7.5 | 10.8 | 8.8 | CM | 756 | 756 | G | 712.8 | CMQ | [12 empty] | 18 | UN | 43606480380493 | 30 | 40 | 30 | CM | 14.461 | 756 | KG | 36000 | CMQ | 3 | UN | 13606480380492 | 8.5 | 33.1 | 9.5 | CM | 2.329 | 756 | KG | 2672.825 | CMQ | 1 | UN | 3606480380495 | 7.5 | 10.8 | 8.8 | CM | 756 | 756 | G | 712.8 | CMQ | 8536201090
82128 | Tabela de Preços de Equipamentos e sistemas de distribuição de energia de Baixa Tensão | 18/05/2026 | Modificação | Unika interlocked socket - 16 A - 2P + E - 100...130 V AC - IP44 - panel | BT3 | RPT | 140900 | MUREVA | Power Products | PPCFD | GENERAL PURPOSE | 2 - SMALL & MED BUILDING GENERAL PURPOSE | FTC | FTC | PK | PK INDUSTRIAL PLUGS & SOCKETS | PKFTC | 88.445 | EUR | 1 | UN | 3303430821281 | C | 1 | 0.1 | 0.2 | 0.1 | CM | 788 | 788 | G | 0.002 | CMQ | [12 empty] | 20 | UN |  | 30 | 40 | 30 | CM | 20000 | 788 | G | 36 | DMQ | 10 | UN |  | 155 | 210 | 275 | MM | 10000 | 788 | G | 8951250 | MMQ | 1 | UN | 3303430821281 | 1 | 2 | 1 | MM | 1000 | 788 | G | 2 | MMQ | 8536699099
19093 | Tabela de Preços de Equipamentos e sistemas de distribuição de energia de Baixa Tensão | 18/05/2026 | Modificação | screws and phase barriers for NG125 Vigi NG125 - set of 4 | BT1 | RPT | 135006 | ACTI9 | Power Products | PPCFD | GENERAL PURPOSE | 2 - SMALL & MED BUILDING GENERAL PURPOSE | FTI | FTI | DI | ACTI9 PROTECTION DEVICES INDUSTRIAL | DIFTI | 64.695 | EUR | 1 | UN | 3303430190936 | C | 1 | 7.5 | 9.5 | 2 | CM | 59 | 59 | G | 142.5 | CMQ | [12 empty] | 120 | UN | 43303430190934 | 30 | 40 | 30 | CM | 7.848 | 59 | KG | 36 | DMQ | 20 | UN | 23303430190930 | 90 | 360 | 115 | MM | 1242 | 59 | G | 3726 | CMQ | 1 | UN | 3303430190936 | 10 | 60 | 90 | MM | 59 | 59 | G | 54 | CMQ | 8536901000
NSYVA278MA | Tabela de Preços de Equipamentos e sistemas de distribuição de energia de Baixa Tensão | 18/05/2026 | Modificação | Janela de plástico 78x165x25 | EN1 | CUE | 132520 | DOOR ACCESSORIES | Power Products | PPUES | GENERAL PURPOSE | 3 - INDUSTRY GENERAL PURPOSE | UEC | UEC | EK | UE - TRANSVERSAL ACCESSORIES OF ENCLOSURES. | EKUEC | 39.165 | EUR | 1 | UN | 3606480185366 | C4 | 1 | 3.5 | 20 | 8 | CM | 110 | 110 | G | 560 | CMQ | 800 | UN | 73606480185365 | 800 | 1200 | 800 | MM | 49.35 | 110 | KG | 768 | DMQ | 50 | UN |  | 300 | 600 | 400 | MM | 6.2 | 110 | KG | 72 | DMQ | 50 | UN | 43606480185364 | 300 | 600 | 400 | MM | 6.2 | 110 | KG | 72 | DMQ | 1 | UN | 3606480185366 | 20 | 100 | 160 | MM | 0.11 | 110 | KG | 0.32 | DMQ | 3926909790
M9F22432 | Tabela de Preços de Equipamentos e sistemas de distribuição de energia de Baixa Tensão | 18/05/2026 | Modificação | Multi9 - Disjuntor C60SP, 4P, 32A, curva C, 10kA (UL1077), 10kA (IEC/EN 60947-2) | BT1 | RPT | 190621 | MULTI9 | Power Products | PPCFD | GENERAL PURPOSE | 2 - SMALL & MED BUILDING GENERAL PURPOSE | FTD | FTD | D9 | MULTI9 PROTECTION FOR OEM | D9FTD | 279.84 | EUR | 1 | UN | 3606481168634 | C | 1 | 7.5 | 8.5 | 7.2 | CM | 501 | 501 | G | 459 | CMQ | [12 empty] | 36 | UN | 43606481168632 | 30 | 40 | 30 | CM | 19.279 | 501 | KG | 36 | DMQ | 3 | UN | 13606481168631 | 0.76 | 2.3 | 0.9 | DM | 1.566 | 501 | KG | 1.573 | DMQ | 1 | UN | 3606481168634 | 0.75 | 0.85 | 0.72 | DM | 0.503 | 501 | KG | 0.459 | DMQ | 8536201090
A9D77420 | Tabela de Preços de Equipamentos e sistemas de distribuição de energia de Baixa Tensão | 18/05/2026 | Modificação | Acti9 iC60 RCBO - 4P - 20 A - C Curve - 6000A/6kA - 30 mA - SI type | BT1 | RPT | 135006 | ACTI9 | Power Products | PPCFD | GENERAL PURPOSE | 2 - SMALL & MED BUILDING GENERAL PURPOSE | FTD | FTD | DT | ACTI9 PROTECTION DEVICES TERTIARY | DTFTD | 779.33 | EUR | 1 | UN | 3606481157898 | C | 1 | 8.8 | 10.3 | 8 | CM | 450 | 450 | G | 725.12 | CMQ | [12 empty] | 18 | UN | 43606481157896 | 30 | 40 | 30 | CM | 9.449 | 450 | KG | 36000 | CMQ | 3 | UN | 13606481157895 | 10 | 25 | 11 | CM | 1.456 | 450 | KG | 2750 | CMQ | 1 | UN | 3606481157898 | 8.8 | 10.3 | 8 | CM | 462 | 450 | G | 725.12 | CMQ | 8536201090
TM5SPS1 | Tabela de Preços de Automação e Controlo | 18/05/2026 | Modificação | Módulo de distribuição de energia - para Módulo E/S 24 V DC | AC1 | ACI | 131225 | M258 CONTROLLER | Discrete Automation | IDMST | PROGRAMABLE | 7 - INDUSTRY PROGRAMMABLE | AAM | AAM | A6 | PLC ADVANCED | A6AAM | 64.97 | EUR | 1 | UN | 3595864074900 | B | 1 | 2 | 10.6 | 6 | CM | 35 | 35 | G | 127.2 | CMQ | [12 empty] | 42 | UN |  | 15 | 40 | 15 | CM | 1.712 | 35 | KG | 9 | DMQ | [12 empty] | 1 | UN | 3595864074900 | 1.9 | 10.4 | 5.9 | CM | 36 | 35 | G | 116.584 | CMQ | 8504408390
RM35TF30 | Tabela de Preços de Automação e Controlo | 18/05/2026 | Modificação | Relé multifunções de controlo de fase rm35-t -gama 194..528 v ac | AC3 | ACI | 104947 | CONTROL RELAYS | Industrial Control | IDSIG | GENERAL PURPOSE | 3 - INDUSTRY GENERAL PURPOSE | ARO | ARO | RE | ELECTRONIC RELAYS | REARO | 286.25 | EUR | 1 | UN | 3389119405263 | A | 1 | 4.8 | 9.7 | 7.8 | CM | 131 | 131 | G | 363.168 | CMQ | 384 | UN | 73389119405262 | 75 | 80 | 60 | CM | 64.124 | 131 | KG | 360 | DMQ | 48 | UN | 43389119405261 | 30 | 40 | 30 | CM | 7.07 | 131 | KG | 36000 | CMQ | [12 empty] | 1 | UN | 3389119405263 | 4.8 | 9.7 | 7.8 | CM | 133 | 131 | G | 363.168 | CMQ | 8536490099
CCT5015-0002W | Tabela de Preços de Equipamentos e sistemas de distribuição de energia de Baixa Tensão | 18/05/2026 | Modificação | Wiser - Micromódulos estores | IS2 | RPT | 182048 | WISER | Home Solutions | HSCOS | CONFIGURABLE | 4C - CONNECTED LIVING SYSTEM FOR RESIDENTIAL & COMMERCIAL | WYS | WYS | HW | WISER SYSTEM | HWWYS | 93.67 | EUR | 1 | UN | 3606481048189 | C | 1 | 5 | 8 | 8.2 | CM | 91 | 91 | G | 328 | CMQ | [12 empty] | 35 | UN | 23606481048183 | 15 | 40 | 30 | CM | 3.62 | 91 | KG | 18000 | CMQ | [12 empty] | 1 | UN | 3606481048189 | 5 | 8 | 8.2 | CM | 91 | 91 | G | 328 | CMQ | 8537109899
170AMM09000 | Tabela de Preços de Automação e Controlo | 18/05/2026 | Modificação | BASE MOMENTUM 4 ENT E 2 SAIDAS ANALOG4 ENT E 2 SAIDAS DIG | AC1 | ACI | 110524 | MODICON MOMENTUM I/O | Discrete Automation | IDPAC | PROGRAMABLE | 7 - INDUSTRY PROGRAMMABLE | AAP | AAP | HI | AUTOMATION PLANT | HIAAP | 2100.65 | EUR | 1 | UN | 3595861000292 | B | 1 | 5.5 | 26 | 18 | CM | 412 | 240 | G | 2574 | CMQ | [12 empty] | 10 | UN |  | 30 | 40 | 30 | CM | 4.435 | 240 | KG | 36000 | CMQ | [12 empty] | 1 | UN | 3595861000292 | 55 | 260 | 180 | MM | 392 | 240 | G | 2574 | CMQ | 8538909999
AR1MB011 | Tabela de Preços de Equipamentos e sistemas de distribuição de energia de Baixa Tensão | 18/05/2026 | Modificação | MARKERS REP I | BT6 | DBT | 108699 | LINERGY CABLE ENDS | Power Products | PPLVS | GENERAL PURPOSE | 2 - SMALL & MED BUILDING GENERAL PURPOSE | LVE | LVE | L3 | LINERGY | L3LVE | 7.93 | EUR | 200 | UN | 3389110574425 | C | 200 | 0.3 | 0.5 | 0.3 | CM | 0.1 | 0.1 | G | 0.045 | CMQ | [12 empty] | 48000 | UN | 43389110574423 | 15 | 40 | 15 | CM | 2.203 | 0.1 | KG | 9000 | CMQ | 200 | UN | 13389110574422 | 0.4 | 10.3 | 4.8 | CM | 8 | 0.1 | G | 19.776 | CMQ | 1 | UN | 3389110574425 | 0.3 | 0.5 | 0.3 | CM | 0.1 | 0.1 | G | 0.045 | CMQ | 3925908000
ZB4BX84 | Tabela de Preços de Automação e Controlo | 18/05/2026 | Modificação | Red ø60 emergência gency stop switching off head ø22 trigger e latching push-pull | AC3 | ACI | 100316 | DIAMETER 22 | Industrial Control | IDSIG | GENERAL PURPOSE | 3 - INDUSTRY GENERAL PURPOSE | CTS | CTS | MP | PUSHBUTTONS | MPCTS | 71.17 | EUR | 1 | UN | 3389119048064 | B | 1 | 8.8 | 7 | 7.2 | CM | 87 | 87 | G | 443.52 | CMQ | [12 empty] | 20 | UN | 43389119048062 | 15 | 40 | 30 | CM | 2121 | 87 | G | 18 | DMQ | [12 empty] | 1 | UN | 3389119048064 | 88 | 70 | 70 | MM | 88 | 87 | G | 431200 | MMQ | 8538909999
NSYCUACC025DG | Tabela de Preços de Equipamentos e sistemas de distribuição de energia de Baixa Tensão | 18/05/2026 | Modificação | Climasys CU - Kit Adaptaçao de Clima Slim 1,1-1,5-2kW a Clima comunicable montagem Superficie | EN1 | CUE | 108902 | ClimaSys Cooling | Power Products | PPUES | GENERAL PURPOSE | 3 - INDUSTRY GENERAL PURPOSE | UET | UET | CL | EU - ADVANCED THERMAL MANAGEMENT COMMUNICABLE COOLING UNITS. | CLUET | 670.344 | EUR | 1 | UN | 3606486379486 | C | 0 | 6.5 | 173 | 61 | CM | 11 | 11 | KG | 68594.5 | CMQ | [36 empty] | 1 | UN |  | 60 | 180 | 20 | CM | 12 | 11 | KG | 216000 | CMQ | 7326909890
LG7D18M720 | Tabela de Preços de Automação e Controlo | 18/05/2026 | Modificação | TeSys LG - enclosed DOL starter - 13...18 A - 220 V AC coil | BT2 | CUE | 187660 | ENCLOSED DECA EQP | Power Products | PPCTR | GENERAL PURPOSE | 3 - INDUSTRY GENERAL PURPOSE | TCC | TCC | AC | TESYS CONTROL CONTACTOR | ACTCC | 482.97 | EUR | 1 | UN | 3389110657081 | C | 1 | 20.5 | 25 | 22.5 | CM | 1.917 | 1.917 | KG | 11531.25 | CMQ | 12 | UN | 43389110657089 | 75 | 60 | 80 | CM | 31.004 | 1.917 | KG | 360000 | CMQ | [24 empty] | 1 | UN | 3389110657081 | 20.5 | 25 | 22.5 | CM | 1.917 | 1.917 | KG | 11531.25 | CMQ | 8537109899
VLVAW0N03504AA | Tabela de Preços de Equipamentos e sistemas de distribuição de energia de Baixa Tensão | 18/05/2026 | Modificação | Banco de Condensadores VarSet Auto 032kvar com entrada BAT xxB 400V 50Hz | BTA | PRO | 136396 | PFC EQUIPMENT | Digital Energy | DPLVP | CONFIGURABLE | 4 - LARGE BUILDING CONFIGURABLE | APQ | APQ | RB | POWER FACTOR CORRECTION | RBAPQ | 3382.91 | EUR | 1 | UN | 3606480594243 | C | 1 | 82 | 80 | 60 | CM | 60 | 60 | KG | 393600 | CMQ | 1 | UN |  | 90 | 60 | 80 | CM | 68.5 | 60 | KG | 432000 | CMQ | [24 empty] | 1 | UN | 3606480594243 | 82 | 60 | 80 | CM | 60 | 60 | KG | 393600 | CMQ | 8537109199
EVA2HPC3 | Tabela de Preços de Equipamentos e sistemas de distribuição de energia de Baixa Tensão | 18/05/2026 | Modificação | Gestão de carga, Schneider Charge, 3P, corrente máxima alocada à estação de carregamento. Ajuste máximo da instalação por DIP switch até 50A | EV1 | DBT | 188265 | PEAK CONTROLLERS | Home Solutions | PREVC | GENERAL PURPOSE | 2 - SMALL & MED BUILDING GENERAL PURPOSE | EVI | EVI | EW | EV AC RESIDENTIAL CHARGERS | EWEVI | 167.96 | EUR | 1 | UN | 3606486998472 | C | 1 | 9.8 | 22 | 12 | CM | 657 | 657 | G | 2587.2 | CMQ | 96 | UN |  | 73 | 120 | 80 | CM | 88 | 657 | KG | 700.8 | DMQ | 12 | UN | 13606486998479 | 30 | 60 | 40 | CM | 9.184 | 657 | KG | 72 | DMQ | [12 empty] | 1 | UN | 3606486998472 | 9.8 | 22 | 12 | CM | 618 | 657 | G | 2587.2 | CMQ | 9032890090
LE3D35V7 | Tabela de Preços de Automação e Controlo | 18/05/2026 | Modificação | Arrancador estrela triângulo em caixa - TeSys LE3D – 30KW - bob. 400VCA s/relé | BT2 | CUE | 187660 | ENCLOSED DECA EQP | Power Products | PPCTR | GENERAL PURPOSE | 3 - INDUSTRY GENERAL PURPOSE | TCC | TCC | AC | TESYS CONTROL CONTACTOR | ACTCC | 1228.325 | EUR | 1 | UN | 3389110628586 | C | 1 | 26 | 40 | 29 | CM | 5.16 | 5.16 | KG | 30160 | CMQ | [12 empty] | 1 | UN |  | 30 | 60 | 40 | CM | 6312 | 5.16 | G | 72 | DMQ | [12 empty] | 1 | UN | 3389110628586 | 260 | 400 | 290 | MM | 5160 | 5.16 | G | 30160 | CMQ | 8537109899
5123158010 | Tabela de Preços de Soluções de Conectividade | 18/05/2026 | Modificação | SENSOR TEMP PIPE STP120-70 | GE1 | PRO | 179535 | SENSORS - PLANT ROOM | Digital Energy | DBPRD | GENERAL PURPOSE | 2B- BUILDING MANAGEMENT OFFER GENERAL PURPOSE | FDB | FDB | FD | FIELD DEVICES BMS | FDFDB | 80.21 | EUR | 1 | UN | 7332552012204 | C | 1 | 7 | 9 | 21 | CM | 234 | 234 | G | 1323 | CMQ | [12 empty] | 4 | UN |  | 30 | 40 | 30 | CM | 2.153 | 234 | KG | 36000 | CMQ | [12 empty] | 1 | UN | 7332552012204 | 7.2 | 16.4 | 9.6 | CM | 214 | 234 | G | 1133.568 | CMQ | 9025190090
5127080000 | Tabela de Preços de Soluções de Conectividade | 18/05/2026 | Modificação | Frost Thermostat: STT914, 12 m (39 ft) Capillary, Manual, Air | GE1 | PRO | 181672 | LIVING SPACE THERMSTAT | Digital Energy | DBPRD | GENERAL PURPOSE | 2B- BUILDING MANAGEMENT OFFER GENERAL PURPOSE | FDB | FDB | FD | FIELD DEVICES BMS | FDFDB | 221.02 | EUR | 1 | UN | 7332552012709 | C | 1 | 13.5 | 20 | 9 | CM | 736 | 736 | G | 2430 | CMQ | [12 empty] | 2 | UN |  | 15 | 40 | 15 | CM | 1645 | 736 | G | 9 | DMQ | [12 empty] | 1 | UN | 7332552012709 | 10 | 14.7 | 14 | CM | 710 | 736 | G | 2058 | CMQ | 9032108090
XPSMCMRO0004DAG | Tabela de Preços de Automação e Controlo | 18/05/2026 | Modificação | 4 safety RO expansion with diag. out with backplane connection with spring term | AC4 | ACI | 188008 | SAFETY NEW ARCHITECTUR | Discrete Automation | IDMST | CONFIGURABLE | 5 - INDUSTRY CONFIGURABLE | ABA | ABA | A5 | PLC BASIC | A5ABA | 558.48 | EUR | 1 | UN | 3606480748868 | C | 1 | 4.5 | 16.2 | 12.8 | CM | 312 | 312 | G | 933.12 | CMQ | [12 empty] | 6 | UN | 43606480748866 | 15 | 40 | 15 | CM | 2.097 | 312 | KG | 9 | DMQ | [12 empty] | 1 | UN | 3606480748868 | 0.45 | 1.62 | 1.28 | DM | 0.312 | 312 | KG | 0.933 | DMQ | 8536909500
MUR36012 | Tabela de Preços de Equipamentos e sistemas de distribuição de energia de Baixa Tensão | 18/05/2026 | Modificação | Mureva Styl - Tomada Veículo elétrico - Obturadores - Contactos reforçados - Saliente - IP55 - 16A - Cinzento | IS1 | RPT | 181952 | MUREVA | Home Solutions | HSCWD | GENERAL PURPOSE | 1 - RESIDENTIAL GENERAL PURPOSE | CLD | CLD | DW | CONNECTED LIVING WATERPROOF | DWCLD | 87.31 | EUR | 1 | UN | 3606482134331 | A | 1 | 8.8 | 9.4 | 8.5 | CM | 160 | 133 | G | 703.12 | CMQ | 720 | UN |  | 90 | 120 | 80 | CM | 117.96 | 133 | KG | 864000 | CMQ | 60 | UN | 13606482134338 | 30 | 60 | 40 | CM | 10.204 | 133 | KG | 72000 | CMQ | [12 empty] | 1 | UN | 3606482134331 | 8.8 | 9.4 | 8.5 | CM | 160 | 133 | G | 703.12 | CMQ | 8536699099
R9R35263 | Tabela de Preços de Equipamentos e sistemas de distribuição de energia de Baixa Tensão | 18/05/2026 | Modificação | Resi9 - Interruptor Diferencial 2P 63A 30mA A | BT1 | RPT | 137934 | RESI9 | Power Products | PPCFD | GENERAL PURPOSE | 1 - RESIDENTIAL GENERAL PURPOSE | FRV | FRV | R9 | FD RESIDENTIAL - RESI9- VIV | R9FRV | 139.37 | EUR | 1 | UN | 3606481905116 | C | 1 | 4 | 9 | 8.4 | CM | 214 | 214 | G | 302.4 | CMQ | 432 | UN |  | 450 | 800 | 1200 | MM | 92.448 | 214 | KG | 432000000 | MMQ | 54 | UN | 43606481905114 | 30 | 40 | 30 | CM | 11.96 | 214 | KG | 36 | DMQ | [12 empty] | 1 | UN | 3606481905116 | 4 | 9 | 8.4 | CM | 214 | 214 | G | 302.4 | CMQ | 8536201090
A9F94320 | Tabela de Preços de Equipamentos e sistemas de distribuição de energia de Baixa Tensão | 18/05/2026 | Modificação | Acti9 iC60L - Disjuntor - 3P - 20A - Curva C - 15000A (IEC 60898-1) - 25 kA (IEC 60947-2) | BT1 | RPT | 190600 | ACTI9 | Power Products | PPCFD | GENERAL PURPOSE | 2 - SMALL & MED BUILDING GENERAL PURPOSE | FTI | FTI | DI | ACTI9 PROTECTION DEVICES INDUSTRIAL | DIFTI | 277.915 | EUR | 1 | UN | 3606480084430 | C | 1 | 7.5 | 9.5 | 5.5 | CM | 341 | 341 | G | 391.875 | CMQ | [12 empty] | 44 | UN | 43606480084438 | 30 | 40 | 30 | CM | 16.229 | 341 | KG | 36000 | CMQ | 4 | UN | 13606480084437 | 8.1 | 22.4 | 9.8 | CM | 1.431 | 341 | KG | 1783.99 | CMQ | 1 | UN | 3606480084430 | 7.3 | 8.5 | 5.4 | CM | 342 | 341 | G | 355.948 | CMQ | 8536201090
LVR07065A40T | Tabela de Preços de Equipamentos e sistemas de distribuição de energia de Baixa Tensão | 18/05/2026 | Modificação | Anti Harmonic detuned reactor 6.5kvar 190Hz (3.8) 7% 50Hz 400V | BTA | PRO | 108145 | PFC COMPONENTS | Digital Energy | DPLVP | CONFIGURABLE | 4 - LARGE BUILDING CONFIGURABLE | APQ | APQ | RB | POWER FACTOR CORRECTION | RBAPQ | 448.34 | EUR | 1 | UN | 3606480541575 | C | 1 | 24 | 30.5 | 29.5 | CM | 8 | 8 | KG | 21594 | CMQ | 16 | UN |  | 50 | 120 | 80 | CM | 143 | 8 | KG | 480000 | CMQ | 1 | UN |  | 30 | 40 | 30 | CM | 8.487 | 8 | KG | 36 | DMQ | [12 empty] | 1 | UN | 3606480541575 | 24 | 30.5 | 29.5 | CM | 8 | 8 | KG | 21594 | CMQ | 8504500000
STBDDO3415K | Tabela de Preços de Automação e Controlo | 18/05/2026 | Modificação | Kit de saída digital básica STB - Modicon STB - 24 V DC - 4 S | AC1 | ACI | 112980 | MODICON STB I/O | Discrete Automation | IDPAC | PROGRAMABLE | 7 - INDUSTRY PROGRAMMABLE | AAP | AAP | HI | AUTOMATION PLANT | HIAAP | 98.11 | EUR | 1 | UN | 3595863989281 | B | 1 | 3 | 13 | 8 | CM | 134 | 110 | G | 312 | CMQ | [12 empty] | 28 | UN |  | 15 | 40 | 30 | CM | 4178 | 110 | G | 18 | DMQ | [12 empty] | 1 | UN | 3595863989281 | 30 | 130 | 80 | MM | 131 | 110 | G | 312 | CMQ | 8538909999
VW3A7603R30 | Tabela de Preços de Automação e Controlo | 18/05/2026 | Modificação | Resistência de frenagem 27 ohm-200-W-cabo 3 m-IP65 | AC2 | ACI | 147864 | BRAKING UNIT | Drives | IDVSD | CONFIGURABLE | 5 - INDUSTRY CONFIGURABLE | SDS | SDS | VM | ADVANCED DRIVES & HVAC | VMSDS | 705.74 | EUR | 1 | UN | 3389119207164 | C | 1 | 4.5 | 13 | 40 | CM | 1.21 | 1.21 | KG | 2340 | CMQ | [12 empty] | 1 | UN |  | 15 | 40 | 15 | CM | 1425 | 1.21 | G | 9 | DMQ | [12 empty] | 1 | UN | 3389119207164 | 45 | 130 | 400 | MM | 1200 | 1.21 | G | 2340 | CMQ | 8533290000
LC1D115R7 | Tabela de Preços de Automação e Controlo | 18/05/2026 | Modificação | Contactor Tesys D - 3P(3 NA) - AC-3 - <= 440 V 115 A - 440 V CA 50/60 Hz bob | BT2 | CUE | 188225 | DECA CTR >=115A | Power Products | PPCTR | GENERAL PURPOSE | 3 - INDUSTRY GENERAL PURPOSE | TCC | TCC | AC | TESYS CONTROL CONTACTOR | ACTCC | 799.755 | EUR | 1 | UN | 3389110377361 | B | 1 | 19 | 21 | 17 | CM | 2.482 | 2.482 | KG | 6783 | CMQ | 27 | UN | 73389110377360 | 75 | 80 | 60 | CM | 79.447 | 2.482 | KG | 360000 | CMQ | 1 | UN |  | 30 | 40 | 30 | CM | 3.155 | 2.482 | KG | 36 | DMQ | [12 empty] | 1 | UN | 3389110377361 | 19 | 21 | 17 | CM | 2.482 | 2.482 | KG | 6783 | CMQ | 8536490099
LVS03287 | Tabela de Preços de Equipamentos e sistemas de distribuição de energia de Baixa Tensão | 18/05/2026 | Modificação | Espelho G INS630 HZ.Fixo.Man. L850 6M | BT6 | DBT | 118897 | PRISMASET G | Power Products | PPLVS | GENERAL PURPOSE | 2 - SMALL & MED BUILDING GENERAL PURPOSE | LVE | LVE | L1 | PRISMASET IP40 | L1LVE | 215.895 | EUR | 1 | UN | 3606481872036 | C | 1 | 3 | 75 | 30 | CM | 1.926 | 1.926 | KG | 6750 | CMQ | 40 | UN |  | 48 | 120 | 80 | CM | 92.5 | 1.926 | KG | 460800 | CMQ | 4 | UN | 13606481872033 | 7 | 78.5 | 32 | CM | 8.1 | 1.926 | KG | 17584 | CMQ | [12 empty] | 1 | UN | 3606481872036 | 3 | 75 | 30 | CM | 1.94 | 1.926 | KG | 6750 | CMQ | 7326909890
REL50407 | Tabela de Preços de Equipamentos e sistemas de distribuição de energia de Baixa Tensão | 18/05/2026 | Modificação | PowerLogic P5M30 48-250V 3CT 2Io 4VT 10DI-8DO | MT1 | MET | 134740 | ADVANCED RELAYS | Digital Energy | DPMVP | CONFIGURABLE | 4B - LARGE BUILDING & ELECTRICAL INTENSIVE | MVA | MVA | FR | MV PROTECTION RELAYS AND FEEDER AUTOMATION | FRMVA | 5135.58 | EUR | 1 | UN | 3606489487942 | C | 0 | 30 | 35 | 30 | CM | 4.5 | 4 | KG | 31500 | CMQ | [12 empty] | 1 | UN | 3606489487942 | 30 | 60 | 40 | CM | 5.203 | 4 | KG | 72000 | CMQ | [12 empty] | 1 | UN | 3606489487942 | 30 | 35 | 30 | CM | 4.5 | 4 | KG | 31500 | CMQ | 8537109199
C634630S | Tabela de Preços de Equipamentos e sistemas de distribuição de energia de Baixa Tensão | 18/05/2026 | Modificação | ComPacT Interruptor NSX630NA CA 4P4D 630A | BT4 | DBT | 191790 | COMPACT NSX | Power Products | PPCCB | GENERAL PURPOSE | 2 - SMALL & MED BUILDING GENERAL PURPOSE | CCN | CCN | 01 | NSX | 01CCN | 3180.2 | EUR | 1 | UN | 3606482002906 | C | 1 | 15 | 29 | 20 | CM | 7.271 | 7.271 | KG | 8700 | CMQ | [12 empty] | 2 | UN | 13606482002903 | 30 | 60 | 40 | CM | 15.296 | 7.271 | KG | 72000 | CMQ | [12 empty] | 1 | UN | 3606482002906 | 15 | 29 | 20 | CM | 7.271 | 7.271 | KG | 8700 | CMQ | 8536508000
FFS00704006 | Tabela de Preços de Soluções de Conectividade | 18/05/2026 | Modificação | Mapa de orientação do EcoStruxure Fire Expert | GE1 | PRO | 189589 | FIRE SOFTWARE | Digital Energy | DBPRD | GENERAL PURPOSE | 2B- BUILDING MANAGEMENT OFFER GENERAL PURPOSE | FDF | FDF | FF | FIELD DEVICES FIRE | FFFDF | 16.48 | EUR | 1 | UN |  | C | 1 | 1 | 1 | 1 | CM | 0.01 | 0.01 | G | 1 | CMQ | [36 empty] | 1 | UN |  | 1 | 1 | 1 | CM | 0.01 | 0.01 | G | 1 | CMQ | 0000000000
VVE1 | Tabela de Preços de Automação e Controlo | 18/05/2026 | Modificação | TeSys Vario - emergency stop switch disconnector - 32 A - back of enclosure | BT2 | CUE | 147738 | SWITCH DISCONNECTORS | Power Products | PPCTR | GENERAL PURPOSE | 3 - INDUSTRY GENERAL PURPOSE | TCS | TCS | LD | TESYS CONTROL SWITCH | LDTCS | 97.145 | EUR | 1 | UN | 3389110553123 | B | 1 | 11.2 | 7.7 | 8.4 | CM | 182 | 182 | G | 724.416 | CMQ | [12 empty] | 12 | UN | 43389110553121 | 15 | 40 | 30 | CM | 2.498 | 182 | KG | 18 | DMQ | [12 empty] | 1 | UN | 3389110553123 | 1.12 | 0.77 | 0.84 | DM | 0.183 | 182 | KG | 0.724 | DMQ | 8536508000
CCT15483 | Tabela de Preços de Equipamentos e sistemas de distribuição de energia de Baixa Tensão | 18/05/2026 | Modificação | Acti 9 IC2000p+ (2 - 2000 lux) programmable twilight switch | BT1 | RPT | 191004 | DIN SAE | Power Products | PPCFD | GENERAL PURPOSE | 1 - RESIDENTIAL GENERAL PURPOSE | CLD | CLD | DZ | CONNECTED LIVING TIMER | DZCLD | 417.565 | EUR | 1 | UN | 3606489524586 | A | 1 | 8 | 10.5 | 10.5 | CM | 244 | 150 | G | 882 | CMQ | 528 | UN | 23606489524580 | 105 | 120 | 80 | CM | 157.648 | 150 | KG | 1008000 | CMQ | 22 | UN | 3606489524586 | 30 | 40 | 30 | CM | 5.875 | 150 | KG | 36000 | CMQ | [12 empty] | 1 | UN | 3606489524586 | 8 | 10.5 | 10.5 | CM | 244 | 150 | G | 882 | CMQ | 9107000090
BRS39AW361FCA | Tabela de Preços de Automação e Controlo | 18/05/2026 | Modificação | 3-phase stepper motor - 4.52 Nm - shaft Ø 12 mm - L=98 mm - with brake - conn | AC2 | ACI | 115791 | STEPPER MOTORS | Discrete Automation | IDMST | PROGRAMABLE | 7 - INDUSTRY PROGRAMMABLE | AAM | AAM | DV | MOTION | DVAAM | 1365.3 | EUR | 1 | UN | 3389119223935 | C | 1 | 19.5 | 40.5 | 22 | CM | 5.78 | 5.78 | KG | 17374.5 | CMQ | 4 | UN |  | 75 | 80 | 60 | CM | 33.72 | 5.78 | KG | 369.6 | CMQ | 1 | UN |  | 30 | 60 | 40 | CM | 6.43 | 5.78 | KG | 72000 | CMQ | [12 empty] | 1 | UN | 3389119223935 | 19.5 | 40.5 | 22 | CM | 5.78 | 5.78 | KG | 17374.5 | CMQ | 8501510090
LV966030 | Tabela de Preços de Equipamentos e sistemas de distribuição de energia de Baixa Tensão | 18/05/2026 | Modificação | Cablagem, Micro-interruptores, MasterPacT MTZ2/MTZ3 Active fixo com PTE | BT8 | DBT | 190408 | MTZ ACTIVE AUX. | Power Products | PPACB | CONFIGURABLE | 4 - LARGE BUILDING CONFIGURABLE | ACB | ACB | 06 | MTZ ACTIVE OFFER | 06ACB | 473.905 | EUR | 1 | UN | 3606487671343 | C | 0 | 4 | 12 | 7 | CM | 40 | 40 | G | 336 | CMQ | [36 empty] | 1 | UN | 3606487671343 | 4 | 12 | 7 | CM | 40 | 40 | G | 336 | CMQ | 8544429090
SR2E121B | Tabela de Preços de Automação e Controlo | 18/05/2026 | Modificação | Relé inteligente compacto zelio logic - 12 e s - 24 v ca – relógio – sem ecrã | AC1 | ACI | 113806 | ZELIO 2 SMART RELAYS | Discrete Automation | IDMST | GENERAL PURPOSE | 3 - INDUSTRY GENERAL PURPOSE | ARO | ARO | RE | ELECTRONIC RELAYS | REARO | 240.28 | EUR | 1 | UN | 3389110549799 | B | 1 | 6.9 | 10 | 9 | CM | 209 | 209 | G | 621 | CMQ | [12 empty] | 30 | UN | 23389110549793 | 30 | 40 | 30 | CM | 6.777 | 209 | KG | 36 | DMQ | [12 empty] | 1 | UN | 3389110549799 | 6.9 | 10 | 9 | CM | 215 | 209 | G | 621 | CMQ | 8537109899
C080S4NAFM | Tabela de Preços de Equipamentos e sistemas de distribuição de energia de Baixa Tensão | 18/05/2026 | Modificação | NS800NA 4P 800A Fixo Manual NA | BT8 | DBT | 133346 | COMPACT NS 630B-1600 | Power Products | PPCCB | CONFIGURABLE | 4 - LARGE BUILDING CONFIGURABLE | CCB | CCB | PL | COMPACT NS >= 630A | PLCCB | 4678.835 | EUR | 1 | UN | 3606482100992 | C | 1 | 30 | 60 | 40 | CM | 15.241 | 15.241 | KG | 72000 | CMQ | [12 empty] | 1 | UN | 3606482100992 | 30 | 60 | 40 | CM | 15.241 | 15.241 | KG | 72000 | CMQ | [12 empty] | 1 | UN | 3606482100992 | 30 | 60 | 40 | DM | 15.241 | 15.241 | KG | 72000 | CMQ | 8536508000
ATV212WD30N4C | Tabela de Preços de Automação e Controlo | 18/05/2026 | Modificação | Variador de velocidade ATV212 - 30kW - 40hp - 480V - 3ph - EMC classe C1 - IP55 | AC2 | ACI | 131014 | ALTIVAR 212 | Drives | IDVSD | CONFIGURABLE | 5 - INDUSTRY CONFIGURABLE | SDS | SDS | VM | ADVANCED DRIVES & HVAC | VMSDS | 7367.27 | EUR | 1 | UN | 3606480322761 | C | 1 | 46 | 111.4 | 44 | CM | 40 | 40 | KG | 225473.6 | CMQ | 1 | UN |  | 75 | 130 | 60 | CM | 48 | 40 | KG | 585000 | CMQ | [24 empty] | 1 | UN | 3606480322761 | 4.6 | 11.14 | 4.4 | DM | 40 | 40 | KG | 225.474 | DMQ | 8504409590
FFS06711059 | Tabela de Preços de Soluções de Conectividade | 18/05/2026 | Modificação | Sonda de parede convencional, CWSO-RR-W1-E010, IP65 | GE1 | PRO | 117115 | FIRE PRODUCTS | Digital Energy | DBPRD | GENERAL PURPOSE | 2B- BUILDING MANAGEMENT OFFER GENERAL PURPOSE | FDF | FDF | FF | FIELD DEVICES FIRE | FFFDF | 51.97 | EUR | 1 | UN | 6430043851996 | C | 1 | 11.6 | 10.4 | 10.4 | CM | 240 | 240 | G | 1254.656 | CMQ | [36 empty] | 1 | UN | 6430043851996 | 11 | 10 | 10 | CM | 230 | 240 | G | 1100 | CMQ | 8531109590
LV833644SP | Tabela de Preços de Equipamentos e sistemas de distribuição de energia de Baixa Tensão | 18/05/2026 | Modificação | Cable lug adapters - set of 3 - for Masterpact MTZ1 - 3P - spare part | BT8 | DBT | 180971 | MASTERPACT MTZ CONNECT | Power Products | PPACB | CONFIGURABLE | 4 - LARGE BUILDING CONFIGURABLE | ACB | ACB | PR | AIR CIRCUIT BREAKERS | PRACB | 458.83 | EUR | 1 | UN | 3606481186515 | C | 1 | 5.7 | 27.3 | 21.3 | CM | 4.302 | 4.302 | KG | 3314.493 | CMQ | [12 empty] | 3 | UN | 43606481186513 | 30 | 40 | 30 | CM | 13.5 | 4.302 | KG | 36 | DMQ | [12 empty] | 1 | UN | 3606481186515 | 5.7 | 27.3 | 21.3 | CM | 4.302 | 4.302 | KG | 3314.493 | CMQ | 7419809098
ATV630C16N4 | Tabela de Preços de Automação e Controlo | 18/05/2026 | Modificação | Variador de velocidade ATV630 - 160 kW/250 HP - 380...480 V - IP00 | AC2 | ACI | 142785 | ALTIVAR 630 | Drives | IDVSD | CONFIGURABLE | 5 - INDUSTRY CONFIGURABLE | SDS | SDS | VM | ADVANCED DRIVES & HVAC | VMSDS | 18096 | EUR | 1 | UN | 3606480796050 | C | 1 | 65 | 103 | 47 | CM | 125 | 125 | KG | 314665 | CMQ | 1 | UN |  | 75 | 130 | 60 | CM | 135 | 125 | KG | 585000 | CMQ | [24 empty] | 1 | UN | 3606480796050 | 65 | 103 | 47 | CM | 125 | 125 | KG | 314665 | CMQ | 8504409590
C11N4TM016L | Tabela de Preços de Equipamentos e sistemas de distribuição de energia de Baixa Tensão | 18/05/2026 | Modificação | ComPacT DISJUNTOR NSXm100N 50kA CA 4P4D 16A TMD ELINK | BT4 | DBT | 181432 | COMPACT NSXM 16-160 | Power Products | PPCCB | GENERAL PURPOSE | 2 - SMALL & MED BUILDING GENERAL PURPOSE | CCN | CCN | 02 | NSXM, FUPACT, INS <= 630A | 02CCN | 594.86 | EUR | 1 | UN | 3606481991362 | C | 1 | 12 | 22 | 12 | CM | 1.6 | 1.6 | KG | 3168 | CMQ | 144 | UN | 73606481991361 | 1500 | 1200 | 800 | MM | 254490 | 1.6 | G | 1440000000 | MMQ | 6 | UN | 43606481991360 | 300 | 400 | 300 | MM | 10190 | 1.6 | G | 36000000 | MMQ | [12 empty] | 1 | UN | 3606481991362 | 12 | 22 | 12 | CM | 1.6 | 1.6 | KG | 3168 | CMQ | 8536201090
LVS03172 | Tabela de Preços de Equipamentos e sistemas de distribuição de energia de Baixa Tensão | 18/05/2026 | Modificação | Platina G perfurada rebaixada 6M | BT6 | DBT | 118897 | PRISMASET G | Power Products | PPLVS | GENERAL PURPOSE | 2 - SMALL & MED BUILDING GENERAL PURPOSE | LVE | LVE | L1 | PRISMASET IP40 | L1LVE | 201.64 | EUR | 1 | UN | 3606481875242 | A | 1 | 3 | 47 | 31 | CM | 1.02 | 1.02 | KG | 4371 | CMQ | 84 | UN |  | 109 | 120 | 80 | CM | 119 | 1.02 | KG | 1046.4 | DMQ | 7 | UN | 13606481875249 | 30 | 60 | 40 | CM | 7.7 | 1.02 | KG | 72 | DMQ | [12 empty] | 1 | UN | 3606481875242 | 3 | 47 | 31 | CM | 990 | 1.02 | G | 4371 | CMQ | 7326909890
PFXZCSD32GC101 | Tabela de Preços de Automação e Controlo | 18/05/2026 | Modificação | TARJETA MEMORIA SD 32GB | AC3 | ACI | 129767 | PF OP ACCESSORIES | Industrial Control | IDHMI | PROGRAMABLE | 7 - INDUSTRY PROGRAMMABLE | AAM | AAM | HA | HMI ADVANCED | HAAAM | 91.8 | EUR | 1 | UN | 3606487188025 | C | 1 | 11.5 | 8 | 1 | CM | 25 | 25 | G | 92 | CMQ | [36 empty] | 1 | UN | 3606487188025 | 11.5 | 8 | 1 | CM | 25 | 25 | G | 92 | CMQ | 8523519000
KTB0230CR1 | Tabela de Preços de Equipamentos e sistemas de distribuição de energia de Baixa Tensão | 18/05/2026 | Modificação | KT HORI COVER FEED ER Y230 | BT9 | PRO | 107254 | CANALIS KT | Power Products | PPLVB | CONFIGURABLE | 4 - LARGE BUILDING CONFIGURABLE | BUS | BUS | B3 | BUSWAY (NOT LIGTHING) | B3BUS | 1956.25 | EUR | 1 | UN | 3606485032177 | C | 1 | 80 | 30 | 200 | CM | 61 | 61 | KG | 480000 | CMQ | [36 empty] | 1 | UN | 3606485032177 | 80 | 200 | 30 | CM | 61 | 61 | KG | 480000 | CMQ | 7326909890
NU320830 | Tabela de Preços de Equipamentos e sistemas de distribuição de energia de Baixa Tensão | 18/05/2026 | Modificação | Interruptor de estores c/STOP, Unica, 6A, Alumínio | IS1 | RPT | 181958 | NEW UNICA | Home Solutions | HSCWD | GENERAL PURPOSE | 1 - RESIDENTIAL GENERAL PURPOSE | CLD | CLD | DU | CONNECTED LIVING UNICA | DUCLD | 22.355 | EUR | 1 | UN | 3606489455477 | A | 1 | 4.5 | 4.5 | 4.5 | CM | 39 | 39 | G | 91.125 | CMQ | 640 | UN | 3606489455477 | 80 | 60 | 80 | CM | 39.164 | 39 | KG | 384 | DMQ | 80 | UN | 43606489455475 | 30 | 40 | 30 | CM | 4.242 | 39 | KG | 36 | DMQ | 10 | UN | 13606489455474 | 8 | 18.5 | 18 | CM | 475 | 39 | G | 2664 | CMQ | 1 | UN | 3606489455477 | 4.5 | 4.5 | 4.5 | CM | 39 | 39 | G | 91.125 | CMQ | 8536508000
LV848194 | Tabela de Preços de Equipamentos e sistemas de distribuição de energia de Baixa Tensão | 18/05/2026 | Modificação | Circuit breaker MTZ3 40H1 - 4000 A - 4P fixed - right neutral - w/o Micrologic | BT8 | DBT | 145820 | MASTERPACT MTZ2-3 IEC | Power Products | PPACB | CONFIGURABLE | 4 - LARGE BUILDING CONFIGURABLE | ACB | ACB | PR | AIR CIRCUIT BREAKERS | PRACB | 95434.76 | EUR | 1 | UN | 3606480806872 | C | 1 | 60 | 50 | 120 | CM | 134.132 | 134.132 | KG | 360000 | CMQ | [36 empty] | 1 | UN | 3606480806872 | 6 | 5 | 12 | DM | 134.132 | 134.132 | KG | 360 | DMQ | 8536209090
ZB6EB6B | Tabela de Preços de Automação e Controlo | 18/05/2026 | Modificação | Corpo para luz piloto - zb6 - led azul incorporado - 12..24 v | AC3 | ACI | 104422 | DIAMETER 16 | Industrial Control | IDSIG | GENERAL PURPOSE | 3 - INDUSTRY GENERAL PURPOSE | CTS | CTS | MP | PUSHBUTTONS | MPCTS | 18.84 | EUR | 1 | UN | 3389110784329 | B | 5 | 2.1 | 6.5 | 3 | CM | 3 | 3 | G | 40.95 | CMQ | [12 empty] | 200 | UN | 43389110784327 | 15 | 40 | 15 | CM | 826 | 3 | G | 9000 | CMQ | 5 | UN | 13389110784326 | 2.1 | 3 | 6.5 | CM | 16 | 3 | G | 40.95 | CMQ | 5 | UN | 13389110784326 | 2.1 | 3 | 6.5 | CM | 16 | 3 | G | 40.95 | CMQ | 8531807000
LA9G3611 | Tabela de Preços de Automação e Controlo | 18/05/2026 | Modificação | kit de Adaptadores de 3 pólos para ligação TeSys G115-225 35mm-45mm | BT2 | CUE | 187524 | GIGA GL ACC =115 | Power Products | PPCTR | GENERAL PURPOSE | 3 - INDUSTRY GENERAL PURPOSE | TAC | TAC | LB | TESYS ACTIVE & CONTROL | LBTAC | 83.83 | EUR | 1 | UN | 3606481916433 | C | 1 | 3 | 14 | 12.5 | CM | 264 | 264 | G | 525 | CMQ | [12 empty] | 15 | UN | 13606481916430 | 150 | 400 | 300 | MM | 6720 | 264 | G | 18000000 | MMQ | [12 empty] | 1 | UN | 3606481916433 | 5.9 | 2.4 | 3 | CM | 448 | 264 | G | 42480 | MMQ | 7326909890
GZ1AS225 | Tabela de Preços de Equipamentos e sistemas de distribuição de energia de Baixa Tensão | 18/05/2026 | Modificação | Bloqueio de disparo de derivação, Easy TeSys Power, GZ1AU, 220..240V AC 50 Hz | BT2 | CUE | 144052 | EASYPACT TVS ACCESS | Power Products | PPCTR | GENERAL PURPOSE | 2 - SMALL & MED BUILDING GENERAL PURPOSE | TEE | TEE | LC | TESYS EASY & SPECIAL | LCTEE | 47.325 | EUR | 1 | UN | 3389110543520 | C | 1 | 3.5 | 9 | 8 | CM | 113 | 113 | G | 252 | CMQ | [12 empty] | 42 | UN |  | 15 | 40 | 30 | CM | 5297 | 113 | G | 18 | DMQ | [12 empty] | 1 | UN | 3389110543520 | 35 | 95 | 85 | MM | 116 | 113 | G | 282625 | MMQ | 8536303000
LA4DA2U | Tabela de Preços de Automação e Controlo | 18/05/2026 | Modificação | Módulo antiparasita TeSys D – circuito RC 110...240 V CA | BT2 | CUE | 188224 | DECA D2 CONTROL WW ACC | Power Products | PPCTR | GENERAL PURPOSE | 3 - INDUSTRY GENERAL PURPOSE | TCC | TCC | AC | TESYS CONTROL CONTACTOR | ACTCC | 28.17 | EUR | 1 | UN | 3389110233063 | A | 1 | 5 | 2.7 | 4.2 | CM | 22 | 18 | G | 56.7 | CMQ | 2496 | UN | 73389110233062 | 75 | 80 | 60 | CM | 70.612 | 18 | KG | 360000 | CMQ | 78 | UN | 73389110233062 | 15 | 40 | 15 | CM | 1.87 | 18 | KG | 9000 | CMQ | [12 empty] | 1 | UN | 3389110233063 | 5 | 2.7 | 4.2 | CM | 22 | 18 | G | 56.7 | CMQ | 8536301000
M9U21150 | Tabela de Preços de Equipamentos e sistemas de distribuição de energia de Baixa Tensão | 18/05/2026 | Modificação | Multi9 - Disjuntor C60H-DC, 1P, 50A, curva C, 5kA (UL 1077), 6kA (IEC/EN 60947-2) | BT1 | RPT | 190621 | MULTI9 | Power Products | PPCFD | GENERAL PURPOSE | 2 - SMALL & MED BUILDING GENERAL PURPOSE | FTD | FTD | D9 | MULTI9 PROTECTION FOR OEM | D9FTD | 107.365 | EUR | 1 | UN | 3606480741708 | C | 1 | 8.5 | 7.2 | 1.8 | CM | 123 | 123 | G | 110.16 | CMQ | [12 empty] | 144 | UN | 43606480741706 | 30 | 40 | 30 | CM | 18.679 | 123 | KG | 36 | DMQ | 12 | UN | 13606480741705 | 0.82 | 2.25 | 0.9 | DM | 1.516 | 123 | KG | 1.661 | DMQ | 1 | UN | 3606480741708 | 8.5 | 7.2 | 1.8 | CM | 122 | 123 | G | 110.16 | CMQ | 8536201090
LVS03569 | Tabela de Preços de Equipamentos e sistemas de distribuição de energia de Baixa Tensão | 18/05/2026 | Modificação | Platina P Plena 36M L800 | BT6 | DBT | 187440 | PRISMASET P ACCESS | Power Products | PPLVS | GENERAL PURPOSE | 2 - SMALL & MED BUILDING GENERAL PURPOSE | LVE | LVE | L1 | PRISMASET IP40 | L1LVE | 735.79 | EUR | 1 | UN | 3606481874887 | C | 1 | 3.5 | 179.5 | 67.5 | CM | 29.642 | 29.642 | KG | 42406.875 | CMQ | 10 | UN |  | 49 | 200 | 120 | CM | 322 | 29.642 | KG | 1176000 | CMQ | [24 empty] | 1 | UN | 3606481874887 | 3.5 | 179.5 | 67.5 | CM | 29.642 | 29.642 | KG | 42406.875 | CMQ | 7326909890
C10H44V100 | Tabela de Preços de Equipamentos e sistemas de distribuição de energia de Baixa Tensão | 18/05/2026 | Modificação | ComPacT DISJUNTOR NSX100H 70kA CA 4P4D 100A 4,2 | BT4 | DBT | 191790 | COMPACT NSX | Power Products | PPCCB | GENERAL PURPOSE | 2 - SMALL & MED BUILDING GENERAL PURPOSE | CCN | CCN | 01 | NSX | 01CCN | 2204.09 | EUR | 1 | UN | 3606481993748 | C | 1 | 14 | 19 | 15 | CM | 2.79 | 2.29 | KG | 3990 | CMQ | [12 empty] | 4 | UN | 13606481993745 | 30 | 40 | 30 | CM | 12.841 | 2.29 | KG | 36 | DMQ | [12 empty] | 1 | UN | 3606481993748 | 13 | 14 | 17 | CM | 3.1 | 2.29 | KG | 3094 | CMQ | 8536209090
FFS06710618 | Tabela de Preços de Soluções de Conectividade | 18/05/2026 | Modificação | Detetor de calor, Esmi 52051RE, sem isolador, temperatura de 58°C, taxa de subida, preto | GE1 | PRO | 117115 | FIRE PRODUCTS | Digital Energy | DBPRD | GENERAL PURPOSE | 2B- BUILDING MANAGEMENT OFFER GENERAL PURPOSE | FDF | FDF | FF | FIELD DEVICES FIRE | FFFDF | 72.17 | EUR | 1 | UN | 6430075471100 | C | 1 | 10.4 | 5.4 | 10.5 | CM | 100 | 100 | G | 589.68 | CMQ | [36 empty] | 1 | UN | 6430075471100 | 0 | 0 | 0 | CM | 0 | 100 | G | 0 | CMQ | 8531103000
XB6CW4B2B | Tabela de Preços de Automação e Controlo | 18/05/2026 | Modificação | Complete illuminated push button, Harmony XB6, red square flush illum pushbutton Ø 16 spring return 1NC 12...24 V | AC3 | ACI | 104422 | DIAMETER 16 | Industrial Control | IDSIG | GENERAL PURPOSE | 3 - INDUSTRY GENERAL PURPOSE | CTS | CTS | MP | PUSHBUTTONS | MPCTS | 49.58 | EUR | 1 | UN | 3389110763836 | C | 1 | 2 | 11 | 11 | CM | 15 | 15 | G | 242 | CMQ | [12 empty] | 60 | UN | 43389110763834 | 15 | 40 | 15 | CM | 1.065 | 15 | KG | 9 | DMQ | 50 | UN |  | 365 | 230 | 205 | MM | 27500 | 15 | G | 17209750 | MMQ | 1 | UN | 3389110763836 | 2 | 11 | 11 | CM | 15 | 15 | G | 242 | CMQ | 8536508000
HMIYP6ESPCECTO | Tabela de Preços de Automação e Controlo | 18/05/2026 | Modificação | Unidade de expansão PCI do Box Advanced, 2 x PCIe 3.0, componente configurável, Harmony P6 | AC3 | ACI | 188057 | SE IPC ACCESSORIES | Industrial Control | IDHMI | PROGRAMABLE | 7 - INDUSTRY PROGRAMMABLE | PCA | PCA | PC | INDUSTRIAL PC'S | PCPCA | 219.91 | EUR | 1 | UN | 3606481977397 | C | 0 | 17.8 | 39.8 | 29.9 | CM | 1000 | 500 | G | 21182.356 | CMQ | [36 empty] | 1 | UN | 3606481977397 | 17.8 | 39.8 | 29.9 | CM | 1 | 500 | KG | 21182.356 | CMQ | 8538909189
LVS03010 | Tabela de Preços de Equipamentos e sistemas de distribuição de energia de Baixa Tensão | 18/05/2026 | Modificação | Platina aparelhagem Modular G L300 | BT6 | DBT | 118897 | PRISMASET G | Power Products | PPLVS | GENERAL PURPOSE | 2 - SMALL & MED BUILDING GENERAL PURPOSE | LVE | LVE | L1 | PRISMASET IP40 | L1LVE | 22.935 | EUR | 1 | UN | 3606481875488 | C | 1 | 5.2 | 21.5 | 10.5 | CM | 165 | 165 | G | 1173.9 | CMQ | 300 | UN |  | 40 | 120 | 80 | CM | 545.9 | 165 | KG | 384000 | CMQ | 10 | UN |  | 13.6 | 25.4 | 21.2 | CM | 1.861 | 1.773 | KG | 7323.328 | CMQ | 10 | UN | 13606481875485 | 13.3 | 25.4 | 21.7 | CM | 1.8 | 165 | KG | 7323.328 | CMQ | 1 | UN | 3606481875488 | 5.2 | 21.5 | 10.5 | CM | 167 | 165 | G | 1190.28 | CMQ | 7326909890
BMH1901P21F2A | Tabela de Preços de Automação e Controlo | 18/05/2026 | Modificação | servo motor BMH - 30 Nm - 5000 rpm - untapped shaft - with brake - IP65/IP67 | AC2 | ACI | 132912 | SERVO MOTORS | Discrete Automation | IDMST | PROGRAMABLE | 7 - INDUSTRY PROGRAMMABLE | AAM | AAM | DV | MOTION | DVAAM | 4056.73 | EUR | 1 | UN | 3606485264042 | C | 1 | 30 | 79 | 40 | CM | 21 | 20.5 | KG | 94800 | CMQ | [36 empty] | 1 | UN | 3606485264042 | 3 | 7.95 | 4 | DM | 21 | 20.5 | KG | 95.4 | DMQ | 8501522089
NSYSTMP2280 | Tabela de Preços de Equipamentos e sistemas de distribuição de energia de Baixa Tensão | 18/05/2026 | Modificação | Placa montagem com ranhuras 225 Arm 800 PanelSeT | EN1 | CUE | 119490 | PanelSeT S FS Accessor | Power Products | PPUES | GENERAL PURPOSE | 3 - INDUSTRY GENERAL PURPOSE | UEA | UEA | EA | UE - FLOOR STANDING ENCLOSURES, SF, SM, AND SFP, IN STEEL. | EAUEA | 113.3325 | EUR | 1 | UN | 3606485133126 | C | 1 | 2.5 | 71 | 22.5 | CM | 1.62 | 1.62 | KG | 3993.75 | CMQ | 78 | UN |  | 1040 | 1200 | 1000 | MM | 147.92 | 1.62 | KG | 1248 | DMQ | [24 empty] | 1 | UN | 3606485133126 | 28 | 225 | 710 | MM | 1.64 | 1.62 | KG | 4.473 | DMQ | 7326909890
EPH0800161 | Tabela de Preços de Equipamentos e sistemas de distribuição de energia de Baixa Tensão | 18/05/2026 | Modificação | Asfora - Botão de pressão "campainha" - 10A - Alumínio | IS1 | RPT | 181806 | ASFORA | Home Solutions | HSCWD | GENERAL PURPOSE | 1 - RESIDENTIAL GENERAL PURPOSE | CLB | CLB | PS | CONNECTED LIVING BASIC | PSCLB | 3.485 | EUR | 1 | UN | 3606480728464 | C | 1 | 5 | 16 | 10.5 | CM | 66 | 66 | G | 840 | CMQ | 1920 | UN | 73606480728463 | 128 | 120 | 80 | CM | 179.39 | 66 | KG | 1228800 | CMQ | 120 | UN | 43606480728462 | 30 | 60 | 40 | CM | 11.212 | 66 | KG | 0.072 | MTQ | 10 | UN | 13606480728461 | 9.4 | 27.5 | 18.5 | CM | 830000 | 66 | G | 4.782 | DMQ | 1 | UN | 3606480728464 | 5 | 16 | 10.5 | CM | 66 | 66 | G | 840 | CMQ | 8536508000
GV4P115N6 | Tabela de Preços de Automação e Controlo | 18/05/2026 | Modificação | TeSys GV4 - disjuntor magneto-térmico - 115A 3P - com terminais olhal | BT2 | CUE | 187424 | TESYS DECA FRAME 4 CB | Power Products | PPCTR | GENERAL PURPOSE | 3 - INDUSTRY GENERAL PURPOSE | TPP | TPP | GM | TESYS POWER & PROTECT | GMTPP | 1212.88 | EUR | 1 | UN | 3606481310545 | C | 1 | 10.6 | 22.2 | 19.9 | CM | 1.554 | 1.554 | KG | 4682.868 | CMQ | [12 empty] | 3 | UN | 43606481310543 | 30 | 40 | 30 | CM | 6 | 1.554 | KG | 36000 | CMQ | [12 empty] | 1 | UN | 3606481310545 | 12.5 | 22 | 9 | CM | 1.613 | 1.554 | KG | 2475 | CMQ | 8536209090
ATV630D30Y6 | Tabela de Preços de Automação e Controlo | 18/05/2026 | Modificação | Variador de velocidade - ATV630 - 30kW / 40HP - 500V / 690V - IP00 | AC2 | ACI | 142785 | ALTIVAR 630 | Drives | IDVSD | CONFIGURABLE | 5 - INDUSTRY CONFIGURABLE | SDS | SDS | VM | ADVANCED DRIVES & HVAC | VMSDS | 5789.65 | EUR | 1 | UN | 3606481325181 | C | 1 | 48 | 80 | 40 | CM | 31 | 31 | KG | 153600 | CMQ | 1 | UN |  | 48 | 80 | 40 | CM | 31 | 31 | KG | 153260 | CMQ | [24 empty] | 1 | UN | 3606481325181 | 48 | 80 | 40 | CM | 31 | 31 | KG | 153260 | CMQ | 8504409590
DXN11103E | Tabela de Preços de Equipamentos e sistemas de distribuição de energia de Baixa Tensão | 18/05/2026 | Modificação | Dexson - ângulo plano 90° - 60x40 mm - ABS+PC - branco | IS3 | RPT | 181742 | DEXSON | Home Solutions | HSCWD | GENERAL PURPOSE | 1 - RESIDENTIAL GENERAL PURPOSE | CLR | CLR | RS | CONNECTED LIVING - RESIDENTIAL | RSCLR | 3.415 | EUR | 1 | UN | 7702496034578 | A | 1 | 4 | 9.8 | 9.8 | CM | 81 | 81 | G | 384.16 | CMQ | 1040 | UN |  | 80 | 120 | 80 | CM | 105.92 | 81 | KG | 768 | CMQ | 65 | UN | 27702496034572 | 37 | 38 | 31 | CM | 5.87 | 81 | KG | 43.586 | CMQ | 5 | UN | 37702496034579 | 7 | 30 | 27 | CM | 500 | 81 | G | 5.67 | CMQ | 5 | UN | 37702496034579 | 7 | 30 | 27 | CM | 500 | 81 | G | 5.67 | CMQ | 3925902000
LUCC1XFU | Tabela de Preços de Automação e Controlo | 18/05/2026 | Modificação | unid. de controlo evolutiva LUCC - classe 10 - 0.35...1.4 A - 110...220 V CC/CA | BT2 | CUE | 187457 | TESYS ULTRA CTRL UNITS | Power Products | PPCTR | GENERAL PURPOSE | 3 - INDUSTRY GENERAL PURPOSE | TAP | TAP | EQ | TESYS ACTIVE & PROTECT | EQTAP | 146.14 | EUR | 1 | UN | 3389110364743 | C | 1 | 10.2 | 8 | 5.3 | CM | 125 | 125 | G | 432.48 | CMQ | [12 empty] | 23 | UN | 43389110364741 | 15 | 40 | 30 | CM | 3.168 | 125 | KG | 18 | DMQ | [12 empty] | 1 | UN | 3389110364743 | 1.02 | 0.8 | 0.53 | DM | 0.126 | 125 | KG | 0.432 | DMQ | 8537109899
M9F42306 | Tabela de Preços de Equipamentos e sistemas de distribuição de energia de Baixa Tensão | 18/05/2026 | Modificação | Multi9 - Disjuntor C60BP, 3P, 6A, curva C, 10kA (UL489), 10kA (IEC/EN 60947-2) | BT1 | RPT | 190621 | MULTI9 | Power Products | PPCFD | GENERAL PURPOSE | 2 - SMALL & MED BUILDING GENERAL PURPOSE | FTD | FTD | D9 | MULTI9 PROTECTION FOR OEM | D9FTD | 352.765 | EUR | 1 | UN | 3606481169976 | A | 1 | 7.5 | 10.3 | 5.4 | CM | 363 | 363 | G | 417.15 | CMQ | [12 empty] | 36 | UN | 43606481169974 | 30 | 40 | 30 | CM | 14.086 | 363 | KG | 36 | DMQ | 4 | UN | 13606481169973 | 0.82 | 2.2 | 1.1 | DM | 1.511 | 363 | KG | 1.984 | DMQ | 1 | UN | 3606481169976 | 7.5 | 10.3 | 5.4 | CM | 363 | 363 | G | 417.15 | CMQ | 8536201090
CAE40N5 | Tabela de Preços de Equipamentos e sistemas de distribuição de energia de Baixa Tensão | 18/05/2026 | Modificação | Relé de controle, Easy TeSys Control, CAE, 4NO, <=690V, bobina 415V AC 50Hz | BT2 | CUE | 144052 | EASYPACT TVS ACCESS | Power Products | PPCTR | GENERAL PURPOSE | 2 - SMALL & MED BUILDING GENERAL PURPOSE | TEE | TEE | LC | TESYS EASY & SPECIAL | LCTEE | 45.525 | EUR | 1 | UN | 3606480329227 | C | 36 | 8.7 | 7.5 | 5.2 | CM | 305 | 305 | G | 339.3 | CMQ | [12 empty] | 36 | UN | 43606480329225 | 15 | 40 | 30 | CM | 11435 | 305 | G | 18 | DMQ | [12 empty] | 1 | UN | 3606480329227 | 87 | 75 | 52 | MM | 305 | 305 | G | 339300 | MMQ | 8536490099
ZB5AA16C0 | Tabela de Preços de Automação e Controlo | 18/05/2026 | Modificação | Branco cabeça botão rebajado cor cim | AC3 | ACI | 100316 | DIAMETER 22 | Industrial Control | IDSIG | GENERAL PURPOSE | 3 - INDUSTRY GENERAL PURPOSE | CTS | CTS | MP | PUSHBUTTONS | MPCTS | 32.33 | EUR | 1 | UN | 3606489761844 | C | 1 | 4.2 | 5.2 | 3.3 | CM | 17 | 17 | G | 72.072 | CMQ | [36 empty] | 1 | UN | 3606489761844 | 4.2 | 5.2 | 3.3 | CM | 17 | 17 | G | 72.072 | CMQ | 8538909999
ZB4BA18 | Tabela de Preços de Automação e Controlo | 18/05/2026 | Modificação | Cabeça de botão de pressão iluminado - ø 22 - branca - para inserção de legendaa | AC3 | ACI | 100316 | DIAMETER 22 | Industrial Control | IDSIG | GENERAL PURPOSE | 3 - INDUSTRY GENERAL PURPOSE | CTS | CTS | MP | PUSHBUTTONS | MPCTS | 20.36 | EUR | 1 | UN | 3389110887716 | A | 1 | 5.7 | 5.7 | 3.4 | CM | 31 | 28 | G | 110.466 | CMQ | 1200 | UN |  | 75 | 60 | 80 | CM | 46.908 | 28 | KG | 360000 | CMQ | 150 | UN | 43389110887714 | 30 | 40 | 30 | CM | 4.864 | 28 | KG | 36000 | CMQ | [12 empty] | 1 | UN | 3389110887716 | 5.7 | 5.7 | 3.4 | CM | 31 | 28 | G | 110.466 | CMQ | 8538909999
ZB4BG1 | Tabela de Preços de Automação e Controlo | 18/05/2026 | Modificação | Cabeça interruptor selector- ø 22 - 3 posições- ronis 455 - direita | AC3 | ACI | 100316 | DIAMETER 22 | Industrial Control | IDSIG | GENERAL PURPOSE | 3 - INDUSTRY GENERAL PURPOSE | CTS | CTS | MP | PUSHBUTTONS | MPCTS | 88.5 | EUR | 1 | UN | 3389110889260 | B | 1 | 8.6 | 3.3 | 5.2 | CM | 105 | 98 | G | 147.576 | CMQ | 800 | UN |  | 75 | 80 | 60 | CM | 97.404 | 98 | KG | 360000 | CMQ | 100 | UN | 43389110889268 | 30 | 40 | 30 | CM | 10.946 | 98 | KG | 36000 | CMQ | 5 | UN |  | 8.6 | 3.3 | 26.5 | CM | 520 | 98 | G | 752.07 | CMQ | 1 | UN | 3389110889260 | 8.6 | 3.3 | 5.2 | CM | 105 | 98 | G | 147.576 | CMQ | 8538909999
SL03555 | Tabela de Preços de Equipamentos e sistemas de distribuição de energia de Baixa Tensão | 18/05/2026 | Modificação | junction boxPilote IP55 150x110x70 grommet | EN1 | CUE | 181888 | MUREVA | Home Solutions | HSCWD | GENERAL PURPOSE | 3 - INDUSTRY GENERAL PURPOSE | UEB | UEB | ES | UE - SIGMA SAFETY TERMINALS AND PLASTIC SL JUNCTION BOXES. | ESUEB | 21.1 | EUR | 1 | UN | 3295150035553 | C | 1 | 7.7 | 13.5 | 17.8 | CM | 225 | 225 | G | 1850.31 | CMQ | 360 | UN | 73295150035552 | 880 | 1200 | 800 | MM | 113 | 225 | KG | 844.8 | DMQ | 45 | UN | 43295150035551 | 350 | 610 | 415 | MM | 12.5 | 225 | KG | 88.603 | DMQ | [12 empty] | 1 | UN | 3295150035553 | 130 | 80 | 175 | MM | 0.251 | 225 | KG | 1.82 | DMQ | 3926909790
LC1D25U7 | Tabela de Preços de Automação e Controlo | 18/05/2026 | Modificação | Contactor Tesys D - 3P(3 NA) - AC-3 - <= 440 V 25 A - 250 V CA bobina | BT2 | CUE | 187516 | TESYS DECA CONT. <115A | Power Products | PPCTR | GENERAL PURPOSE | 3 - INDUSTRY GENERAL PURPOSE | TCC | TCC | AC | TESYS CONTROL CONTACTOR | ACTCC | 143.1 | EUR | 1 | UN | 3389110350081 | C | 1 | 5 | 11.2 | 9.2 | CM | 414 | 414 | G | 515.2 | CMQ | 320 | UN | 73389110350080 | 75 | 60 | 80 | CM | 147.94 | 414 | KG | 360 | DMQ | 20 | UN | 43389110350089 | 15 | 40 | 30 | CM | 8.715 | 414 | KG | 18 | DMQ | [12 empty] | 1 | UN | 3389110350081 | 5.5 | 11.7 | 9.5 | CM | 418 | 414 | G | 611.325 | CMQ | 8536490099
ABE7P16T111 | Tabela de Preços de Automação e Controlo | 18/05/2026 | Modificação | Base relés estático ABE7 - 16 canais – relé 5 mm | AC1 | ACI | 107537 | PREWIRING TELEFAST | Discrete Automation | IDMST | PROGRAMABLE | 7 - INDUSTRY PROGRAMMABLE | AAP | AAP | HI | AUTOMATION PLANT | HIAAP | 196.19 | EUR | 1 | UN | 3389110250824 | B | 1 | 7 | 13.6 | 8.2 | CM | 234 | 234 | G | 780.64 | CMQ | [12 empty] | 24 | UN | 43389110250822 | 30 | 40 | 30 | CM | 6.092 | 234 | KG | 36 | DMQ | [12 empty] | 1 | UN | 3389110250824 | 7 | 13.6 | 8.2 | CM | 324 | 234 | G | 780.64 | CMQ | 8536909500
NSYSDR80A | Tabela de Preços de Equipamentos e sistemas de distribuição de energia de Baixa Tensão | 18/05/2026 | Modificação | One symmetric mounting rail 35x15 L800mm type A Supply: 20 | EN1 | CUE | 163213 | RAILS & UPRIGHTS | Power Products | PPUES | GENERAL PURPOSE | 3 - INDUSTRY GENERAL PURPOSE | UEC | UEC | EC | UE-STEEL WALL MOUNT. ENCLOSURE, CRN, S3D, CM AND CABLE GLAND | ECUEC | 53.592 | EUR | 1 | UN | 3606480184390 | C4 | 20 | 0.4 | 75.5 | 11.5 | CM | 520 | 520 | G | 347.3 | CMQ | [12 empty] | 10 | UN |  | 0 | 0 | 0 |  | 0 | 520 |  | 0 | [13 empty] | 10 | UN | 3606480184390 | 755 | 40 | 115 | MM | 5.269 | 520 | KG | 3.473 | DMQ | 7326909890
NSYPLA573TG | Tabela de Preços de Equipamentos e sistemas de distribuição de energia de Baixa Tensão | 18/05/2026 | Modificação | Floor standing encl. polyester vers.PLA compl.sealed 500x750x320 IP65 glazed | EN1 | CUE | 108763 | PanelSeT P FS PLA | Power Products | PPUES | GENERAL PURPOSE | 3 - INDUSTRY GENERAL PURPOSE | UEA | UEA | PA | UE - FLOOR STANDING ENCLOSURES PLA IN POLYESTER. | PAUEA | 1127.6952 | EUR | 1 | UN | 3606480774966 | C4 | 1 | 39 | 78 | 52 | CM | 17.5 | 17.5 | KG | 158184 | CMQ | 9 | UN |  | 1700 | 1200 | 1000 | MM | 180.681 | 17.5 | KG | 2040 | DMQ | [12 empty] | 1 | UN |  | 0 | 0 | 0 |  | 18.409 | 17.5 | KG | 151.164 | DMQ | 1 | UN | 3606480774966 | 510 | 380 | 780 | MM | 18.409 | 17.5 | KG | 151.164 | DMQ | 9403700000
C10F3D | Tabela de Preços de Equipamentos e sistemas de distribuição de energia de Baixa Tensão | 18/05/2026 | Modificação | ComPacT BLOCO DE CORTE NSX100F 36kA CC 3P 100A | BT4 | DBT | 191790 | COMPACT NSX | Power Products | PPCCB | GENERAL PURPOSE | 2 - SMALL & MED BUILDING GENERAL PURPOSE | CCN | CCN | 01 | NSX | 01CCN | 1270.39 | EUR | 1 | UN | 3606481994752 | C | 1 | 14 | 19.4 | 11.3 | CM | 1.503 | 1.503 | KG | 3069.08 | CMQ | [12 empty] | 7 | UN | 13606481994759 | 30 | 40 | 30 | CM | 10.946 | 1.503 | KG | 36 | DMQ | [12 empty] | 1 | UN | 3606481994752 | 14 | 19.4 | 11.3 | CM | 1.514 | 1.503 | KG | 3069.08 | CMQ | 8536209090
7311733000 | Tabela de Preços de Soluções de Conectividade | 18/05/2026 | Modificação | Venta V311T Globe Valve, 3-Way, PN16, Rp 1 Internal Thread, DN25, 10 Kvs, Nodular Iron, Brass plug, Max. Glycol 50%, Stem Up Closed (A-AB). | GE1 | PRO | 191549 | GLOBE VALVES AND ACT. | Digital Energy | DBPRD | GENERAL PURPOSE | 2B- BUILDING MANAGEMENT OFFER GENERAL PURPOSE | FDB | FDB | FD | FIELD DEVICES BMS | FDFDB | 193.67 | EUR | 1 | UN | 3606489658724 | C4 | 1 | 11.5 | 6.3 | 20.4 | CM | 1.46 | 1.46 | KG | 1477.98 | CMQ | [12 empty] | 6 | UN |  | 15 | 40 | 30 | CM | 9.118 | 1.46 | KG | 18000 | CMQ | [12 empty] | 1 | UN | 3606489658724 | 6 | 22.3 | 11.6 | CM | 1.468 | 1.46 | KG | 1552.08 | CMQ | 8481807100
ZB5FJ5C0 | Tabela de Preços de Automação e Controlo | 18/05/2026 | Modificação | Branco cabeça selector flush maneta larga 3 posições r | AC3 | ACI | 100316 | DIAMETER 22 | Industrial Control | IDSIG | GENERAL PURPOSE | 3 - INDUSTRY GENERAL PURPOSE | CTS | CTS | MP | PUSHBUTTONS | MPCTS | 33.49 | EUR | 1 | UN | 3606489773427 | C | 1 | 5.45 | 5.2 | 4.3 | CM | 22 | 22 | G | 121.862 | CMQ | [12 empty] | 40 | UN |  | 15 | 40 | 30 | CM | 1.195 | 22 | KG | 18000 | CMQ | [12 empty] | 1 | UN | 3606489773427 | 5.5 | 5.2 | 4.3 | CM | 22 | 22 | G | 122.98 | CMQ | 8538909999
ZB4BK1583 | Tabela de Preços de Automação e Controlo | 18/05/2026 | Modificação | Cabeça selector iluminado amarillo 3 posições retorno cen | AC3 | ACI | 100316 | DIAMETER 22 | Industrial Control | IDSIG | GENERAL PURPOSE | 3 - INDUSTRY GENERAL PURPOSE | CTS | CTS | MP | PUSHBUTTONS | MPCTS | 92.87 | EUR | 1 | UN | 3606481206213 | C | 1 | 3.4 | 5.4 | 5 | CM | 41 | 36 | G | 91.8 | CMQ | [12 empty] | 250 | UN | 43606481206211 | 30 | 40 | 30 | CM | 11.013 | 36 | KG | 36 | DMQ | 5 | UN | 53606481206218 | 5 | 26.5 | 3.4 | CM | 206 | 36 | G | 450.5 | CMQ | 1 | UN | 3606481206213 | 3.4 | 5.4 | 5 | CM | 41 | 36 | G | 91.8 | CMQ | 8538909999
LVS03238 | Tabela de Preços de Equipamentos e sistemas de distribuição de energia de Baixa Tensão | 18/05/2026 | Modificação | Espelho G/P NS250Vigi HZ.Fixo Manipulo | BT6 | DBT | 118897 | PRISMASET G | Power Products | PPLVS | GENERAL PURPOSE | 2 - SMALL & MED BUILDING GENERAL PURPOSE | LVE | LVE | L1 | PRISMASET IP40 | L1LVE | 55.06 | EUR | 1 | UN | 3606481872272 | C | 1 | 3 | 51.5 | 21.5 | CM | 838 | 838 | G | 3321.75 | CMQ | 90 | UN | 73606481872271 | 31 | 120 | 80 | CM | 107.8 | 838 | KG | 297.6 | DMQ | 10 | UN | 13606481872279 | 16 | 53 | 22 | CM | 8.603 | 838 | KG | 18656 | CMQ | [12 empty] | 1 | UN | 3606481872272 | 3 | 51 | 21 | CM | 840 | 838 | G | 3213 | CMQ | 8538909999
METSEPM8310 | Tabela de Preços de Equipamentos e sistemas de distribuição de energia de Baixa Tensão | 18/05/2026 | Modificação | PowerLogic PM8000, Advanced, visor integrado, 512MB, 512s/c, LVDC, Classe A | BT7 | DBT | 187268 | ADVANCED METERS | Digital Energy | DPLVP | GENERAL PURPOSE | 2 - SMALL & MED BUILDING GENERAL PURPOSE | EMM | EMM | PW | METERS, INSULATION MONITORING & ENERGY SERVERS | PWEMM | 6641.98 | EUR | 1 | UN | 3606486874783 | C | 1 | 14 | 14.3 | 18.8 | CM | 828 | 828 | G | 3763.76 | CMQ | [12 empty] | 8 | UN | 13606486874780 | 30 | 40 | 30 | CM | 8.073 | 828 | KG | 36000 | CMQ | [12 empty] | 1 | UN | 3606486874783 | 14 | 14.3 | 18.8 | CM | 828 | 828 | G | 3763.76 | CMQ | 9028301900
XB5FVM3 | Tabela de Preços de Automação e Controlo | 18/05/2026 | Modificação | piloto flush luminosous verde 230-240v | AC3 | ACI | 100316 | DIAMETER 22 | Industrial Control | IDSIG | GENERAL PURPOSE | 3 - INDUSTRY GENERAL PURPOSE | CTS | CTS | MP | PUSHBUTTONS | MPCTS | 45.11 | EUR | 1 | UN | 3606481360960 | C | 1 | 4.3 | 8.6 | 5.3 | CM | 42 | 38 | G | 195.994 | CMQ | [12 empty] | 120 | UN | 23606481360964 | 30 | 40 | 30 | CM | 5.575 | 38 | KG | 36000 | CMQ | 5 | UN | 13606481360967 | 4.3 | 26.5 | 5.3 | CM | 210 | 38 | G | 603.935 | CMQ | 1 | UN | 3606481360960 | 4.3 | 8.6 | 5.3 | CM | 42 | 38 | G | 195.99 | CMQ | 8531807000
GV4P80B | Tabela de Preços de Automação e Controlo | 18/05/2026 | Modificação | TeSys GV4 - disjuntor magneto-térmico - 80A 3P - com Everlink | BT2 | CUE | 187424 | TESYS DECA FRAME 4 CB | Power Products | PPCTR | GENERAL PURPOSE | 3 - INDUSTRY GENERAL PURPOSE | TPP | TPP | GM | TESYS POWER & PROTECT | GMTPP | 914.95 | EUR | 1 | UN | 3606481310132 | B | 1 | 20.5 | 22 | 10.5 | CM | 1.8 | 1.8 | KG | 4735.5 | CMQ | [12 empty] | 3 | UN | 43606481310130 | 30 | 40 | 30 | CM | 5.786 | 1.8 | KG | 36 | DMQ | [12 empty] | 1 | UN | 3606481310132 | 20.5 | 22 | 10.5 | CM | 1.8 | 1.8 | KG | 4735.5 | CMQ | 8536209090
TA25D4S2004TPE | Tabela de Preços de Equipamentos e sistemas de distribuição de energia de Baixa Tensão | 18/05/2026 | Modificação | TransferPacT Automatic, 200A, 400V, 4P, tamanho 250A | BT4 | DBT | 189630 | TRANSFERPACT SX | Power Products | PPATS | CONFIGURABLE | 4 - LARGE BUILDING CONFIGURABLE | ATS | ATS | AT | ATS – AUTOMATIC TRANSFER SWITCH | ATATS | 3045.69 | EUR | 1 | UN | 3606485953168 | C | 1 | 73 | 80 | 60 | CM | 26.999 | 13.256 | KG | 350400 | CMQ | 1 | UN | 3606485953168 | 73.5 | 80 | 60 | CM | 26.256 | 13.256 | KG | 352800 | CMQ | [24 empty] | 1 | UN | 3606485953168 | 73.5 | 80 | 60 | CM | 26.256 | 13.256 | KG | 352800 | CMQ | 8536508000
NSYSFND186T | Tabela de Preços de Equipamentos e sistemas de distribuição de energia de Baixa Tensão | 18/05/2026 | Modificação | porta transparente, PanelSeT SFN, Spacial SM, para invólucro elétrico H1800 W600mm | EN1 | CUE | 119428 | PanelSeT S FS SFN | Power Products | PPUES | GENERAL PURPOSE | 3 - INDUSTRY GENERAL PURPOSE | UEP | UEP | FS | UE - FLOOR STANDING STEEL SFN ENCLOSURES. | FSUEP | 956.0285 | EUR | 1 | UN | 3606486378304 | C4 | 0 | 6 | 180 | 58 | CM | 18 | 18 | KG | 62640 | CMQ | 32 | UN |  | 107 | 120 | 200 | CM | 575 | 18 | KG | 2568000 | CMQ | [24 empty] | 1 | UN |  | 5.5 | 180 | 59 | CM | 17 | 18 | KG | 58410 | CMQ | 9403991090
LV429282 | Tabela de Preços de Equipamentos e sistemas de distribuição de energia de Baixa Tensão | 18/05/2026 | Modificação | parte fixa do chassis para base 3P/4P (NSX100/250) | BT4 | DBT | 191790 | COMPACT NSX | Power Products | PPCCB | GENERAL PURPOSE | 2 - SMALL & MED BUILDING GENERAL PURPOSE | CCN | CCN | 01 | NSX | 01CCN | 329.035 | EUR | 1 | UN | 3606480021411 | A | 1 | 7.5 | 30.5 | 21.5 | CM | 1.998 | 1.998 | KG | 4918.125 | CMQ | 20 | UN | 73606480021410 | 45 | 120 | 80 | CM | 54.172 | 1.998 | KG | 432 | DMQ | 5 | UN | 43606480021419 | 30 | 60 | 40 | CM | 10.824 | 1.998 | KG | 72000 | CMQ | [12 empty] | 1 | UN | 3606480021411 | 7.5 | 30.5 | 21.5 | CM | 1.998 | 1.998 | KG | 4918.125 | CMQ | 8538909999
C11E34V100L | Tabela de Preços de Equipamentos e sistemas de distribuição de energia de Baixa Tensão | 18/05/2026 | Modificação | ComPacT DISJUNTOR NSXm100E 16kA CA 3P 100A 4,1 ELINK | BT4 | DBT | 181432 | COMPACT NSXM 16-160 | Power Products | PPCCB | GENERAL PURPOSE | 2 - SMALL & MED BUILDING GENERAL PURPOSE | CCN | CCN | 02 | NSXM, FUPACT, INS <= 630A | 02CCN | 1566.685 | EUR | 1 | UN | 3606481992383 | A | 1 | 15 | 19 | 13 | CM | 1.62 | 1.62 | KG | 3705 | CMQ | [12 empty] | 4 | UN | 13606481992380 | 30 | 40 | 30 | CM | 6.88 | 1.62 | KG | 36 | DMQ | [12 empty] | 1 | UN | 3606481992383 | 14 | 19 | 15 | CM | 1.9 | 1.62 | KG | 3990 | CMQ | 8536209090
ZB5AD504C0 | Tabela de Preços de Automação e Controlo | 18/05/2026 | Modificação | Cabeça selector roja 3 posições retorn central cor cim | AC3 | ACI | 100316 | DIAMETER 22 | Industrial Control | IDSIG | GENERAL PURPOSE | 3 - INDUSTRY GENERAL PURPOSE | CTS | CTS | MP | PUSHBUTTONS | MPCTS | 27.45 | EUR | 1 | UN | 3606489763541 | C | 1 | 3.4 | 4.6 | 5.3 | CM | 22 | 22 | G | 82.892 | CMQ | [36 empty] | 1 | UN | 3606489763541 | 4.2 | 5.2 | 3.3 | CM | 24 | 22 | G | 72.072 | CMQ | 8538909999
C11E6TM100L | Tabela de Preços de Equipamentos e sistemas de distribuição de energia de Baixa Tensão | 18/05/2026 | Modificação | ComPacT DISJUNTOR NSXm100E 16kA CA 4P3D 100A TMD ELINK | BT4 | DBT | 181432 | COMPACT NSXM 16-160 | Power Products | PPCCB | GENERAL PURPOSE | 2 - SMALL & MED BUILDING GENERAL PURPOSE | CCN | CCN | 02 | NSXM, FUPACT, INS <= 630A | 02CCN | 455.105 | EUR | 1 | UN | 3606481989536 | C | 1 | 12 | 22 | 13 | CM | 1.6 | 1.6 | KG | 3432 | CMQ | 144 | UN | 73606481989535 | 150 | 120 | 80 | CM | 254.49 | 1.6 | KG | 1440 | DMQ | 6 | UN | 43606481989534 | 30 | 40 | 30 | CM | 10.19 | 1.6 | KG | 36 | DMQ | [12 empty] | 1 | UN | 3606481989536 | 12 | 22 | 13 | CM | 1.6 | 1.6 | KG | 3432 | CMQ | 8536209090
NSYTCD276 | Tabela de Preços de Equipamentos e sistemas de distribuição de energia de Baixa Tensão | 18/05/2026 | Modificação | Set of 6 slot type locking screws for PLS box | EN1 | CUE | 163172 | INTERNAL COMPON.+OLD | Power Products | PPUES | GENERAL PURPOSE | 3 - INDUSTRY GENERAL PURPOSE | UEB | UEB | EB | UE - PLS, TBP, TBS, SL INDUSTRIAL BOXES. | EBUEB | 8.976 | EUR | 1 | UN | 3606480189586 | A4 | 1 | 2 | 15 | 15 | CM | 64 | 64 | G | 450 | CMQ | 924 | UN |  | 0 | 0 | 0 |  | 0 | 64 |  | 0 | [13 empty] | 14 | UN | 3606480189586 | 210 | 300 | 405 | MM | 0 | 64 |  | 0.255 | HLT | 1 | UN | 3606480189586 | 15 | 120 | 120 | MM | 0.064 | 64 | KG | 0.216 | DMQ | 7318159589
LAD4TUDL | Tabela de Preços de Automação e Controlo | 18/05/2026 | Modificação | módulo antiparasita - TeSys D - díodo 24VCC - D09…D38/DT20…DT40 | BT2 | CUE | 187515 | TESYS DECA CONTROL ACC | Power Products | PPCTR | GENERAL PURPOSE | 3 - INDUSTRY GENERAL PURPOSE | TCC | TCC | AC | TESYS CONTROL CONTACTOR | ACTCC | 30.11 | EUR | 1 | UN | 3389118025431 | C | 1 | 0.7 | 5.8 | 5.4 | CM | 6 | 6 | G | 21.924 | CMQ | [12 empty] | 100 | UN |  | 15 | 40 | 15 | CM | 1.525 | 6 | KG | 9 | DMQ | [12 empty] | 1 | UN | 3389118025431 | 0.11 | 0.5 | 1 | DM | 0.013 | 6 | KG | 0.055 | DMQ | 8541100000
NSYSFNHD18640 | Tabela de Preços de Equipamentos e sistemas de distribuição de energia de Baixa Tensão | 18/05/2026 | Modificação | Invólucro elétrico modular de instalação no solo para aplicação no exterior, PanelSeT SFN, aço descarbonizado, 1800X600X400mm, IP55, RAL7035 | EN1 | CUE | 163209 | PanelSeT S FSApplicati | Power Products | PPUES | GENERAL PURPOSE | 3 - INDUSTRY GENERAL PURPOSE | UEP | UEP | FS | UE - FLOOR STANDING STEEL SFN ENCLOSURES. | FSUEP | 6339.893 | EUR | 1 | UN | 3606486920992 | C | 1 | 213 | 49 | 75 | CM | 81 | 81 | KG | 782775 | CMQ | [36 empty] | 1 | UN | 3606486920992 | 213 | 490 | 750 | MM | 81 | 81 | KG | 78.278 | DMQ | 8538100000
LVS04128 | Tabela de Preços de Equipamentos e sistemas de distribuição de energia de Baixa Tensão | 18/05/2026 | Modificação | Linergy BW JdB isolado 4P 400A,L=1,4m | BT6 | DBT | 175684 | LINERGY IEC SYSTEMS | Power Products | PPLVS | GENERAL PURPOSE | 2 - SMALL & MED BUILDING GENERAL PURPOSE | LVE | LVE | L3 | LINERGY | L3LVE | 914.125 | EUR | 1 | UN | 3606481870223 | C | 1 | 4.5 | 153 | 13 | CM | 9.206 | 9.206 | KG | 8950.5 | CMQ | 27 | UN |  | 30 | 202 | 120 | CM | 261 | 9.206 | KG | 727.2 | DMQ | [24 empty] | 1 | UN | 3606481870223 | 4.5 | 153 | 13 | CM | 9.206 | 9.206 | KG | 8950.5 | CMQ | 8544499590
ATV630U75M3 | Tabela de Preços de Automação e Controlo | 18/05/2026 | Modificação | Variador de velocidade ATV630 - 7,5kW / 10HP - 200 ... 240V - IP21 / UL tipo 1 | AC2 | ACI | 142785 | ALTIVAR 630 | Drives | IDVSD | CONFIGURABLE | 5 - INDUSTRY CONFIGURABLE | SDS | SDS | VM | ADVANCED DRIVES & HVAC | VMSDS | 2835.1 | EUR | 1 | UN | 3606485406930 | C | 1 | 27 | 34 | 74 | CM | 17.375 | 17.375 | KG | 67932 | CMQ | 4 | UN | 73606485406939 | 69 | 60 | 80 | CM | 78 | 17.375 | KG | 331.2 | DMQ | [24 empty] | 1 | UN | 3606485406930 | 27 | 34 | 74 | CM | 17.375 | 17.375 | KG | 67932 | CMQ | 8504409590
LC1E40P7 | Tabela de Preços de Equipamentos e sistemas de distribuição de energia de Baixa Tensão | 18/05/2026 | Modificação | Contator, controle fácil TeSys, LC1E, 3P (3NO), AC-3/AC-3e, <= 440 V, 40 A, bobina 230 V CA | BT2 | CUE | 133672 | EASY TESYS TVS CTR | Power Products | PPCTR | GENERAL PURPOSE | 2 - SMALL & MED BUILDING GENERAL PURPOSE | TEE | TEE | LC | TESYS EASY & SPECIAL | LCTEE | 150.81 | EUR | 1 | UN | 3606480894732 | C | 1 | 8.5 | 13 | 12.5 | CM | 981 | 981 | G | 1381.25 | CMQ | [12 empty] | 9 | UN | 43606480894730 | 15 | 40 | 30 | CM | 9.536 | 981 | KG | 18000 | CMQ | [12 empty] | 1 | UN | 3606480894732 | 11.4 | 12.7 | 7.5 | CM | 1.009 | 981 | KG | 1085.85 | CMQ | 8536490099
XB4BACUST02 | Tabela de Preços de Automação e Controlo | 18/05/2026 | Modificação | Botão de descarga preto 1na+1nc custo | AC3 | ACI | 100316 | DIAMETER 22 | Industrial Control | IDSIG | GENERAL PURPOSE | 3 - INDUSTRY GENERAL PURPOSE | CTS | CTS | MP | PUSHBUTTONS | MPCTS | 39.39 | EUR | 1 | UN | 3606481820495 | C | 1 | 53 | 87 | 34 | CM | 88 | 88 | G | 156774 | CMQ | [36 empty] | 1 | UN | 3606481820495 | 53 | 87 | 34 | CM | 88 | 88 | G | 156774 | CMQ | 8536508000
XB5FVG1C0 | Tabela de Preços de Automação e Controlo | 18/05/2026 | Modificação | piloto flush luminosous branco 110-120v cor cim | AC3 | ACI | 100316 | DIAMETER 22 | Industrial Control | IDSIG | GENERAL PURPOSE | 3 - INDUSTRY GENERAL PURPOSE | CTS | CTS | MP | PUSHBUTTONS | MPCTS | 32.74 | EUR | 1 | UN | 3606489761202 | C | 1 | 8.6 | 5.2 | 4.3 | CM | 42 | 42 | G | 192.296 | CMQ | [12 empty] | 40 | UN |  | 15 | 40 | 30 | CM | 1.995 | 42 | KG | 18000 | CMQ | [12 empty] | 1 | UN | 3606489761202 | 8.6 | 5.2 | 4.3 | CM | 42 | 42 | G | 192.296 | CMQ | 8531807000
HMIG5U22 | Tabela de Preços de Automação e Controlo | 18/05/2026 | Modificação | Módulo Open Box Windows 10, com Runtime HMI, Harmony GTU | AC3 | ACI | 188090 | GTU UNIVERSAL PANEL | Industrial Control | IDHMI | PROGRAMABLE | 7 - INDUSTRY PROGRAMMABLE | AAM | AAM | HA | HMI ADVANCED | HAAAM | 1930.12 | EUR | 1 | UN | 3606481058751 | C | 1 | 14.5 | 26.5 | 21.5 | CM | 1.217 | 1.217 | KG | 8261.375 | CMQ | [12 empty] | 4 | UN | 13606481058758 | 30 | 60 | 40 | CM | 6.055 | 1.217 | KG | 72 | DMQ | [12 empty] | 1 | UN | 3606481058751 | 13.5 | 26 | 21 | CM | 1.217 | 1.217 | KG | 7371 | CMQ | 8537109199
NSYTLEME | Tabela de Preços de Equipamentos e sistemas de distribuição de energia de Baixa Tensão | 18/05/2026 | Modificação | Spacial S3D flexicable gland plate with membrane pearcable 378 x 63 mm | EN1 | CUE | 119486 | PanelSeT S WM Accessor | Power Products | PPUES | GENERAL PURPOSE | 3 - INDUSTRY GENERAL PURPOSE | UEC | UEC | EC | UE-STEEL WALL MOUNT. ENCLOSURE, CRN, S3D, CM AND CABLE GLAND | ECUEC | 417.6725 | EUR | 1 | UN | 3606480467653 | C | 1 | 3 | 46 | 13.5 | CM | 964 | 964 | G | 1863 | CMQ | 200 | UN | 73606480467652 | 800 | 1200 | 1000 | MM | 190.4 | 964 | KG | 960 | DMQ | [24 empty] | 1 | UN | 3606480467653 | 460 | 30 | 135 | MM | 0.882 | 964 | KG | 1.863 | DMQ | 8302420090
VW3A95116 | Tabela de Preços de Automação e Controlo | 18/05/2026 | Modificação | kit for flush-mounting in dust and damp proof enclosure - Altivar Process size 6 | AC2 | ACI | 147868 | MECHANICAL KIT | Drives | IDVSD | CONFIGURABLE | 5 - INDUSTRY CONFIGURABLE | ADD | ADD | VS | MEDIUM DRIVES | VSADD | 1214.21 | EUR | 1 | UN | 3606481335036 | C | 1 | 31.5 | 125 | 38.5 | CM | 20 | 20 | KG | 151593.75 | CMQ | 4 | UN | 73606481335035 | 50 | 120 | 80 | CM | 92 | 20 | KG | 480 | DMQ | [24 empty] | 1 | UN | 3606481335036 | 3.15 | 12.5 | 3.85 | DM | 20 | 20 | KG | 151.594 | DMQ | 7326909890
NSYS3X4315 | Tabela de Preços de Equipamentos e sistemas de distribuição de energia de Baixa Tensão | 18/05/2026 | Modificação | SPACIAL S3X stainless 304L, Scotch Brite® finish, H400xW300xD150 mm. | EN1 | CUE | 119480 | PanelSeT X WM S3X | Power Products | PPUES | GENERAL PURPOSE | 3 - INDUSTRY GENERAL PURPOSE | UEA | UEA | ST | UE-FLOOR STAND.WALL MOUN. ENCLOSURES, BOXES STAINLESS STEEL. | STUEA | 678.096 | EUR | 1 | UN | 3606480155093 | A4 | 1 | 17 | 42 | 31.5 | CM | 4.9 | 4.9 | KG | 22491 | CMQ | 78 | UN |  | 1820 | 1200 | 1000 | MM | 405 | 4.9 | KG | 2184 | DMQ | [12 empty] | 1 | UN |  | 0 | 0 | 0 | MM | 0 | 4.9 |  | 0 | DMQ | 1 | UN | 3606480155093 | 170 | 420 | 310 | MM | 5 | 4.9 | KG | 22.134 | DMQ | 9403208000
A9DC9610 | Tabela de Preços de Equipamentos e sistemas de distribuição de energia de Baixa Tensão | 18/05/2026 | Modificação | residual current breaker with overcurrent protection (RCBO), Acti9 iCV40, 1P+N, 10 A, C Curve, 4500 A, 10 mA, A type | BT1 | RPT | 135006 | ACTI9 | Power Products | PPCFD | GENERAL PURPOSE | 2 - SMALL & MED BUILDING GENERAL PURPOSE | FTD | FTD | DT | ACTI9 PROTECTION DEVICES TERTIARY | DTFTD | 208.08 | EUR | 1 | UN | 3606489443726 | A | 1 | 4 | 10 | 8.2 | CM | 223 | 208 | G | 328 | CMQ | 432 | UN |  | 44.4 | 120 | 80 | CM | 111.864 | 208 | KG | 426240 | CMQ | 54 | UN | 43606489443724 | 30 | 40 | 30 | CM | 12.483 | 208 | KG | 36000 | CMQ | 6 | UN | 13606489443723 | 0.9 | 2.5 | 1.05 | DM | 1.36 | 208 | KG | 2.363 | DMQ | 1 | UN | 3606489443726 | 4 | 10 | 8.2 | CM | 223 | 208 | G | 328 | CMQ | 8536201090
ZB4BA232 | Tabela de Preços de Automação e Controlo | 18/05/2026 | Modificação | Cabeça do botão de pressão de ø 22 - retorno p/ mola - encastrada – preta - o | AC3 | ACI | 100316 | DIAMETER 22 | Industrial Control | IDSIG | GENERAL PURPOSE | 3 - INDUSTRY GENERAL PURPOSE | CTS | CTS | MP | PUSHBUTTONS | MPCTS | 11.75 | EUR | 1 | UN | 3389110887655 | A | 1 | 3.6 | 5.4 | 4.7 | CM | 29 | 29 | G | 91.368 | CMQ | 1200 | UN | 73389110887654 | 75 | 80 | 60 | CM | 48.284 | 29 | KG | 360000 | CMQ | 150 | UN | 43389110887653 | 30 | 40 | 30 | CM | 4.797 | 29 | KG | 36000 | CMQ | 5 | UN |  | 5.4 | 26.5 | 3.4 | CM | 142 | 29 | G | 486.54 | CMQ | 1 | UN | 3389110887655 | 3.6 | 5.4 | 4.7 | CM | 29 | 29 | G | 91.368 | CMQ | 8538909999
PKY32M725 | Tabela de Preços de Equipamentos e sistemas de distribuição de energia de Baixa Tensão | 18/05/2026 | Modificação | PratiKa wander socket - straight - 32 A - 3P + N + E - 200...250 V AC - IP67 | BT3 | RPT | 140900 | MUREVA | Power Products | PPCFD | GENERAL PURPOSE | 2 - SMALL & MED BUILDING GENERAL PURPOSE | FTC | FTC | PK | PK INDUSTRIAL PLUGS & SOCKETS | PKFTC | 45.93 | EUR | 1 | UN | 3303432010669 | C | 6 | 10 | 7 | 9 | CM | 190 | 190 | G | 630 | CMQ | [12 empty] | 12 | UN | 43303432010667 | 30 | 40 | 30 | CM | 4.467 | 190 | KG | 36 | DMQ | 6 | UN | 23303432010663 | 1.7 | 2.63 | 2.7 | DM | 1.99 | 190 | KG | 12.072 | DMQ | 1 | UN | 3303432010669 | 1 | 0.7 | 0.9 | DM | 0.19 | 190 | KG | 0.63 | DMQ | 8536699099
A9F75110 | Tabela de Preços de Equipamentos e sistemas de distribuição de energia de Baixa Tensão | 18/05/2026 | Modificação | Acti9 iC60N - Disjuntor - 1P - 10A - Curva D - 6000A (IEC 60898-1) - 10 kA (IEC 60947-2) | BT1 | RPT | 190600 | ACTI9 | Power Products | PPCFD | GENERAL PURPOSE | 2 - SMALL & MED BUILDING GENERAL PURPOSE | FTD | FTD | DT | ACTI9 PROTECTION DEVICES TERTIARY | DTFTD | 35.29 | EUR | 1 | UN | 3606480080814 | A | 1 | 2 | 9.5 | 7.5 | CM | 106 | 106 | G | 142.5 | CMQ | [12 empty] | 132 | UN | 43606480080812 | 30 | 40 | 30 | CM | 15.326 | 106 | KG | 36000 | CMQ | 12 | UN | 13606480080811 | 8.5 | 22.5 | 10 | CM | 1.357 | 106 | KG | 1912.5 | CMQ | 1 | UN | 3606480080814 | 2 | 9.5 | 7.5 | CM | 106 | 106 | G | 142.5 | CMQ | 8536201090
PKY32F734 | Tabela de Preços de Equipamentos e sistemas de distribuição de energia de Baixa Tensão | 18/05/2026 | Modificação | PratiKa socket - fast - angled - 32A - 3P + E - 380...415 V AC - panel | BT3 | RPT | 140900 | MUREVA | Power Products | PPCFD | GENERAL PURPOSE | 2 - SMALL & MED BUILDING GENERAL PURPOSE | FTC | FTC | PK | PK INDUSTRIAL PLUGS & SOCKETS | PKFTC | 25.285 | EUR | 1 | UN | 3303432011475 | A | 1 | 9.4 | 10.5 | 9.9 | CM | 236 | 236 | G | 977.13 | CMQ | [12 empty] | 16 | UN | 43303432011473 | 30 | 40 | 30 | CM | 4.627 | 236 | KG | 36 | DMQ | 8 | UN | 23303432011479 | 17.8 | 26.8 | 26.8 | CM | 2.07 | 236 | KG | 12784.672 | CMQ | 1 | UN | 3303432011475 | 9.4 | 10.5 | 9.9 | CM | 236 | 236 | G | 977.13 | CMQ | 8536699099
A9L16298 | Tabela de Preços de Equipamentos e sistemas de distribuição de energia de Baixa Tensão | 18/05/2026 | Modificação | Descarregador de sobretensões iQuick PRD 8r 1P+N | BT1 | RPT | 135006 | ACTI9 | Power Products | PPCFD | GENERAL PURPOSE | 2 - SMALL & MED BUILDING GENERAL PURPOSE | FTI | FTI | 69 | ACTI9 SURGE PROTECTION DEVICES | 69FTI | 290.475 | EUR | 1 | UN | 3606480387104 | A | 1 | 9 | 10 | 9 | CM | 488 | 488 | G | 810 | CMQ | [12 empty] | 27 | UN | 43606480387102 | 30 | 40 | 30 | CM | 13.889 | 488 | KG | 36000 | CMQ | [12 empty] | 1 | UN | 3606480387104 | 0.9 | 1 | 0.9 | DM | 0.488 | 488 | KG | 0.81 | DMQ | 8536303000
REL15040 | Tabela de Preços de Equipamentos e sistemas de distribuição de energia de Baixa Tensão | 18/05/2026 | Modificação | front cover for Easergy P1 | MT1 | MET | 134472 | ESSENTIAL RELAYS | Digital Energy | DPMVP | CONFIGURABLE | 4B - LARGE BUILDING & ELECTRICAL INTENSIVE | MVA | MVA | FR | MV PROTECTION RELAYS AND FEEDER AUTOMATION | FRMVA | 185.4 | EUR | 1 | UN | 3606481914026 |  | 0 | 2.8 | 16.3 | 13.3 | CM | 223 | 223 | G | 607.012 | CMQ | [12 empty] | 40 | UN | 43606481914024 | 30 | 40 | 30 | CM | 9.239 | 223 | KG | 36000 | CMQ | [12 empty] | 1 | UN | 3606481914026 | 2.8 | 16.3 | 13.3 | CM | 223 | 223 | G | 607.012 | CMQ | 7326909890
A9F93206 | Tabela de Preços de Equipamentos e sistemas de distribuição de energia de Baixa Tensão | 18/05/2026 | Modificação | Acti9 iC60L - Disjuntor - 2P - 6A - Curva B - 15000A (IEC 60898-1) - 25kA (IEC 60947-2) | BT1 | RPT | 190600 | ACTI9 | Power Products | PPCFD | GENERAL PURPOSE | 2 - SMALL & MED BUILDING GENERAL PURPOSE | FTI | FTI | DI | ACTI9 PROTECTION DEVICES INDUSTRIAL | DIFTI | 221.315 | EUR | 1 | UN | 3606480083617 | C | 1 | 7.5 | 9.5 | 3.6 | CM | 216 | 216 | G | 256.5 | CMQ | [12 empty] | 66 | UN | 43606480083615 | 30 | 40 | 30 | CM | 15.441 | 216 | KG | 36000 | CMQ | 6 | UN | 13606480083614 | 10 | 23 | 8 | CM | 1.351 | 216 | KG | 1840 | CMQ | 1 | UN | 3606480083617 | 7.5 | 9.5 | 3.6 | CM | 216 | 216 | G | 256.5 | CMQ | 8536201090
SRVL48RMBP3U | Tabela de Preços de Equipamentos e sistemas de distribuição de energia de Baixa Tensão | 18/05/2026 | Modificação | Bateria externa de iões de lítio APC Easy UPS para modelo de autonomia alargada SRVL de 6kVA, 48V 4800Wh, montagem em bastidor 3U | ITH | UAI | 179991 | MEDIUM EASY UPS ONLINE | Secure Power | SPBPP | GENERAL PURPOSE | 2 - SMALL & MED BUILDING GENERAL PURPOSE | ITH | ITH | E1 | EASY UPS 1PH | E1ITH | 4979.59 | EUR | 1 | UN |  | C | 1 | 41.2 | 80 | 60 | CM | 64.3 | 64.3 | KG | 197760 | CMQ | [36 empty] | 1 | UN | 731304436737 | 41.2 | 80 | 60 | CM | 64.3 | 64.3 | KG | 197760 | CMQ | 8507600090
21116 | Tabela de Preços de Equipamentos e sistemas de distribuição de energia de Baixa Tensão | 18/05/2026 | Modificação | auxiliary contact - 2 NO - for P25M - 415 V - 2.2 A | BT1 | RPT | 135006 | ACTI9 | Power Products | PPCFD | GENERAL PURPOSE | 2 - SMALL & MED BUILDING GENERAL PURPOSE | FTI | FTI | DI | ACTI9 PROTECTION DEVICES INDUSTRIAL | DIFTI | 26.595 | EUR | 1 | UN | 3303430211167 | A | 1 | 6.6 | 9 | 1.2 | CM | 43 | 43 | G | 71.28 | CMQ | [12 empty] | 100 | UN | 23303430211161 | 30 | 40 | 30 | CM | 5.269 | 43 | KG | 36000 | CMQ | 10 | UN | 13303430211164 | 9.5 | 15 | 10 | CM | 484 | 43 | G | 1425 | CMQ | 1 | UN | 3303430211167 | 6.6 | 9 | 1.2 | CM | 44 | 43 | G | 71.28 | CMQ | 8538909999
LV848344 | Tabela de Preços de Equipamentos e sistemas de distribuição de energia de Baixa Tensão | 18/05/2026 | Modificação | Switch-disconnector Masterpact MTZ3 50 HA - 5000 A - 3P drawout | BT8 | DBT | 145820 | MASTERPACT MTZ2-3 IEC | Power Products | PPACB | CONFIGURABLE | 4 - LARGE BUILDING CONFIGURABLE | ACB | ACB | PR | AIR CIRCUIT BREAKERS | PRACB | 48748.985 | EUR | 1 | UN | 3606480815980 | C | 1 | 57 | 120 | 64 | CM | 117.302 | 117.302 | KG | 437760 | CMQ | [36 empty] | 1 | UN | 3606480815980 | 5.7 | 12 | 6.4 | DM | 117.302 | 117.302 | KG | 437.76 | DMQ | 8536508000
LVS01032 | Tabela de Preços de Equipamentos e sistemas de distribuição de energia de Baixa Tensão | 18/05/2026 | Modificação | Acces. Portas Prisma G IP30, 27 a 33M | BT6 | DBT | 118897 | PRISMASET G | Power Products | PPLVS | GENERAL PURPOSE | 2 - SMALL & MED BUILDING GENERAL PURPOSE | LVE | LVE | L1 | PRISMASET IP40 | L1LVE | 68.385 | EUR | 1 | UN | 3606481885111 | C | 1 | 4 | 10 | 6 | CM | 261 | 261 | G | 240 | CMQ | 80 | UN |  | 45 | 120 | 80 | CM | 46.88 | 261 | KG | 432000 | CMQ | 20 | UN | 13606481885118 | 15 | 40 | 30 | CM | 5.514 | 261 | KG | 18 | DMQ | [12 empty] | 1 | UN | 3606481885111 | 4 | 10 | 6 | CM | 261 | 261 | G | 240 | CMQ | 8302420090
9001KR24RH13 | Tabela de Preços de Automação e Controlo | 18/05/2026 | Modificação | Botão pressão ø 30 – aro metálico – cabeça cogumelo ø 35 mm - vermelho - 1 c/o | AC3 | ACI | 100301 | DIAMETER 30 | Industrial Control | IDSIG | GENERAL PURPOSE | 3 - INDUSTRY GENERAL PURPOSE | CTS | CTS | MP | PUSHBUTTONS | MPCTS | 166.46 | EUR | 1 | UN | 3389110913316 | B | 1 | 5.5 | 4.6 | 9.3 | CM | 154 | 154 | G | 235.29 | CMQ | [12 empty] | 24 | UN | 10785901033506 | 15 | 40 | 15 | CM | 3.873 | 154 | KG | 9000 | CMQ | [12 empty] | 1 | UN | 785901033509 | 5.5 | 4.6 | 9.3 | CM | 154 | 154 | G | 235.29 | CMQ | 8536508000
LX1FK380 | Tabela de Preços de Automação e Controlo | 18/05/2026 | Modificação | bobina LX1F - TeSys F - 380/400VCA para contactor F500 | BT2 | CUE | 187521 | TESYS F COILS | Power Products | PPCTR | GENERAL PURPOSE | 3 - INDUSTRY GENERAL PURPOSE | TCC | TCC | AC | TESYS CONTROL CONTACTOR | ACTCC | 617.525 | EUR | 1 | UN | 3389110082265 | B | 1 | 10 | 22.6 | 11.5 | CM | 1.203 | 1.203 | KG | 2599 | CMQ | [12 empty] | 6 | UN | 43389110082263 | 30 | 40 | 30 | CM | 7.871 | 1.203 | KG | 36 | DMQ | [12 empty] | 1 | UN | 3389110082265 | 10 | 22.6 | 11.5 | CM | 1.203 | 1.203 | KG | 2599 | CMQ | 8505902999
OVA23333 | Tabela de Preços de Equipamentos e sistemas de distribuição de energia de Baixa Tensão | 18/05/2026 | Modificação | Exiway Power fonte centralizada - 30000VA | IS4 | RPT | 182021 | EXIWAY | Home Solutions | HSSPE | CONFIGURABLE | 4C - CONNECTED LIVING SYSTEM FOR RESIDENTIAL & COMMERCIAL | EML | EML | EL | EMERGENCY LIGHTING | ELEML | 45528.77 | EUR | 1 | UN | 3606481007292 | C | 1 | 204 | 425 | 100 | CM | 1453 | 1382 | KG | 8670000 | CMQ | [36 empty] | 1 | UN | 3606481007292 | 200 | 240 | 160 | CM | 307 | 1382 | KG | 7680000 | CMQ | 8504409590
LVS08904 | Tabela de Preços de Equipamentos e sistemas de distribuição de energia de Baixa Tensão | 18/05/2026 | Modificação | 12 etiquetas adesivas, C432 A36 L600 | BT6 | DBT | 176130 | PRISMASET COM.ACCESS | Power Products | PPLVS | GENERAL PURPOSE | 2 - SMALL & MED BUILDING GENERAL PURPOSE | LVE | LVE | L1 | PRISMASET IP40 | L1LVE | 129.54 | EUR | 1 | UN | 3606481869692 | C | 1 | 4 | 43 | 10 | CM | 428.8 | 428.8 | G | 1720 | CMQ | 160 | UN | 3606481869692 | 73 | 120 | 80 | CM | 82.6 | 428.8 | KG | 700800 | CMQ | 20 | UN | 13606481869699 | 30 | 60 | 40 | CM | 8.889 | 428.8 | KG | 72000 | CMQ | [12 empty] | 1 | UN | 3606481869692 | 4 | 43 | 10 | CM | 412 | 428.8 | G | 1720 | CMQ | 3926909790
LV429265 | Tabela de Preços de Equipamentos e sistemas de distribuição de energia de Baixa Tensão | 18/05/2026 | Modificação | base extraível 2P (NSX100/250) | BT4 | DBT | 191790 | COMPACT NSX | Power Products | PPCCB | GENERAL PURPOSE | 2 - SMALL & MED BUILDING GENERAL PURPOSE | CCN | CCN | 01 | NSX | 01CCN | 248.465 | EUR | 1 | UN | 3606480019203 | B | 1 | 9 | 22.5 | 14.6 | CM | 725.6 | 725.6 | G | 2956.5 | CMQ | 56 | UN |  | 50 | 120 | 80 | CM | 56.504 | 725.6 | KG | 480 | DMQ | 14 | UN | 43606480019201 | 30 | 60 | 40 | CM | 10.8 | 725.6 | KG | 72 | DMQ | [12 empty] | 1 | UN | 3606480019203 | 0.91 | 2.25 | 1.46 | DM | 0.74 | 725.6 | KG | 2.989 | DMQ | 8538909999
K2F003UCH | Tabela de Preços de Automação e Controlo | 18/05/2026 | Modificação | Inversor de came - 3 pólos - 45° - 20 a - para ø 22 mm | AC3 | ACI | 100347 | Rotary CAM switch | Industrial Control | IDSIG | GENERAL PURPOSE | 3 - INDUSTRY GENERAL PURPOSE | CTS | CTS | MP | PUSHBUTTONS | MPCTS | 96.55 | EUR | 1 | UN | 3389110979794 | C | 1 | 6.5 | 16.5 | 6.5 | CM | 202 | 202 | G | 697.125 | CMQ | [12 empty] | 8 | UN | 33389110914352 | 15 | 40 | 15 | CM | 1.771 | 202 | KG | 9000 | CMQ | [12 empty] | 1 | UN | 3389110979794 | 65 | 165 | 65 | MM | 204 | 202 | G | 697125 | MMQ | 8536508000
8800211030 | Tabela de Preços de Soluções de Conectividade | 18/05/2026 | Modificação | Electric Actuatort, Floating, Modulating, 0-10 VDC, Non-Spring Return, 24 VAC, Terminal Block, 300 N, Linear, SPDT, IP54, SpaceLogic, Globe Valves | GE1 | PRO | 191549 | GLOBE VALVES AND ACT. | Digital Energy | DBPRD | GENERAL PURPOSE | 2B- BUILDING MANAGEMENT OFFER GENERAL PURPOSE | FDB | FDB | FD | FIELD DEVICES BMS | FDFDB | 747.86 | EUR | 1 | UN | 7332552013164 | C | 1 | 25.6 | 13.8 | 18.4 | CM | 1.92 | 1.92 | KG | 6500.352 | CMQ | [12 empty] | 4 | UN |  | 30 | 40 | 30 | CM | 8.337 | 1.92 | KG | 36000 | CMQ | [12 empty] | 1 | UN | 7332552013164 | 18.1 | 25.2 | 13.3 | CM | 1.988 | 1.92 | KG | 6066.396 | CMQ | 8501109190
ZB5AZ1035 | Tabela de Preços de Automação e Controlo | 18/05/2026 | Modificação | Bloco contacto - 2na - c/ aro fix plástico e term mola | AC3 | ACI | 100316 | DIAMETER 22 | Industrial Control | IDSIG | GENERAL PURPOSE | 3 - INDUSTRY GENERAL PURPOSE | CTS | CTS | MP | PUSHBUTTONS | MPCTS | 21.83 | EUR | 1 | UN | 3389119037747 | B | 1 | 4.5 | 5.5 | 3.5 | CM | 21 | 21 | G | 86.625 | CMQ | [12 empty] | 250 | UN | 43389119037745 | 30 | 40 | 30 | CM | 8.063 | 21 | KG | 36 | DMQ | 5 | UN | 53389119037742 | 4.2 | 5 | 26.5 | CM | 147 | 21 | G | 556.5 | CMQ | 1 | UN | 3389119037747 | 3.6 | 3.2 | 4.6 | CM | 30 | 21 | G | 52.99 | CMQ | 8536508000
ZB4BZ1905 | Tabela de Preços de Automação e Controlo | 18/05/2026 | Modificação | Harmony XB4, Round guard for Ø 40 Emergency stop, plastic, yellow, 63.5 mm | AC3 | ACI | 100316 | DIAMETER 22 | Industrial Control | IDSIG | GENERAL PURPOSE | 3 - INDUSTRY GENERAL PURPOSE | CTS | CTS | MP | PUSHBUTTONS | MPCTS | 33.39 | EUR | 1 | UN |  | A | 1 | 4 | 10.5 | 11.5 | CM | 42 | 42 | G | 483 | CMQ | [12 empty] | 20 | UN | 10785901230684 | 15 | 40 | 30 | CM | 1.158 | 42 | KG | 36000 | CMQ | [12 empty] | 1 | UN | 785901230687 | 4 | 10.5 | 11.5 | CM | 42 | 42 | G | 483 | CMQ | 3926909790
C11N4TM063L | Tabela de Preços de Equipamentos e sistemas de distribuição de energia de Baixa Tensão | 18/05/2026 | Modificação | ComPacT DISJUNTOR NSXm100N 50kA CA 4P4D 63A TMD ELINK | BT4 | DBT | 181432 | COMPACT NSXM 16-160 | Power Products | PPCCB | GENERAL PURPOSE | 2 - SMALL & MED BUILDING GENERAL PURPOSE | CCN | CCN | 02 | NSXM, FUPACT, INS <= 630A | 02CCN | 594.86 | EUR | 1 | UN | 3606481991416 | A | 1 | 12.2 | 21.6 | 12 | CM | 1.55 | 1.55 | KG | 3162.24 | CMQ | 144 | UN | 73606481991415 | 1500 | 1200 | 800 | MM | 254490 | 1.55 | G | 1440000000 | MMQ | 6 | UN | 43606481991414 | 30 | 40 | 30 | CM | 9.682 | 1.55 | KG | 36 | DMQ | [12 empty] | 1 | UN | 3606481991416 | 12.2 | 21.6 | 12 | CM | 1.55 | 1.55 | KG | 3162.24 | CMQ | 8536201090
NSYCR250W230VV | Tabela de Preços de Equipamentos e sistemas de distribuição de energia de Baixa Tensão | 18/05/2026 | Modificação | ClimaSys heating resistance ventil.250W, 230V aluminium | EN1 | CUE | 120267 | ClimaSys Heater | Power Products | PPUES | GENERAL PURPOSE | 3 - INDUSTRY GENERAL PURPOSE | UET | UET | ET | UE - THERMAL MANAGEMENT VENT, REJ. FILTER, CONTROL, RESIST. | ETUET | 377.298 | EUR | 1 | UN | 3606480152436 | A4 | 1 | 11 | 21.5 | 9 | CM | 1.114 | 1.114 | KG | 2128.5 | CMQ | 252 | UN |  | 1240 | 1200 | 1000 | MM | 280 | 1.114 | KG | 1488 | DMQ | 6 | UN |  | 485 | 160 | 330 | MM | 7.7 | 1.114 | KG | 25.608 | DMQ | 12 | UN |  | 0 | 0 | 0 |  | 11.856 | 1.114 | KG | 18.95 | DMQ | 1 | UN | 3606480152436 | 100 | 190 | 100 | MM | 0.988 | 1.114 | KG | 1.9 | DMQ | 8516299100
C10M2TM080 | Tabela de Preços de Equipamentos e sistemas de distribuição de energia de Baixa Tensão | 18/05/2026 | Modificação | ComPacT DISJUNTOR NSX100M 25kA CA-CC 2P 80A TMD | BT4 | DBT | 191790 | COMPACT NSX | Power Products | PPCCB | GENERAL PURPOSE | 2 - SMALL & MED BUILDING GENERAL PURPOSE | CCN | CCN | 01 | NSX | 01CCN | 1607.845 | EUR | 1 | UN | 3606481995889 | C | 1 | 8 | 17.5 | 13 | CM | 1.254 | 1.254 | KG | 1820 | CMQ | [12 empty] | 12 | UN | 13606481995886 | 300 | 400 | 300 | MM | 15859 | 1.254 | G | 36000000 | MMQ | [12 empty] | 1 | UN | 3606481995889 | 8 | 18 | 13 | CM | 1.281 | 1.254 | KG | 1872 | CMQ | 8536209090
RM79696043 | Tabela de Preços de Automação e Controlo | 18/05/2026 | Modificação | Sonda nível protegida p/ suspensão electrodo inox | AC3 | ACI | 104947 | CONTROL RELAYS | Industrial Control | IDSIG | GENERAL PURPOSE | 3 - INDUSTRY GENERAL PURPOSE | ARO | ARO | RE | ELECTRONIC RELAYS | REARO | 30.47 | EUR | 1 | UN | 3389110282047 | A | 1 | 2.4 | 2.4 | 7.7 | CM | 78 | 78 | G | 44.352 | CMQ | [12 empty] | 42 | UN | 23389110282041 | 15 | 40 | 15 | CM | 3.514 | 78 | KG | 9000 | CMQ | [12 empty] | 1 | UN | 3389110282047 | 0.24 | 0.24 | 0.77 | DM | 0.078 | 78 | KG | 0.044 | DMQ | 9032900090
ZB5AC24 | Tabela de Preços de Automação e Controlo | 18/05/2026 | Modificação | Cabeça de botão pressão ø 22 - preta - cogumelo de ø 30 mm | AC3 | ACI | 100316 | DIAMETER 22 | Industrial Control | IDSIG | GENERAL PURPOSE | 3 - INDUSTRY GENERAL PURPOSE | CTS | CTS | MP | PUSHBUTTONS | MPCTS | 24.01 | EUR | 1 | UN | 3389110904871 | A | 1 | 5.3 | 8.8 | 4.5 | CM | 45 | 45 | G | 209.88 | CMQ | [12 empty] | 42 | UN | 43389110904879 | 15 | 40 | 30 | CM | 2.18 | 45 | KG | 18000 | CMQ | [12 empty] | 1 | UN | 3389110904871 | 5.3 | 8.8 | 4.5 | CM | 45 | 45 | G | 209.88 | CMQ | 8538909999
BMH2051P36A2A | Tabela de Preços de Automação e Controlo | 18/05/2026 | Modificação | servo motor BMH - 34.4 Nm - 3800 rpm - keyed shaft - without brake - IP65/IP67 | AC2 | ACI | 132912 | SERVO MOTORS | Discrete Automation | IDMST | PROGRAMABLE | 7 - INDUSTRY PROGRAMMABLE | AAM | AAM | DV | MOTION | DVAAM | 4449.85 | EUR | 1 | UN | 3606485202839 | C | 1 | 36 | 58 | 31 | CM | 39 | 35 | KG | 64728 | CMQ | 2 | UN |  | 73.5 | 60 | 80 | CM | 91 | 35 | KG | 352.8 | DMQ | [24 empty] | 1 | UN | 3606485202839 | 4 | 3 | 7.95 | DM | 39 | 35 | KG | 95.4 | DMQ | 8501522089
SLASXXX-100 | Tabela de Preços de Soluções de Conectividade | 18/05/2026 | Modificação | Sensor, Spacelogic, Temp, 1.k, Analógico 4 a 20 mA, 0 a 5 V CC ou saídas de 0 a 10 V CC. | GE1 | PRO | 117134 | LIVING SPACE SENSORS | Digital Energy | DBPRD | GENERAL PURPOSE | 2B- BUILDING MANAGEMENT OFFER GENERAL PURPOSE | FDB | FDB | FD | FIELD DEVICES BMS | FDFDB | 35.22 | EUR | 1 | UN | 3606487152262 | C | 0 | 5.08 | 14.224 | 9.906 | CM | 140.614 | 140.614 | G | 715.787 | CMQ | [36 empty] | 1 | UN | 3606487152262 | 9.8 | 5.1 | 14.3 | CM | 135 | 140.614 | G | 714.714 | CMQ | 9025808090
ATV212W075N4 | Tabela de Preços de Automação e Controlo | 18/05/2026 | Modificação | Variador de velocidade ATV212 - 0.75kW - 1hp - 480V - 3ph - EMC classe C2 - IP55 | AC2 | ACI | 131014 | ALTIVAR 212 | Drives | IDVSD | CONFIGURABLE | 5 - INDUSTRY CONFIGURABLE | SDS | SDS | VM | ADVANCED DRIVES & HVAC | VMSDS | 960.85 | EUR | 1 | UN | 3606480322655 | B | 1 | 28 | 37 | 26 | CM | 6.706 | 6.706 | KG | 26936 | CMQ | 5 | UN | 73606480322654 | 75 | 80 | 60 | CM | 46.53 | 6.706 | KG | 360000 | CMQ | [24 empty] | 1 | UN | 3606480322655 | 28 | 37 | 26 | CM | 6.706 | 6.706 | KG | 26936 | CMQ | 8504409590
ZB5FJ4C0 | Tabela de Preços de Automação e Controlo | 18/05/2026 | Modificação | Branco cabeça selector flush maneta larga 2 posições r | AC3 | ACI | 100316 | DIAMETER 22 | Industrial Control | IDSIG | GENERAL PURPOSE | 3 - INDUSTRY GENERAL PURPOSE | CTS | CTS | MP | PUSHBUTTONS | MPCTS | 33.49 | EUR | 1 | UN | 3606489773403 | C | 1 | 5.45 | 5.2 | 4.3 | CM | 22 | 22 | G | 121.862 | CMQ | [12 empty] | 40 | UN |  | 15 | 40 | 30 | CM | 1.195 | 22 | KG | 18000 | CMQ | [12 empty] | 1 | UN | 3606489773403 | 5.5 | 5.2 | 4.3 | CM | 22 | 22 | G | 122.98 | CMQ | 8538909999
A9N18383 | Tabela de Preços de Equipamentos e sistemas de distribuição de energia de Baixa Tensão | 18/05/2026 | Modificação | C120N - circuit breaker - 2P - 80A - D curve | BT1 | RPT | 190600 | ACTI9 | Power Products | PPCFD | GENERAL PURPOSE | 2 - SMALL & MED BUILDING GENERAL PURPOSE | FTI | FTI | DI | ACTI9 PROTECTION DEVICES INDUSTRIAL | DIFTI | 249.375 | EUR | 1 | UN | 3606480379543 | B | 1 | 6.8 | 8.4 | 5.3 | CM | 387 | 387 | G | 302.736 | CMQ | [12 empty] | 36 | UN | 43606480379541 | 30 | 40 | 30 | CM | 14.857 | 387 | KG | 36000 | CMQ | 6 | UN | 13606480379540 | 0.88 | 3.31 | 0.96 | DM | 2.395 | 387 | KG | 2.796 | DMQ | 1 | UN | 3606480379543 | 0.68 | 0.84 | 0.53 | DM | 0.387 | 387 | KG | 0.303 | DMQ | 8536209090
LC1K0910P72 | Tabela de Preços de Automação e Controlo | 18/05/2026 | Modificação | Contactor TeSys K - 3P(3 NA) - AC-3 - <= 440 V 9 A - 230 V bobina CA | BT2 | CUE | 187518 | TESYS MICRA CTR | Power Products | PPCTR | GENERAL PURPOSE | 3 - INDUSTRY GENERAL PURPOSE | TCC | TCC | AC | TESYS CONTROL CONTACTOR | ACTCC | 63.45 | EUR | 1 | UN | 3389110518467 | C | 1 | 4.8 | 6.5 | 6.2 | CM | 179 | 179 | G | 193.44 | CMQ | [12 empty] | 50 | UN | 43389110518465 | 15 | 40 | 30 | CM | 9.405 | 179 | KG | 18 | DMQ | [12 empty] | 1 | UN | 3389110518467 | 0.62 | 0.48 | 0.65 | DM | 0.179 | 179 | KG | 0.193 | DMQ | 8536490099
BMH0703P31F2A | Tabela de Preços de Automação e Controlo | 18/05/2026 | Modificação | servo motor BMH - 3.4 Nm - 8000 rpm - keyed shaft - with brake - IP65/IP67 | AC2 | ACI | 132912 | SERVO MOTORS | Discrete Automation | IDMST | PROGRAMABLE | 7 - INDUSTRY PROGRAMMABLE | AAM | AAM | DV | MOTION | DVAAM | 1678.06 | EUR | 1 | UN | 3606485199184 | C | 1 | 11.8 | 37.8 | 17.5 | CM | 3.2 | 3 | KG | 7805.7 | CMQ | [12 empty] | 2 | UN |  | 30 | 60 | 40 | CM | 7.552 | 3 | KG | 72000 | CMQ | [12 empty] | 1 | UN | 3606485199184 | 110 | 400 | 200 | MM | 3200 | 3 | G | 8800 | CMQ | 8501522089
NU341018 | Tabela de Preços de Equipamentos e sistemas de distribuição de energia de Baixa Tensão | 18/05/2026 | Modificação | Nova Unica - Tomada RJ45 1 mód. - cat.5 - UTP - Branco | IS1 | RPT | 191664 | NEW UNICA | Home Solutions | HSSPE | GENERAL PURPOSE | 1 - RESIDENTIAL GENERAL PURPOSE | CLD | CLD | DU | CONNECTED LIVING UNICA | DUCLD | 13.84 | EUR | 1 | UN | 3606489466855 | A | 1 | 2.3 | 4.5 | 4 | CM | 14 | 14 | G | 41.4 | CMQ | 800 | UN | 73606489466854 | 77 | 60 | 80 | CM | 23.204 | 14 | KG | 369.6 | DMQ | 100 | UN | 43606489466853 | 30 | 40 | 30 | CM | 1.838 | 14 | KG | 0.036 | MTQ | 10 | UN | 13606489466852 | 5.5 | 26 | 14 | CM | 140 | 14 | G | 2002 | CMQ | 1 | UN | 3606489466855 | 2.3 | 4.5 | 4 | CM | 14 | 14 | G | 41.4 | CMQ | 8536699099
C4046E400 | Tabela de Preços de Equipamentos e sistemas de distribuição de energia de Baixa Tensão | 18/05/2026 | Modificação | ComPacT DISPARADOR NSX400 CA 4P4D 400A 6.3E | BT4 | DBT | 191790 | COMPACT NSX | Power Products | PPCCB | GENERAL PURPOSE | 2 - SMALL & MED BUILDING GENERAL PURPOSE | CCN | CCN | 01 | NSX | 01CCN | 2670.94 | EUR | 1 | UN | 3606482003309 | C | 1 | 13.5 | 21.5 | 17.5 | CM | 1.787 | 1.787 | KG | 5079.375 | CMQ | [12 empty] | 4 | UN | 43606482003307 | 30 | 40 | 30 | CM | 7.755 | 1.787 | KG | 36 | DMQ | [12 empty] | 1 | UN | 3606482003309 | 14 | 21.5 | 17.5 | CM | 1.826 | 1.787 | KG | 5267.5 | CMQ | 8536309000
A9F94404 | Tabela de Preços de Equipamentos e sistemas de distribuição de energia de Baixa Tensão | 18/05/2026 | Modificação | Acti9 iC60L - Disjuntor - 4P - 4A - Curva C - 15000A (IEC 60898-1) - 100 kA (IEC 60947-2) | BT1 | RPT | 190600 | ACTI9 | Power Products | PPCFD | GENERAL PURPOSE | 2 - SMALL & MED BUILDING GENERAL PURPOSE | FTI | FTI | DI | ACTI9 PROTECTION DEVICES INDUSTRIAL | DIFTI | 435.08 | EUR | 1 | UN | 3606480084355 | C | 1 | 7.2 | 9.5 | 7.2 | CM | 438 | 438 | G | 492.48 | CMQ | [12 empty] | 12 | UN | 43606480084353 | 15 | 40 | 30 | CM | 5.963 | 438 | KG | 18000 | CMQ | 3 | UN | 13606480084352 | 0.8 | 2.25 | 1 | DM | 1.377 | 438 | KG | 1.8 | DMQ | 1 | UN | 3606480084355 | 7.2 | 9.5 | 7.2 | CM | 442 | 438 | G | 492.48 | CMQ | 8536201090
18774 | Tabela de Preços de Equipamentos e sistemas de distribuição de energia de Baixa Tensão | 18/05/2026 | Modificação | Miniature circuit-breaker, Acti9 NG125L, 4P, 50 A, B curve, 50 kA (IEC 60947-2) | BT1 | RPT | 190600 | ACTI9 | Power Products | PPCFD | GENERAL PURPOSE | 2 - SMALL & MED BUILDING GENERAL PURPOSE | FTI | FTI | DI | ACTI9 PROTECTION DEVICES INDUSTRIAL | DIFTI | 793.915 | EUR | 1 | UN | 3303430187745 | C | 1 | 8.6 | 15.7 | 12.1 | CM | 1.041 | 1.04 | KG | 1633.742 | CMQ | [12 empty] | 12 | UN | 43303430187743 | 30 | 40 | 30 | CM | 12.487 | 1.04 | KG | 36000 | CMQ | [12 empty] | 1 | UN | 3303430187745 | 86 | 157 | 121 | MM | 1000 | 1.04 | G | 1633.74 | CMQ | 8536201090
LE1M35N706 | Tabela de Preços de Automação e Controlo | 18/05/2026 | Modificação | TeSys LE - enclosed DOL starter - 0.8...1.2 A - 415 V AC coil | BT2 | CUE | 187538 | ENCLOSED MICRA | Power Products | PPCTR | GENERAL PURPOSE | 3 - INDUSTRY GENERAL PURPOSE | TCC | TCC | AC | TESYS CONTROL CONTACTOR | ACTCC | 143.975 | EUR | 1 | UN | 3389110781175 | C | 1 | 11.7 | 16.6 | 8.3 | CM | 573 | 573 | G | 1612.026 | CMQ | [12 empty] | 6 | UN | 43389110781173 | 15 | 40 | 30 | CM | 3.741 | 573 | KG | 18 | DMQ | [12 empty] | 1 | UN | 3389110781175 | 11.7 | 16.6 | 8.3 | CM | 573 | 573 | G | 1612.026 | CMQ | 8537109899
M9F22216 | Tabela de Preços de Equipamentos e sistemas de distribuição de energia de Baixa Tensão | 18/05/2026 | Modificação | Disjuntor magnetotérmico, Multi9 C60SP, 2P, 16A, curva C, 10kA (UL1077), 10kA (IEC/EN 60947-2) | BT1 | RPT | 190621 | MULTI9 | Power Products | PPCFD | GENERAL PURPOSE | 2 - SMALL & MED BUILDING GENERAL PURPOSE | FTD | FTD | D9 | MULTI9 PROTECTION FOR OEM | D9FTD | 71.855 | EUR | 1 | UN | 3606481168368 | C | 1 | 7.5 | 8.5 | 3.6 | CM | 227 | 227 | G | 229.5 | CMQ | [12 empty] | 72 | UN | 43606481168366 | 30 | 40 | 30 | CM | 17.202 | 227 | KG | 36 | DMQ | 6 | UN | 13606481168365 | 0.76 | 2.25 | 0.88 | DM | 1.389 | 227 | KG | 1.505 | DMQ | 1 | UN | 3606481168368 | 0.75 | 0.85 | 0.36 | DM | 0.224 | 227 | KG | 0.23 | DMQ | 8536201090
ABFC08R02R | Tabela de Preços de Automação e Controlo | 18/05/2026 | Modificação | Pente flexíveis de - 8 Canais - Vermelha - 2 centímetros | AC1 | ACI | 107537 | PREWIRING TELEFAST | Discrete Automation | IDMST | PROGRAMABLE | 7 - INDUSTRY PROGRAMMABLE | AAP | AAP | HI | AUTOMATION PLANT | HIAAP | 19.13 | EUR | 1 | UN | 3389110474770 | C | 1 | 0.5 | 7.5 | 3 | CM | 7 | 7 | G | 11.25 | CMQ | [12 empty] | 100 | UN | 43389110474778 | 15 | 40 | 15 | CM | 925 | 7 | G | 9000 | CMQ | [12 empty] | 1 | UN | 3389110474770 | 5 | 30 | 75 | MM | 7 | 7 | G | 11250 | MMQ | 8536901000
LV429254 | Tabela de Preços de Equipamentos e sistemas de distribuição de energia de Baixa Tensão | 18/05/2026 | Modificação | 3 terminais para cabos de cobre 185mm2 + separador de fases (NSX100/250 INV/INS) | BT4 | DBT | 191790 | COMPACT NSX | Power Products | PPCCB | GENERAL PURPOSE | 2 - SMALL & MED BUILDING GENERAL PURPOSE | CCN | CCN | 01 | NSX | 01CCN | 85.35 | EUR | 1 | UN | 3606480019432 | C | 1 | 3 | 19 | 13 | CM | 316 | 316 | G | 741 | CMQ | [12 empty] | 24 | UN | 43606480019430 | 30 | 40 | 30 | CM | 8.711 | 316 | KG | 36 | DMQ | 12 | UN | 13606480019439 | 1.1 | 3.5 | 2 | DM | 4.112 | 316 | KG | 7.7 | DMQ | 1 | UN | 3606480019432 | 0.3 | 1.9 | 1.3 | DM | 0.316 | 316 | KG | 0.741 | DMQ | 8536901000
C10N42D040 | Tabela de Preços de Equipamentos e sistemas de distribuição de energia de Baixa Tensão | 18/05/2026 | Modificação | ComPacT DISJUNTOR NSX100N 50kA CA 4P4D 40A 2,2 | BT4 | DBT | 191790 | COMPACT NSX | Power Products | PPCCB | GENERAL PURPOSE | 2 - SMALL & MED BUILDING GENERAL PURPOSE | CCN | CCN | 01 | NSX | 01CCN | 965.225 | EUR | 1 | UN | 3606481998262 | C | 1 | 14 | 19 | 15 | CM | 2.388 | 2.29 | KG | 3990 | CMQ | [12 empty] | 6 | UN | 13606481998269 | 300 | 400 | 300 | MM | 16382 | 2.29 | G | 36000000 | MMQ | [12 empty] | 1 | UN | 3606481998262 | 14 | 19 | 15 | CM | 2.407 | 2.29 | KG | 3990 | CMQ | 8536201090
LV847468 | Tabela de Preços de Equipamentos e sistemas de distribuição de energia de Baixa Tensão | 18/05/2026 | Modificação | MCH gear motor - 277/415 V AC - for MTZ1 - drawout | BT8 | DBT | 180970 | MASTERPACT MTZ MCH | Power Products | PPACB | CONFIGURABLE | 4 - LARGE BUILDING CONFIGURABLE | ACB | ACB | PR | AIR CIRCUIT BREAKERS | PRACB | 2716.825 | EUR | 1 | UN | 3606480812187 | C | 1 | 6.5 | 18 | 12.5 | CM | 1.024 | 1.023 | KG | 1462.5 | CMQ | [36 empty] | 1 | UN | 3606480812187 | 65 | 180 | 125 | MM | 1024 | 1.023 | G | 1462500 | MMQ | 8501200090
A9F95125 | Tabela de Preços de Equipamentos e sistemas de distribuição de energia de Baixa Tensão | 18/05/2026 | Modificação | Acti9 iC60L - Disjuntor - 1P - 25A - Curva K - 15000A (IEC 60898-1) - 25 kA (IEC 60947-2) | BT1 | RPT | 190600 | ACTI9 | Power Products | PPCFD | GENERAL PURPOSE | 2 - SMALL & MED BUILDING GENERAL PURPOSE | FTI | FTI | DI | ACTI9 PROTECTION DEVICES INDUSTRIAL | DIFTI | 144.375 | EUR | 1 | UN | 3606480084676 | C | 1 | 1.7 | 9.3 | 7.2 | CM | 116 | 116 | G | 113.832 | CMQ | [12 empty] | 48 | UN | 43606480084674 | 15 | 40 | 30 | CM | 6.687 | 116 | KG | 18000 | CMQ | 12 | UN | 13606480084673 | 80 | 225 | 98 | MM | 1.5 | 116 | KG | 1764 | CMQ | 1 | UN | 3606480084676 | 75 | 94 | 18 | MM | 130 | 116 | G | 126900 | MMQ | 8536201090
BSH1001P11F1A | Tabela de Preços de Automação e Controlo | 18/05/2026 | Modificação | AC servo motor BSH - 2.7 N.m - 3000 rpm - keyed shaft - with brake - IP50 | AC2 | ACI | 132912 | SERVO MOTORS | Discrete Automation | IDMST | PROGRAMABLE | 7 - INDUSTRY PROGRAMMABLE | AAM | AAM | DV | MOTION | DVAAM | 1655.04 | EUR | 1 | UN | 3389118138223 | C | 1 | 15.4 | 40.7 | 16.3 | CM | 4.95 | 4.95 | KG | 10216.514 | CMQ | [12 empty] | 1 | UN |  | 30 | 60 | 40 | CM | 6.102 | 4.95 | KG | 72000 | CMQ | [12 empty] | 1 | UN | 3389118138223 | 154 | 407 | 163 | MM | 4950 | 4.95 | G | 10216.51 | CMQ | 8501522089
ZBYF2367 | Tabela de Preços de Automação e Controlo | 18/05/2026 | Modificação | 30x40mm porta-etiqueta flush com etiquetas. "fora | AC3 | ACI | 100316 | DIAMETER 22 | Industrial Control | IDSIG | GENERAL PURPOSE | 3 - INDUSTRY GENERAL PURPOSE | CTS | CTS | MP | PUSHBUTTONS | MPCTS | 5.74 | EUR | 1 | UN | 3606489755287 | C | 10 | 11 | 15 | 0.1 | CM | 3 | 3 | G | 16.5 | CMQ | [36 empty] | 1 | UN | 3606489755287 | 0.1 | 15 | 11 | CM | 3 | 3 | G | 16.5 | CMQ | 3926909790
LV429264 | Tabela de Preços de Equipamentos e sistemas de distribuição de energia de Baixa Tensão | 18/05/2026 | Modificação | 4 ligações prolongadoras + separador de fases (NSX100/250 INV/INS) | BT4 | DBT | 191790 | COMPACT NSX | Power Products | PPCCB | GENERAL PURPOSE | 2 - SMALL & MED BUILDING GENERAL PURPOSE | CCN | CCN | 01 | NSX | 01CCN | 58.53 | EUR | 1 | UN | 3606480019784 | B | 1 | 2.5 | 16 | 10 | CM | 291.9 | 291.9 | G | 400 | CMQ | [12 empty] | 60 | UN | 43606480019782 | 30 | 60 | 40 | CM | 19.52 | 291.9 | KG | 72 | DMQ | 12 | UN | 13606480019781 | 11 | 35 | 20 | CM | 3.79 | 291.9 | KG | 7700 | CMQ | 1 | UN | 3606480019784 | 3.5 | 12 | 9.5 | CM | 298 | 291.9 | G | 399 | CMQ | 8536901000
ZB5SZ3C0 | Tabela de Preços de Automação e Controlo | 18/05/2026 | Modificação | Ø22 blanking cor cinza | AC3 | ACI | 100316 | DIAMETER 22 | Industrial Control | IDSIG | GENERAL PURPOSE | 3 - INDUSTRY GENERAL PURPOSE | CTS | CTS | MP | PUSHBUTTONS | MPCTS | 6.83 | EUR | 1 | UN | 3606489754792 | C | 10 | 3 | 2 | 3 | CM | 2 | 2 | G | 18 | CMQ | 3200 | UN | 73606489754791 | 77 | 60 | 80 | CM | 42.748 | 2 | KG | 369600 | CMQ | 400 | UN | 43606489754790 | 30 | 40 | 30 | CM | 4.281 | 2 | KG | 36000 | CMQ | 10 | UN | 13606489754799 | 7 | 9 | 7 | CM | 100 | 2 | G | 441 | CMQ | 10 | UN | 13606489754799 | 7 | 9 | 7 | CM | 100 | 2 | G | 441 | CMQ | 3926909790
XB4BC31GEX | Tabela de Preços de Automação e Controlo | 18/05/2026 | Modificação | Complete push button, Harmony XB4, Explosive atmosphere, green mushroom pushbutton | AC3 | ACI | 100316 | DIAMETER 22 | Industrial Control | IDSIG | GENERAL PURPOSE | 3 - INDUSTRY GENERAL PURPOSE | CTS | CTS | MP | PUSHBUTTONS | MPCTS | 133.24 | EUR | 1 | UN | 3606489485672 | C | 1 | 9.6 | 4.6 | 3 | CM | 130 | 126 | G | 132.48 | CMQ | [36 empty] | 1 | UN | 3606489485672 | 0.96 | 0.46 | 0.3 | DM | 0.13 | 126 | KG | 0.132 | DMQ | 8536508000
ZB4BV013E | Tabela de Preços de Automação e Controlo | 18/05/2026 | Modificação | Cabeça sinalizadora - ø 22 - redonda - lente simples branca | AC3 | ACI | 100316 | DIAMETER 22 | Industrial Control | IDSIG | GENERAL PURPOSE | 3 - INDUSTRY GENERAL PURPOSE | CTS | CTS | MP | PUSHBUTTONS | MPCTS | 9.01 | EUR | 1 | UN | 3389110290295 | B | 1 | 4.5 | 5.5 | 3.5 | CM | 28 | 28 | G | 86.625 | CMQ | [12 empty] | 200 | UN | 43389110290293 | 30 | 40 | 30 | CM | 6.032 | 28 | KG | 36 | DMQ | 5 | UN | 53389110290290 | 3.4 | 26.5 | 4.5 | CM | 137 | 28 | G | 405450 | MMQ | 1 | UN | 3389110290295 | 3.4 | 5.4 | 4.5 | CM | 27 | 28 | G | 82.62 | CMQ | 8531900000
LC2K0610E7 | Tabela de Preços de Automação e Controlo | 18/05/2026 | Modificação | Inversor Tesys K - 3P(3 NA) - AC-3 - <= 440 V 6 A - 48 V bobina CA | BT2 | CUE | 187518 | TESYS MICRA CTR | Power Products | PPCTR | GENERAL PURPOSE | 3 - INDUSTRY GENERAL PURPOSE | TCC | TCC | AC | TESYS CONTROL CONTACTOR | ACTCC | 149.365 | EUR | 1 | UN | 3389110491159 | B | 1 | 6.5 | 6 | 9.2 | CM | 367 | 367 | G | 358.8 | CMQ | [12 empty] | 25 | UN | 43389110491157 | 15 | 40 | 30 | CM | 9.575 | 367 | KG | 18 | DMQ | [12 empty] | 1 | UN | 3389110491159 | 65 | 60 | 92 | MM | 367 | 367 | G | 358800 | MMQ | 8536490099
VLVAF5N03517AA | Tabela de Preços de Equipamentos e sistemas de distribuição de energia de Baixa Tensão | 18/05/2026 | Modificação | Auto 350kvar do banco do Condensador de VarSet com BAT xxB 400V 50Hz do incomer | BTA | PRO | 136396 | PFC EQUIPMENT | Digital Energy | DPLVP | CONFIGURABLE | 4 - LARGE BUILDING CONFIGURABLE | APQ | APQ | RB | POWER FACTOR CORRECTION | RBAPQ | 16914.54 | EUR | 1 | UN | 3606480598265 | C | 1 | 80 | 231 | 120 | CM | 297 | 297 | KG | 2217600 | CMQ | 1 | UN |  | 50 | 120 | 80 | CM | 321 | 297 | KG | 480 | DMQ | [24 empty] | 1 | UN | 3606480598265 | 23.1 | 12 | 8 | DM | 309 | 297 | KG | 2217.6 | DMQ | 8537109199
LVS04518 | Tabela de Preços de Equipamentos e sistemas de distribuição de energia de Baixa Tensão | 18/05/2026 | Modificação | Linergy BS Barra CU Perfurada 80x5 | BT6 | DBT | 175684 | LINERGY IEC SYSTEMS | Power Products | PPLVS | GENERAL PURPOSE | 2 - SMALL & MED BUILDING GENERAL PURPOSE | LVE | LVE | L3 | LINERGY | L3LVE | 572.06 | EUR | 1 | UN | 3606481870438 | C | 1 | 1.5 | 179.5 | 14.5 | CM | 5.828 | 5.828 | KG | 3904.125 | CMQ | 80 | UN |  | 32 | 202 | 120 | CM | 488 | 5.828 | KG | 775.68 | DMQ | [24 empty] | 1 | UN | 3606481870438 | 1.5 | 179.5 | 14.5 | CM | 5.828 | 5.828 | KG | 3904.125 | CMQ | 7407290000
A9F74301 | Tabela de Preços de Equipamentos e sistemas de distribuição de energia de Baixa Tensão | 18/05/2026 | Modificação | Acti9 iC60N - Disjuntor - 3P - 1A - Curva C - 6000A (IEC 60898-1) - 50kA (IEC 60947-2) | BT1 | RPT | 190600 | ACTI9 | Power Products | PPCFD | GENERAL PURPOSE | 2 - SMALL & MED BUILDING GENERAL PURPOSE | FTD | FTD | DT | ACTI9 PROTECTION DEVICES TERTIARY | DTFTD | 142.75 | EUR | 1 | UN | 3606480080289 | A | 1 | 7.5 | 9.4 | 5.4 | CM | 338 | 338 | G | 380.7 | CMQ | [12 empty] | 44 | UN | 43606480080287 | 30 | 40 | 30 | CM | 16.002 | 338 | KG | 36000 | CMQ | 4 | UN | 13606480080286 | 8 | 22.5 | 9.8 | CM | 1.404 | 338 | KG | 1764 | CMQ | 1 | UN | 3606480080289 | 7.5 | 9.4 | 5.4 | CM | 338 | 338 | G | 380.7 | CMQ | 8536201090
NSYDLM48P | Tabela de Preços de Equipamentos e sistemas de distribuição de energia de Baixa Tensão | 18/05/2026 | Modificação | Modular chassis DLM type for SPACIAL WM enclosure, 48 modules, H600xW400mm. | EN1 | CUE | 132527 | Electrical Distributio | Power Products | PPUES | GENERAL PURPOSE | 3 - INDUSTRY GENERAL PURPOSE | UEC | UEC | EC | UE-STEEL WALL MOUNT. ENCLOSURE, CRN, S3D, CM AND CABLE GLAND | ECUEC | 288.5645 | EUR | 1 | UN | 3606480162534 | A4 | 1 | 11.5 | 57 | 37 | CM | 4.472 | 4.472 | KG | 24253.5 | CMQ | 48 | UN |  | 1410 | 1200 | 1000 | MM | 231.096 | 4.472 | KG | 1692 | DMQ | [12 empty] | 1 | UN |  | 0 | 0 | 0 |  | 4.44 | 4.472 | KG | 28.913 | DMQ | 1 | UN | 3606480162534 | 135 | 582 | 368 | MM | 4.509 | 4.472 | KG | 28.914 | DMQ | 9403991090
LA9D09976 | Tabela de Preços de Automação e Controlo | 18/05/2026 | Modificação | MOUNTING PLATE | BT2 | CUE | 188224 | DECA D2 CONTROL WW ACC | Power Products | PPCTR | GENERAL PURPOSE | 3 - INDUSTRY GENERAL PURPOSE | TCC | TCC | AC | TESYS CONTROL CONTACTOR | ACTCC | 12.765 | EUR | 1 | UN | 3389110160796 | B | 1 | 0.8 | 4.5 | 7 | CM | 29 | 29 | G | 25.2 | CMQ | [12 empty] | 100 | UN | 43389110160794 | 15 | 40 | 30 | CM | 3.243 | 29 | KG | 18 | DMQ | [12 empty] | 1 | UN | 3389110160796 | 8 | 45 | 70 | MM | 30 | 29 | G | 25200 | MMQ | 8538100000
KAF1PZ | Tabela de Preços de Automação e Controlo | 18/05/2026 | Modificação | manípulo rotativo frontal KAF - para VN-12, VN-20, V02...V2 - manípulo preto | BT2 | CUE | 147738 | SWITCH DISCONNECTORS | Power Products | PPCTR | GENERAL PURPOSE | 3 - INDUSTRY GENERAL PURPOSE | TCS | TCS | LD | TESYS CONTROL SWITCH | LDTCS | 14.335 | EUR | 1 | UN | 3389110201109 | A | 1 | 7.8 | 6.5 | 6.5 | CM | 69 | 69 | G | 329.55 | CMQ | 360 | UN | 73389110201108 | 75 | 80 | 60 | CM | 38.22 | 69 | KG | 360000 | CMQ | 45 | UN | 43389110201107 | 30 | 40 | 30 | CM | 3.671 | 69 | KG | 36 | DMQ | [12 empty] | 1 | UN | 3389110201109 | 7.8 | 6.5 | 6.5 | CM | 69 | 69 | G | 329.55 | CMQ | 8538909999
XB4BVB1EX | Tabela de Preços de Automação e Controlo | 18/05/2026 | Modificação | Sinalizador led - branco 24vca/cc e aro met atex p zon21/22 | AC3 | ACI | 100316 | DIAMETER 22 | Industrial Control | IDSIG | GENERAL PURPOSE | 3 - INDUSTRY GENERAL PURPOSE | CTS | CTS | MP | PUSHBUTTONS | MPCTS | 61.45 | EUR | 1 | UN | 3389118030916 | A | 1 | 3 | 24 | 15.5 | CM | 92 | 92 | G | 1116 | CMQ | [12 empty] | 20 | UN | 43389118030914 | 15 | 40 | 30 | CM | 2.129 | 92 | KG | 18 | DMQ | [12 empty] | 1 | UN | 3389118030916 | 3 | 24 | 15.5 | CM | 92 | 92 | G | 1116 | CMQ | 8531807000
LADT2 | Tabela de Preços de Automação e Controlo | 18/05/2026 | Modificação | bloco temporizado ao repouso TeSys D - 1NA + 1NF terminais de parafuso | BT2 | CUE | 187515 | TESYS DECA CONTROL ACC | Power Products | PPCTR | GENERAL PURPOSE | 3 - INDUSTRY GENERAL PURPOSE | TCC | TCC | AC | TESYS CONTROL CONTACTOR | ACTCC | 119.825 | EUR | 1 | UN | 3389110385892 | A | 1 | 5.2 | 5 | 6.5 | CM | 74 | 74 | G | 169 | CMQ | 1120 | UN |  | 75 | 80 | 60 | CM | 100.444 | 74 | KG | 360 | DMQ | 140 | UN | 43389110385890 | 30 | 40 | 30 | CM | 11.281 | 74 | KG | 36 | DMQ | 10 | UN | 53389110385897 | 5.2 | 24 | 13 | CM | 771 | 74 | G | 1622.4 | CMQ | 1 | UN | 3389110385892 | 5.2 | 5 | 6.5 | CM | 74 | 74 | G | 169 | CMQ | 8536508000
NSYCAG417X120M | Tabela de Preços de Equipamentos e sistemas de distribuição de energia de Baixa Tensão | 18/05/2026 | Modificação | Metal outlet grille - cut-out 417x120mm ext dim 445x148mm IP20 | EN1 | CUE | 163208 | ClimaSys Ventil Grills | Power Products | PPUES | GENERAL PURPOSE | 3 - INDUSTRY GENERAL PURPOSE | UET | UET | ET | UE - THERMAL MANAGEMENT VENT, REJ. FILTER, CONTROL, RESIST. | ETUET | 23.664 | EUR | 1 | UN | 3606480151804 | A4 | 1 | 2 | 17 | 46 | CM | 564 | 564 | G | 1564 | CMQ | 250 | UN |  | 0 | 0 | 0 |  | 0 | 564 |  | 0 |  | 25 | UN |  | 230 | 325 | 615 | MM | 14 | 564 | KG | 45.971 | DMQ | 25 | UN |  | 230 | 325 | 615 | MM | 14 | 564 | KG | 45.971 | DMQ | 1 | UN | 3606480151804 | 10 | 445 | 148 | MM | 0.56 | 564 | KG | 0.659 | DMQ | 8538100000
KNB160ZFKP1 | Tabela de Preços de Equipamentos e sistemas de distribuição de energia de Baixa Tensão | 18/05/2026 | Modificação | Canalis - fixação vertical 160A | BT9 | PRO | 100777 | CANALIS KN | Power Products | PPLVB | CONFIGURABLE | 4 - LARGE BUILDING CONFIGURABLE | BUS | BUS | B2 | BUSWAY KN | B2BUS | 169.62 | EUR | 1 | UN | 3606480006395 | C | 4 | 33.9 | 9.2 | 3.4 | CM | 360 | 360 | G | 1060.392 | CMQ | 64 | UN | 73606480006394 | 74 | 120 | 80 | CM | 144 | 360 | KG | 710.4 | DMQ | 4 | UN | 33606480006396 | 1.2 | 10.5 | 1.8 | DM | 6.927 | 360 | KG | 22.68 | DMQ | 4 | UN | 33606480006396 | 14 | 107 | 19 | CM | 6.927 | 360 | KG | 28462 | CMQ | 4 | UN | 33606480006396 | 14 | 107 | 19 | CM | 6.927 | 360 | KG | 28462 | CMQ | 8536900100
AR7701 | Tabela de Preços de Equipamentos e sistemas de distribuição de energia de Baixa Tensão | 18/05/2026 | Modificação | Kit de Aparafusamento NetShelter SX | ITE | UAI | 132665 | RACKS AND ENCLOSURES | Secure Power | SPRSY | CONFIGURABLE | 4 - LARGE BUILDING CONFIGURABLE | ILB | ILB | IR | OPTIMUM RACKS & ACCESSORIES | IRILB | 105.2 | EUR | 1 | UN | 0731304234555 | C | 1 | 5.1 | 22.9 | 16.5 | CM | 0.92 | 0.92 | KG | 1927.035 | CMQ | [36 empty] | 1 | UN | 731304234555 | 5.1 | 22.9 | 16.5 | CM | 920 | 0.92 | G | 1927.035 | CMQ | 8302500000
RE22R1HMR | Tabela de Preços de Automação e Controlo | 18/05/2026 | Modificação | O tempo de intervalo relé - 0,05s ... 300h - 24 ... 240v ac / dc - 1c / o | AC3 | ACI | 100037 | TIMERS | Industrial Control | IDSIG | GENERAL PURPOSE | 3 - INDUSTRY GENERAL PURPOSE | ARO | ARO | RE | ELECTRONIC RELAYS | REARO | 105.62 | EUR | 1 | UN | 3606480792373 | A | 1 | 3 | 10 | 8.7 | CM | 92 | 92 | G | 261 | CMQ | 640 | UN | 73606480792372 | 50 | 60 | 80 | CM | 73.38 | 92 | KG | 240 | DMQ | 40 | UN | 43606480792371 | 15 | 40 | 30 | CM | 4.135 | 92 | KG | 18 | DMQ | [12 empty] | 1 | UN | 3606480792373 | 0.26 | 0.95 | 0.82 | DM | 0.092 | 92 | KG | 0.203 | DMQ | 8536490099
K30E003WP | Tabela de Preços de Automação e Controlo | 18/05/2026 | Modificação | Inversor de came - 3-pólos - 60° - 32 a - montagens com parafusos | AC3 | ACI | 100347 | Rotary CAM switch | Industrial Control | IDSIG | GENERAL PURPOSE | 3 - INDUSTRY GENERAL PURPOSE | CTS | CTS | MP | PUSHBUTTONS | MPCTS | 212.01 | EUR | 1 | UN | 3389110084993 | B | 1 | 11.5 | 7.2 | 7.2 | CM | 268 | 268 | G | 596.16 | CMQ | [12 empty] | 30 | UN | 23389110084997 | 30 | 40 | 30 | CM | 8.273 | 268 | KG | 36 | DMQ | [12 empty] | 1 | UN | 3389110084993 | 11.5 | 7.2 | 7.2 | CM | 271 | 268 | G | 596.16 | CMQ | 8536508000
LV432602T | Tabela de Preços de Equipamentos e sistemas de distribuição de energia de Baixa Tensão | 18/05/2026 | Modificação | Comando rotativo directo CNOMO 400-630 | BT4 | DBT | 191790 | COMPACT NSX | Power Products | PPCCB | GENERAL PURPOSE | 2 - SMALL & MED BUILDING GENERAL PURPOSE | CCN | CCN | 01 | NSX | 01CCN | 159.165 | EUR | 1 | UN | 3606482004115 | C | 1 | 9 | 22.5 | 15 | CM | 342 | 342 | G | 3037.5 | CMQ | [12 empty] | 6 | UN | 33606482004116 | 30 | 40 | 30 | CM | 2.486 | 342 | KG | 36 | DMQ | [12 empty] | 1 | UN | 3606482004115 | 9 | 22.5 | 15 | CM | 342 | 342 | G | 3037.5 | CMQ | 8538909999
ZB6Y7130 | Tabela de Preços de Automação e Controlo | 18/05/2026 | Modificação | Legenda marcada ø45 para pulsar-pulsar de paragem de emergência - arret d'urgence | AC3 | ACI | 104422 | DIAMETER 16 | Industrial Control | IDSIG | GENERAL PURPOSE | 3 - INDUSTRY GENERAL PURPOSE | CTS | CTS | MP | PUSHBUTTONS | MPCTS | 9.25 | EUR | 1 | UN | 3389110071580 | B | 10 | 1 | 5 | 4.5 | CM | 0.9 | 0.9 | G | 22.5 | CMQ | [12 empty] | 100 | UN | 43389110071588 | 15 | 40 | 15 | CM | 320 | 0.9 | G | 9000 | CMQ | 10 | UN | 23389110071584 | 1 | 5 | 4.5 | CM | 12 | 0.9 | G | 22.5 | CMQ | 10 | UN | 23389110071584 | 1 | 5 | 4.5 | CM | 12 | 0.9 | G | 22.5 | CMQ | 4911990000
ATS490D75Y | Tabela de Preços de Automação e Controlo | 18/05/2026 | Modificação | Soft starter, Altivar Soft Starter ATS490, 75A, 208 a 690V CA, alimentação de controle de 110 a 230V CA | AC2 | ACI | 190343 | SOFT STARTER ATS490 | Drives | IDVSD | CONFIGURABLE | 5 - INDUSTRY CONFIGURABLE | SDS | SDS | AP | ADVANCED SOFT STARTERS | APSDS | 2322.15 | EUR | 1 | UN | 3606486948811 | C | 1 | 28 | 36 | 23.5 | CM | 8.14 | 8.14 | KG | 23688 | CMQ | 8 | UN | 13606486948818 | 73 | 80 | 60 | CM | 79.4 | 8.14 | KG | 350400 | CMQ | [24 empty] | 1 | UN | 3606486948811 | 27.4 | 35.75 | 23.05 | CM | 8.3 | 8.14 | KG | 22578.628 | CMQ | 8537109899
EZ9F34140 | Tabela de Preços de Equipamentos e sistemas de distribuição de energia de Baixa Tensão | 18/05/2026 | Modificação | Easy9, disjuntor 1P, 40A, curva C, 4500A (IEC/EN 60898-1) | BT1 | RPT | 190615 | EASY9 | Power Products | PPCFD | GENERAL PURPOSE | 1 - RESIDENTIAL GENERAL PURPOSE | FDR | FDR | FA | APARENTA MODULAR EASY9 VIVIENDA / 4,5KA & TYPE AC | FAFDR | 4.31 | EUR | 1 | UN | 3606480586880 | C | 1 | 7.5 | 8.5 | 1.8 | CM | 119 | 119 | G | 114.75 | CMQ | [12 empty] | 144 | UN | 43606480586888 | 30 | 40 | 30 | CM | 17.136 | 119 | KG | 36000 | CMQ | 12 | UN | 13606480586887 | 8.5 | 22.7 | 9 | CM | 1.505 | 119 | KG | 1736.55 | CMQ | 1 | UN | 3606480586880 | 7.4 | 8.5 | 1.8 | CM | 119 | 119 | G | 113.22 | CMQ | 8536201090
BSH0703T32A2A | Tabela de Preços de Automação e Controlo | 18/05/2026 | Modificação | AC servo motor BSH - 2.83 N.m - 6000 rpm - keyed shaft - without brake - IP65 | AC2 | ACI | 132912 | SERVO MOTORS | Discrete Automation | IDMST | PROGRAMABLE | 7 - INDUSTRY PROGRAMMABLE | AAM | AAM | DV | MOTION | DVAAM | 1850.13 | EUR | 1 | UN | 3389118137738 | C | 1 | 12.3 | 37.7 | 12.8 | CM | 3.6 | 3.6 | KG | 5935.488 | CMQ | [12 empty] | 2 | UN |  | 30 | 60 | 40 | CM | 8.352 | 3.6 | KG | 72000 | CMQ | [12 empty] | 1 | UN | 3389118137738 | 123 | 377 | 128 | MM | 3600 | 3.6 | G | 5935.49 | CMQ | 8501522089
MEG3325-6035 | Tabela de Preços de Equipamentos e sistemas de distribuição de energia de Baixa Tensão | 18/05/2026 | Modificação | Tecla, D-Life, com visor e marcação campainha, branco | IS1 | RPT | 181950 | MERTEN SYSTEM D | Home Solutions | HSCWD | GENERAL PURPOSE | 1 - RESIDENTIAL GENERAL PURPOSE | CLD | CLD | 40 | CONNECTED LIVING MERTEN | 40CLD | 14.455 | EUR | 1 | UN | 4042811195823 | C | 1 | 2.7 | 7 | 6.8 | CM | 26 | 26 | G | 128.52 | CMQ | [12 empty] | 120 | UN | 34042811195824 | 18.5 | 40 | 30 | CM | 4.173 | 26 | KG | 22200 | CMQ | 5 | UN | 14042811195820 | 7.5 | 12.5 | 7.6 | CM | 158 | 26 | G | 712.5 | CMQ | 1 | UN | 4042811195823 | 2.7 | 7 | 6.8 | CM | 26 | 26 | G | 128.52 | CMQ | 3926909790
AK5PA211N1 | Tabela de Preços de Equipamentos e sistemas de distribuição de energia de Baixa Tensão | 18/05/2026 | Modificação | PLATE BIP PH1 N H105MM | BT6 | DBT | 170073 | LINERGY MULTI SYSTEMS | Power Products | PPLVS | GENERAL PURPOSE | 2 - SMALL & MED BUILDING GENERAL PURPOSE | LVE | LVE | L3 | LINERGY | L3LVE | 51.705 | EUR | 1 | UN | 3389110537406 | C | 1 | 6.3 | 12 | 7.3 | CM | 205 | 205 | G | 551.88 | CMQ | [36 empty] | 1 | UN | 3389110537406 | 6.3 | 12 | 7.3 | CM | 209 | 205 | G | 551.88 | CMQ | 8538100000
VW3E1143R070 | Tabela de Preços de Automação e Controlo | 18/05/2026 | Modificação | PD3Motor cable 1,5mm P30 Connector 7mt. | AC2 | ACI | 138496 | HIGH PERFORMANCE OFFER | Discrete Automation | IDOL2 | PROGRAMABLE | 7 - INDUSTRY PROGRAMMABLE | MOC | MOC | HP | ALTAS PRESTACIONES | HPMOC | 186.27 | EUR | 1 | UN | 3606485287133 | C | 1 | 5.5 | 35 | 35 | CM | 1.861 | 1.861 | KG | 6737.5 | CMQ | [12 empty] | 4 | UN | 13606485287130 | 30 | 40 | 30 | CM | 7.5 | 1.861 | KG | 36 | DMQ | [12 empty] | 1 | UN | 3606485287133 | 0.55 | 3.31 | 3.31 | DM | 1.861 | 1.861 | KG | 6.026 | DMQ | 8544429090
TPSAUX72 | Tabela de Preços de Equipamentos e sistemas de distribuição de energia de Baixa Tensão | 18/05/2026 | Modificação | Contacto OF posição aberta TransferPacT tamanho 1600 A | BT4 | DBT | 189630 | TRANSFERPACT SX | Power Products | PPATS | CONFIGURABLE | 4 - LARGE BUILDING CONFIGURABLE | ATS | ATS | AT | ATS – AUTOMATIC TRANSFER SWITCH | ATATS | 74.07 | EUR | 1 | UN | 3606487141075 | C | 1 | 4.7 | 16 | 10 | CM | 194 | 150 | G | 752 | CMQ | [12 empty] | 10 | UN | 13606487141072 | 15 | 40 | 30 | CM | 1.8 | 150 | KG | 18000 | CMQ | [12 empty] | 1 | UN | 3606487141075 | 4.6 | 15.6 | 9.9 | CM | 156 | 150 | G | 710.424 | CMQ | 8536508000
LV432597 | Tabela de Preços de Equipamentos e sistemas de distribuição de energia de Baixa Tensão | 18/05/2026 | Modificação | comando rotativo directo standard (NSX400/630) | BT4 | DBT | 191790 | COMPACT NSX | Power Products | PPCCB | GENERAL PURPOSE | 2 - SMALL & MED BUILDING GENERAL PURPOSE | CCN | CCN | 01 | NSX | 01CCN | 272.895 | EUR | 1 | UN | 3606480020339 | C | 1 | 10.4 | 15.4 | 15 | CM | 492 | 492 | G | 2402.4 | CMQ | 64 | UN | 73606480020338 | 50 | 120 | 80 | CM | 47.064 | 492 | KG | 480 | DMQ | 16 | UN | 43606480020337 | 30 | 60 | 40 | CM | 8.638 | 492 | KG | 72 | DMQ | [12 empty] | 1 | UN | 3606480020339 | 10.4 | 15.4 | 15 | CM | 492 | 492 | G | 2402.4 | CMQ | 8538909999
FFS06741013 | Tabela de Preços de Soluções de Conectividade | 18/05/2026 | Modificação | Esmi Impresia Base Profunda Vermelha IP65 | GE1 | PRO | 117115 | FIRE PRODUCTS | Digital Energy | DBPRD | GENERAL PURPOSE | 2B- BUILDING MANAGEMENT OFFER GENERAL PURPOSE | FDF | FDF | FF | FIELD DEVICES FIRE | FFFDF | 49.1 | EUR | 1 | UN | 6430043859916 | C4 | 1 | 12.4 | 8.6 | 12.2 | CM | 180 | 180 | G | 1301.008 | CMQ | [36 empty] | 1 | UN | 6430043859916 | 8 | 11.8 | 11.8 | CM | 176 | 180 | G | 1113.92 | CMQ | 8536900100
LV847346 | Tabela de Preços de Equipamentos e sistemas de distribuição de energia de Baixa Tensão | 18/05/2026 | Modificação | RAR automatic reset - for Masterpact MTZ2/MTZ3 fixed/drawout | BT8 | DBT | 145825 | MASTERPACT MTZ AUX. | Power Products | PPACB | CONFIGURABLE | 4 - LARGE BUILDING CONFIGURABLE | ACB | ACB | PR | AIR CIRCUIT BREAKERS | PRACB | 38.415 | EUR | 1 | UN | 3606480813139 | C | 1 | 0.3 | 0.1 | 0.2 | CM | 1 | 1 | KG | 0.006 | CMQ | [36 empty] | 1 | UN | 3606480813139 | 3 | 1 | 2 | MM | 1000 | 1 | G | 6 | MMQ | 8538909999
HMIYM2064M1 | Tabela de Preços de Automação e Controlo | 18/05/2026 | Modificação | Armazenamento M.2 SSD de 64GB | AC3 | ACI | 188057 | SE IPC ACCESSORIES | Industrial Control | IDHMI | PROGRAMABLE | 7 - INDUSTRY PROGRAMMABLE | PCA | PCA | PC | INDUSTRIAL PC'S | PCPCA | 218.805 | EUR | 1 | UN | 3606481245632 | C | 1 | 5.5 | 16 | 14 | CM | 60 | 60 | G | 1232 | CMQ | [12 empty] | 4 | UN | 13606481245639 | 15 | 40 | 30 | CM | 540 | 60 | G | 18 | DMQ | [12 empty] | 1 | UN | 3606481245632 | 5.5 | 16 | 14 | CM | 62 | 60 | G | 1232 | CMQ | 8471709800
9121043000 | Tabela de Preços de Soluções de Conectividade | 18/05/2026 | Modificação | Pocket STP 200mm Brass | GE1 | PRO | 179535 | SENSORS - PLANT ROOM | Digital Energy | DBPRD | GENERAL PURPOSE | 2B- BUILDING MANAGEMENT OFFER GENERAL PURPOSE | FDB | FDB | FD | FIELD DEVICES BMS | FDFDB | 13.64 | EUR | 1 | UN | 7332552012938 | C4 | 1 | 3.4 | 2.6 | 22.4 | CM | 100 | 100 | G | 198.016 | CMQ | [12 empty] | 25 | UN |  | 15 | 40 | 15 | CM | 3.566 | 100 | KG | 9000 | CMQ | [12 empty] | 1 | UN | 7332552012938 | 2.7 | 21.6 | 2.7 | CM | 138 | 100 | G | 157.464 | CMQ | 9025900090
MTN3115-0000 | Tabela de Preços de Equipamentos e sistemas de distribuição de energia de Baixa Tensão | 18/05/2026 | Modificação | Comutador de lustre - 10A - 250V | IS1 | RPT | 181949 | MERTEN INSERTS | Home Solutions | HSCWD | GENERAL PURPOSE | 1 - RESIDENTIAL GENERAL PURPOSE | CLD | CLD | 40 | CONNECTED LIVING MERTEN | 40CLD | 13.805 | EUR | 1 | UN | 3606480306921 | A | 1 | 3.5 | 7.2 | 7.1 | CM | 58 | 58 | G | 178.92 | CMQ | 1440 | UN |  | 112 | 120 | 80 | CM | 124 | 58 | KG | 1075200 | CMQ | 60 | UN | 43606480306929 | 30.5 | 40.9 | 33.9 | CM | 4.684 | 58 | KG | 39 | CMQ | 10 | UN | 13606480306928 | 9.5 | 27.4 | 18.2 | CM | 706 | 58 | G | 4737.46 | CMQ | 1 | UN | 3606480306921 | 3.5 | 7.2 | 7.1 | CM | 58 | 58 | G | 178.92 | CMQ | 8536508000
XVSV9BBN | Tabela de Preços de Automação e Controlo | 18/05/2026 | Modificação | Harmony XVS, Editable voice alarms, black, mounting 96 mm DIN rail, NPN, 12...24V DC | AC3 | ACI | 135282 | SIRENE | Industrial Control | IDSIG | GENERAL PURPOSE | 3 - INDUSTRY GENERAL PURPOSE | CTS | CTS | IB | TOWER LIGHTS & BEACONS | IBCTS | 288.86 | EUR | 1 | UN | 3606480623882 | C | 1 | 9 | 17.5 | 13 | CM | 546 | 268 | G | 2047.5 | CMQ | [12 empty] | 12 | UN | 43606480623880 | 30 | 40 | 30 | CM | 7.265 | 268 | KG | 36 | DMQ | [12 empty] | 1 | UN | 3606480623882 | 0.9 | 1.75 | 1.3 | DM | 0.546 | 268 | KG | 2.048 | DMQ | 8531807000
MEG4420-0460 | Tabela de Preços de Equipamentos e sistemas de distribuição de energia de Baixa Tensão | 18/05/2026 | Modificação | M-Elegance - Centro para piloto de balizagem - Alumínio | IS1 | RPT | 181951 | MERTEN SYSTEM M | Home Solutions | HSCWD | GENERAL PURPOSE | 1 - RESIDENTIAL GENERAL PURPOSE | CLD | CLD | 40 | CONNECTED LIVING MERTEN | 40CLD | 7.105 | EUR | 1 | UN | 4042811157234 | C | 1 | 3.3 | 7.9 | 7.3 | CM | 18 | 18 | G | 190.311 | CMQ | [12 empty] | 100 | UN | 34042811157235 | 18.5 | 40 | 30 | CM | 2.028 | 18 | KG | 22200 | CMQ | [12 empty] | 1 | UN | 4042811157234 | 3.3 | 7.9 | 7.3 | CM | 18 | 18 | G | 190.311 | CMQ | 3925901000
LV848254 | Tabela de Preços de Equipamentos e sistemas de distribuição de energia de Baixa Tensão | 18/05/2026 | Modificação | Circuit breaker Masterpact MTZ2 10L1 - 1000 A - 4P drawout - w/o Micrologic | BT8 | DBT | 145820 | MASTERPACT MTZ2-3 IEC | Power Products | PPACB | CONFIGURABLE | 4 - LARGE BUILDING CONFIGURABLE | ACB | ACB | PR | AIR CIRCUIT BREAKERS | PRACB | 18431.115 | EUR | 1 | UN | 3606480806964 | C | 1 | 33 | 30 | 52 | CM | 51.182 | 36.182 | KG | 51480 | CMQ | [36 empty] | 1 | UN | 3606480806964 | 3.3 | 3 | 5.2 | DM | 51.182 | 36.182 | KG | 51.48 | DMQ | 8536209090
51100049MM | Tabela de Preços de Equipamentos e sistemas de distribuição de energia de Baixa Tensão | 18/05/2026 | Modificação | Fusível, Fusarc CF, interior/exterior, 7.2kV, 100A, 292mm | MT1 | MET | 139057 | OTHER FUSES | Power Products | PPMCP | CONFIGURABLE | 4B - LARGE BUILDING & ELECTRICAL INTENSIVE | MVP | MVP | FM | MV PRODUCT COMPONENTS | FMMVP | 202 | EUR | 1 | UN | 3606480572494 | C | 1 | 8.5 | 36.5 | 8.5 | CM | 3 | 3 | KG | 2637.125 | CMQ | [36 empty] | 1 | UN | 3606480572494 | 8.5 | 36.3 | 8.5 | CM | 3.533 | 3 | KG | 2622.675 | CMQ | 8535100090
NSYBTACRNG80 | Tabela de Preços de Equipamentos e sistemas de distribuição de energia de Baixa Tensão | 18/05/2026 | Modificação | 3 point lock linkage for Spacial CRNG, height 800mm | EN1 | CUE | 163175 | PanelSeT S WM SparePt | Power Products | PPUES | GENERAL PURPOSE | 3 - INDUSTRY GENERAL PURPOSE | UEC | UEC | EC | UE-STEEL WALL MOUNT. ENCLOSURE, CRN, S3D, CM AND CABLE GLAND | ECUEC | 214.6725 | EUR | 1 | UN | 3606480491962 | C | 1 | 7 | 46.5 | 8 | CM | 554 | 554 | G | 2604 | CMQ | [36 empty] | 1 | UN | 3606480491962 | 70 | 465 | 80 | MM | 0.653 | 554 | KG | 2.604 | DMQ | 9403991090
C160S3WM | Tabela de Preços de Equipamentos e sistemas de distribuição de energia de Baixa Tensão | 18/05/2026 | Modificação | Bloco Corte NS1600NA 3P 1600 Extraivel Manual | BT8 | DBT | 133346 | COMPACT NS 630B-1600 | Power Products | PPCCB | CONFIGURABLE | 4 - LARGE BUILDING CONFIGURABLE | CCB | CCB | PL | COMPACT NS >= 630A | PLCCB | 3815.435 | EUR | 1 | UN | 3606482238541 | C | 0 | 2 | 2 | 1 | CM | 10 | 10 | G | 4 | CMQ | [36 empty] | 1 | UN | 3606482238541 | 2 | 2 | 1 | DM | 10 | 10 | G | 4 | CMQ | 8536508000
XV4C21BL | Tabela de Preços de Automação e Controlo | 18/05/2026 | Modificação | Base de alimentação Ø40 mm para XV4, base 24 V CA/CC com adaptador de montagem em parede, com tampa, branco | AC3 | ACI | 135280 | TOWER LIGHT | Industrial Control | IDSIG | GENERAL PURPOSE | 3 - INDUSTRY GENERAL PURPOSE | CTS | CTS | IB | TOWER LIGHTS & BEACONS | IBCTS | 88.7 | EUR | 1 | UN | 3606487130130 | C | 1 | 7.3 | 13 | 7.5 | CM | 86 | 86 | G | 711.75 | CMQ | [12 empty] | 30 | UN | 13606487130137 | 30 | 40 | 30 | CM | 3.051 | 86 | KG | 36 | DMQ | [12 empty] | 1 | UN | 3606487130130 | 13 | 7.25 | 7.25 | CM | 87 | 86 | G | 683.313 | CMQ | 8531900000
M9R14440 | Tabela de Preços de Equipamentos e sistemas de distribuição de energia de Baixa Tensão | 18/05/2026 | Modificação | Multi9 - Interruptor Diferencial, 4P, 40A, tipo AC, 300mA | BT1 | RPT | 134946 | MULTI9 | Power Products | PPCFD | GENERAL PURPOSE | 2 - SMALL & MED BUILDING GENERAL PURPOSE | FTD | FTD | D9 | MULTI9 PROTECTION FOR OEM | D9FTD | 163.595 | EUR | 1 | UN | 3606480578397 | C | 1 | 7.5 | 9 | 8.5 | CM | 347 | 347 | G | 573.75 | CMQ | 216 | UN |  | 45 | 120 | 80 | CM | 78.848 | 347 | KG | 432000 | CMQ | 27 | UN | 43606480578395 | 30 | 40 | 30 | CM | 9.856 | 347 | KG | 36 | DMQ | [12 empty] | 1 | UN | 3606480578397 | 7.5 | 9 | 8.5 | CM | 347 | 347 | G | 573.75 | CMQ | 8536201090
SLAWXC2 | Tabela de Preços de Soluções de Conectividade | 18/05/2026 | Modificação | SpaceLogic SLA Series Air Quality Sensor, CO2, Humidity, Temperature, Room, Analog Outputs, Optimum White Housing | GE1 | PRO | 117134 | LIVING SPACE SENSORS | Digital Energy | DBPRD | GENERAL PURPOSE | 2B- BUILDING MANAGEMENT OFFER GENERAL PURPOSE | FDB | FDB | FD | FIELD DEVICES BMS | FDFDB | 385.46 | EUR | 1 | UN | 3606481901200 | C | 1 | 4.8 | 14 | 9.67 | CM | 181.82 | 181.82 | G | 649.824 | CMQ | [12 empty] | 33 | UN |  | 30 | 60 | 40 | CM | 14.464 | 181.82 | KG | 72000 | CMQ | [12 empty] | 1 | UN | 3606481901200 | 1 | 1 | 1 | CM | 1 | 181.82 | G | 1 | CMQ | 9025804089
BMH0703T06F2A | Tabela de Preços de Automação e Controlo | 18/05/2026 | Modificação | servo motor BMH - 3.4 Nm - 8000 rpm - untapped shaft - with brake - IP54 | AC2 | ACI | 132912 | SERVO MOTORS | Discrete Automation | IDMST | PROGRAMABLE | 7 - INDUSTRY PROGRAMMABLE | AAM | AAM | DV | MOTION | DVAAM | 1108.27 | EUR | 1 | UN | 3606485195209 | C | 1 | 11.8 | 37.8 | 17.5 | CM | 4.096 | 4 | KG | 7805.7 | CMQ | 6 | UN | 73606485195208 | 77 | 60 | 80 | CM | 33.49 | 4 | KG | 369.6 | DMQ | 2 | UN |  | 30 | 60 | 40 | CM | 8 | 4 | KG | 72 | DMQ | [12 empty] | 1 | UN | 3606485195209 | 110 | 400 | 200 | MM | 4165 | 4 | G | 8800 | CMQ | 8501522089
HMIYP6ESPCCTO | Tabela de Preços de Automação e Controlo | 18/05/2026 | Modificação | Unidade de expansão PCI do Box Advanced; 2 x PCI 3.0, componente configurável, Harmony P6 | AC3 | ACI | 188057 | SE IPC ACCESSORIES | Industrial Control | IDHMI | PROGRAMABLE | 7 - INDUSTRY PROGRAMMABLE | PCA | PCA | PC | INDUSTRIAL PC'S | PCPCA | 219.91 | EUR | 1 | UN | 3606481977380 | C | 0 | 17.8 | 39.8 | 29.9 | CM | 1000 | 500 | G | 21182.356 | CMQ | [36 empty] | 1 | UN | 3606481977380 | 17.8 | 39.8 | 29.9 | CM | 1 | 500 | KG | 21182.356 | CMQ | 8538909189
A9R61425 | Tabela de Preços de Equipamentos e sistemas de distribuição de energia de Baixa Tensão | 18/05/2026 | Modificação | Acti9 iID - Interruptor diferencial - 4P - 25A - 30mA - Classe A-SI | BT1 | RPT | 135006 | ACTI9 | Power Products | PPCFD | GENERAL PURPOSE | 2 - SMALL & MED BUILDING GENERAL PURPOSE | FTD | FTD | DT | ACTI9 PROTECTION DEVICES TERTIARY | DTFTD | 240.32 | EUR | 1 | UN | 3606480089572 | A | 1 | 7.6 | 10 | 8.2 | CM | 399 | 399 | G | 623.2 | CMQ | 216 | UN |  | 45 | 120 | 80 | CM | 90.08 | 399 | KG | 432000 | CMQ | 27 | UN | 43606480089570 | 30 | 40 | 30 | CM | 11.26 | 399 | KG | 36000 | CMQ | [12 empty] | 1 | UN | 3606480089572 | 7.6 | 10 | 8.2 | CM | 399 | 399 | G | 623.2 | CMQ | 8536201090
NSYTSML | Tabela de Preços de Equipamentos e sistemas de distribuição de energia de Baixa Tensão | 18/05/2026 | Modificação | Handle with screw driver insert for S3D WM enclosure | EN1 | CUE | 119486 | PanelSeT S WM Accessor | Power Products | PPUES | GENERAL PURPOSE | 3 - INDUSTRY GENERAL PURPOSE | UEA | UEA | EA | UE - FLOOR STANDING ENCLOSURES, SF, SM, AND SFP, IN STEEL. | EAUEA | 101.1195 | EUR | 1 | UN | 3606480184956 | A4 | 1 | 5 | 7 | 17 | CM | 242 | 242 | G | 595 | CMQ | 20 | UN | 3606480184956 | 450 | 1200 | 800 | MM | 4.84 | 242 | KG | 432 | DMQ | [12 empty] | 20 | UN | 3606480184956 | 450 | 1200 | 800 | MM | 4.84 | 242 | KG | 432 | DMQ | 1 | UN | 3606480184956 | 50 | 70 | 170 | MM | 0.242 | 242 | KG | 0.595 | DMQ | 8301409000
LA1KN11M | Tabela de Preços de Automação e Controlo | 18/05/2026 | Modificação | Tesys K - bloco de contactos auxiliares - 1NA + 1NF - terminais parafuso | BT2 | CUE | 174547 | TESYS MICRA CTR ACC | Power Products | PPCTR | GENERAL PURPOSE | 3 - INDUSTRY GENERAL PURPOSE | TCC | TCC | AC | TESYS CONTROL CONTACTOR | ACTCC | 13.08 | EUR | 1 | UN | 3389110428407 | B | 1 | 4 | 6 | 5 | CM | 33 | 33 | G | 120 | CMQ | [12 empty] | 100 | UN | 43389110428405 | 15 | 40 | 30 | CM | 3675 | 33 | G | 18 | DMQ | 10 | UN | 53389110428402 | 50 | 170 | 130 | MM | 322 | 33 | G | 1105 | CMQ | 1 | UN | 3389110487466 | 35 | 39 | 34 | MM | 32 | 33 | G | 46410 | MMQ | 8536508000
LC1D09V7 | Tabela de Preços de Automação e Controlo | 18/05/2026 | Modificação | Contactor Tesys D - 3P(3 NA) - AC-3 - <= 440 V 9 A - 400 V CA bobina | BT2 | CUE | 187516 | TESYS DECA CONT. <115A | Power Products | PPCTR | GENERAL PURPOSE | 3 - INDUSTRY GENERAL PURPOSE | TCC | TCC | AC | TESYS CONTROL CONTACTOR | ACTCC | 67.835 | EUR | 1 | UN | 3389110349122 | A | 1 | 5 | 11.2 | 9.2 | CM | 353 | 353 | G | 515.2 | CMQ | 160 | UN |  | 45 | 80 | 60 | CM | 66.632 | 353 | KG | 216 | DMQ | 20 | UN | 43389110349120 | 15 | 40 | 30 | CM | 7.329 | 353 | KG | 18000 | CMQ | [12 empty] | 1 | UN | 3389110349122 | 5 | 11.2 | 9.2 | CM | 356 | 353 | G | 515.2 | CMQ | 8536490099
ZB2BY4903 | Tabela de Preços de Automação e Controlo | 18/05/2026 | Modificação | Legenda - 30 x 40 mm - branco - levantar ou direita, lento-rápido | AC3 | ACI | 100369 | PENDANT STATIONS | Industrial Control | IDSIG | GENERAL PURPOSE | 3 - INDUSTRY GENERAL PURPOSE | CTS | CTS | EM | CONTROL STATIONS | EMCTS | 1.96 | EUR | 1 | UN | 3389110645552 | A | 1 | 0.1 | 4 | 3 | CM | 0.8 | 0.8 | G | 1.2 | CMQ | [12 empty] | 1500 | UN | 53389110645557 | 15 | 40 | 30 | CM | 1.785 | 0.8 | KG | 18000 | CMQ | 10 | UN | 13389110645559 | 1.5 | 6 | 6 | CM | 9.3 | 0.8 | G | 54 | CMQ | 10 | UN | 13389110645559 | 1.5 | 6 | 6 | CM | 9.3 | 0.8 | G | 54 | CMQ | 3926909790
NTSDDO1602XK | Tabela de Preços de Automação e Controlo | 18/05/2026 | Modificação | Módulo de saída discreta + base, 16 saídas, 24 V CC, 500 mA, fonte, protegido, 1/2 fios, Modicon Edge I/O NTS | AC1 | ACI | 190847 | EDGE I/O NTS | Discrete Automation | IDPAC | PROGRAMABLE | 7 - INDUSTRY PROGRAMMABLE | AAP | AAP | HI | AUTOMATION PLANT | HIAAP | 175.22 | EUR | 1 | UN | 3606486877753 | C | 1 | 4 | 13.7 | 8.3 | CM | 137.6 | 137.6 | G | 454.84 | CMQ | [12 empty] | 8 | UN | 13606486877750 | 15 | 40 | 15 | CM | 1.851 | 137.6 | KG | 9000 | CMQ | [12 empty] | 1 | UN | 3606486877753 | 4 | 13.7 | 8.3 | CM | 137.6 | 137.6 | G | 454.84 | CMQ | 8538909999
M9F23410 | Tabela de Preços de Equipamentos e sistemas de distribuição de energia de Baixa Tensão | 18/05/2026 | Modificação | Multi9 - Disjuntor C60SP, 4P, 10A, curva D, 10kA (UL1077), 10kA (IEC/EN 60947-2) | BT1 | RPT | 190621 | MULTI9 | Power Products | PPCFD | GENERAL PURPOSE | 2 - SMALL & MED BUILDING GENERAL PURPOSE | FTD | FTD | D9 | MULTI9 PROTECTION FOR OEM | D9FTD | 191.2 | EUR | 1 | UN | 3606481169297 | C | 1 | 7.5 | 8.5 | 7.2 | CM | 430 | 430 | G | 459 | CMQ | [12 empty] | 36 | UN | 43606481169295 | 30 | 40 | 30 | CM | 16.867 | 430 | KG | 36 | DMQ | 3 | UN | 13606481169294 | 0.8 | 2.2 | 0.9 | DM | 1.365 | 430 | KG | 1.584 | DMQ | 1 | UN | 3606481169297 | 0.75 | 0.85 | 0.72 | DM | 0.43 | 430 | KG | 0.459 | DMQ | 8536201090
ZB4BR5 | Tabela de Preços de Automação e Controlo | 18/05/2026 | Modificação | Cabeça de cogumelo 60mm amarela | AC3 | ACI | 100316 | DIAMETER 22 | Industrial Control | IDSIG | GENERAL PURPOSE | 3 - INDUSTRY GENERAL PURPOSE | CTS | CTS | MP | PUSHBUTTONS | MPCTS | 47.41 | EUR | 1 | UN | 3389110888515 | C | 1 | 9.4 | 7.2 | 7.2 | CM | 90 | 87 | G | 487.296 | CMQ | [12 empty] | 20 | UN | 3389110888515 | 15 | 40 | 30 | CM | 1858 | 87 | G | 18 | DMQ | [12 empty] | 1 | UN | 3389110888515 | 90 | 72 | 72 | MM | 87 | 87 | G | 466560 | MMQ | 8538909999
ILA1F572TB2A0 | Tabela de Preços de Automação e Controlo | 18/05/2026 | Modificação | integrated drive ILA with servo motor - 24..36 V - CANopen - PCB connector | AC2 | ACI | 175899 | ILA SERVO SYSTEMS | Discrete Automation | IDMST | PROGRAMABLE | 7 - INDUSTRY PROGRAMMABLE | AAM | AAM | DV | MOTION | DVAAM | 1486.27 | EUR | 1 | UN | 3389119225588 | C | 1 | 8 | 39 | 19 | CM | 2.1 | 1.7 | KG | 5928 | CMQ | [12 empty] | 3 | UN |  | 30 | 60 | 40 | CM | 13752 | 1.7 | G | 72 | DMQ | [12 empty] | 1 | UN | 3389119225588 | 80 | 390 | 190 | MM | 2100 | 1.7 | G | 5928 | CMQ | 8501510090
ILS2T573PC1A0 | Tabela de Preços de Automação e Controlo | 18/05/2026 | Modificação | integrated drive ILS with stepper motor - 24..48 V - Modbus TCP - 3.5 A | AC2 | ACI | 175905 | ILS STEPPER SYSTEMS | Discrete Automation | IDMST | PROGRAMABLE | 7 - INDUSTRY PROGRAMMABLE | AAM | AAM | DV | MOTION | DVAAM | 1405.91 | EUR | 1 | UN | 3606485189888 | C | 1 | 8 | 35.5 | 18.5 | CM | 2.3 | 2 | KG | 5254 | CMQ | [12 empty] | 6 | UN |  | 30 | 60 | 40 | CM | 14.952 | 2 | KG | 72 | DMQ | [12 empty] | 1 | UN | 3606485189888 | 0.8 | 3.55 | 1.85 | DM | 2.3 | 2 | KG | 5.254 | DMQ | 8501510090
LVS08710 | Tabela de Preços de Equipamentos e sistemas de distribuição de energia de Baixa Tensão | 18/05/2026 | Modificação | Suporte de reforco sismico PrismaSeT P | BT6 | DBT | 187440 | PRISMASET P ACCESS | Power Products | PPLVS | GENERAL PURPOSE | 2 - SMALL & MED BUILDING GENERAL PURPOSE | LVE | LVE | L1 | PRISMASET IP40 | L1LVE | 148.515 | EUR | 1 | UN | 3606481869555 | C | 1 | 3 | 10 | 5 | CM | 189 | 189 | G | 150 | CMQ | 160 | UN | 73606481869554 | 28 | 120 | 80 | CM | 45 | 189 | KG | 268800 | CMQ | 20 | UN | 13606481869552 | 15 | 40 | 30 | CM | 4.073 | 189 | KG | 18000 | CMQ | [12 empty] | 1 | UN | 3606481869555 | 3 | 10 | 5 | CM | 189 | 189 | G | 150 | CMQ | 7326909890
NSYSUCR6550 | Tabela de Preços de Equipamentos e sistemas de distribuição de energia de Baixa Tensão | 18/05/2026 | Modificação | Spacial SF/SM universal cross rails - 65 mm | EN1 | CUE | 119490 | PanelSeT S FS Accessor | Power Products | PPUES | GENERAL PURPOSE | 3 - INDUSTRY GENERAL PURPOSE | UEA | UEA | EA | UE - FLOOR STANDING ENCLOSURES, SF, SM, AND SFP, IN STEEL. | EAUEA | 84.456 | EUR | 1 | UN | 3606485133515 | C4 | 1 | 6 | 43 | 7.5 | CM | 1.203 | 1.203 | KG | 1935 | CMQ | 100 | UN | 73606485133514 | 420 | 1200 | 1000 | MM | 150 | 1.203 | KG | 504 | DMQ | [12 empty] | 1 | UN |  | 0 | 0 | 0 |  | 1.28 | 1.203 | KG | 0 | DMQ | 1 | UN | 3606485133515 | 420 | 60 | 70 | MM | 1.28 | 1.203 | KG | 1.764 | DMQ | 8302420090
SLAWLCX | Tabela de Preços de Soluções de Conectividade | 18/05/2026 | Modificação | SpaceLogic SLA Series Sensor, Room, CO2, Temperature, Segmented LCD, Analog Outputs with Optimum White Housing | GE1 | PRO | 117134 | LIVING SPACE SENSORS | Digital Energy | DBPRD | GENERAL PURPOSE | 2B- BUILDING MANAGEMENT OFFER GENERAL PURPOSE | FDB | FDB | FD | FIELD DEVICES BMS | FDFDB | 339.06 | EUR | 1 | UN | 3606481901125 | C | 1 | 4.8 | 14 | 9.67 | CM | 181.82 | 181.82 | G | 649.824 | CMQ | [12 empty] | 33 | UN |  | 30 | 60 | 40 | CM | 14.464 | 181.82 | KG | 72000 | CMQ | [12 empty] | 1 | UN | 3606481901125 | 1 | 1 | 1 | CM | 1 | 181.82 | G | 1 | CMQ | 9027101000
C16S4 | Tabela de Preços de Equipamentos e sistemas de distribuição de energia de Baixa Tensão | 18/05/2026 | Modificação | ComPacT BLOCO DE CORTE NSX160S 100kA CA 4P 160A | BT4 | DBT | 191790 | COMPACT NSX | Power Products | PPCCB | GENERAL PURPOSE | 2 - SMALL & MED BUILDING GENERAL PURPOSE | CCN | CCN | 01 | NSX | 01CCN | 1091.89 | EUR | 1 | UN | 3606481999849 | A | 1 | 14 | 19 | 14.5 | CM | 1.906 | 1.906 | KG | 3857 | CMQ | 48 | UN | 73606481999848 | 1500 | 1200 | 800 | MM | 94128 | 1.906 | G | 1440000000 | MMQ | 6 | UN | 23606481999843 | 30 | 40 | 30 | CM | 12.1 | 1.906 | KG | 36 | DMQ | [12 empty] | 1 | UN | 3606481999849 | 14 | 19 | 14.5 | CM | 1.956 | 1.906 | KG | 3857 | CMQ | 8536209090
C25V4TM200 | Tabela de Preços de Equipamentos e sistemas de distribuição de energia de Baixa Tensão | 18/05/2026 | Modificação | ComPacT DISJUNTOR NSX250HB1 75kA CA 4P 200A TMD | BT4 | DBT | 191790 | COMPACT NSX | Power Products | PPCCB | GENERAL PURPOSE | 2 - SMALL & MED BUILDING GENERAL PURPOSE | CCN | CCN | 01 | NSX | 01CCN | 9566.815 | EUR | 1 | UN | 3606482001794 | C | 1 | 14 | 20 | 15 | CM | 2.74 | 2.74 | KG | 4200 | CMQ | [12 empty] | 3 | UN | 13606482001791 | 300 | 400 | 300 | MM | 8220 | 2.74 | G | 36000000 | MMQ | 1 | UN | 23606482001798 | 140 | 200 | 150 | MM | 2770 | 2.74 | G | 4200000 | MMQ | 1 | UN | 3606482001794 | 14 | 20 | 15 | CM | 2.74 | 2.74 | KG | 4200 | CMQ | 8536209090
LC1D12KUE | Tabela de Preços de Automação e Controlo | 18/05/2026 | Modificação | TeSys D contactor 3P 12A AC-3 up to 440V coil 100-250V AC/DC | BT2 | CUE | 187516 | TESYS DECA CONT. <115A | Power Products | PPCTR | GENERAL PURPOSE | 3 - INDUSTRY GENERAL PURPOSE | TCC | TCC | AC | TESYS CONTROL CONTACTOR | ACTCC | 139.81 | EUR | 1 | UN | 3606480987687 | B | 2 | 5.2 | 11.2 | 9.2 | CM | 392 | 392 | G | 535.808 | CMQ | 240 | UN | 73606480987686 | 50 | 60 | 80 | CM | 111060 | 392 | G | 240 | DMQ | 15 | UN | 43606480987685 | 15 | 40 | 30 | CM | 6.229 | 392 | KG | 18 | DMQ | [12 empty] | 1 | UN | 3606480987687 | 50 | 112 | 89 | MM | 397 | 392 | G | 498400 | MMQ | 8536490099
OVA44011 | Tabela de Preços de Equipamentos e sistemas de distribuição de energia de Baixa Tensão | 18/05/2026 | Modificação | Luminária de Emergência, Exiway Light, duração selecionável, até 100 lm, IP65, LED | IS4 | RPT | 182021 | EXIWAY | Home Solutions | HSSPE | CONFIGURABLE | 4C - CONNECTED LIVING SYSTEM FOR RESIDENTIAL & COMMERCIAL | EML | EML | EL | EMERGENCY LIGHTING | ELEML | 68.765 | EUR | 1 | UN | 3606481918062 | A | 1 | 4.5 | 23.5 | 12 | CM | 390 | 390 | G | 1269 | CMQ | 144 | UN | 73606481918061 | 54 | 120 | 80 | CM | 73.128 | 390 | KG | 518400 | CMQ | 18 | UN | 43606481918060 | 30 | 40 | 30 | CM | 7.641 | 390 | KG | 36000 | CMQ | [12 empty] | 1 | UN | 3606481918062 | 4.5 | 23.5 | 12 | CM | 390 | 390 | G | 1269 | CMQ | 9405114090
NSYCVF35M115 | Tabela de Preços de Equipamentos e sistemas de distribuição de energia de Baixa Tensão | 18/05/2026 | Modificação | Motor ventilator 35 m3/h 115V | EN1 | CUE | 120253 | ClimaSys Fan | Power Products | PPUES | GENERAL PURPOSE | 3 - INDUSTRY GENERAL PURPOSE | UET | UET | ET | UE - THERMAL MANAGEMENT VENT, REJ. FILTER, CONTROL, RESIST. | ETUET | 64.668 | EUR | 1 | UN | 3606480151491 | C4 | 1 | 3 | 10 | 10 | CM | 150 | 150 | G | 300 | CMQ | [24 empty] | 200 | UN |  | 0 | 0 | 0 | MM | 300 | 150 | KG | 10.8 | DMQ | 1 | UN | 3606480151491 | 100 | 30 | 100 | MM | 0.15 | 150 | KG | 0.3 | DMQ | 8414592590
NSYCRN65250T | Tabela de Preços de Equipamentos e sistemas de distribuição de energia de Baixa Tensão | 18/05/2026 | Modificação | Spacial CRN tspt door w/o mount.plate. H600xW500xD250 IP66 IK08 RAL7035.. | EN1 | CUE | 119457 | PanelSeT S WM CRN | Power Products | PPUES | GENERAL PURPOSE | 3 - INDUSTRY GENERAL PURPOSE | UEC | UEC | EC | UE-STEEL WALL MOUNT. ENCLOSURE, CRN, S3D, CM AND CABLE GLAND | ECUEC | 524.146 | EUR | 1 | UN | 3606480212024 | A4 | 1 | 26 | 61.5 | 51 | CM | 12.528 | 12.528 | KG | 81549 | CMQ | 18 | UN | 73606480212023 | 1720 | 1200 | 1000 | MM | 247.5 | 12.528 | KG | 2064 | DMQ | [12 empty] | 1 | UN |  | 0 | 0 | 0 |  | 12.528 | 12.528 | KG | 87.048 | DMQ | 1 | UN | 3606480212024 | 620 | 270 | 520 | MM | 12.528 | 12.528 | KG | 87.048 | DMQ | 9403208000
LV533449 | Tabela de Preços de Equipamentos e sistemas de distribuição de energia de Baixa Tensão | 18/05/2026 | Modificação | Bloco corte Interrutor motorizado Compact NS1600 Ext NA 1600 A 4P | BT8 | DBT | 133346 | COMPACT NS 630B-1600 | Power Products | PPCCB | CONFIGURABLE | 4 - LARGE BUILDING CONFIGURABLE | CCB | CCB | PL | COMPACT NS >= 630A | PLCCB | 7449.405 | EUR | 1 | UN | 3606489704032 | C | 1 | 0.1 | 0.1 | 0.1 | CM | 1 | 1 | G | 0.001 | CMQ | [36 empty] | 1 | UN |  | 1 | 1 | 1 | MM | 1 | 1 | G | 1 | MMQ | 8536508000
ZB5AH013 | Tabela de Preços de Automação e Controlo | 18/05/2026 | Modificação | Cabeça botão cápsula branca para led à face para aro de fixação plástico | AC3 | ACI | 100316 | DIAMETER 22 | Industrial Control | IDSIG | GENERAL PURPOSE | 3 - INDUSTRY GENERAL PURPOSE | CTS | CTS | MP | PUSHBUTTONS | MPCTS | 42.69 | EUR | 1 | UN | 3389110137682 | B | 1 | 4.7 | 5.4 | 3.5 | CM | 18 | 17 | G | 88.83 | CMQ | [12 empty] | 150 | UN | 43389110137680 | 30 | 40 | 30 | CM | 3.17 | 17 | KG | 36 | DMQ | 5 | UN | 53389110137687 | 4.5 | 26.5 | 3.4 | CM | 90 | 17 | G | 405.45 | CMQ | 1 | UN | 3389110137682 | 4.7 | 5.4 | 3.5 | CM | 18 | 17 | G | 88.83 | CMQ | 8538909999
LZ2H2X43BD | Tabela de Preços de Automação e Controlo | 18/05/2026 | Modificação | Inversor Tesys H 0,75kW-400V controlo 24VCC Mola | BT2 | CUE | 147717 | TESYS H MOTOR STARTERS | Power Products | PPCTR | GENERAL PURPOSE | 3 - INDUSTRY GENERAL PURPOSE | TAC | TAC | LB | TESYS ACTIVE & CONTROL | LBTAC | 339.74 | EUR | 1 | UN | 3606485421063 | B | 1 | 3.6 | 12 | 11.7 | CM | 240 | 212 | G | 505.44 | CMQ | [12 empty] | 10 | UN | 43606485421061 | 15 | 40 | 15 | CM | 2.725 | 212 | KG | 9 | DMQ | [12 empty] | 1 | UN | 3606485421063 | 0.36 | 1.2 | 1.17 | DM | 0.25 | 212 | KG | 0.505 | DMQ | 8537109899
KASENB | Tabela de Preços de Soluções de Conectividade | 18/05/2026 | Modificação | K Series Temperature Sensor Set, 3.0 m Cable | GE1 | PRO | 191951 | FLOW & HEAT METERS | Digital Energy | DBPRD | GENERAL PURPOSE | 2B- BUILDING MANAGEMENT OFFER GENERAL PURPOSE | FDB | FDB | FD | FIELD DEVICES BMS | FDFDB | 75.39 | EUR | 1 | UN | 5706567011606 | C | 1 | 3 | 20 | 15 | CM | 170 | 170 | G | 900 | CMQ | [12 empty] | 1 | UN |  | 30 | 40 | 30 | CM | 16.533 | 170 | KG | 36000 | CMQ | [12 empty] | 1 | UN | 5706567011606 | 36 | 25 | 26 | CM | 18.4 | 170 | KG | 23400 | CMQ | 9025190090
C25N6TM200 | Tabela de Preços de Equipamentos e sistemas de distribuição de energia de Baixa Tensão | 18/05/2026 | Modificação | ComPacT DISJUNTOR NSX250N 50kA CA 4P3D 200A TMD | BT4 | DBT | 191790 | COMPACT NSX | Power Products | PPCCB | GENERAL PURPOSE | 2 - SMALL & MED BUILDING GENERAL PURPOSE | CCN | CCN | 01 | NSX | 01CCN | 2463.565 | EUR | 1 | UN | 3606481998019 | C | 1 | 14 | 19 | 14.5 | CM | 2.628 | 2 | KG | 3857 | CMQ | [12 empty] | 3 | UN | 13606481998016 | 30 | 40 | 30 | CM | 8.274 | 2 | KG | 36 | DMQ | [12 empty] | 1 | UN | 3606481998019 | 14 | 19 | 14.5 | CM | 2.628 | 2 | KG | 3857 | CMQ | 8536209090
LV848174 | Tabela de Preços de Equipamentos e sistemas de distribuição de energia de Baixa Tensão | 18/05/2026 | Modificação | Rear bottom connection - horizontal - MTZ2 25-32 - 4P fixed or drawout | BT8 | DBT | 180971 | MASTERPACT MTZ CONNECT | Power Products | PPACB | CONFIGURABLE | 4 - LARGE BUILDING CONFIGURABLE | ACB | ACB | PR | AIR CIRCUIT BREAKERS | PRACB | 1299.38 | EUR | 1 | UN | 3606480804311 | C | 1 | 5 | 7 | 8 | CM | 4.156 | 4.156 | KG | 280 | CMQ | [36 empty] | 1 | UN | 3606480804311 | 0.5 | 0.7 | 0.8 | DM | 4.156 | 4.156 | KG | 0.28 | DMQ | 8536909500
LVS01100 | Tabela de Preços de Equipamentos e sistemas de distribuição de energia de Baixa Tensão | 18/05/2026 | Modificação | 16 parafusos acess.painel lateral IP30 | BT6 | DBT | 187440 | PRISMASET P ACCESS | Power Products | PPLVS | GENERAL PURPOSE | 2 - SMALL & MED BUILDING GENERAL PURPOSE | LVE | LVE | L1 | PRISMASET IP40 | L1LVE | 61.915 | EUR | 1 | UN | 3606481885142 | C | 1 | 5 | 14 | 5.5 | CM | 333 | 333 | G | 385 | CMQ | 160 | UN |  | 28 | 120 | 80 | CM | 70 | 333 | KG | 268800 | CMQ | 20 | UN | 13606481885149 | 15 | 40 | 30 | CM | 7.074 | 333 | KG | 18000 | CMQ | [12 empty] | 1 | UN | 3606481885142 | 5 | 14 | 5.5 | CM | 341 | 333 | G | 385 | CMQ | 7326909890
NSYSFND128T | Tabela de Preços de Equipamentos e sistemas de distribuição de energia de Baixa Tensão | 18/05/2026 | Modificação | porta transparente, PanelSeT SFN, para invólucro elétrico H1200 W800mm | EN1 | CUE | 119428 | PanelSeT S FS SFN | Power Products | PPUES | GENERAL PURPOSE | 3 - INDUSTRY GENERAL PURPOSE | UEP | UEP | FS | UE - FLOOR STANDING STEEL SFN ENCLOSURES. | FSUEP | 884.1665 | EUR | 1 | UN | 3606486378250 | C4 | 0 | 5 | 123 | 78 | CM | 15.5 | 15.5 | KG | 47970 | CMQ | 16 | UN |  | 107 | 120 | 100 | CM | 260 | 15.5 | KG | 1284000 | CMQ | [24 empty] | 1 | UN |  | 5.5 | 120 | 79 | CM | 15 | 15.5 | KG | 52140 | CMQ | 9403991090
A9F89140 | Tabela de Preços de Equipamentos e sistemas de distribuição de energia de Baixa Tensão | 18/05/2026 | Modificação | Acti9 iC60H - Disjuntor - 1P - 40A - Curva C - 10000A (IEC 60898-1) - 15kA (IEC 60947-2) | BT1 | RPT | 190600 | ACTI9 | Power Products | PPCFD | GENERAL PURPOSE | 2 - SMALL & MED BUILDING GENERAL PURPOSE | FTI | FTI | DI | ACTI9 PROTECTION DEVICES INDUSTRIAL | DIFTI | 76.84 | EUR | 1 | UN | 3606480094989 | C | 1 | 7.5 | 9.5 | 1.8 | CM | 125 | 125 | G | 128.25 | CMQ | [12 empty] | 132 | UN | 43606480094987 | 30 | 40 | 30 | CM | 17.664 | 125 | KG | 36000 | CMQ | 12 | UN | 13606480094986 | 0.8 | 2.25 | 0.98 | DM | 1.541 | 125 | KG | 1.764 | DMQ | 1 | UN | 3606480094989 | 0.75 | 0.94 | 0.18 | DM | 0.124 | 125 | KG | 0.127 | DMQ | 8536201090
FFS00704630 | Tabela de Preços de Soluções de Conectividade | 18/05/2026 | Modificação | Esmi Quadro de Baterias FDP 4 x 17 Ah | GE1 | PRO | 117115 | FIRE PRODUCTS | Digital Energy | DBPRD | GENERAL PURPOSE | 2B- BUILDING MANAGEMENT OFFER GENERAL PURPOSE | FDF | FDF | FF | FIELD DEVICES FIRE | FFFDF | 406 | EUR | 1 | UN | 6430043854645 | C | 1 | 48.6 | 67.8 | 16.8 | CM | 8.36 | 8.36 | KG | 55357.344 | CMQ | [36 empty] | 1 | UN | 6430043854645 | 17 | 68 | 47 | CM | 4.5 | 8.36 | KG | 54.332 | DMQ | 8507908090
NSYTCRE12 | Tabela de Preços de Equipamentos e sistemas de distribuição de energia de Baixa Tensão | 18/05/2026 | Modificação | FECHO C/ CHAVE P/ ARM CRN | EN1 | CUE | 163175 | PanelSeT S WM SparePt | Power Products | PPUES | GENERAL PURPOSE | 3 - INDUSTRY GENERAL PURPOSE | UEC | UEC | EC | UE-STEEL WALL MOUNT. ENCLOSURE, CRN, S3D, CM AND CABLE GLAND | ECUEC | 98.658 | EUR | 1 | UN | 3606480435843 | C | 1 | 5 | 4 | 7 | CM | 116 | 116 | G | 140 | CMQ | [24 empty] | 50 | UN |  | 0 | 0 | 0 |  | 5.8 | 116 | KG | 75 | DMQ | 1 | UN | 3606480435843 | 50 | 40 | 70 | MM | 0.116 | 116 | KG | 0.14 | DMQ | 8301300000
A9P64706 | Tabela de Preços de Equipamentos e sistemas de distribuição de energia de Baixa Tensão | 18/05/2026 | Modificação | Acti9 iC40N - Disjuntor - 3P+N - 6A - Curva D - 6000A (IEC 60898-1) - 10 kA (IEC 60947-2) | BT1 | RPT | 190600 | ACTI9 | Power Products | PPCFD | GENERAL PURPOSE | 2 - SMALL & MED BUILDING GENERAL PURPOSE | FTD | FTD | DT | ACTI9 PROTECTION DEVICES TERTIARY | DTFTD | 167.47 | EUR | 1 | UN | 3606481326195 | C | 1 | 7.4 | 9.4 | 5.4 | CM | 327 | 327 | G | 375.624 | CMQ | [12 empty] | 44 | UN | 43606481326193 | 30 | 40 | 30 | CM | 16.788 | 327 | KG | 36 | DMQ | 4 | UN | 13606481326192 | 82 | 227 | 94 | MM | 1434 | 327 | G | 1749.72 | CMQ | 1 | UN | 3606481326195 | 74 | 94 | 54 | MM | 341 | 327 | G | 375624 | MMQ | 8536201090
A9A19803 | Tabela de Preços de Equipamentos e sistemas de distribuição de energia de Baixa Tensão | 18/05/2026 | Modificação | Acti9 IC60 RCBO - auxiliary contact - 1OF/SD - AC/DC | BT1 | RPT | 135006 | ACTI9 | Power Products | PPCFD | GENERAL PURPOSE | 2 - SMALL & MED BUILDING GENERAL PURPOSE | FTI | FTI | DI | ACTI9 PROTECTION DEVICES INDUSTRIAL | DIFTI | 154.19 | EUR | 1 | UN | 3606481158062 | B | 1 | 2.5 | 10.4 | 8.5 | CM | 55 | 55 | G | 221 | CMQ | [12 empty] | 72 | UN | 43606481158060 | 30 | 40 | 30 | CM | 4.286 | 55 | KG | 36 | DMQ | 12 | UN | 13606481158069 | 100 | 250 | 110 | MM | 730 | 55 | G | 2750 | CMQ | 1 | UN | 3606481158062 | 80 | 98 | 20 | MM | 54 | 55 | G | 156800 | MMQ | 8536508000
NSYCRN66250P | Tabela de Preços de Equipamentos e sistemas de distribuição de energia de Baixa Tensão | 18/05/2026 | Modificação | Spacial CRN plain door with mount.plate. H600xW600xD250 IP66 IK10 RAL7035 | EN1 | CUE | 119457 | PanelSeT S WM CRN | Power Products | PPUES | GENERAL PURPOSE | 3 - INDUSTRY GENERAL PURPOSE | UEC | UEC | EC | UE-STEEL WALL MOUNT. ENCLOSURE, CRN, S3D, CM AND CABLE GLAND | ECUEC | 481.922 | EUR | 1 | UN | 3606480211980 | A4 | 1 | 27 | 61 | 60.5 | CM | 19.54 | 19.54 | KG | 99643.5 | CMQ | 18 | UN |  | 2020 | 1200 | 1000 | MM | 364.992 | 19.54 | KG | 2424 | DMQ | [12 empty] | 1 | UN |  | 0 | 0 | 0 |  | 19.54 | 19.54 | KG | 103.788 | DMQ | 1 | UN | 3606480211980 | 620 | 270 | 620 | MM | 19.54 | 19.54 | KG | 103.788 | DMQ | 9403208000
ZB5AV083S | Tabela de Preços de Automação e Controlo | 18/05/2026 | Modificação | Head for pilot light, Harmony XB5, yellow Ø22 mm grooved lens integral led | AC3 | ACI | 100316 | DIAMETER 22 | Industrial Control | IDSIG | GENERAL PURPOSE | 3 - INDUSTRY GENERAL PURPOSE | CTS | CTS | MP | PUSHBUTTONS | MPCTS | 9.61 | EUR | 1 | UN | 3606481202307 | C | 0 | 4.4 | 5.4 | 3.4 | CM | 16 | 16 | G | 80.784 | CMQ | [12 empty] | 100 | UN | 43606481202305 | 15 | 40 | 30 | CM | 1.955 | 16 | KG | 18 | DMQ | 5 | UN | 53606481202302 | 4.4 | 26.5 | 3.4 | CM | 80 | 16 | G | 396.44 | CMQ | 1 | UN | 3606481202307 | 4.4 | 5.4 | 3.4 | CM | 16 | 16 | G | 80.784 | CMQ | 3926909790
NSYPLA1276G | Tabela de Preços de Equipamentos e sistemas de distribuição de energia de Baixa Tensão | 18/05/2026 | Modificação | Caixa de chão em poliéster versão PLA totalmente selada 1250x750x620 IP65 | EN1 | CUE | 108763 | PanelSeT P FS PLA | Power Products | PPUES | GENERAL PURPOSE | 3 - INDUSTRY GENERAL PURPOSE | UEA | UEA | PA | UE - FLOOR STANDING ENCLOSURES PLA IN POLYESTER. | PAUEA | 2158.321 | EUR | 1 | UN | 3606480772931 | A4 | 1 | 126 | 65 | 78 | CM | 45 | 45 | KG | 638820 | CMQ | 1 | UN | 3606480772931 | 1430 | 1200 | 1000 | MM | 60 | 45 | KG | 1716 | DMQ | [24 empty] | 1 | UN | 3606480772931 | 1260 | 650 | 780 | MM | 45 | 45 | KG | 638.82 | DMQ | 9403700000
LC1D150A6EHE | Tabela de Preços de Automação e Controlo | 18/05/2026 | Modificação | Contactor Avanzado TeSys DECA 150A 3P Control 48-130V ACDC Terminal olhal | BT2 | CUE | 187666 | TESYS KYLIN GL 115-150 | Power Products | PPCTR | GENERAL PURPOSE | 3 - INDUSTRY GENERAL PURPOSE | TCC | TCC | AC | TESYS CONTROL CONTACTOR | ACTCC | 1162.315 | EUR | 1 | UN | 3606487155898 | C | 1 | 18.9 | 18.2 | 13.2 | CM | 2.38 | 2.38 | KG | 4540.536 | CMQ | 32 | UN |  | 73.5 | 80 | 60 | CM | 90.438 | 2.38 | KG | 352.8 | DMQ | 4 | UN | 13606487155895 | 30 | 40 | 30 | CM | 10.055 | 2.38 | KG | 36 | DMQ | [12 empty] | 1 | UN | 3606487155898 | 18.9 | 18.2 | 13.2 | CM | 2.38 | 2.38 | KG | 4540.536 | CMQ | 8536490099
VP229E-32BQS | Tabela de Preços de Soluções de Conectividade | 18/05/2026 | Modificação | VB: 32 mm (1-1/4 in), 2W, PI, G ext, 0.64 to 3.2 m3/h (2.82 to 14.09 gpm), Glycol and Water, PIBCV, No Steam | GE1 | PRO | 191550 | PIBCV VALVE AND ACT. | Digital Energy | DBPRD | GENERAL PURPOSE | 2B- BUILDING MANAGEMENT OFFER GENERAL PURPOSE | FDB | FDB | FD | FIELD DEVICES BMS | FDFDB | 374.51 | EUR | 1 | UN | 7332552014482 | C4 | 1 | 18.4 | 10.8 | 14.2 | CM | 2.3 | 2.3 | KG | 2821.824 | CMQ | [12 empty] | 2 | UN | 47332552014480 | 15 | 40 | 15 | CM | 4945 | 2.3 | G | 9 | DMQ | [12 empty] | 1 | UN | 7332552014482 | 10.2 | 18.1 | 13.8 | CM | 2.21 | 2.3 | KG | 2547.76 | CMQ | 8481805990
VW3M5104R100 | Tabela de Preços de Automação e Controlo | 18/05/2026 | Modificação | power cable- between servomotor BSH and servodrive - 4 x 10 mm² + 2 x 1 mm² -10m | AC2 | ACI | 138932 | SERVO MOTOR ACCESS | Discrete Automation | IDMST | PROGRAMABLE | 7 - INDUSTRY PROGRAMMABLE | AAM | AAM | DV | MOTION | DVAAM | 1292.37 | EUR | 1 | UN | 3389119210904 | C | 1 | 8 | 60 | 60 | CM | 9.1 | 9.1 | KG | 28800 | CMQ | [36 empty] | 1 | UN | 3389119210904 | 0.8 | 6 | 6 | DM | 9.1 | 9.1 | KG | 28.8 | DMQ | 8544429090
IMDIFL12C | Tabela de Preços de Equipamentos e sistemas de distribuição de energia de Baixa Tensão | 18/05/2026 | Modificação | Vigilohm - Localizador de defeito de 12 canais c/ Modbus - 100-440VAC/DC | BT5 | PRO | 106097 | INSULATION MONITORING | Digital Energy | DPLVP | GENERAL PURPOSE | 2 - SMALL & MED BUILDING GENERAL PURPOSE | EMM | EMM | PW | METERS, INSULATION MONITORING & ENERGY SERVERS | PWEMM | 2633.49 | EUR | 1 | UN | 3606489504861 | C | 1 | 9.7 | 13.5 | 18.2 | CM | 550 | 500 | G | 2383.29 | CMQ | 128 | UN | 33606489504862 | 75 | 120 | 80 | CM | 95.2 | 500 | KG | 720000 | CMQ | 8 | UN | 3606489504861 | 30 | 40 | 30 | CM | 5.2 | 500 | KG | 36000 | CMQ | [12 empty] | 1 | UN | 3606489504861 | 9.7 | 13.5 | 18.2 | CM | 550 | 500 | G | 2383.29 | CMQ | 9030332090
RGZE1S35M | Tabela de Preços de Automação e Controlo | 18/05/2026 | Modificação | Base, contacto separado, 10 A, tipo de relé RXG1, conector de parafuso, 250 V AC | AC3 | ACI | 116769 | ELECTROMECA.RELAY SE | Industrial Control | IDSIG | GENERAL PURPOSE | 3 - INDUSTRY GENERAL PURPOSE | ARO | ARO | RM | ELECTROMECHANICAL RELAYS | RMARO | 5.95 | EUR | 1 | UN | 3606480689437 | A | 10 | 1.6 | 7.9 | 7 | CM | 36 | 36 | G | 88.48 | CMQ | 1440 | UN | 73606480689436 | 77 | 60 | 80 | CM | 70.08 | 36 | KG | 369.6 | DMQ | 180 | UN | 43606480689435 | 30 | 40 | 30 | CM | 16.3 | 36 | KG | 36 | DMQ | 10 | UN | 13606480689434 | 7.8 | 16.3 | 8.4 | CM | 365.9 | 36 | G | 1067.976 | CMQ | 10 | UN | 13606480689434 | 7.8 | 16.3 | 8.4 | CM | 365.9 | 36 | G | 1067.976 | CMQ | 8536909500
LVS04735 | Tabela de Preços de Equipamentos e sistemas de distribuição de energia de Baixa Tensão | 18/05/2026 | Modificação | Ligacao Canalis KT MTZ2 3200 3P | BT6 | DBT | 175795 | PRISMASET P STRUCT | Power Products | PPLVS | GENERAL PURPOSE | 2 - SMALL & MED BUILDING GENERAL PURPOSE | LVE | LVE | L1 | PRISMASET IP40 | L1LVE | 6862.565 | EUR | 1 | UN | 3606481884770 | C | 1 | 44 | 60.5 | 40 | CM | 63 | 63 | KG | 106480 | CMQ | 1 | UN | 3606481884770 | 59 | 80 | 60 | CM | 69 | 63 | KG | 283200 | CMQ | [24 empty] | 1 | UN | 3606481884770 | 44 | 60.5 | 40 | CM | 63 | 63 | KG | 106480 | CMQ | 8536900100
NSYZA274G | Tabela de Preços de Equipamentos e sistemas de distribuição de energia de Baixa Tensão | 18/05/2026 | Modificação | Pedestal de poliéster com vidro reforçado do inv. PLA(T)74 abertura frontal IP44-IK10 RAL7035 | EN1 | CUE | 120241 | PanelSeT P Accessories | Power Products | PPUES | GENERAL PURPOSE | 3 - INDUSTRY GENERAL PURPOSE | UEA | UEA | PA | UE - FLOOR STANDING ENCLOSURES PLA IN POLYESTER. | PAUEA | 410.7647 | EUR | 1 | UN | 3606480777783 | A4 | 1 | 16 | 77.5 | 21.5 | CM | 6.61 | 6.61 | KG | 26660 | CMQ | 50 | UN |  | 960 | 1200 | 1000 | MM | 178.25 | 6.61 | KG | 1152 | DMQ | 50 | UN |  | 0 | 0 | 0 |  | 0 | 6.61 |  | 0 | [13 empty] | 1 | UN | 3606480777783 | 160 | 775 | 215 | MM | 6.61 | 6.61 | KG | 26.66 | DMQ | 3925901000
NSYMPFIX | Tabela de Preços de Equipamentos e sistemas de distribuição de energia de Baixa Tensão | 18/05/2026 | Modificação | Spacial SFM - Fixed brackets for mounting plates | EN1 | CUE | 163210 | PanelSeT S FS ElecDist | Power Products | PPUES | GENERAL PURPOSE | 3 - INDUSTRY GENERAL PURPOSE | UEA | UEA | EA | UE - FLOOR STANDING ENCLOSURES, SF, SM, AND SFP, IN STEEL. | EAUEA | 52.371 | EUR | 1 | UN | 3606480850424 | A4 | 1 | 3 | 11 | 6 | CM | 372 | 372 | G | 198 | CMQ | 1000 | UN |  | 0 | 0 | 0 |  | 0 | 372 |  | 0 |  | 20 | UN |  | 0 | 0 | 0 |  | 0 | 372 |  | 0 |  | 20 | UN |  | 410 | 160 | 220 | MM | 7.692 | 372 | KG | 14.432 | DMQ | 1 | UN | 3606480850424 | 110 | 30 | 60 | MM | 0.372 | 372 | KG | 0.198 | DMQ | 8302420090
170ADM39030 | Tabela de Preços de Automação e Controlo | 18/05/2026 | Modificação | discrete I/O module Modicon Momentum - 10I / 8O relay | AC1 | ACI | 110524 | MODICON MOMENTUM I/O | Discrete Automation | IDPAC | PROGRAMABLE | 7 - INDUSTRY PROGRAMMABLE | AAP | AAP | HI | AUTOMATION PLANT | HIAAP | 695.08 | EUR | 1 | UN | 3595861147652 | B | 1 | 9 | 26 | 18 | CM | 510 | 260 | G | 4212 | CMQ | [12 empty] | 6 | UN |  | 30 | 40 | 30 | CM | 3.599 | 260 | KG | 36000 | CMQ | [12 empty] | 1 | UN | 3595861147652 | 90 | 260 | 180 | MM | 514 | 260 | G | 4212 | CMQ | 8538909999
MTN4215-6037 | Tabela de Preços de Equipamentos e sistemas de distribuição de energia de Baixa Tensão | 18/05/2026 | Modificação | Tomada Telefone RJ11 Branco Mate D-Life | IS1 | RPT | 191657 | MERTEN SYSTEM D | Home Solutions | HSSPE | GENERAL PURPOSE | 1 - RESIDENTIAL GENERAL PURPOSE | CLD | CLD | 40 | CONNECTED LIVING MERTEN | 40CLD | 16.31 | EUR | 1 | UN | 3606482163737 | A | 1 | 2.6 | 7.7 | 7.3 | CM | 16 | 16 | G | 146.146 | CMQ | [12 empty] | 120 | UN | 23606482163731 | 19.7 | 40.6 | 31 | CM | 3.07 | 16 | KG | 22200 | CMQ | 5 | UN | 13606482163734 | 7.5 | 12.5 | 7.8 | CM | 114 | 16 | G | 602.577 | CMQ | 1 | UN | 3606482163737 | 2.6 | 7.7 | 7.3 | CM | 16 | 16 | G | 146.146 | CMQ | 3925901000
LR97D38M7 | Tabela de Preços de Automação e Controlo | 18/05/2026 | Modificação | Relé electrónico 20/38A 220VCA | BT2 | CUE | 107932 | TESYS DECA GL OLR â‰¤80A | Power Products | PPCTR | GENERAL PURPOSE | 3 - INDUSTRY GENERAL PURPOSE | TPP | TPP | GM | TESYS POWER & PROTECT | GMTPP | 164.645 | EUR | 1 | UN | 3389110701494 | B | 1 | 5.5 | 8 | 7.5 | CM | 190 | 172 | G | 330 | CMQ | [12 empty] | 24 | UN | 43389110701492 | 15 | 40 | 30 | CM | 4.799 | 172 | KG | 18 | DMQ | [12 empty] | 1 | UN | 3389110701494 | 5 | 7.6 | 6.9 | CM | 181 | 172 | G | 262.2 | CMQ | 8536490099
LVS03813 | Tabela de Preços de Equipamentos e sistemas de distribuição de energia de Baixa Tensão | 18/05/2026 | Modificação | Espelho G/P opaco 3M L250 | BT6 | DBT | 176130 | PRISMASET COM.ACCESS | Power Products | PPLVS | GENERAL PURPOSE | 2 - SMALL & MED BUILDING GENERAL PURPOSE | LVE | LVE | L1 | PRISMASET IP40 | L1LVE | 35.165 | EUR | 1 | UN | 3606481873903 | C | 1 | 3 | 26.5 | 15.5 | CM | 370 | 370 | G | 1232.25 | CMQ | 320 | UN |  | 46 | 120 | 80 | CM | 134 | 370 | KG | 441.6 | DMQ | 10 | UN | 13606481873900 | 16 | 28 | 17 | CM | 3.828 | 370 | KG | 7616 | CMQ | [12 empty] | 1 | UN | 3606481873903 | 3 | 26.5 | 15.5 | CM | 372 | 370 | G | 1232.25 | CMQ | 7326909890
ZB4BW443 | Tabela de Preços de Automação e Controlo | 18/05/2026 | Modificação | Cabeça de botão de pressão iluminada ø 40 - ø 22 - vermelha | AC3 | ACI | 100316 | DIAMETER 22 | Industrial Control | IDSIG | GENERAL PURPOSE | 3 - INDUSTRY GENERAL PURPOSE | CTS | CTS | MP | PUSHBUTTONS | MPCTS | 43.58 | EUR | 1 | UN | 3389110666496 | A | 1 | 5.3 | 8.8 | 4.4 | CM | 62 | 62 | G | 205.216 | CMQ | [12 empty] | 40 | UN | 43389110666494 | 15 | 40 | 30 | CM | 2.817 | 62 | KG | 18000 | CMQ | [12 empty] | 1 | UN | 3389110666496 | 5.3 | 8.8 | 4.4 | CM | 62 | 62 | G | 205.216 | CMQ | 8538909999
MEG3400-6052 | Tabela de Preços de Equipamentos e sistemas de distribuição de energia de Baixa Tensão | 18/05/2026 | Modificação | Tecla, D-Life, 2 elementos, metal mocca | IS1 | RPT | 181950 | MERTEN SYSTEM D | Home Solutions | HSCWD | GENERAL PURPOSE | 1 - RESIDENTIAL GENERAL PURPOSE | CLD | CLD | 40 | CONNECTED LIVING MERTEN | 40CLD | 102.47 | EUR | 1 | UN | 4042811195328 | A | 1 | 2.6 | 7 | 7 | CM | 52 | 52 | G | 127.4 | CMQ | [12 empty] | 120 | UN | 34042811195329 | 20 | 40.5 | 31.3 | CM | 7.246 | 52 | KG | 25353 | CMQ | 5 | UN | 14042811195325 | 7.5 | 12.5 | 7.5 | CM | 286 | 52 | G | 703.125 | CMQ | 1 | UN | 4042811195328 | 2.6 | 7 | 7 | CM | 52 | 52 | G | 127.4 | CMQ | 3926909790
EVB3S22NCB | Tabela de Preços de Equipamentos e sistemas de distribuição de energia de Baixa Tensão | 18/05/2026 | Modificação | Carregador, EVlink Pro AC/AC Metal, 22kW, 32A, 3P+N, T2 cabo incluido, RCD B-EV, MNx aux. | EV1 | DBT | 137942 | EVLINK PRO AC IEC | Home Solutions | PREVC | GENERAL PURPOSE | 2 - SMALL & MED BUILDING GENERAL PURPOSE | EVI | EVI | EU | EV AC CHARGERS | EUEVI | 2070.94 | EUR | 1 | UN | 3606482213258 | C | 1 | 28 | 57.5 | 35.7 | CM | 11.272 | 11.272 | KG | 57477 | CMQ | 4 | UN |  | 71 | 80 | 60 | CM | 52 | 11.272 | KG | 340.8 | DMQ | [24 empty] | 1 | UN | 3606482213258 | 28 | 57.5 | 35.7 | CM | 11.272 | 11.272 | KG | 57477 | CMQ | 8537109899
LA1DX11 | Tabela de Preços de Automação e Controlo | 18/05/2026 | Modificação | TeSys D - bloco contactos auxiliares - 1 NA + 1 NF - terminais de parafusos | BT2 | CUE | 187515 | TESYS DECA CONTROL ACC | Power Products | PPCTR | GENERAL PURPOSE | 3 - INDUSTRY GENERAL PURPOSE | TCC | TCC | AC | TESYS CONTROL CONTACTOR | ACTCC | 117.78 | EUR | 1 | UN | 3389110970609 | B | 1 | 4 | 5.2 | 4.8 | CM | 52 | 40 | G | 99.84 | CMQ | [12 empty] | 80 | UN | 43389110970607 | 15 | 40 | 30 | CM | 4.615 | 40 | KG | 18 | DMQ | 10 | UN | 53389110970604 | 5 | 26 | 8.5 | CM | 520 | 40 | G | 1105 | CMQ | 1 | UN | 3389110970609 | 4 | 5.2 | 4.8 | CM | 52 | 40 | G | 99.84 | CMQ | 8536508000
BMXFTB2010 | Tabela de Preços de Automação e Controlo | 18/05/2026 | Modificação | M340,Bornero 20P Tornillo-Estribo | AC1 | ACI | 141165 | MODICON X80 I/O | Discrete Automation | IDPAC | PROGRAMABLE | 7 - INDUSTRY PROGRAMMABLE | AAP | AAP | HI | AUTOMATION PLANT | HIAAP | 45.1 | EUR | 1 | UN | 3595863920345 | A | 1 | 3.6 | 11 | 4.6 | CM | 93 | 93 | G | 182.16 | CMQ | [12 empty] | 60 | UN | 43595863920343 | 15 | 40 | 30 | CM | 6.058 | 93 | KG | 18000 | CMQ | [12 empty] | 1 | UN | 3595863920345 | 3.6 | 11 | 4.6 | CM | 97 | 93 | G | 182.16 | CMQ | 8536901000
NSYCR100WU3C | Tabela de Preços de Equipamentos e sistemas de distribuição de energia de Baixa Tensão | 18/05/2026 | Modificação | ClimaSys PTC heating resistance 100W,270-420V insulate | EN1 | CUE | 120267 | ClimaSys Heater | Power Products | PPUES | GENERAL PURPOSE | 3 - INDUSTRY GENERAL PURPOSE | UET | UET | ET | UE - THERMAL MANAGEMENT VENT, REJ. FILTER, CONTROL, RESIST. | ETUET | 264.69 | EUR | 1 | UN | 3606480152337 | C4 | 1 | 7.5 | 17 | 10 | CM | 494 | 494 | G | 1275 | CMQ | 200 | UN |  | 500 | 1200 | 800 | MM | 115 | 494 | KG | 480 | DMQ | 10 | UN |  | 160 | 370 | 290 | MM | 4.494 | 494 | KG | 25.515 | DMQ | 1 | UN |  | 0 | 0 | 0 |  | 0 | 494 |  | 0 |  | 1 | UN | 3606480152337 | 170 | 70 | 100 | MM | 0.52 | 494 | KG | 1.19 | DMQ | 8516808000
NSYSFNC86 | Tabela de Preços de Equipamentos e sistemas de distribuição de energia de Baixa Tensão | 18/05/2026 | Modificação | Estrutura inferior e superior, PanelSeT SFN, para invólucro elétrico W800 D600mm, cobertura incluída | EN1 | CUE | 119428 | PanelSeT S FS SFN | Power Products | PPUES | GENERAL PURPOSE | 3 - INDUSTRY GENERAL PURPOSE | UEP | UEP | FS | UE - FLOOR STANDING STEEL SFN ENCLOSURES. | FSUEP | 719.432 | EUR | 1 | UN | 3606486104064 | A | 0 | 13 | 82 | 61 | CM | 18.5 | 18.5 | KG | 65026 | CMQ | 8 | UN |  | 118.5 | 120 | 80 | CM | 221 | 18.5 | KG | 1137600 | CMQ | [24 empty] | 1 | UN |  | 12 | 83 | 63 | CM | 25 | 18.5 | KG | 62748 | CMQ | 9403991090
LA1SK01 | Tabela de Preços de Automação e Controlo | 18/05/2026 | Modificação | bloco contacto auxiliar - 1NF para contactor TeSys SK 06 | BT2 | CUE | 174565 | TESYS MICRA CTR SK | Power Products | PPCTR | GENERAL PURPOSE | 3 - INDUSTRY GENERAL PURPOSE | TCC | TCC | AC | TESYS CONTROL CONTACTOR | ACTCC | 21.925 | EUR | 1 | UN | 3389110563986 | C | 1 | 3.8 | 5.7 | 4.1 | CM | 30 | 30 | G | 88.806 | CMQ | [12 empty] | 60 | UN |  | 15 | 40 | 15 | CM | 1.905 | 30 | KG | 9000 | CMQ | [12 empty] | 1 | UN | 3389110563986 | 3.8 | 5.7 | 4.1 | CM | 30 | 30 | G | 88.806 | CMQ | 8536508000
19082 | Tabela de Preços de Equipamentos e sistemas de distribuição de energia de Baixa Tensão | 18/05/2026 | Modificação | terminal shield - 3 poles - for NG125 | BT1 | RPT | 135006 | ACTI9 | Power Products | PPCFD | GENERAL PURPOSE | 2 - SMALL & MED BUILDING GENERAL PURPOSE | FTI | FTI | DI | ACTI9 PROTECTION DEVICES INDUSTRIAL | DIFTI | 62.43 | EUR | 1 | UN | 3303430190820 | C | 1 | 6 | 9 | 8 | CM | 100 | 100 | G | 432 | CMQ | [12 empty] | 24 | UN | 43303430190828 | 30 | 40 | 30 | CM | 3.415 | 100 | KG | 36000 | CMQ | 4 | UN | 13303430190827 | 0.88 | 3.57 | 1.16 | DM | 0.488 | 100 | KG | 3.644 | DMQ | 1 | UN | 3303430190820 | 0.6 | 0.9 | 0.8 | DM | 0.101 | 100 | KG | 0.432 | DMQ | 8547200000
NSYPLM86BG | Tabela de Preços de Equipamentos e sistemas de distribuição de energia de Baixa Tensão | 18/05/2026 | Modificação | wall-mounting encl. polyester monobloc IP66 H847xW636xD300mm+bakelite mount.pl. | EN1 | CUE | 120227 | PanelSeT P WM PLM | Power Products | PPUES | GENERAL PURPOSE | 3 - INDUSTRY GENERAL PURPOSE | UEC | UEC | PM | UE - WALL MOUNTING ENCLOSURE PLM IN POLYESTER. | PMUEC | 860.574 | EUR | 1 | UN | 3606480776762 | A4 | 1 | 33 | 92.5 | 66 | CM | 19.5 | 19.5 | KG | 201465 | CMQ | 4 | UN |  | 1222 | 1200 | 1000 | MM | 91.4 | 19.5 | KG | 1466.4 | DMQ | [12 empty] | 1 | UN |  | 0 | 0 | 0 |  | 19.3 | 19.5 | KG | 189.486 | DMQ | 1 | UN | 3606480776762 | 330 | 925 | 660 | MM | 19.5 | 19.5 | KG | 201.465 | DMQ | 9403700000
INS52171 | Tabela de Preços de Equipamentos e sistemas de distribuição de energia de Baixa Tensão | 18/05/2026 | Modificação | Nova Unica System - Caixa de chão S - 3 Módulos - Tomada + Tampa Cega | IS3 | RPT | 181894 | NEW UNICA | Home Solutions | HSCWD | GENERAL PURPOSE | 1 - RESIDENTIAL GENERAL PURPOSE | CLT | CLT | TR | CONNECTED LIVING NSY | TRCLT | 44.795 | EUR | 1 | UN | 3606489938291 | C | 1 | 18 | 17.5 | 12.5 | CM | 970 | 870 | G | 3937.5 | CMQ | 144 | UN | 23606489938295 | 1050 | 120 | 80 | CM | 160.116 | 870 | KG | 10080 | DMQ | 12 | UN | 13606489938298 | 30 | 60 | 40 | CM | 12.343 | 870 | KG | 72 | DMQ | [12 empty] | 1 | UN | 3606489938291 | 18 | 17.5 | 12.5 | CM | 970 | 870 | G | 3937.5 | CMQ | 8536699099
MIP99037 | Tabela de Preços de Equipamentos e sistemas de distribuição de energia de Baixa Tensão | 18/05/2026 | Modificação | Resi9 MP - Bornes terminal terra - 4 furos | BT3 | RPT | 137969 | RESI9 | Power Products | PPCFD | GENERAL PURPOSE | 1 - RESIDENTIAL GENERAL PURPOSE | FR9 | FR9 | C9 | FD RESIDENTIAL - COF | C9FR9 | 5.15 | EUR | 1 | UN | 3606480168017 | C | 1 | 2 | 3.7 | 0.9 | CM | 20 | 20 | G | 6.66 | CMQ | [12 empty] | 500 | UN | 43606480168015 | 30 | 40 | 30 | CM | 10.487 | 20 | KG | 36000 | CMQ | [12 empty] | 1 | UN | 3606480168017 | 0.9 | 3.7 | 2 | CM | 20 | 20 | G | 6.66 | CMQ | 8536909500
C12N3TM125B | Tabela de Preços de Equipamentos e sistemas de distribuição de energia de Baixa Tensão | 18/05/2026 | Modificação | ComPacT DISJUNTOR NSXm160N 50kA CA 3P 125A TMD PARAFUSO | BT4 | DBT | 181432 | COMPACT NSXM 16-160 | Power Products | PPCCB | GENERAL PURPOSE | 2 - SMALL & MED BUILDING GENERAL PURPOSE | CCN | CCN | 02 | NSXM, FUPACT, INS <= 630A | 02CCN | 686.655 | EUR | 1 | UN | 3606481991546 | C | 1 | 13 | 22 | 9 | CM | 1.3 | 1.3 | KG | 2574 | CMQ | 216 | UN | 73606481991545 | 1500 | 1200 | 800 | MM | 304890 | 1.3 | G | 1440000000 | MMQ | 9 | UN | 43606481991544 | 300 | 400 | 300 | MM | 12290 | 1.3 | G | 36000000 | MMQ | [12 empty] | 1 | UN | 3606481991546 | 13 | 22 | 9 | CM | 1.3 | 1.3 | KG | 2574 | CMQ | 8536209090
DF223C | Tabela de Preços de Automação e Controlo | 18/05/2026 | Modificação | TeSyS porta-fusível 3P 125A - tamanho fusível 22 x 58 mm | BT2 | CUE | 180779 | TESYS DF FUSE HOLD IEC | Power Products | PPCTR | GENERAL PURPOSE | 3 - INDUSTRY GENERAL PURPOSE | TCS | TCS | LD | TESYS CONTROL SWITCH | LDTCS | 68.915 | EUR | 1 | UN | 3389119407526 | A | 2 | 12.75 | 7.7 | 10.5 | CM | 577 | 577 | G | 1030.838 | CMQ | 144 | UN | 73389119407525 | 75 | 80 | 60 | CM | 97.876 | 577 | KG | 360 | DMQ | 18 | UN | 43389119407524 | 30 | 40 | 30 | CM | 10.991 | 577 | KG | 36 | DMQ | 2 | UN | 13389119407523 | 8.5 | 23.2 | 13.5 | CM | 1.155 | 577 | KG | 2662.2 | CMQ | 1 | UN | 3389119407526 | 12.75 | 7.7 | 10.5 | CM | 577 | 577 | G | 1030.838 | CMQ | 8536105090
LV432506 | Tabela de Preços de Equipamentos e sistemas de distribuição de energia de Baixa Tensão | 18/05/2026 | Modificação | connection accessories, Compact NSX, EasyPact CVS, FuPact INFB, crimp lugs for aluminium cable 300 mm², set of 3 parts | BT4 | DBT | 191790 | COMPACT NSX | Power Products | PPCCB | GENERAL PURPOSE | 2 - SMALL & MED BUILDING GENERAL PURPOSE | CCN | CCN | 01 | NSX | 01CCN | 366.25 | EUR | 1 | UN | 3606480019579 | C | 1 | 5 | 20 | 16.5 | CM | 600 | 600 | G | 1650 | CMQ | [12 empty] | 18 | UN | 43606480019577 | 30 | 40 | 30 | CM | 11.287 | 600 | KG | 36 | DMQ | [12 empty] | 1 | UN | 3606480019579 | 0.5 | 2 | 1.65 | DM | 0.6 | 600 | KG | 1.65 | DMQ | 8536901000
GV2RT07 | Tabela de Preços de Automação e Controlo | 18/05/2026 | Modificação | Disjuntor-motor magnetotérmico GV2P - 1,6/2,5A PCAE | BT2 | CUE | 187422 | TESYS DECA FRAME 2 CB | Power Products | PPCTR | GENERAL PURPOSE | 3 - INDUSTRY GENERAL PURPOSE | TPP | TPP | GM | TESYS POWER & PROTECT | GMTPP | 140.59 | EUR | 1 | UN | 3389110520637 | A | 1 | 8.5 | 4.8 | 9.5 | CM | 257 | 257 | G | 387.6 | CMQ | 384 | UN | 73389110520636 | 75 | 80 | 60 | CM | 111.552 | 257 | KG | 360 | DMQ | 24 | UN | 43389110520635 | 15 | 40 | 30 | CM | 6.527 | 257 | KG | 18 | DMQ | [12 empty] | 1 | UN | 3389110520637 | 8.5 | 4.8 | 9.5 | CM | 257 | 257 | G | 387.6 | CMQ | 8536201090
PKY32F415 | Tabela de Preços de Equipamentos e sistemas de distribuição de energia de Baixa Tensão | 18/05/2026 | Modificação | PratiKa socket - fast - angled - 32A - 3P + N + E - 100...130 V AC - panel | BT3 | RPT | 140900 | MUREVA | Power Products | PPCFD | GENERAL PURPOSE | 2 - SMALL & MED BUILDING GENERAL PURPOSE | FTC | FTC | PK | PK INDUSTRIAL PLUGS & SOCKETS | PKFTC | 30.57 | EUR | 1 | UN | 3303432011062 | C | 7 | 10 | 7 | 9 | CM | 590 | 590 | G | 630 | CMQ | [12 empty] | 14 | UN | 43303432011060 | 30 | 40 | 30 | CM | 8260 | 590 | G | 36 | DMQ | 7 | UN | 23303432011066 | 170 | 263 | 270 | MM | 4130 | 590 | G | 12071.7 | CMQ | 1 | UN | 3303432011062 | 10 | 7 | 9 | CM | 590 | 590 | G | 630 | CMQ | 8536699099
LV966025 | Tabela de Preços de Equipamentos e sistemas de distribuição de energia de Baixa Tensão | 18/05/2026 | Modificação | Cablagem UC3, MasterPacT MTZ1/MTZ2/MTZ3 Active fixo com PTE | BT8 | DBT | 190408 | MTZ ACTIVE AUX. | Power Products | PPACB | CONFIGURABLE | 4 - LARGE BUILDING CONFIGURABLE | ACB | ACB | 06 | MTZ ACTIVE OFFER | 06ACB | 270.155 | EUR | 1 | UN | 3606487671299 | C | 0 | 4 | 12 | 7 | CM | 40 | 40 | G | 336 | CMQ | [36 empty] | 1 | UN | 3606487671299 | 4 | 12 | 7 | CM | 40 | 40 | G | 336 | CMQ | 8544429090
CA2KN22P7 | Tabela de Preços de Automação e Controlo | 18/05/2026 | Modificação | Contactor auxiliar TeSys CA2K - 2NA+2NF 230VCA | BT2 | CUE | 180837 | TESYS MICRA C-RELAY K | Power Products | PPCTR | GENERAL PURPOSE | 3 - INDUSTRY GENERAL PURPOSE | TCS | TCS | LD | TESYS CONTROL SWITCH | LDTCS | 51.76 | EUR | 1 | UN | 3389110500257 | A | 1 | 6.5 | 4.8 | 6.2 | CM | 179 | 179 | G | 193.44 | CMQ | 800 | UN | 73389110500256 | 77 | 60 | 80 | CM | 158.18 | 179 | KG | 369.6 | DMQ | 50 | UN | 43389110500255 | 15 | 40 | 30 | CM | 9.355 | 179 | KG | 18 | DMQ | [12 empty] | 1 | UN | 3389110500257 | 4.5 | 6.5 | 6 | CM | 179 | 179 | G | 175.5 | CMQ | 8536490099
M9F42163 | Tabela de Preços de Equipamentos e sistemas de distribuição de energia de Baixa Tensão | 18/05/2026 | Modificação | Multi9 - Disjuntor C60BP, 1P, 63A, curva C, 10kA (UL489), 10kA (IEC/EN 60947-2) | BT1 | RPT | 190621 | MULTI9 | Power Products | PPCFD | GENERAL PURPOSE | 2 - SMALL & MED BUILDING GENERAL PURPOSE | FTD | FTD | D9 | MULTI9 PROTECTION FOR OEM | D9FTD | 334 | EUR | 1 | UN | 3606481169518 | C | 1 | 1.8 | 10.3 | 7.2 | CM | 132 | 132 | G | 133.488 | CMQ | [12 empty] | 108 | UN | 43606481169516 | 30 | 40 | 30 | CM | 15.409 | 132 | KG | 36 | DMQ | 12 | UN | 13606481169515 | 0.82 | 2.2 | 1.1 | DM | 1.658 | 132 | KG | 1.984 | DMQ | 1 | UN | 3606481169518 | 0.18 | 1.03 | 0.72 | DM | 0.133 | 132 | KG | 0.133 | DMQ | 8536201090
LP1K06105BD | Tabela de Preços de Automação e Controlo | 18/05/2026 | Modificação | Contactor TeSys K - 3P(3 NA) - AC-3 - <= 440 V 6 A - 24 V bobina CC | BT2 | CUE | 187518 | TESYS MICRA CTR | Power Products | PPCTR | GENERAL PURPOSE | 3 - INDUSTRY GENERAL PURPOSE | TCC | TCC | AC | TESYS CONTROL CONTACTOR | ACTCC | 71.485 | EUR | 1 | UN | 3389110494808 | C | 1 | 6.8 | 6.2 | 4.8 | CM | 249 | 249 | G | 202.368 | CMQ | [36 empty] | 1 | UN | 3389110494808 | 68 | 48 | 62 | MM | 249 | 249 | G | 202368 | MMQ | 8536419089
MEG2310-6050 | Tabela de Preços de Equipamentos e sistemas de distribuição de energia de Baixa Tensão | 18/05/2026 | Modificação | D-Life - Tomada 2P+T com obturadores e tampa - 16A - Metal níquel | IS1 | RPT | 181950 | MERTEN SYSTEM D | Home Solutions | HSCWD | GENERAL PURPOSE | 1 - RESIDENTIAL GENERAL PURPOSE | CLD | CLD | 40 | CONNECTED LIVING MERTEN | 40CLD | 163.715 | EUR | 1 | UN | 4042811196578 | C | 1 | 5.5 | 7.7 | 7.6 | CM | 130 | 130 | G | 321.86 | CMQ | [12 empty] | 50 | UN | 34042811196579 | 18.5 | 40 | 30 | CM | 6.905 | 130 | KG | 22200 | CMQ | [12 empty] | 1 | UN | 4042811196578 | 4.8 | 7.1 | 7.1 | CM | 130 | 130 | G | 241.968 | CMQ | 8536699099
SXWSWASBUP30FU | Tabela de Preços de Soluções de Conectividade | 18/05/2026 | Modificação | Full AS-B upgrade, EcoStruxure Building Operation, upgrades AS-B-XX from EBO 3.x to EBO 2023 | GE1 | PRO | 117135 | ECOSTRUXURE BLDG OPRTN | Digital Energy | DBPRD | PROGRAMABLE | 6 - CRITICAL & SPECIALIZED BUILDING PROGRAMMABLE | BMS | BMS | HV | BMS CONTROLLERS & SYSTEMS | HVBMS | 361.19 | EUR | 1 | UN | 3606486441824 | C | 1 | 1 | 1 | 1 | CM | 1 | 1 | G | 1 | CMQ | [36 empty] | 1 | UN | 3606486441824 | 1 | 1 | 1 | CM | 1 | 1 | G | 1 | CMQ | 0000000000
ZB5AA245 | Tabela de Preços de Automação e Controlo | 18/05/2026 | Modificação | cabeça botão cápsula preta à face para aro de fixação plástico "T" | AC3 | ACI | 100316 | DIAMETER 22 | Industrial Control | IDSIG | GENERAL PURPOSE | 3 - INDUSTRY GENERAL PURPOSE | CTS | CTS | MP | PUSHBUTTONS | MPCTS | 15.59 | EUR | 1 | UN | 3389110842005 | C | 1 | 3.3 | 5.2 | 4.3 | CM | 16 | 16 | G | 73.788 | CMQ | [12 empty] | 50 | UN | 43389110842003 | 15 | 40 | 15 | CM | 1.075 | 16 | KG | 9000 | CMQ | [12 empty] | 1 | UN | 3389110842005 | 4.5 | 5.4 | 3.4 | CM | 17 | 16 | G | 82.62 | CMQ | 3926909790
LVS03232 | Tabela de Preços de Equipamentos e sistemas de distribuição de energia de Baixa Tensão | 18/05/2026 | Modificação | Espelho G CVS250 HZ. Fixo Manipulo | BT6 | DBT | 118897 | PRISMASET G | Power Products | PPLVS | GENERAL PURPOSE | 2 - SMALL & MED BUILDING GENERAL PURPOSE | LVE | LVE | L1 | PRISMASET IP40 | L1LVE | 51.65 | EUR | 1 | UN | 3606481872869 | C | 1 | 3 | 51.5 | 21.53 | CM | 805 | 805 | G | 3326.385 | CMQ | 90 | UN |  | 36 | 120 | 80 | CM | 86 | 805 | KG | 345600 | CMQ | 10 | UN | 13606481872866 | 16.5 | 53 | 22 | CM | 8.35 | 805 | KG | 19239 | CMQ | [12 empty] | 1 | UN | 3606481872869 | 3 | 51.5 | 21.5 | CM | 814 | 805 | G | 3321.75 | CMQ | 7326909890
ZB4BG414 | Tabela de Preços de Automação e Controlo | 18/05/2026 | Modificação | Cabeça interruptor selector- ø 22 - 2 posições- ronis 520e - qualquer posição | AC3 | ACI | 100316 | DIAMETER 22 | Industrial Control | IDSIG | GENERAL PURPOSE | 3 - INDUSTRY GENERAL PURPOSE | CTS | CTS | MP | PUSHBUTTONS | MPCTS | 95.87 | EUR | 1 | UN | 3389110121896 | B | 1 | 5.33 | 8.64 | 3.56 | CM | 0.1 | 0.1 | KG | 163.942 | CMQ | [12 empty] | 100 | UN | 43389110121894 | 30 | 40 | 30 | CM | 11.038 | 0.1 | KG | 36 | DMQ | 5 | UN | 53389110121891 | 8.8 | 3.3 | 26 | CM | 520 | 0.1 | G | 755.04 | CMQ | 1 | UN | 3389110121896 | 3.3 | 8.8 | 5.2 | CM | 104 | 0.1 | G | 151.01 | CMQ | 8538909999
A9XAH357 | Tabela de Preços de Equipamentos e sistemas de distribuição de energia de Baixa Tensão | 18/05/2026 | Modificação | Acti 9 - comb busbar - 3L wtih Aux - 18 mm pitch - 57 modules - 100A | BT3 | RPT | 140892 | ACTI9 | Power Products | PPCFD | GENERAL PURPOSE | 2 - SMALL & MED BUILDING GENERAL PURPOSE | FTC | FTC | CO | MODULAR ENCLOSURES | COFTC | 104.935 | EUR | 1 | UN | 3606480485169 | C | 1 | 1.5 | 99 | 3 | CM | 569.9 | 569.9 | G | 445.5 | CMQ | 135 | UN | 73606480485168 | 50 | 120 | 80 | CM | 92.946 | 569.9 | KG | 480 | DMQ | [12 empty] | 5 | UN | 13606480485166 | 0.55 | 10.5 | 0.9 | DM | 2.998 | 569.9 | KG | 5.198 | DMQ | 5 | UN | 13606480485166 | 0.55 | 10.5 | 0.9 | DM | 2.998 | 569.9 | KG | 5.198 | DMQ | 8536901000
NSYSFBK | Tabela de Preços de Equipamentos e sistemas de distribuição de energia de Baixa Tensão | 18/05/2026 | Modificação | Kit de acoplamento padrão Spacial SF - IP55 - acoplamento lado a lado ou em profundidade | EN1 | CUE | 119490 | PanelSeT S FS Accessor | Power Products | PPUES | GENERAL PURPOSE | 3 - INDUSTRY GENERAL PURPOSE | UEA | UEA | EA | UE - FLOOR STANDING ENCLOSURES, SF, SM, AND SFP, IN STEEL. | EAUEA | 189.405 | EUR | 1 | UN | 3606485131825 | C | 1 | 6.5 | 36.5 | 34 | CM | 1.664 | 1.664 | KG | 8066.5 | CMQ | 100 | UN | 73606485131824 | 1200 | 1200 | 1000 | MM | 240 | 1.664 | KG | 1440 | DMQ | [12 empty] | 1 | UN |  | 0 | 0 | 0 |  | 1.664 | 1.664 | KG | 8.067 | DMQ | 1 | UN | 3606485131825 | 65 | 365 | 340 | MM | 1.664 | 1.664 | KG | 8.067 | DMQ | 7326909890
LVS03932 | Tabela de Preços de Equipamentos e sistemas de distribuição de energia de Baixa Tensão | 18/05/2026 | Modificação | Espelho G/P Vigilohm IM40, 6M | BT6 | DBT | 175795 | PRISMASET P STRUCT | Power Products | PPLVS | GENERAL PURPOSE | 2 - SMALL & MED BUILDING GENERAL PURPOSE | LVE | LVE | L1 | PRISMASET IP40 | L1LVE | 102.13 | EUR | 1 | UN | 3606481871572 | C | 1 | 3 | 51.5 | 31.5 | CM | 1.062 | 1.062 | KG | 4866.75 | CMQ | 90 | UN | 73606481871571 | 30 | 120 | 80 | CM | 111.18 | 1.062 | KG | 288 | DMQ | 10 | UN | 13606481871579 | 16.5 | 52.5 | 32.5 | CM | 10.959 | 1.062 | KG | 28153.125 | CMQ | [12 empty] | 1 | UN | 3606481871572 | 3 | 51.5 | 31.5 | CM | 1.061 | 1.062 | KG | 4866.75 | CMQ | 7326909890
6508805210 | Tabela de Preços de Automação e Controlo | 18/05/2026 | Modificação | RED LED MARKED BSD-1318-6UR | AC3 | ACI | 100301 | DIAMETER 30 | Industrial Control | IDSIG | GENERAL PURPOSE | 3 - INDUSTRY GENERAL PURPOSE | CTS | CTS | MP | PUSHBUTTONS | MPCTS | 32.49 | EUR | 1 | UN | 3389118043787 | C | 1 | 2 | 2.5 | 2.5 | CM | 10 | 10 | G | 12.5 | CMQ | [12 empty] | 300 | UN |  | 15 | 40 | 15 | CM | 3.2 | 10 | KG | 9000 | CMQ | [12 empty] | 1 | UN | 785901446644 | 2.5 | 2.5 | 2.5 | CM | 10 | 10 | G | 15.625 | CMQ | 8539520000
AP7822B | Tabela de Preços de Equipamentos e sistemas de distribuição de energia de Baixa Tensão | 18/05/2026 | Modificação | PDU DE BASTIDOR, COM MEDIÇÃO, 2U, 32A, 230V, (12) C13 e (4) C19 | ITE | UAI | 132664 | OPTIMUM RACK PDU | Secure Power | SPRSY | CONFIGURABLE | 4 - LARGE BUILDING CONFIGURABLE | ILB | ILB | IR | OPTIMUM RACKS & ACCESSORIES | IRILB | 1486.56 | EUR | 1 | UN | 0731304331520 | C | 1 | 14 | 50.8 | 36.8 | CM | 5.42 | 5.42 | KG | 26172.16 | CMQ | [36 empty] | 1 | UN | 731304331520 | 1.4 | 5.08 | 3.68 | DM | 5.42 | 5.42 | KG | 26.172 | DMQ | 8537109899
DXN11045E | Tabela de Preços de Equipamentos e sistemas de distribuição de energia de Baixa Tensão | 18/05/2026 | Modificação | Dexson - tampa final - 20x12 mm - ABS+PC - branco | IS3 | RPT | 181742 | DEXSON | Home Solutions | HSCWD | GENERAL PURPOSE | 1 - RESIDENTIAL GENERAL PURPOSE | CLR | CLR | RS | CONNECTED LIVING - RESIDENTIAL | RSCLR | 0.535 | EUR | 1 | UN | 7702496034691 | A | 1 | 0.8 | 2.2 | 1.5 | CM | 2 | 2 | G | 2.64 | CMQ | 24000 | UN | 17702496034629 | 80 | 80 | 120 | CM | 66.72 | 2 | KG | 768000 | CMQ | 1500 | UN | 27702496034695 | 35.5 | 38.5 | 30.7 | CM | 3428 | 2 | G | 43586 | CMQ | 25 | UN | 37702496034692 | 3 | 14 | 13.5 | CM | 50 | 2 | G | 567 | CMQ | 25 | UN | 37702496034692 | 3 | 14 | 13.5 | CM | 50 | 2 | G | 567 | CMQ | 3925902000
ATS01N212RT | Tabela de Preços de Automação e Controlo | 18/05/2026 | Modificação | Arrancador suave para motores assíncronos - ATS01 - 12A - 440..480 V | AC2 | ACI | 116694 | ALTISTART 01 | Drives | IDVSD | GENERAL PURPOSE | 3 - INDUSTRY GENERAL PURPOSE | BDS | BDS | VN | BASIC DRIVES & SOFT STARTERS | VNBDS | 345.83 | EUR | 1 | UN | 3389110667271 | B | 1 | 5.5 | 17.5 | 15.2 | CM | 518 | 518 | G | 1463 | CMQ | [12 empty] | 14 | UN | 23389110667275 | 30 | 40 | 30 | CM | 7.96 | 518 | KG | 36 | DMQ | [12 empty] | 1 | UN | 3389110667271 | 55 | 175 | 152 | MM | 510 | 518 | G | 1463 | CMQ | 8537109899
ZB5AK1413 | Tabela de Preços de Automação e Controlo | 18/05/2026 | Modificação | cabeça de interruptor selector iluminada - 2 posições - Ø 22 - branca | AC3 | ACI | 100316 | DIAMETER 22 | Industrial Control | IDSIG | GENERAL PURPOSE | 3 - INDUSTRY GENERAL PURPOSE | CTS | CTS | MP | PUSHBUTTONS | MPCTS | 70.2 | EUR | 1 | UN | 3389110137927 | C | 1 | 3.4 | 5.2 | 4.5 | CM | 22 | 22 | G | 79.56 | CMQ | [12 empty] | 100 | UN |  | 15 | 40 | 30 | CM | 2.755 | 22 | KG | 18000 | CMQ | [12 empty] | 1 | UN | 3389110137927 | 4.4 | 5.2 | 3.4 | CM | 23 | 22 | G | 77.792 | CMQ | 8538909999
LV948481 | Tabela de Preços de Equipamentos e sistemas de distribuição de energia de Baixa Tensão | 18/05/2026 | Modificação | XF bobina de fecho, MasterPacT MTZ2/MTZ3 extraível com MicroLogic Active, 24VAC 50/60Hz, 24/30VDC | BT8 | DBT | 190410 | MTZ ACTIVE COILS | Power Products | PPACB | CONFIGURABLE | 4 - LARGE BUILDING CONFIGURABLE | ACB | ACB | 06 | MTZ ACTIVE OFFER | 06ACB | 302.89 | EUR | 1 | UN | 3606486826508 | C | 1 | 2 | 2 | 1 | CM | 10 | 10 | G | 4 | CMQ | [36 empty] | 1 | UN | 3606486826508 | 2 | 2 | 1 | CM | 10 | 10 | G | 4 | CMQ | 8536309000
LG8K06Q707 | Tabela de Preços de Automação e Controlo | 18/05/2026 | Modificação | Arrancador inversor em caixa - TeSys LG8K – 98/37/CE 1,6/2,5A 380VCA | BT2 | CUE | 187538 | ENCLOSED MICRA | Power Products | PPCTR | GENERAL PURPOSE | 3 - INDUSTRY GENERAL PURPOSE | TCC | TCC | AC | TESYS CONTROL CONTACTOR | ACTCC | 598.915 | EUR | 1 | UN | 3389110657364 | C | 1 | 21 | 25.6 | 22.8 | CM | 1.873 | 1.873 | KG | 12257.28 | CMQ | 12 | UN | 43389110657362 | 75 | 80 | 60 | CM | 35.5 | 1.873 | KG | 360000 | CMQ | [24 empty] | 1 | UN | 3389110657364 | 21 | 25.6 | 22.8 | CM | 1.873 | 1.873 | KG | 12257.28 | CMQ | 8537109899
BSH1402P22F2A | Tabela de Preços de Automação e Controlo | 18/05/2026 | Modificação | AC servo motor BSH - 14.9 N.m - 1500 rpm - untapped shaft - with brake - IP50 | AC2 | ACI | 132912 | SERVO MOTORS | Discrete Automation | IDMST | PROGRAMABLE | 7 - INDUSTRY PROGRAMMABLE | AAM | AAM | DV | MOTION | DVAAM | 3180.51 | EUR | 1 | UN | 3389118141858 | C | 1 | 26.16 | 59.18 | 20.32 | CM | 19.06 | 13.29 | KG | 31458.384 | CMQ | [12 empty] | 1 | UN |  | 30 | 60 | 40 | CM | 14.442 | 13.29 | KG | 72000 | CMQ | [12 empty] | 1 | UN | 3389118141858 | 270 | 482 | 270 | MM | 13290 | 13.29 | G | 35137.8 | CMQ | 8501522089
88012 | Tabela de Preços de Equipamentos e sistemas de distribuição de energia de Baixa Tensão | 18/05/2026 | Modificação | DISCONNECTABLE FP PLATE NS630 3P | BT6 | DBT | 175795 | PRISMASET P STRUCT | Power Products | PPLVS | GENERAL PURPOSE | 2 - SMALL & MED BUILDING GENERAL PURPOSE | LVE | LVE | L2 | PRISMASET IP55 | L2LVE | 427.345 | EUR | 1 | UN | 3303430880127 | C | 1 | 16.5 | 56 | 20.5 | CM | 3.62 | 3.62 | KG | 18942 | CMQ | 35 | UN | 73303430880126 | 9.75 | 12 | 8 | DM | 126.7 | 3.62 | KG | 936 | DMQ | [24 empty] | 1 | UN | 3303430880127 | 1.65 | 5.6 | 2.05 | DM | 3.62 | 3.62 | KG | 18.942 | DMQ | 8538100000
ZBZ58 | Tabela de Preços de Automação e Controlo | 18/05/2026 | Modificação | Anel de selagem ip69k amarelo | AC3 | ACI | 100316 | DIAMETER 22 | Industrial Control | IDSIG | GENERAL PURPOSE | 3 - INDUSTRY GENERAL PURPOSE | CTS | CTS | MP | PUSHBUTTONS | MPCTS | 11.09 | EUR | 1 | UN | 3389119027786 | C | 2 | 3.3 | 3.4 | 3.4 | CM | 9 | 9 | G | 38.148 | CMQ | [12 empty] | 100 | UN | 43389119027784 | 15 | 40 | 30 | CM | 1.224 | 9 | KG | 18000 | CMQ | 2 | UN | 23389119027780 | 3.5 | 15 | 11 | CM | 18 | 9 | G | 577.5 | CMQ | 2 | UN | 23389119027780 | 3.5 | 15 | 11 | CM | 18 | 9 | G | 577.5 | CMQ | 3926909790
TCSXCNDMDF03V | Tabela de Preços de Automação e Controlo | 18/05/2026 | Modificação | Cabo de Comunicação Daisy Chain - Conectores M8 Macho / Fêmea - 0,3 metros | AC1 | ACI | 131243 | TM7 I/O | Discrete Automation | IDMST | PROGRAMABLE | 7 - INDUSTRY PROGRAMMABLE | AAM | AAM | A6 | PLC ADVANCED | A6AAM | 29.15 | EUR | 1 | UN | 3595864097909 | B | 1 | 0.5 | 31.5 | 23 | CM | 27 | 27 | G | 362.25 | CMQ | [36 empty] | 1 | UN | 3595864097909 | 0.5 | 31.5 | 23 | CM | 29 | 27 | G | 362.25 | CMQ | 8544429090
V01 | Tabela de Preços de Automação e Controlo | 18/05/2026 | Modificação | Interruptor seccionador 3P 20A | BT2 | CUE | 147738 | SWITCH DISCONNECTORS | Power Products | PPCTR | GENERAL PURPOSE | 3 - INDUSTRY GENERAL PURPOSE | TCS | TCS | LD | TESYS CONTROL SWITCH | LDTCS | 31.07 | EUR | 1 | UN | 3389110448894 | A | 1 | 11.7 | 7.8 | 8.3 | CM | 174 | 174 | G | 757.458 | CMQ | 192 | UN |  | 77 | 60 | 80 | CM | 45.94 | 174 | KG | 369600 | CMQ | 24 | UN | 43389110448892 | 30 | 40 | 30 | CM | 4.712 | 174 | KG | 36000 | CMQ | [12 empty] | 1 | UN | 3389110448894 | 12 | 8.2 | 8.6 | CM | 176 | 174 | G | 846.24 | CMQ | 8538909999
ATV930D30M3 | Tabela de Preços de Automação e Controlo | 18/05/2026 | Modificação | Variador de velocidade, ATV930, 30kW, 200 / 240V, com a unidade de travagem, IP21 | AC2 | ACI | 142787 | ALTIVAR 930 | Drives | IDVSD | CONFIGURABLE | 5 - INDUSTRY CONFIGURABLE | SDS | SDS | VM | ADVANCED DRIVES & HVAC | VMSDS | 6646.26 | EUR | 1 | UN | 3606480883651 | C | 1 | 59 | 114.5 | 46 | CM | 80 | 57.6 | KG | 310753 | CMQ | 1 | UN | 3606480883651 | 7.7 | 10.5 | 4.2 | DM | 70.2 | 57.6 | KG | 339.57 | DMQ | [24 empty] | 1 | UN | 3606480883651 | 5.9 | 11.45 | 4.6 | DM | 60.2 | 57.6 | KG | 310.753 | DMQ | 8504409590
A9F89163 | Tabela de Preços de Equipamentos e sistemas de distribuição de energia de Baixa Tensão | 18/05/2026 | Modificação | Acti9 iC60H - Disjuntor - 1P - 63A - Curva C - 10000A (IEC 60898-1) - 15kA (IEC 60947-2) | BT1 | RPT | 190600 | ACTI9 | Power Products | PPCFD | GENERAL PURPOSE | 2 - SMALL & MED BUILDING GENERAL PURPOSE | FTI | FTI | DI | ACTI9 PROTECTION DEVICES INDUSTRIAL | DIFTI | 102.05 | EUR | 1 | UN | 3606480095009 | C | 1 | 7.4 | 9.4 | 1.8 | CM | 132 | 132 | G | 125.208 | CMQ | [12 empty] | 132 | UN | 43606480095007 | 30 | 40 | 30 | CM | 18.967 | 132 | KG | 36000 | CMQ | 12 | UN | 13606480095006 | 0.78 | 2.25 | 0.87 | DM | 1.68 | 132 | KG | 1.527 | DMQ | 1 | UN | 3606480095009 | 0.74 | 0.94 | 0.18 | DM | 0.136 | 132 | KG | 0.125 | DMQ | 8536201090
KCD1PZ | Tabela de Preços de Automação e Controlo | 18/05/2026 | Modificação | manípulo rotativo frontal KCD - para VN-12, VN-20, V02....V2 - maníp. vermelho | BT2 | CUE | 147738 | SWITCH DISCONNECTORS | Power Products | PPCTR | GENERAL PURPOSE | 3 - INDUSTRY GENERAL PURPOSE | TCS | TCS | LD | TESYS CONTROL SWITCH | LDTCS | 14.335 | EUR | 1 | UN | 3389110725087 | A | 1 | 7 | 8.2 | 7 | CM | 78 | 78 | G | 401.8 | CMQ | 360 | UN |  | 75 | 80 | 60 | CM | 42.284 | 78 | KG | 360000 | CMQ | 45 | UN | 43389110725085 | 30 | 40 | 30 | CM | 3.928 | 78 | KG | 36000 | CMQ | [12 empty] | 1 | UN | 3389110725087 | 7 | 8.2 | 7 | CM | 78 | 78 | G | 401.8 | CMQ | 8538909999
XV4C55 | Tabela de Preços de Automação e Controlo | 18/05/2026 | Modificação | Módulo luminoso para Harmony XV4, Ø40 mm, laranja, piscante | AC3 | ACI | 135280 | TOWER LIGHT | Industrial Control | IDSIG | GENERAL PURPOSE | 3 - INDUSTRY GENERAL PURPOSE | CTS | CTS | IB | TOWER LIGHTS & BEACONS | IBCTS | 109 | EUR | 1 | UN | 3606487130352 | C | 1 | 6.5 | 4.25 | 4.25 | CM | 42 | 42 | G | 117.406 | CMQ | [36 empty] | 1 | UN | 3606487130352 | 6.5 | 4.25 | 4.25 | CM | 42 | 42 | G | 117.406 | CMQ | 8531807000
LR3D332 | Tabela de Preços de Automação e Controlo | 18/05/2026 | Modificação | Relé de proteção térmico Tesys LRD - 23...32 A - classe 10A | BT2 | CUE | 107932 | TESYS DECA GL OLR â‰¤80A | Power Products | PPCTR | GENERAL PURPOSE | 3 - INDUSTRY GENERAL PURPOSE | TPP | TPP | GM | TESYS POWER & PROTECT | GMTPP | 170.12 | EUR | 1 | UN | 3389119215909 | C | 1 | 7 | 13.8 | 10.8 | CM | 450 | 375 | G | 1043.28 | CMQ | [12 empty] | 13 | UN |  | 15 | 40 | 30 | CM | 5980 | 375 | G | 18 | DMQ | [12 empty] | 1 | UN | 3389119215909 | 70 | 138 | 108 | MM | 450 | 375 | G | 1043.28 | CMQ | 8536490099
NSYSM2010402D | Tabela de Preços de Equipamentos e sistemas de distribuição de energia de Baixa Tensão | 18/05/2026 | Modificação | Quadro compacto PanelSeT SM sem placa de montagem - 2000x1000x400 mm | EN1 | CUE | 119415 | PanelSeT S FS SM | Power Products | PPUES | GENERAL PURPOSE | 3 - INDUSTRY GENERAL PURPOSE | UEA | UEA | EA | UE - FLOOR STANDING ENCLOSURES, SF, SM, AND SFP, IN STEEL. | EAUEA | 2131.7895 | EUR | 1 | UN | 3606485120836 | A4 | 1 | 213 | 49 | 105 | CM | 110 | 110 | KG | 1095885 | CMQ | 1 | UN |  | 2130 | 490 | 1045 | MM | 124 | 110 | KG | 1090.7 | DMQ | [12 empty] | 1 | UN |  | 0 | 0 | 0 |  | 115 | 110 | KG | 1075.01 | DMQ | 1 | UN | 3606485120836 | 2130 | 490 | 1045 | MM | 115 | 110 | KG | 1075.01 | DMQ | 9403208000
ZBYM2303 | Tabela de Preços de Automação e Controlo | 18/05/2026 | Modificação | 30x40mm porta-etiqueta metal com rótulos. "estrela | AC3 | ACI | 100316 | DIAMETER 22 | Industrial Control | IDSIG | GENERAL PURPOSE | 3 - INDUSTRY GENERAL PURPOSE | CTS | CTS | MP | PUSHBUTTONS | MPCTS | 5.74 | EUR | 1 | UN | 3606489755973 | C | 1 | 11 | 15 | 0.1 | CM | 4 | 4 | G | 16.5 | CMQ | [36 empty] | 1 | UN | 3606489755973 | 0.1 | 15 | 11 | CM | 4 | 4 | G | 16.5 | CMQ | 8310000000
A9L08300 | Tabela de Preços de Equipamentos e sistemas de distribuição de energia de Baixa Tensão | 18/05/2026 | Modificação | Descarregador de sobretensões iPRD 8 kA 350V 3P | BT1 | RPT | 135006 | ACTI9 | Power Products | PPCFD | GENERAL PURPOSE | 2 - SMALL & MED BUILDING GENERAL PURPOSE | FTI | FTI | 69 | ACTI9 SURGE PROTECTION DEVICES | 69FTI | 319.3 | EUR | 1 | UN | 3606480506550 | C | 1 | 7 | 9 | 8 | CM | 347 | 347 | G | 504 | CMQ | [12 empty] | 36 | UN | 43606480506558 | 30 | 40 | 30 | CM | 14.176 | 347 | KG | 36000 | CMQ | 4 | UN | 13606480506557 | 9 | 28 | 10 | CM | 1521 | 347 | G | 2520 | CMQ | 1 | UN | 3606480506550 | 70 | 90 | 80 | MM | 356 | 347 | G | 504 | CMQ | 8536301000
LV833767SP | Tabela de Preços de Equipamentos e sistemas de distribuição de energia de Baixa Tensão | 18/05/2026 | Modificação | VDC breaker mismatch protection - for MTZ - drawout - spare part | BT8 | DBT | 180975 | MASTERPACT MTZ CU ACC. | Power Products | PPACB | CONFIGURABLE | 4 - LARGE BUILDING CONFIGURABLE | ACB | ACB | PR | AIR CIRCUIT BREAKERS | PRACB | 106.06 | EUR | 1 | UN | 3606481173263 | C | 1 | 1.7 | 11 | 6 | CM | 176 | 176 | G | 112.2 | CMQ | [12 empty] | 60 | UN | 33606481173264 | 30 | 40 | 30 | CM | 13.3 | 176 | KG | 36 | DMQ | [12 empty] | 1 | UN | 3606481173263 | 1.7 | 11 | 6 | CM | 176 | 176 | G | 112.2 | CMQ | 7326909890
GVAN11 | Tabela de Preços de Automação e Controlo | 18/05/2026 | Modificação | bloco contacto auxiliar lateral TeSys NA+NF | BT2 | CUE | 187422 | TESYS DECA FRAME 2 CB | Power Products | PPCTR | GENERAL PURPOSE | 3 - INDUSTRY GENERAL PURPOSE | TPP | TPP | GM | TESYS POWER & PROTECT | GMTPP | 19.19 | EUR | 1 | UN | 3389110343489 | A | 1 | 1.5 | 15 | 13 | CM | 42 | 42 | G | 292.5 | CMQ | 800 | UN |  | 75 | 80 | 60 | CM | 49.84 | 42 | KG | 360000 | CMQ | 25 | UN | 53389110343484 | 15 | 40 | 15 | CM | 1.245 | 42 | KG | 9000 | CMQ | 10 | UN |  | 9.3 | 15 | 10 | CM | 465 | 42 | G | 1444 | CMQ | 1 | UN | 3389110343489 | 1.5 | 15 | 13 | CM | 42 | 42 | G | 292.5 | CMQ | 8536508000
MIP82112 | Tabela de Preços de Equipamentos e sistemas de distribuição de energia de Baixa Tensão | 18/05/2026 | Modificação | Base de quadro, Resi9 MP, encastrar, 1x12 módulos | BT3 | RPT | 137969 | RESI9 | Power Products | PPCFD | GENERAL PURPOSE | 1 - RESIDENTIAL GENERAL PURPOSE | FR9 | FR9 | C9 | FD RESIDENTIAL - COF | C9FR9 | 17.97 | EUR | 1 | UN | 3606480153648 | B | 1 | 8 | 27 | 23 | CM | 415.4 | 415.4 | G | 4968 | CMQ | 160 | UN | 73606480153647 | 118 | 120 | 80 | CM | 94.88 | 415.4 | KG | 1132800 | CMQ | 10 | UN | 13606480153645 | 30 | 60 | 40 | CM | 5.18 | 415.4 | KG | 72000 | CMQ | [12 empty] | 1 | UN | 3606480153648 | 8 | 27 | 22.8 | CM | 483 | 415.4 | G | 4924.8 | CMQ | 8538100000
LVS01017 | Tabela de Preços de Equipamentos e sistemas de distribuição de energia de Baixa Tensão | 18/05/2026 | Modificação | Placa Met. sup/inf G IP30 L600 | BT6 | DBT | 118897 | PRISMASET G | Power Products | PPLVS | GENERAL PURPOSE | 2 - SMALL & MED BUILDING GENERAL PURPOSE | LVE | LVE | L1 | PRISMASET IP40 | L1LVE | 214.965 | EUR | 1 | UN | 3606481879554 | C | 1 | 5 | 68 | 20.5 | CM | 1.287 | 1.287 | KG | 6970 | CMQ | 36 | UN |  | 47 | 120 | 80 | CM | 57 | 1.287 | KG | 451.2 | DMQ | [24 empty] | 1 | UN | 3606481879554 | 5 | 68 | 20.5 | CM | 1.287 | 1.287 | KG | 6970 | CMQ | 7326909890
DE1DS2 | Tabela de Preços de Automação e Controlo | 18/05/2026 | Modificação | TeSys LE - enclosure for DOL starter - with 2 pushbuttons | BT2 | CUE | 188223 | TESYS EMPTY ENCLOSURE | Power Products | PPCTR | GENERAL PURPOSE | 3 - INDUSTRY GENERAL PURPOSE | TCC | TCC | AC | TESYS CONTROL CONTACTOR | ACTCC | 174.065 | EUR | 1 | UN | 3389110087116 | B | 1 | 21 | 26.5 | 18 | CM | 838 | 838 | G | 10017 | CMQ | 22 | UN | 43389110087114 | 75 | 80 | 60 | CM | 31.37 | 838 | KG | 360000 | CMQ | 1 | UN |  | 30 | 40 | 30 | CM | 2085 | 838 | G | 36 | DMQ | [12 empty] | 1 | UN | 3389110087116 | 21 | 26.5 | 18 | CM | 838 | 838 | G | 10017 | CMQ | 8538100000
NSYDLSD12 | Tabela de Preços de Equipamentos e sistemas de distribuição de energia de Baixa Tensão | 18/05/2026 | Modificação | Desk lid W1200mm for SD compact control desk | EN1 | CUE | 163181 | PanelSeT S FS SparePt | Power Products | PPUES | GENERAL PURPOSE | 3 - INDUSTRY GENERAL PURPOSE | UEA | UEA | EA | UE - FLOOR STANDING ENCLOSURES, SF, SM, AND SFP, IN STEEL. | EAUEA | 2773.2825 | EUR | 1 | UN | 3606480521379 | C4 | 1 | 18 | 116 | 51 | CM | 11.7 | 11.7 | KG | 106488 | CMQ | [36 empty] | 1 | UN | 3606480521379 | 180 | 530 | 1170 | MM | 12.174 | 11.7 | KG | 111.618 | DMQ | 7326909890
LAD4VU | Tabela de Preços de Automação e Controlo | 18/05/2026 | Modificação | Módulo antiparasita TeSys D – varistor 110...240 V CA para D80...D115 | BT2 | CUE | 187515 | TESYS DECA CONTROL ACC | Power Products | PPCTR | GENERAL PURPOSE | 3 - INDUSTRY GENERAL PURPOSE | TCC | TCC | AC | TESYS CONTROL CONTACTOR | ACTCC | 20.35 | EUR | 1 | UN | 3389110385717 | B | 1 | 1.1 | 4 | 10 | CM | 14 | 12 | G | 44 | CMQ | 2240 | UN |  | 75 | 80 | 60 | CM | 47.732 | 12 | KG | 360000 | CMQ | 70 | UN | 43389110385715 | 15 | 40 | 15 | CM | 1.191 | 12 | KG | 9000 | CMQ | 10 | UN | 13389110385714 | 3 | 11 | 10 | CM | 142 | 12 | G | 330 | CMQ | 1 | UN | 3389110385717 | 1.1 | 4 | 10 | CM | 14 | 12 | G | 44 | CMQ | 8533409000
31180 | Tabela de Preços de Equipamentos e sistemas de distribuição de energia de Baixa Tensão | 18/05/2026 | Modificação | interruptor seccionador Interpact INV 100 3P punho vermelho/face frontal amarela | BT4 | DBT | 133481 | COMPACT INS-INV SWITCH | Power Products | PPCCB | GENERAL PURPOSE | 2 - SMALL & MED BUILDING GENERAL PURPOSE | CCN | CCN | 02 | NSXM, FUPACT, INS <= 630A | 02CCN | 303.39 | EUR | 1 | UN | 3303430311805 | C | 1 | 16.6 | 13.7 | 16 | CM | 2.216 | 2.216 | KG | 3638.72 | CMQ | [12 empty] | 9 | UN |  | 30 | 60 | 40 | CM | 21.112 | 2.216 | KG | 72000 | CMQ | [12 empty] | 1 | UN | 3303430311805 | 13.7 | 16.2 | 17 | CM | 2.295 | 2.216 | KG | 3772.98 | CMQ | 8536508000
NU124418 | Tabela de Preços de Equipamentos e sistemas de distribuição de energia de Baixa Tensão | 18/05/2026 | Modificação | Nova Nova Unica system - Postos de trabalho - saliente - módulos 4 x 4 - Branco | IS3 | RPT | 181958 | NEW UNICA | Home Solutions | HSCWD | GENERAL PURPOSE | 1 - RESIDENTIAL GENERAL PURPOSE | CLT | CLT | TR | CONNECTED LIVING NSY | TRCLT | 50.275 | EUR | 1 | UN | 3606489452155 | A | 1 | 7.9 | 31.6 | 18 | CM | 745 | 745 | G | 4493.52 | CMQ | 40 | UN |  | 77 | 60 | 80 | CM | 41.26 | 745 | KG | 369600 | CMQ | 10 | UN | 43606489452153 | 30 | 60 | 40 | CM | 8.21 | 745 | KG | 72000 | CMQ | [12 empty] | 1 | UN | 3606489452155 | 7.9 | 31.6 | 18 | CM | 745 | 745 | G | 4493.52 | CMQ | 3925901000
LUFDA10 | Tabela de Preços de Automação e Controlo | 18/05/2026 | Modificação | módulo de diferenciação defeito e rearme automático - 1NA para TeSys U | BT2 | CUE | 187453 | TESYS ULTRA ACCESS. | Power Products | PPCTR | GENERAL PURPOSE | 3 - INDUSTRY GENERAL PURPOSE | TAC | TAC | LB | TESYS ACTIVE & CONTROL | LBTAC | 114.87 | EUR | 1 | UN | 3389110109849 | B | 1 | 3.3 | 10.8 | 4.8 | CM | 71 | 71 | G | 171.072 | CMQ | [12 empty] | 26 | UN | 43389110109847 | 15 | 40 | 15 | CM | 2.253 | 71 | KG | 9 | DMQ | [12 empty] | 1 | UN | 3389110109849 | 0.33 | 1.08 | 0.48 | DM | 0.078 | 71 | KG | 0.171 | DMQ | 8536201090
LC1D32MD | Tabela de Preços de Automação e Controlo | 18/05/2026 | Modificação | Contactor Tesys D - 3P(3 NA) - AC-3 - <= 440 V 32 A - 220 V CC bobina | BT2 | CUE | 187516 | TESYS DECA CONT. <115A | Power Products | PPCTR | GENERAL PURPOSE | 3 - INDUSTRY GENERAL PURPOSE | TCC | TCC | AC | TESYS CONTROL CONTACTOR | ACTCC | 281.37 | EUR | 1 | UN | 3389110358889 | A | 1 | 5 | 11.2 | 9.2 | CM | 558 | 558 | G | 515.2 | CMQ | [12 empty] | 15 | UN | 43389110358887 | 15 | 40 | 30 | CM | 9.155 | 558 | KG | 18 | DMQ | [12 empty] | 1 | UN | 3389110358889 | 0.54 | 1.1 | 0.9 | DM | 0.58 | 558 | KG | 0.535 | DMQ | 8536490099
C10N3MA003 | Tabela de Preços de Equipamentos e sistemas de distribuição de energia de Baixa Tensão | 18/05/2026 | Modificação | ComPacT DISJUNTOR NSX100N 50kA CA 3P3D 2,5A MA | BT4 | DBT | 191790 | COMPACT NSX | Power Products | PPCCB | GENERAL PURPOSE | 2 - SMALL & MED BUILDING GENERAL PURPOSE | CCN | CCN | 01 | NSX | 01CCN | 540.4 | EUR | 1 | UN | 3606481998330 | C | 1 | 14 | 19 | 11.5 | CM | 2.23 | 1.73 | KG | 3059 | CMQ | [12 empty] | 6 | UN | 13606481998337 | 300 | 400 | 300 | MM | 11830 | 1.73 | G | 36000000 | MMQ | [12 empty] | 1 | UN | 3606481998330 | 12 | 19 | 14 | CM | 1.803 | 1.73 | KG | 3192 | CMQ | 8536201090
BMH1002T26F2A | Tabela de Preços de Automação e Controlo | 18/05/2026 | Modificação | servo motor BMH - 6 Nm - 6000 rpm - untapped shaft - with brake - IP65/IP67 | AC2 | ACI | 132912 | SERVO MOTORS | Discrete Automation | IDMST | PROGRAMABLE | 7 - INDUSTRY PROGRAMMABLE | AAM | AAM | DV | MOTION | DVAAM | 1457.26 | EUR | 1 | UN | 3606485197586 | C | 1 | 15.6 | 44.6 | 22.1 | CM | 6.68 | 6.38 | KG | 15376.296 | CMQ | [12 empty] | 1 | UN |  | 30 | 60 | 40 | CM | 7.832 | 6.38 | KG | 72000 | CMQ | [12 empty] | 1 | UN | 3606485197586 | 220 | 400 | 200 | MM | 6680 | 6.38 | G | 17600 | CMQ | 8501522089
XB5FK133M5 | Tabela de Preços de Automação e Controlo | 18/05/2026 | Modificação | selector flush luminosous verde 3 posições fijas 230v ac | AC3 | ACI | 100316 | DIAMETER 22 | Industrial Control | IDSIG | GENERAL PURPOSE | 3 - INDUSTRY GENERAL PURPOSE | CTS | CTS | MP | PUSHBUTTONS | MPCTS | 111.53 | EUR | 1 | UN | 3606481360786 | C | 1 | 5.334 | 8.89 | 4.318 | CM | 63.503 | 57 | G | 204.756 | CMQ | [36 empty] | 1 | UN | 3606481360786 | 8.6 | 5.2 | 4.3 | CM | 57 | 57 | G | 192.3 | CMQ | 8536508000
LC1D38MD | Tabela de Preços de Automação e Controlo | 18/05/2026 | Modificação | Contactor Tesys D - 3P(3 NA) - AC-3 - <= 440 V 38 A - 220 V CC bobina standard | BT2 | CUE | 187516 | TESYS DECA CONT. <115A | Power Products | PPCTR | GENERAL PURPOSE | 3 - INDUSTRY GENERAL PURPOSE | TCC | TCC | AC | TESYS CONTROL CONTACTOR | ACTCC | 330.985 | EUR | 1 | UN | 3389110360356 | A | 1 | 5 | 11.2 | 9.2 | CM | 562 | 562 | G | 515.2 | CMQ | [12 empty] | 15 | UN | 43389110360354 | 15 | 40 | 30 | CM | 8.703 | 562 | KG | 18000 | CMQ | [12 empty] | 1 | UN | 3389110360356 | 5 | 11.2 | 9.2 | CM | 562 | 562 | G | 515.2 | CMQ | 8536490099
ATV212WU15N4 | Tabela de Preços de Automação e Controlo | 18/05/2026 | Modificação | Variador de velocidade ATV212 - 1.5kW - 2hp - 480V - 3ph - EMC classe C2 - IP55 | AC2 | ACI | 131014 | ALTIVAR 212 | Drives | IDVSD | CONFIGURABLE | 5 - INDUSTRY CONFIGURABLE | SDS | SDS | VM | ADVANCED DRIVES & HVAC | VMSDS | 1126.33 | EUR | 1 | UN | 3606480322662 | B | 1 | 28 | 37 | 25.5 | CM | 6.725 | 6.725 | KG | 26418 | CMQ | 4 | UN | 73606480322661 | 75 | 80 | 60 | CM | 39.9 | 6.725 | KG | 360000 | CMQ | [24 empty] | 1 | UN | 3606480322662 | 28 | 37 | 25.5 | CM | 6.725 | 6.725 | KG | 26418 | CMQ | 8504409590
NSYOPB12UTPN | Tabela de Preços de Equipamentos e sistemas de distribuição de energia de Baixa Tensão | 18/05/2026 | Modificação | Actassi - rear blanking plate - 12U | EN1 | CUE | 186906 | Actassi S Accessories | Power Products | PPUES | GENERAL PURPOSE | 2 - SMALL & MED BUILDING GENERAL PURPOSE | ISM | ISM | RA | EU R&A | RAISM | 122.115 | EUR | 1 | UN | 3606480170218 | C | 1 | 81 | 3 | 61.5 | CM | 4.088 | 4.088 | KG | 14944.5 | CMQ | 10 | UN | 73606480170217 | 54 | 120 | 80 | CM | 55 | 4.088 | KG | 518.4 | DMQ | [12 empty] | 1 | UN |  | 0 | 0 | 0 |  | 3.64 | 4.088 | KG | 0 |  | 1 | UN | 3606480170218 | 0.15 | 6.2 | 4.75 | DM | 3.64 | 4.088 | KG | 4.418 | DMQ | 7326909890
ZB5FA331C0 | Tabela de Preços de Automação e Controlo | 18/05/2026 | Modificação | Marcação cabeça com verde botão flush "t | AC3 | ACI | 100316 | DIAMETER 22 | Industrial Control | IDSIG | GENERAL PURPOSE | 3 - INDUSTRY GENERAL PURPOSE | CTS | CTS | MP | PUSHBUTTONS | MPCTS | 14.54 | EUR | 1 | UN | 3606489770822 | C | 1 | 5.45 | 5.2 | 4.3 | CM | 24 | 24 | G | 121.862 | CMQ | [12 empty] | 40 | UN |  | 15 | 40 | 30 | CM | 1.195 | 24 | KG | 18000 | CMQ | 5 | UN | 13606489770829 | 5.5 | 26 | 4.3 | CM | 120 | 24 | G | 614.9 | CMQ | 1 | UN | 3606489770822 | 5.45 | 5.2 | 4.3 | CM | 24 | 24 | G | 121.862 | CMQ | 8538909999
A9K17420 | Tabela de Preços de Equipamentos e sistemas de distribuição de energia de Baixa Tensão | 18/05/2026 | Modificação | Acti9 iK60N - Disjuntor - 4P - 20A - Curva C - 6000A (IEC 60898-1) | BT1 | RPT | 190600 | ACTI9 | Power Products | PPCFD | GENERAL PURPOSE | 2 - SMALL & MED BUILDING GENERAL PURPOSE | FTD | FTD | DG | ACTI9 PROTECTION DEVICES IK60 & ID-K 3/4P | DGFTD | 103.17 | EUR | 1 | UN | 3606480390913 | A | 1 | 7.6 | 7.1 | 9.3 | CM | 394 | 394 | G | 501.828 | CMQ | [12 empty] | 33 | UN | 43606480390911 | 30 | 40 | 30 | CM | 14.2 | 394 | KG | 36000 | CMQ | 3 | UN | 13606480390910 | 8.6 | 21.8 | 9.8 | CM | 1.236 | 394 | KG | 1837.304 | CMQ | 1 | UN | 3606480390913 | 7.6 | 7.1 | 9.3 | CM | 394 | 394 | G | 501.828 | CMQ | 8536201090
XV6C21BL | Tabela de Preços de Automação e Controlo | 18/05/2026 | Modificação | Base de alimentação Ø60 mm para XV6, base 24 V CA/CC com adaptador de montagem em parede, com tampa, cinza | AC3 | ACI | 135280 | TOWER LIGHT | Industrial Control | IDSIG | GENERAL PURPOSE | 3 - INDUSTRY GENERAL PURPOSE | CTS | CTS | IB | TOWER LIGHTS & BEACONS | IBCTS | 102 | EUR | 1 | UN | 3606487129707 | A | 1 | 7 | 13 | 7.5 | CM | 118 | 118 | G | 682.5 | CMQ | 240 | UN |  | 75 | 80 | 60 | CM | 40.348 | 118 | KG | 360 | DMQ | 30 | UN | 13606487129704 | 30 | 40 | 30 | CM | 3.981 | 118 | KG | 36 | DMQ | [12 empty] | 1 | UN | 3606487129707 | 13 | 7.25 | 7.25 | CM | 118 | 118 | G | 683.313 | CMQ | 8531900000
MIP99050 | Tabela de Preços de Equipamentos e sistemas de distribuição de energia de Baixa Tensão | 18/05/2026 | Modificação | Resi9 MP - Kit luz | BT3 | RPT | 137969 | RESI9 | Power Products | PPCFD | GENERAL PURPOSE | 1 - RESIDENTIAL GENERAL PURPOSE | FR9 | FR9 | C9 | FD RESIDENTIAL - COF | C9FR9 | 81.245 | EUR | 1 | UN | 3606480168154 | C | 1 | 2.6 | 13 | 5.3 | CM | 71 | 71 | G | 179.14 | CMQ | [12 empty] | 50 | UN | 43606480168152 | 30 | 40 | 30 | CM | 3813 | 71 | G | 36 | DMQ | [12 empty] | 1 | UN | 3606480168154 | 2.6 | 13 | 5.3 | CM | 71 | 71 | G | 179.14 | CMQ | 8531109590
NSYBCE12 | Tabela de Preços de Equipamentos e sistemas de distribuição de energia de Baixa Tensão | 18/05/2026 | Modificação | Spacial SF brush flexible cable entry gaskets - 25 mm - 1200 mm enclosure | EN1 | CUE | 119490 | PanelSeT S FS Accessor | Power Products | PPUES | GENERAL PURPOSE | 3 - INDUSTRY GENERAL PURPOSE | UEA | UEA | EA | UE - FLOOR STANDING ENCLOSURES, SF, SM, AND SFP, IN STEEL. | EAUEA | 104.0175 | EUR | 1 | UN | 3606485130019 | A4 | 1 | 9 | 74 | 7 | CM | 568 | 568 | G | 4662 | CMQ | 240 | UN |  | 1200 | 1200 | 1000 | MM | 140.528 | 568 | KG | 1440 | DMQ | [24 empty] | 1 | UN | 3606485130019 | 40 | 505 | 80 | MM | 0.568 | 568 | KG | 1.616 | DMQ | 9603909900
A9R11280 | Tabela de Preços de Equipamentos e sistemas de distribuição de energia de Baixa Tensão | 18/05/2026 | Modificação | Acti9 iID - Interruptor diferencial - 2P - 80A - 30mA - Classe AC | BT1 | RPT | 135006 | ACTI9 | Power Products | PPCFD | GENERAL PURPOSE | 2 - SMALL & MED BUILDING GENERAL PURPOSE | FTD | FTD | DT | ACTI9 PROTECTION DEVICES TERTIARY | DTFTD | 232.255 | EUR | 1 | UN | 3606480089206 | A | 1 | 8.2 | 10 | 4 | CM | 236 | 219 | G | 328 | CMQ | 432 | UN | 13606480089203 | 44.4 | 120 | 80 | CM | 116.616 | 219 | KG | 426240 | CMQ | 54 | UN | 43606480089204 | 30 | 40 | 30 | CM | 13.077 | 219 | KG | 36000 | CMQ | [12 empty] | 1 | UN | 3606480089206 | 8.2 | 10 | 4 | CM | 234 | 219 | G | 328 | CMQ | 8536209090
LVS03589 | Tabela de Preços de Equipamentos e sistemas de distribuição de energia de Baixa Tensão | 18/05/2026 | Modificação | Montante intermedio 6.300A,ancho 500/700 | BT6 | DBT | 175791 | PSET HD&6300 STRUCT | Power Products | PPLVS | GENERAL PURPOSE | 2 - SMALL & MED BUILDING GENERAL PURPOSE | LVE | LVE | L1 | PRISMASET IP40 | L1LVE | 1599.5 | EUR | 1 | UN | 3606481868077 | C | 0 | 11 | 200 | 10 | CM | 7.584 | 7.584 | KG | 22000 | CMQ | 20 | UN |  | 40 | 200 | 120 | CM | 178 | 7.584 | KG | 960000 | CMQ | [24 empty] | 1 | UN | 3606481868077 | 11 | 200 | 10 | CM | 7.584 | 7.584 | KG | 22000 | CMQ | 7326909890
XB4BG41GEX | Tabela de Preços de Automação e Controlo | 18/05/2026 | Modificação | Complete selector switch, Harmony XB4, Explosive atmosphere, 455 Key swith 2 positions free at left/right | AC3 | ACI | 100316 | DIAMETER 22 | Industrial Control | IDSIG | GENERAL PURPOSE | 3 - INDUSTRY GENERAL PURPOSE | CTS | CTS | MP | PUSHBUTTONS | MPCTS | 165.26 | EUR | 1 | UN | 3606489485771 | C | 1 | 3 | 5.1 | 12.8 | CM | 158 | 158 | G | 195.84 | CMQ | [36 empty] | 1 | UN | 3606489485771 | 1.1 | 0.46 | 0.3 | DM | 0.18 | 158 | KG | 0.152 | DMQ | 8536508000
SXWSWEWSL00002 | Tabela de Preços de Soluções de Conectividade | 18/05/2026 | Modificação | WebServices, EWS Contras, Srv para Linux | GE1 | PRO | 117135 | ECOSTRUXURE BLDG OPRTN | Digital Energy | DBPRD | PROGRAMABLE | 6 - CRITICAL & SPECIALIZED BUILDING PROGRAMMABLE | BMS | BMS | HV | BMS CONTROLLERS & SYSTEMS | HVBMS | 1693.3 | EUR | 1 | UN | 3606487131076 | C | 1 | 0 | 0 | 0 | CM | 0.01 | 0.01 | G | 0 | CMQ | [36 empty] | 1 | UN | 3606487131076 | 0 | 0 | 0 | CM | 0.01 | 0.01 | G | 0 | CMQ | 0000000000
SMX3000HVNC | Tabela de Preços de Equipamentos e sistemas de distribuição de energia de Baixa Tensão | 18/05/2026 | Modificação | Smart-UPS X da APC 3000VA para Bastidor/Torre LCD 200-240V com Placa de Rede | ITH | UAI | 132635 | SMART-UPS OVER 1.5 KVA | Secure Power | SPBPP | GENERAL PURPOSE | 2 - SMALL & MED BUILDING GENERAL PURPOSE | ITH | ITH | I1 | OPTIMUM UPS 1PH | I1ITH | 3697.88 | EUR | 1 | UN | 0731304292623 | C | 1 | 33 | 63.3 | 58.6 | CM | 47.73 | 47.73 | KG | 122409.54 | CMQ | 6 | UN |  | 11.3 | 12 | 10 | DM | 298.38 | 47.73 | KG | 1356 | DMQ | [24 empty] | 1 | UN | 731304292623 | 3.3 | 6.33 | 5.86 | DM | 47.73 | 47.73 | KG | 122.41 | DMQ | 8504409590
5123012010 | Tabela de Preços de Soluções de Conectividade | 18/05/2026 | Modificação | Sensor Temp Duct STD100-300 | GE1 | PRO | 179535 | SENSORS - PLANT ROOM | Digital Energy | DBPRD | GENERAL PURPOSE | 2B- BUILDING MANAGEMENT OFFER GENERAL PURPOSE | FDB | FDB | FD | FIELD DEVICES BMS | FDFDB | 47.59 | EUR | 1 | UN | 7332552011894 | C | 1 | 38.6 | 7 | 9.4 | CM | 220 | 130 | G | 2539.88 | CMQ | [12 empty] | 9 | UN |  | 30 | 40 | 30 | CM | 3.863 | 130 | KG | 36000 | CMQ | [12 empty] | 1 | UN | 7332552011894 | 7.2 | 38.2 | 9.6 | CM | 213 | 130 | G | 2640.384 | CMQ | 9025190090
DZ5CA015 | Tabela de Preços de Equipamentos e sistemas de distribuição de energia de Baixa Tensão | 18/05/2026 | Modificação | ponteira simples com porta-referências – tamanho médio – 1,5 mm² - preto | BT6 | DBT | 108699 | LINERGY CABLE ENDS | Power Products | PPLVS | GENERAL PURPOSE | 2 - SMALL & MED BUILDING GENERAL PURPOSE | LVE | LVE | L3 | LINERGY | L3LVE | 0.105 | EUR | 1 | UN | 3389110535525 | C | 1000 | 0.4 | 1.4 | 0.4 | CM | 0.1 | 0.1 | G | 0.224 | CMQ | [12 empty] | 60000 | UN | 43389110535523 | 30 | 60 | 40 | CM | 11.532 | 0.1 | KG | 72000 | CMQ | 1000 | UN | 23389110535529 | 3.5 | 22 | 11 | CM | 187 | 0.1 | G | 847 | CMQ | 1000 | UN | 23389110535529 | 3.5 | 22 | 11 | CM | 187 | 0.1 | G | 847 | CMQ | 8536901000
LC1E1201Q5 | Tabela de Preços de Equipamentos e sistemas de distribuição de energia de Baixa Tensão | 18/05/2026 | Modificação | Contactor, Easy TeSys Control, LC1E, 3P (3NO), AC-3/AC-3e, <=440 V, 12 A, bobina de 380 V CA, 50 Hz, contacto auxiliar 1NC | BT2 | CUE | 133672 | EASY TESYS TVS CTR | Power Products | PPCTR | GENERAL PURPOSE | 2 - SMALL & MED BUILDING GENERAL PURPOSE | TEE | TEE | LC | TESYS EASY & SPECIAL | LCTEE | 66.78 | EUR | 1 | UN | 3606480327919 | C | 1 | 5 | 8.5 | 7.5 | CM | 301 | 301 | G | 318.75 | CMQ | [12 empty] | 36 | UN | 43606480327917 | 15 | 40 | 30 | CM | 11.104 | 301 | KG | 18 | DMQ | [12 empty] | 1 | UN | 3606480327919 | 87 | 75 | 52 | MM | 305 | 301 | G | 339300 | MMQ | 8536490099
GZ1E03 | Tabela de Preços de Equipamentos e sistemas de distribuição de energia de Baixa Tensão | 18/05/2026 | Modificação | Disjuntor motor, Easy TeSys Power, GZ1E, CA-3, 3P, 0,25..0,40 A, disparo magnético-térmico | BT2 | CUE | 144051 | EASY TESYS TVS MPCB | Power Products | PPCTR | GENERAL PURPOSE | 2 - SMALL & MED BUILDING GENERAL PURPOSE | TEE | TEE | LC | TESYS EASY & SPECIAL | LCTEE | 91.775 | EUR | 1 | UN | 3606480567797 | B | 1 | 4.5 | 9.2 | 8.5 | CM | 218 | 218 | G | 351.9 | CMQ | 384 | UN | 73606480567796 | 77 | 60 | 80 | CM | 101.796 | 218 | KG | 369.6 | DMQ | 24 | UN | 43606480567795 | 15 | 40 | 30 | CM | 5.693 | 218 | KG | 18 | DMQ | [12 empty] | 1 | UN | 3606480567797 | 0.85 | 0.5 | 0.9 | DM | 0.224 | 218 | KG | 0.383 | DMQ | 8536201090
C11E6TM016B | Tabela de Preços de Equipamentos e sistemas de distribuição de energia de Baixa Tensão | 18/05/2026 | Modificação | ComPacT DISJUNTOR NSXm100E 16kA CA 4P3D 16A TMD PARAFUSO | BT4 | DBT | 181432 | COMPACT NSXM 16-160 | Power Products | PPCCB | GENERAL PURPOSE | 2 - SMALL & MED BUILDING GENERAL PURPOSE | CCN | CCN | 02 | NSXM, FUPACT, INS <= 630A | 02CCN | 409.635 | EUR | 1 | UN | 3606481989765 | C | 1 | 12 | 22 | 13 | CM | 1.6 | 1.6 | KG | 3432 | CMQ | 144 | UN | 73606481989764 | 1500 | 1200 | 800 | MM | 254490 | 1.6 | G | 1440000000 | MMQ | 6 | UN | 43606481989763 | 300 | 400 | 300 | MM | 10190 | 1.6 | G | 36000000 | MMQ | [12 empty] | 1 | UN | 3606481989765 | 12 | 22 | 13 | CM | 1.6 | 1.6 | KG | 3432 | CMQ | 8536201090
31345 | Tabela de Preços de Equipamentos e sistemas de distribuição de energia de Baixa Tensão | 18/05/2026 | Modificação | interruptor seccionador Interpact INS800 - 800 A - 4 pólos | BT4 | DBT | 133481 | COMPACT INS-INV SWITCH | Power Products | PPCCB | GENERAL PURPOSE | 2 - SMALL & MED BUILDING GENERAL PURPOSE | CCN | CCN | 02 | NSXM, FUPACT, INS <= 630A | 02CCN | 2074.78 | EUR | 1 | UN | 3303430313458 | C | 1 | 20.4 | 33.9 | 43.1 | CM | 18.642 | 18.642 | KG | 29806.236 | CMQ | [12 empty] | 1 | UN |  | 30 | 60 | 40 | CM | 19.753 | 18.642 | KG | 72000 | CMQ | [12 empty] | 1 | UN | 3303430313458 | 20 | 43 | 33 | CM | 19.011 | 18.642 | KG | 28380 | CMQ | 8536508000
LVS03617 | Tabela de Preços de Equipamentos e sistemas de distribuição de energia de Baixa Tensão | 18/05/2026 | Modificação | Espelho P INS250 HZ. Rotativo | BT6 | DBT | 175795 | PRISMASET P STRUCT | Power Products | PPLVS | GENERAL PURPOSE | 2 - SMALL & MED BUILDING GENERAL PURPOSE | LVE | LVE | L1 | PRISMASET IP40 | L1LVE | 71.685 | EUR | 1 | UN | 3606481872531 | C | 1 | 3 | 51.5 | 21.5 | CM | 789 | 789 | G | 3321.75 | CMQ | 180 | UN | 73606481872530 | 48 | 120 | 80 | CM | 157.54 | 789 | KG | 460.8 | DMQ | 10 | UN | 13606481872538 | 16 | 53 | 22.5 | CM | 8.05 | 789 | KG | 19080 | CMQ | [12 empty] | 1 | UN | 3606481872531 | 3 | 51.5 | 21.5 | CM | 789 | 789 | G | 3321.75 | CMQ | 7326909890
ZA2BS844 | Tabela de Preços de Automação e Controlo | 18/05/2026 | Modificação | Ø40 vermelho paragem de emergência, desligar o gatilho da cabeça e desbloqueio da curva de travamento | AC3 | ACI | 100369 | PENDANT STATIONS | Industrial Control | IDSIG | GENERAL PURPOSE | 3 - INDUSTRY GENERAL PURPOSE | CTS | CTS | EM | CONTROL STATIONS | EMCTS | 43.28 | EUR | 1 | UN | 3389110591767 | C | 1 | 4.1 | 10 | 11 | CM | 45 | 45 | G | 451 | CMQ | [12 empty] | 40 | UN | 43389110591765 | 15 | 40 | 15 | CM | 1.94 | 45 | KG | 9000 | CMQ | [12 empty] | 1 | UN | 3389110591767 | 4.1 | 10 | 11 | CM | 42.6 | 45 | G | 451 | CMQ | 8538909999
RXG22BDPVP | Tabela de Preços de Automação e Controlo | 18/05/2026 | Modificação | Interface pré-montada com relé plugável e tomada, relés eletromecânicos Harmony, 5 A, 2 CO, com LED, botão de teste bloqueável, push-in, 24 VCC | AC3 | ACI | 116769 | ELECTROMECA.RELAY SE | Industrial Control | IDSIG | GENERAL PURPOSE | 3 - INDUSTRY GENERAL PURPOSE | ARO | ARO | RM | ELECTROMECHANICAL RELAYS | RMARO | 20.22 | EUR | 1 | UN | 3606487439592 | C | 10 | 1.5 | 10 | 6.5 | CM | 60 | 60 | G | 97.5 | CMQ | [12 empty] | 160 | UN | 23606487439596 | 30 | 40 | 30 | CM | 10.874 | 60 | KG | 36000 | CMQ | 10 | UN | 13606487439599 | 7.3 | 16.5 | 10.5 | CM | 645 | 60 | G | 1264.725 | CMQ | 1 | UN | 3606487439592 | 1.5 | 10 | 6.5 | CM | 60 | 60 | G | 97.5 | CMQ | 8536419089
XV4C54 | Tabela de Preços de Automação e Controlo | 18/05/2026 | Modificação | Módulo luminoso para Harmony XV4, Ø40 mm, vermelho, piscante | AC3 | ACI | 135280 | TOWER LIGHT | Industrial Control | IDSIG | GENERAL PURPOSE | 3 - INDUSTRY GENERAL PURPOSE | CTS | CTS | IB | TOWER LIGHTS & BEACONS | IBCTS | 109 | EUR | 1 | UN | 3606487130345 | C | 1 | 4.3 | 4.4 | 6.7 | CM | 40 | 40 | G | 126.764 | CMQ | [36 empty] | 1 | UN | 3606487130345 | 6.5 | 4.25 | 4.25 | CM | 42 | 40 | G | 117.406 | CMQ | 8531807000
LVS04052 | Tabela de Preços de Equipamentos e sistemas de distribuição de energia de Baixa Tensão | 18/05/2026 | Modificação | Linergy BS, repartidor escada 160A 4P | BT6 | DBT | 175684 | LINERGY IEC SYSTEMS | Power Products | PPLVS | GENERAL PURPOSE | 2 - SMALL & MED BUILDING GENERAL PURPOSE | LVE | LVE | L3 | LINERGY | L3LVE | 225.57 | EUR | 1 | UN | 3606481870919 | C | 1 | 15.5 | 55 | 25.5 | CM | 2.642 | 2.642 | KG | 21738.75 | CMQ | 30 | UN |  | 92 | 120 | 80 | CM | 91 | 2.642 | KG | 883.2 | DMQ | [24 empty] | 1 | UN | 3606481870919 | 15.5 | 55 | 25.5 | CM | 2.658 | 2.642 | KG | 21738.75 | CMQ | 8536909500
NSYDHSF | Tabela de Preços de Equipamentos e sistemas de distribuição de energia de Baixa Tensão | 18/05/2026 | Modificação | Spacial SF-SM hinges & fixing elements | EN1 | CUE | 163181 | PanelSeT S FS SparePt | Power Products | PPUES | GENERAL PURPOSE | 3 - INDUSTRY GENERAL PURPOSE | UEA | UEA | EA | UE - FLOOR STANDING ENCLOSURES, SF, SM, AND SFP, IN STEEL. | EAUEA | 419.589 | EUR | 1 | UN | 3606480484605 | A4 | 1 | 3.5 | 16 | 10 | CM | 432 | 432 | G | 560 | CMQ | [36 empty] | 1 | UN | 3606480484605 | 35 | 200 | 100 | MM | 0.55 | 432 | KG | 0.7 | DMQ | 8302100090
LA9FH976 | Tabela de Preços de Automação e Controlo | 18/05/2026 | Modificação | jogos de ligação de potência tripolar para inversor motor F265 | BT2 | CUE | 174568 | TESYS F ACCS >=115A | Power Products | PPCTR | GENERAL PURPOSE | 3 - INDUSTRY GENERAL PURPOSE | TCC | TCC | AC | TESYS CONTROL CONTACTOR | ACTCC | 403.02 | EUR | 1 | UN | 3389110128963 | C | 1 | 9 | 33 | 15 | CM | 1.576 | 1.576 | KG | 4455 | CMQ | [12 empty] | 4 | UN |  | 300 | 400 | 300 | MM | 6920 | 1.576 | G | 36 | DMQ | [12 empty] | 1 | UN | 3389110128963 | 90 | 330 | 155 | MM | 1730 | 1.576 | G | 4603.5 | CMQ | 8536909500
XB4BP51GEX | Tabela de Preços de Automação e Controlo | 18/05/2026 | Modificação | Complete push button, Harmony XB4, Explosive atmosphere, pushbutton yellow with boot | AC3 | ACI | 100316 | DIAMETER 22 | Industrial Control | IDSIG | GENERAL PURPOSE | 3 - INDUSTRY GENERAL PURPOSE | CTS | CTS | MP | PUSHBUTTONS | MPCTS | 128.13 | EUR | 1 | UN | 3606489485917 | C | 1 | 3 | 15 | 11.6 | CM | 108.5 | 108.5 | G | 522 | CMQ | [36 empty] | 1 | UN | 3606489485917 | 0.72 | 0.46 | 0.3 | DM | 0.131 | 108.5 | KG | 0.099 | DMQ | 8536508000
XALK01TH26 | Tabela de Preços de Automação e Controlo | 18/05/2026 | Modificação | yellow empty enclosure lid - grey base-1 cut-out - Cover Mount-MARK. and logo | AC3 | ACI | 115859 | AS-I COMPONENTS | Industrial Control | IDSIG | GENERAL PURPOSE | 3 - INDUSTRY GENERAL PURPOSE | CTS | CTS | MP | PUSHBUTTONS | MPCTS | 30.58 | EUR | 1 | UN | 3389110959154 | C | 0 | 7.5 | 7 | 7 | CM | 136 | 136 | G | 367.5 | CMQ | [36 empty] | 1 | UN | 3389110959154 | 75 | 70 | 70 | MM | 136 | 136 | G | 367500 | MMQ | 3926909790
PFXGP6Z40AI | Tabela de Preços de Automação e Controlo | 18/05/2026 | Modificação | Caixa de manutenção para Pro-face GP6000 Advanced, Modular, 2xCOM, 2xETH, 2xUSB A, 1xUSB micro B, 1xSDXC, AC | AC3 | ACI | 129767 | PF OP ACCESSORIES | Industrial Control | IDHMI | PROGRAMABLE | 7 - INDUSTRY PROGRAMMABLE | AAM | AAM | HA | HMI ADVANCED | HAAAM | 1343.59 | EUR | 1 | UN | 3606486959503 | C | 1 | 14 | 34 | 22 | CM | 2.1 | 1.2 | KG | 10472 | CMQ | [36 empty] | 1 | UN | 3606486959503 | 14 | 34 | 22 | CM | 2.1 | 1.2 | KG | 10.472 | DMQ | 8537109199
REL52131 | Tabela de Preços de Equipamentos e sistemas de distribuição de energia de Baixa Tensão | 18/05/2026 | Modificação | transformer protection relay, PowerLogic P3T32 6CT 3Io ringlug 4VT 6DI 10DO 110-230V DI110V 3BIO 6ARC RS485 RJ45 ANSI | MT1 | MET | 134740 | ADVANCED RELAYS | Digital Energy | DPMVP | CONFIGURABLE | 4B - LARGE BUILDING & ELECTRICAL INTENSIVE | MVA | MVA | FR | MV PROTECTION RELAYS AND FEEDER AUTOMATION | FRMVA | 6824.29 | EUR | 1 | UN | 3606481465658 | C | 1 | 40 | 30 | 30 | CM | 4.6 | 4.2 | KG | 36000 | CMQ | [12 empty] | 1 | UN | 3606481465658 | 30 | 40 | 30 | CM | 5.64 | 4.2 | KG | 36 | DMQ | [12 empty] | 1 | UN | 3606481465658 | 40 | 30 | 30 | CM | 4.6 | 4.2 | KG | 36 | DMQ | 8537109199
ABL6TS25G | Tabela de Preços de Automação e Controlo | 18/05/2026 | Modificação | Transformador de tensão - 230..400 v - 1 x 115 v - 250 va | AC1 | ACI | 107527 | CONTROL TRANSFORMERS | Discrete Automation | IDMST | GENERAL PURPOSE | 3 - INDUSTRY GENERAL PURPOSE | APS | APS | FI | AUTOMATION POWERSUPLIES OFFER | FIAPS | 255.65 | EUR | 1 | UN | 3389110598032 | C | 1 | 21.5 | 23 | 20 | CM | 4.287 | 4.287 | KG | 9890 | CMQ | 30 | UN | 73389110598031 | 73.5 | 60 | 80 | CM | 141.61 | 4.287 | KG | 352.8 | DMQ | 2 | UN |  | 30 | 40 | 30 | CM | 9.457 | 4.287 | KG | 36000 | CMQ | [12 empty] | 1 | UN | 3389110598032 | 215 | 230 | 200 | MM | 4287 | 4.287 | G | 9890 | CMQ | 8504318090
LC2D50AP7 | Tabela de Preços de Automação e Controlo | 18/05/2026 | Modificação | Inversor Tesys D - 3P(3 NA) - AC-3 - <= 440 V 50 A - 230 V CA bobina | BT2 | CUE | 187516 | TESYS DECA CONT. <115A | Power Products | PPCTR | GENERAL PURPOSE | 3 - INDUSTRY GENERAL PURPOSE | TCC | TCC | AC | TESYS CONTROL CONTACTOR | ACTCC | 714.435 | EUR | 1 | UN | 3389119409605 | A | 1 | 14 | 19.8 | 16.2 | CM | 2.06 | 2.06 | KG | 4490.64 | CMQ | [12 empty] | 4 | UN | 43389119409603 | 30 | 40 | 30 | CM | 8.719 | 2.06 | KG | 36 | DMQ | [12 empty] | 1 | UN | 3389119409605 | 14 | 19.8 | 16.2 | CM | 2.06 | 2.06 | KG | 4490.64 | CMQ | 8536490099
KBB25ED42300W | Tabela de Preços de Equipamentos e sistemas de distribuição de energia de Baixa Tensão | 18/05/2026 | Modificação | Straight length, Canalis KBB, 25 A, 2 circuits 3L+N+PE and L+N+PE, no tap-off unit, 3 m, white | BT9 | PRO | 106572 | CANALIS KB | Power Products | PPLVB | GENERAL PURPOSE | 2 - SMALL & MED BUILDING GENERAL PURPOSE | LBW | LBW | B1 | LIGHT BUSWAY | B1LBW | 321.36 | EUR | 1 | UN | 3606480498923 | C | 1 | 6 | 310 | 5.1 | CM | 4.7 | 4.7 | KG | 9486 | CMQ | [24 empty] | 6 | UN | 13606480498920 | 13 | 314 | 16 | CM | 29.2 | 4.7 | KG | 65312 | CMQ | 1 | UN | 3606480498923 | 6 | 310 | 5.1 | CM | 4.7 | 4.7 | KG | 9486 | CMQ | 8536900100
GV4L80B | Tabela de Preços de Automação e Controlo | 18/05/2026 | Modificação | Motor circuit breaker, TeSys GV4, 3P, 80 A, Icu 25 kA, magnetic, EverLink terminals | BT2 | CUE | 187424 | TESYS DECA FRAME 4 CB | Power Products | PPCTR | GENERAL PURPOSE | 3 - INDUSTRY GENERAL PURPOSE | TPP | TPP | GM | TESYS POWER & PROTECT | GMTPP | 699.9 | EUR | 1 | UN | 3606481309495 | A | 1 | 10.5 | 22 | 20.5 | CM | 1.834 | 1.834 | KG | 4735.5 | CMQ | 48 | UN |  | 75 | 120 | 80 | CM | 110.512 | 1.834 | KG | 720000 | CMQ | 3 | UN | 43606481309493 | 30 | 40 | 30 | CM | 5.67 | 1.834 | KG | 36 | DMQ | [12 empty] | 1 | UN | 3606481309495 | 11 | 22 | 21 | CM | 1.89 | 1.834 | KG | 5082 | CMQ | 8536209090
LV847252 | Tabela de Preços de Equipamentos e sistemas de distribuição de energia de Baixa Tensão | 18/05/2026 | Modificação | Switch-disconnector Masterpact MTZ1 10 HA - 1000 A - 3P drawout | BT8 | DBT | 145819 | MASTERPACT MTZ1 IEC | Power Products | PPACB | CONFIGURABLE | 4 - LARGE BUILDING CONFIGURABLE | ACB | ACB | PR | AIR CIRCUIT BREAKERS | PRACB | 5113.9 | EUR | 1 | UN | 3606480815393 | C | 1 | 36 | 39 | 23 | CM | 14.279 | 14.079 | KG | 32292 | CMQ | [36 empty] | 1 | UN | 3606480815393 | 3.6 | 3.9 | 2.3 | DM | 14.279 | 14.079 | KG | 32.292 | DMQ | 8536508000
XAPS14221N | Tabela de Preços de Automação e Controlo | 18/05/2026 | Modificação | Estação controlo montagem encastrada resistente ao ve alismo - xap-s -fechadura | AC3 | ACI | 100375 | ENCLOSURES&SAFETY C.S. | Industrial Control | IDSIG | GENERAL PURPOSE | 3 - INDUSTRY GENERAL PURPOSE | CTS | CTS | MP | PUSHBUTTONS | MPCTS | 214.39 | EUR | 1 | UN | 3389110868593 | B | 1 | 6.2 | 11.2 | 10.5 | CM | 491 | 491 | G | 729.12 | CMQ | [12 empty] | 6 | UN | 43389110868591 | 15 | 40 | 15 | CM | 3.171 | 491 | KG | 9 | DMQ | [12 empty] | 1 | UN | 3389110868593 | 1.05 | 0.62 | 1.12 | DM | 0.491 | 491 | KG | 0.729 | DMQ | 8537109899
ZB5FA1C0 | Tabela de Preços de Automação e Controlo | 18/05/2026 | Modificação | Branco cabeça botão flush cor cim | AC3 | ACI | 100316 | DIAMETER 22 | Industrial Control | IDSIG | GENERAL PURPOSE | 3 - INDUSTRY GENERAL PURPOSE | CTS | CTS | MP | PUSHBUTTONS | MPCTS | 11.31 | EUR | 1 | UN | 3606489770662 | C | 1 | 5.45 | 5.2 | 4.3 | CM | 22 | 22 | G | 121.862 | CMQ | [12 empty] | 40 | UN |  | 15 | 40 | 30 | CM | 1.195 | 22 | KG | 18000 | CMQ | 5 | UN | 53606489770667 | 5.6 | 26 | 4.3 | CM | 118 | 22 | G | 626.08 | CMQ | 1 | UN | 3606489770662 | 5.45 | 5.2 | 4.3 | CM | 22 | 22 | G | 121.862 | CMQ | 8538909999
NSYTT6CRN | Tabela de Preços de Equipamentos e sistemas de distribuição de energia de Baixa Tensão | 18/05/2026 | Modificação | FECHO TRIANGULO 6,5MM | EN1 | CUE | 119486 | PanelSeT S WM Accessor | Power Products | PPUES | GENERAL PURPOSE | 3 - INDUSTRY GENERAL PURPOSE | UEA | UEA | EA | UE - FLOOR STANDING ENCLOSURES, SF, SM, AND SFP, IN STEEL. | EAUEA | 26.082 | EUR | 1 | UN | 3606480184963 | A4 | 1 | 1.5 | 8 | 14 | CM | 86 | 86 | G | 168 | CMQ | 92 | UN | 3606480184963 | 450 | 1200 | 800 | MM | 7.912 | 86 | KG | 432 | DMQ | [12 empty] | 92 | UN | 3606480184963 | 450 | 1200 | 800 | MM | 7.912 | 86 | KG | 432 | DMQ | 1 | UN | 3606480184963 | 15 | 80 | 140 | MM | 0.086 | 86 | KG | 0.168 | DMQ | 8301409000
535860 | Tabela de Preços de Equipamentos e sistemas de distribuição de energia de Baixa Tensão | 18/05/2026 | Modificação | Centro System M, para termostato de piso, alumínio | IS1 | RPT | 181951 | MERTEN SYSTEM M | Home Solutions | HSCWD | GENERAL PURPOSE | 1 - RESIDENTIAL GENERAL PURPOSE | CLD | CLD | 40 | CONNECTED LIVING MERTEN | 40CLD | 35.555 | EUR | 1 | UN | 4011281895779 | C | 1 | 2.4 | 7.6 | 7.3 | CM | 20 | 20 | G | 133.152 | CMQ | [12 empty] | 150 | UN |  | 18.5 | 40 | 30 | CM | 4.014 | 20 | KG | 22200 | CMQ | [12 empty] | 1 | UN |  | 22 | 74 | 74 | MM | 24 | 20 | G | 120472 | MMQ | 3925901000
GAC0531 | Tabela de Preços de Automação e Controlo | 18/05/2026 | Modificação | bloco de contactos auxiliares para contactor GAC - 2 NA | BT2 | CUE | 174563 | TESYS GC-GY-GF ACCESS | Power Products | PPCTR | GENERAL PURPOSE | 3 - INDUSTRY GENERAL PURPOSE | TPP | TPP | GM | TESYS POWER & PROTECT | GMTPP | 51.735 | EUR | 1 | UN | 3389110707632 | B | 1 | 2 | 8.6 | 7.5 | CM | 44 | 44 | G | 129 | CMQ | [12 empty] | 80 | UN | 43389110707630 | 30 | 40 | 30 | CM | 4.451 | 44 | KG | 36 | DMQ | 10 | UN | 63389110707634 | 8 | 23 | 9.5 | CM | 502 | 44 | G | 1748 | CMQ | 1 | UN | 3389110707632 | 2 | 7.5 | 8.6 | CM | 44 | 44 | G | 129 | CMQ | 8538909999
SD326RU25S2 | Tabela de Preços de Automação e Controlo | 18/05/2026 | Modificação | motion control stepper motor drive - SD326 - pulse/direction - <= 2.5 A | AC2 | ACI | 129573 | SD3 DRIVES | Discrete Automation | IDMST | PROGRAMABLE | 7 - INDUSTRY PROGRAMMABLE | AAM | AAM | DV | MOTION | DVAAM | 997.22 | EUR | 1 | UN | 3389119224338 | C | 1 | 13.5 | 18.9 | 17.4 | CM | 1.242 | 1.242 | KG | 4439.61 | CMQ | 46 | UN | 73389119224337 | 73.5 | 60 | 80 | CM | 69810 | 1.242 | G | 352.8 | DMQ | 2 | UN |  | 30 | 40 | 30 | CM | 3161 | 1.242 | G | 36 | DMQ | [12 empty] | 1 | UN | 3389119224338 | 135 | 190 | 168 | MM | 1235 | 1.242 | G | 4309.2 | CMQ | 8504409590
LVS03222 | Tabela de Preços de Equipamentos e sistemas de distribuição de energia de Baixa Tensão | 18/05/2026 | Modificação | Obturador NSX250+Micrologic | BT6 | DBT | 176130 | PRISMASET COM.ACCESS | Power Products | PPLVS | GENERAL PURPOSE | 2 - SMALL & MED BUILDING GENERAL PURPOSE | LVE | LVE | L1 | PRISMASET IP40 | L1LVE | 11.155 | EUR | 1 | UN | 3606481868374 | C | 1 | 2.1 | 14.8 | 11.5 | CM | 58 | 58 | G | 357.42 | CMQ | 640 | UN | 73606481868373 | 26 | 120 | 80 | CM | 61 | 58 | KG | 249600 | CMQ | 40 | UN | 13606481868371 | 15 | 40 | 30 | CM | 2587 | 58 | G | 18000 | CMQ | [12 empty] | 1 | UN | 3606481868374 | 2.1 | 14.8 | 11.5 | CM | 67 | 58 | G | 357.42 | CMQ | 3926909790
GS1AN11 | Tabela de Preços de Automação e Controlo | 18/05/2026 | Modificação | Contacto auxiliar de sinaliz. TeSys GS -1 NF/NA 50-1250A com. Frontal / direito | BT2 | CUE | 187476 | TESYS GS FUSE SW. ACC. | Power Products | PPCTR | GENERAL PURPOSE | 3 - INDUSTRY GENERAL PURPOSE | TCS | TCS | LD | TESYS CONTROL SWITCH | LDTCS | 52.34 | EUR | 1 | UN | 3389110563276 | B | 1 | 3 | 13 | 7 | CM | 126 | 126 | G | 273 | CMQ | [12 empty] | 20 | UN | 43389110563274 | 15 | 40 | 15 | CM | 2.745 | 126 | KG | 9 | DMQ | [12 empty] | 1 | UN | 3389110563276 | 0.7 | 1.3 | 0.3 | DM | 0.126 | 126 | KG | 0.273 | DMQ | 8538909999
LV432490 | Tabela de Preços de Equipamentos e sistemas de distribuição de energia de Baixa Tensão | 18/05/2026 | Modificação | espaçador 3P (52.5mm) + separador de fases (NSX400/630 INV/INS) | BT4 | DBT | 191790 | COMPACT NSX | Power Products | PPCCB | GENERAL PURPOSE | 2 - SMALL & MED BUILDING GENERAL PURPOSE | CCN | CCN | 01 | NSX | 01CCN | 96.89 | EUR | 1 | UN | 3606480019654 | A | 1 | 4 | 24 | 20 | CM | 936.8 | 936.8 | G | 1920 | CMQ | 96 | UN |  | 50 | 120 | 80 | CM | 106.904 | 936.8 | KG | 480 | DMQ | 12 | UN | 43606480019652 | 30 | 40 | 30 | CM | 11.82 | 936.8 | KG | 36 | DMQ | [12 empty] | 1 | UN | 3606480019654 | 3.8 | 22 | 18 | CM | 950 | 936.8 | G | 1504.8 | CMQ | 8536909500
GV2P22 | Tabela de Preços de Automação e Controlo | 18/05/2026 | Modificação | Disjuntor-motor magnetotérmico GV2P - 20/25A 50KA | BT2 | CUE | 187422 | TESYS DECA FRAME 2 CB | Power Products | PPCTR | GENERAL PURPOSE | 3 - INDUSTRY GENERAL PURPOSE | TPP | TPP | GM | TESYS POWER & PROTECT | GMTPP | 237.155 | EUR | 1 | UN | 3389110213539 | A | 1 | 9.3 | 10 | 4.6 | CM | 339 | 339 | G | 427.8 | CMQ | 320 | UN | 73389110213538 | 75 | 80 | 60 | CM | 124.26 | 339 | KG | 360000 | CMQ | 20 | UN | 43389110213537 | 15 | 40 | 30 | CM | 7.215 | 339 | KG | 18 | DMQ | [12 empty] | 1 | UN | 3389110213539 | 9.3 | 10 | 4.6 | CM | 339 | 339 | G | 427.8 | CMQ | 8536201090
GS2AP73 | Tabela de Preços de Automação e Controlo | 18/05/2026 | Modificação | Terminal protection shrouds, TeSys GS, for 3-pole switches 600-800 A | BT2 | CUE | 187476 | TESYS GS FUSE SW. ACC. | Power Products | PPCTR | GENERAL PURPOSE | 3 - INDUSTRY GENERAL PURPOSE | TCS | TCS | LD | TESYS CONTROL SWITCH | LDTCS | 155.635 | EUR | 1 | UN | 3606480512438 | B | 1 | 19.5 | 23.1 | 14.7 | CM | 569.9 | 500 | G | 6621.615 | CMQ | 27 | UN | 73606480512437 | 75 | 80 | 60 | CM | 28.39 | 500 | KG | 360000 | CMQ | 2 | UN |  | 30 | 40 | 30 | CM | 2.313 | 500 | KG | 36000 | CMQ | [12 empty] | 1 | UN | 3606480512438 | 19.5 | 23.1 | 14.7 | CM | 569.9 | 500 | G | 6621.615 | CMQ | 8547200000
VP220F-80CQH | Tabela de Preços de Soluções de Conectividade | 18/05/2026 | Modificação | SpaceLogic VP220F PIBCV (PICV), 2-Way, PN16, DN80, Flanged, High Flow: 16...40 m³/h (4.4...11.1 l/s). | GE1 | PRO | 191550 | PIBCV VALVE AND ACT. | Digital Energy | DBPRD | GENERAL PURPOSE | 2B- BUILDING MANAGEMENT OFFER GENERAL PURPOSE | FDB | FDB | FD | FIELD DEVICES BMS | FDFDB | 3790.14 | EUR | 1 | UN | 3606489818791 | C | 1 | 31 | 31 | 41 | CM | 52 | 52 | KG | 39401 | CMQ | [36 empty] | 1 | UN | 3606489818791 | 31 | 31 | 41 | CM | 52 | 52 | KG | 39401 | CMQ | 8481805990
A9XAH557 | Tabela de Preços de Equipamentos e sistemas de distribuição de energia de Baixa Tensão | 18/05/2026 | Modificação | Acti 9 - comb busbar - 3L+N balanced wtih Aux - 18 mm pitch - 57 modules | BT3 | RPT | 140892 | ACTI9 | Power Products | PPCFD | GENERAL PURPOSE | 2 - SMALL & MED BUILDING GENERAL PURPOSE | FTC | FTC | CO | MODULAR ENCLOSURES | COFTC | 134.56 | EUR | 1 | UN | 3606480485213 | C | 5 | 0.6 | 106 | 1.2 | CM | 720 | 720 | G | 76.32 | CMQ | 135 | UN | 73606480485212 | 50 | 120 | 80 | CM | 112.17 | 720 | KG | 480 | DMQ | [12 empty] | 5 | UN | 13606480485210 | 0.54 | 10.7 | 0.9 | DM | 3.71 | 720 | KG | 5.2 | DMQ | 5 | UN | 13606480485210 | 0.54 | 10.7 | 0.9 | DM | 3.71 | 720 | KG | 5.2 | DMQ | 8536909500
K1D009BL | Tabela de Preços de Automação e Controlo | 18/05/2026 | Modificação | body for BCD encoded output switch - 1 pole - 30° - 12 A - screw mounting | AC3 | ACI | 100347 | Rotary CAM switch | Industrial Control | IDSIG | GENERAL PURPOSE | 3 - INDUSTRY GENERAL PURPOSE | CTS | CTS | MP | PUSHBUTTONS | MPCTS | 67.78 | EUR | 1 | UN | 3389110793079 | B | 1 | 11 | 6.5 | 6.5 | CM | 140 | 126 | G | 464.75 | CMQ | [12 empty] | 10 | UN | 43389110793077 | 15 | 40 | 15 | CM | 1.575 | 126 | KG | 9 | DMQ | [12 empty] | 1 | UN | 3389110793079 | 110 | 65 | 65 | MM | 135 | 126 | G | 464750 | MMQ | 8536508000
C10N1TM080 | Tabela de Preços de Equipamentos e sistemas de distribuição de energia de Baixa Tensão | 18/05/2026 | Modificação | ComPacT DISJUNTOR NSX100N 25kA CA-CC 1P 80A TMD | BT4 | DBT | 191790 | COMPACT NSX | Power Products | PPCCB | GENERAL PURPOSE | 2 - SMALL & MED BUILDING GENERAL PURPOSE | CCN | CCN | 01 | NSX | 01CCN | 1053.425 | EUR | 1 | UN | 3606481995575 | C | 1 | 4.2 | 17.6 | 13 | CM | 728 | 728 | G | 960.96 | CMQ | [12 empty] | 12 | UN | 13606481995572 | 300 | 400 | 300 | MM | 9100 | 728 | G | 36000000 | MMQ | [12 empty] | 1 | UN | 3606481995575 | 4.2 | 17.6 | 13 | CM | 728 | 728 | G | 960.96 | CMQ | 8536209090
LVS08843 | Tabela de Preços de Equipamentos e sistemas de distribuição de energia de Baixa Tensão | 18/05/2026 | Modificação | Cobertura Prisma G IP41, largura 600+300mm | BT6 | DBT | 118897 | PRISMASET G | Power Products | PPLVS | GENERAL PURPOSE | 2 - SMALL & MED BUILDING GENERAL PURPOSE | LVE | LVE | L1 | PRISMASET IP40 | L1LVE | 209.8 | EUR | 1 | UN | 3606481082855 | C | 1 | 6.5 | 94 | 30.5 | CM | 3.296 | 3.296 | KG | 18635.5 | CMQ | 18 | UN |  | 74 | 120 | 80 | CM | 81 | 3.296 | KG | 710400 | CMQ | [24 empty] | 1 | UN | 3606481082855 | 6.5 | 94 | 30.5 | CM | 3.296 | 3.296 | KG | 18635.5 | CMQ | 7326909890
LC1K0901D7 | Tabela de Preços de Automação e Controlo | 18/05/2026 | Modificação | Contactor TeSys K - 3P(3 NA) - AC-3 - <= 440 V 9 A - 42 V bobina CA | BT2 | CUE | 187518 | TESYS MICRA CTR | Power Products | PPCTR | GENERAL PURPOSE | 3 - INDUSTRY GENERAL PURPOSE | TCC | TCC | AC | TESYS CONTROL CONTACTOR | ACTCC | 60.945 | EUR | 1 | UN | 3389110489828 | C | 1 | 5 | 6.5 | 6 | CM | 181.3 | 181.3 | G | 195 | CMQ | [12 empty] | 50 | UN |  | 15 | 40 | 30 | CM | 9305 | 181.3 | G | 18 | DMQ | [12 empty] | 1 | UN | 3389110489828 | 5 | 6.5 | 6 | CM | 181.3 | 181.3 | G | 195 | CMQ | 8536419089
TA63D4S3204TPE | Tabela de Preços de Equipamentos e sistemas de distribuição de energia de Baixa Tensão | 18/05/2026 | Modificação | TransferPacT Automatic, 320A, 400V, 4P, tamanho 630A | BT4 | DBT | 189630 | TRANSFERPACT SX | Power Products | PPATS | CONFIGURABLE | 4 - LARGE BUILDING CONFIGURABLE | ATS | ATS | AT | ATS – AUTOMATIC TRANSFER SWITCH | ATATS | 4338.02 | EUR | 1 | UN | 3606485952949 | C | 1 | 73 | 80 | 60 | CM | 36.49 | 22.08 | KG | 350400 | CMQ | 1 | UN |  | 73 | 80 | 60 | CM | 36.5 | 22.08 | KG | 350400 | CMQ | [24 empty] | 1 | UN | 3606485952949 | 73.5 | 80 | 60 | DM | 35.08 | 22.08 | KG | 352.8 | DMQ | 8536508000
ZB4BW553 | Tabela de Preços de Automação e Controlo | 18/05/2026 | Modificação | Cabeça de botão de pressão iluminada - ø 22 - amarela - com calço | AC3 | ACI | 100316 | DIAMETER 22 | Industrial Control | IDSIG | GENERAL PURPOSE | 3 - INDUSTRY GENERAL PURPOSE | CTS | CTS | MP | PUSHBUTTONS | MPCTS | 26.05 | EUR | 1 | UN | 3389110892819 | B | 1 | 3.2 | 4.8 | 3.6 | CM | 29 | 29 | G | 55.296 | CMQ | [12 empty] | 150 | UN | 43389110892817 | 15 | 40 | 30 | CM | 4.65 | 29 | KG | 18000 | CMQ | 5 | UN |  | 4.5 | 3.4 | 26.5 | CM | 150 | 29 | G | 405.45 | CMQ | 1 | UN | 3389110892819 | 3.2 | 4.8 | 3.6 | CM | 29 | 29 | G | 55.296 | CMQ | 8538909999
NSYCRN1010300T | Tabela de Preços de Equipamentos e sistemas de distribuição de energia de Baixa Tensão | 18/05/2026 | Modificação | Spacial CRN porta transp. Sem platina montagem. H1xW1xD3 IP66 IK8 RAL7035 | EN1 | CUE | 119457 | PanelSeT S WM CRN | Power Products | PPUES | GENERAL PURPOSE | 3 - INDUSTRY GENERAL PURPOSE | UEC | UEC | EC | UE-STEEL WALL MOUNT. ENCLOSURE, CRN, S3D, CM AND CABLE GLAND | ECUEC | 1523.0075 | EUR | 1 | UN | 3606485891484 | C | 0 | 102.5 | 32 | 102.5 | CM | 39.8 | 39.8 | KG | 336200 | CMQ | 3 | UN |  | 117 | 120 | 100 | CM | 139.4 | 39.8 | KG | 1404000 | CMQ | [24 empty] | 1 | UN |  | 102.5 | 32 | 102.5 | CM | 39.8 | 39.8 | KG | 336200 | CMQ | 9403208000
ZARC707 | Tabela de Preços de Automação e Controlo | 18/05/2026 | Modificação | Alça de apoio para botoeira sem fio eXLhoist ZART8LS | AC3 | ACI | 100369 | PENDANT STATIONS | Industrial Control | IDSIG | GENERAL PURPOSE | 3 - INDUSTRY GENERAL PURPOSE | CTS | CTS | EM | CONTROL STATIONS | EMCTS | 47.45 | EUR | 1 | UN | 3606489485528 | C | 1 | 4.5 | 18.5 | 9 | CM | 136 | 136 | G | 749.25 | CMQ | [12 empty] | 6 | UN | 43606489485526 | 15 | 40 | 15 | CM | 1.035 | 136 | KG | 9 | DMQ | [12 empty] | 1 | UN | 3606489485528 | 4.5 | 18.5 | 9 | CM | 136 | 136 | G | 749.25 | CMQ | 6307901000
GV2RT04 | Tabela de Preços de Automação e Controlo | 18/05/2026 | Modificação | Disjuntor-motor magnetotérmico GV2P - 0,40/0,63A PCAE | BT2 | CUE | 187422 | TESYS DECA FRAME 2 CB | Power Products | PPCTR | GENERAL PURPOSE | 3 - INDUSTRY GENERAL PURPOSE | TPP | TPP | GM | TESYS POWER & PROTECT | GMTPP | 131.76 | EUR | 1 | UN | 3389110520606 | B | 1 | 8.5 | 4.8 | 9.3 | CM | 227 | 227 | G | 379.44 | CMQ | 384 | UN | 73389110520605 | 77 | 60 | 80 | CM | 102.948 | 227 | KG | 369.6 | DMQ | 24 | UN | 43389110520604 | 15 | 40 | 30 | CM | 5.804 | 227 | KG | 18 | DMQ | [12 empty] | 1 | UN | 3389110520606 | 85 | 48 | 93 | MM | 227 | 227 | G | 379440 | MMQ | 8536201090
XB6AW3B5B | Tabela de Preços de Automação e Controlo | 18/05/2026 | Modificação | Complete illuminated push button, Harmony XB6, green flush illum pushbutton Ø 16 spring return 1NO+1NC 12...24 V | AC3 | ACI | 104422 | DIAMETER 16 | Industrial Control | IDSIG | GENERAL PURPOSE | 3 - INDUSTRY GENERAL PURPOSE | CTS | CTS | MP | PUSHBUTTONS | MPCTS | 51.39 | EUR | 1 | UN | 3389110763799 | C | 1 | 2 | 8 | 8 | CM | 17 | 17 | G | 128 | CMQ | [12 empty] | 60 | UN | 43389110763797 | 15 | 40 | 15 | CM | 1.144 | 17 | KG | 9000 | CMQ | [12 empty] | 1 | UN | 3389110763799 | 2 | 8 | 8 | CM | 17 | 17 | G | 128 | CMQ | 8536508000
VJDHPCCZLSPAZZ | Tabela de Preços de Automação e Controlo | 18/05/2026 | Modificação | VJD Runtime, Vijeo designer, Harmony PC ( HMIBMP,HMIBMU,HMIPSO,HMIPSP,HMIPEP)/Harmony P6 , email | AC3 | ACI | 188128 | VIJEO DESIGNER | Industrial Control | IDHMI | CONFIGURABLE | 5 - INDUSTRY CONFIGURABLE | ABA | ABA | HB | HMI BASIC | HBABA | 888.8 | EUR | 1 | UN | 3606486370513 | C | 1 | 1 | 1 | 1 | CM | 1 | 1 | KG | 1 | CMQ | [36 empty] | 1 | UN | 3606486370513 | 1 | 1 | 1 | CM | 1 | 1 | KG | 1 | CMQ | 0000000000
XB5AL42 | Tabela de Preços de Automação e Controlo | 18/05/2026 | Modificação | Nariz vermelho 1nc button | AC3 | ACI | 100316 | DIAMETER 22 | Industrial Control | IDSIG | GENERAL PURPOSE | 3 - INDUSTRY GENERAL PURPOSE | CTS | CTS | MP | PUSHBUTTONS | MPCTS | 27.72 | EUR | 1 | UN | 3389110903645 | C | 1 | 8.8 | 5.4 | 3.4 | CM | 36 | 36 | G | 161.568 | CMQ | [12 empty] | 100 | UN | 43389110903643 | 30 | 40 | 30 | CM | 4.196 | 36 | KG | 36 | DMQ | 5 | UN | 53389110903640 | 8.8 | 26.5 | 3.4 | CM | 185 | 36 | G | 792.88 | CMQ | 1 | UN | 3389110903645 | 3.4 | 8.8 | 5.4 | CM | 36 | 36 | G | 161.57 | CMQ | 8536508000
SXWSWMQTTSRWL1 | Tabela de Preços de Soluções de Conectividade | 18/05/2026 | Modificação | BO-MQTT Publicação/Assinatura-ES para Linux | GE1 | PRO | 117135 | ECOSTRUXURE BLDG OPRTN | Digital Energy | DBPRD | PROGRAMABLE | 6 - CRITICAL & SPECIALIZED BUILDING PROGRAMMABLE | BMS | BMS | HV | BMS CONTROLLERS & SYSTEMS | HVBMS | 2049.06 | EUR | 1 | UN | 3606487131021 | C | 1 | 0 | 0 | 0 | CM | 0.01 | 0.01 | G | 0 | CMQ | [36 empty] | 1 | UN | 3606487131021 | 0 | 0 | 0 | CM | 0.01 | 0.01 | G | 0 | CMQ | 0000000000
KSB50SF5 | Tabela de Preços de Equipamentos e sistemas de distribuição de energia de Baixa Tensão | 18/05/2026 | Modificação | TAP OFF UNIT 50A FUSE 14X51 | BT9 | PRO | 100797 | CANALIS KS | Power Products | PPLVB | CONFIGURABLE | 4 - LARGE BUILDING CONFIGURABLE | BUS | BUS | B3 | BUSWAY (NOT LIGTHING) | B3BUS | 502.61 | EUR | 1 | UN | 3606480006067 | C | 1 | 16.7 | 35.8 | 22.5 | CM | 2.142 | 2.142 | KG | 13451.85 | CMQ | 38 | UN |  | 195 | 120 | 80 | CM | 92.74 | 2.142 | KG | 1872 | DMQ | [24 empty] | 1 | UN | 3606480006067 | 16.7 | 35.8 | 22.5 | CM | 2.142 | 2.142 | KG | 13.452 | DMQ | 8536900100
C11N3TM063B | Tabela de Preços de Equipamentos e sistemas de distribuição de energia de Baixa Tensão | 18/05/2026 | Modificação | ComPacT DISJUNTOR NSXm100N 50kA CA 3P 63A TMD PARAFUSO | BT4 | DBT | 181432 | COMPACT NSXM 16-160 | Power Products | PPCCB | GENERAL PURPOSE | 2 - SMALL & MED BUILDING GENERAL PURPOSE | CCN | CCN | 02 | NSXM, FUPACT, INS <= 630A | 02CCN | 440.58 | EUR | 1 | UN | 3606481991515 | C | 1 | 9 | 22 | 13 | CM | 1.3 | 1.3 | KG | 2574 | CMQ | 216 | UN | 73606481991514 | 1500 | 1200 | 800 | MM | 304890 | 1.3 | G | 1440000000 | MMQ | 9 | UN | 43606481991513 | 300 | 400 | 300 | MM | 12290 | 1.3 | G | 36000000 | MMQ | [12 empty] | 1 | UN | 3606481991515 | 9 | 22 | 13 | CM | 1.3 | 1.3 | KG | 2574 | CMQ | 8536201090
LV847939SP | Tabela de Preços de Equipamentos e sistemas de distribuição de energia de Baixa Tensão | 18/05/2026 | Modificação | Front cover - for Masterpact MTZ2/MTZ3 - 3P/4P | BT8 | DBT | 180969 | MASTERPACT MTZ ACC. | Power Products | PPACB | CONFIGURABLE | 4 - LARGE BUILDING CONFIGURABLE | ACB | ACB | PR | AIR CIRCUIT BREAKERS | PRACB | 550.225 | EUR | 1 | UN | 3606481180056 | C | 1 | 14 | 54 | 37 | CM | 2.35 | 2.35 | KG | 27972 | CMQ | [12 empty] | 2 | UN | 43606481180054 | 30 | 60 | 40 | CM | 5.466 | 2.35 | KG | 72 | DMQ | [12 empty] | 1 | UN | 3606481180056 | 14 | 54 | 37 | CM | 2.35 | 2.35 | KG | 27.972 | DMQ | 3926909790
NSYSPS3100SD | Tabela de Preços de Equipamentos e sistemas de distribuição de energia de Baixa Tensão | 18/05/2026 | Modificação | 2 side panels for plinth. 300x100mm. Folded sheet steel. RAL 7022. IP 30. IK 10. | EN1 | CUE | 119490 | PanelSeT S FS Accessor | Power Products | PPUES | GENERAL PURPOSE | 3 - INDUSTRY GENERAL PURPOSE | UEA | UEA | EA | UE - FLOOR STANDING ENCLOSURES, SF, SM, AND SFP, IN STEEL. | EAUEA | 86.112 | EUR | 1 | UN | 3606480287091 | A4 | 1 | 5.8 | 11.3 | 10.8 | CM | 574 | 574 | G | 707.832 | CMQ | 150 | UN |  | 500 | 1200 | 1000 | MM | 120 | 574 | KG | 600 | DMQ | [24 empty] | 1 | UN | 3606480287091 | 58 | 113 | 108 | MM | 0.574 | 574 | KG | 0.707 | DMQ | 7326909890
ZA2BD5 | Tabela de Preços de Automação e Controlo | 18/05/2026 | Modificação | Cabeça de comutação selectora - 3 posições ø 22 - preto | AC3 | ACI | 100369 | PENDANT STATIONS | Industrial Control | IDSIG | GENERAL PURPOSE | 3 - INDUSTRY GENERAL PURPOSE | CTS | CTS | EM | CONTROL STATIONS | EMCTS | 30.63 | EUR | 1 | UN | 3389110648560 | C | 1 | 5 | 3 | 3 | CM | 21 | 21 | G | 45 | CMQ | [12 empty] | 100 | UN | 43389110648568 | 15 | 40 | 30 | CM | 2.454 | 21 | KG | 18 | DMQ | 10 | UN | 53389110648565 | 5 | 20 | 24.5 | CM | 213 | 21 | G | 2450 | CMQ | 1 | UN | 3389110648560 | 5 | 3 | 3 | CM | 21 | 21 | G | 45 | CMQ | 8538909999
C16N3TM125 | Tabela de Preços de Equipamentos e sistemas de distribuição de energia de Baixa Tensão | 18/05/2026 | Modificação | ComPacT DISJUNTOR NSX160N 50kA CA 3P3D 125A TMD | BT4 | DBT | 191790 | COMPACT NSX | Power Products | PPCCB | GENERAL PURPOSE | 2 - SMALL & MED BUILDING GENERAL PURPOSE | CCN | CCN | 01 | NSX | 01CCN | 870.59 | EUR | 1 | UN | 3606481997814 | A | 1 | 14.2 | 19.6 | 11.5 | CM | 1.838 | 1.78 | KG | 3200.68 | CMQ | [12 empty] | 7 | UN | 13606481997811 | 30 | 40 | 30 | CM | 13.25 | 1.78 | KG | 36000 | CMQ | [12 empty] | 1 | UN | 3606481997814 | 14.2 | 19.6 | 11.5 | CM | 1.838 | 1.78 | KG | 3200.68 | CMQ | 8536209090
LC1D098B7 | Tabela de Preços de Automação e Controlo | 18/05/2026 | Modificação | Contactor Tesys D - 4P(2 NA + 2 NF) - AC-1 - <= 440 V 20 A - 24 V CA bobina | BT2 | CUE | 187516 | TESYS DECA CONT. <115A | Power Products | PPCTR | GENERAL PURPOSE | 3 - INDUSTRY GENERAL PURPOSE | TCC | TCC | AC | TESYS CONTROL CONTACTOR | ACTCC | 94.95 | EUR | 1 | UN | 3389110334159 | B | 1 | 5.5 | 12 | 9.5 | CM | 392 | 392 | G | 627 | CMQ | [12 empty] | 16 | UN | 43389110334157 | 15 | 40 | 30 | CM | 6.791 | 392 | KG | 18 | DMQ | [12 empty] | 1 | UN | 3389110334159 | 0.55 | 1.18 | 0.95 | DM | 0.396 | 392 | KG | 0.617 | DMQ | 8536419089
BSH1403P22A2A | Tabela de Preços de Automação e Controlo | 18/05/2026 | Modificação | AC servo motor BSH - 22.2 N.m - 1500 rpm - untapped shaft - without brake - IP65 | AC2 | ACI | 132912 | SERVO MOTORS | Discrete Automation | IDMST | PROGRAMABLE | 7 - INDUSTRY PROGRAMMABLE | AAM | AAM | DV | MOTION | DVAAM | 2956.8 | EUR | 1 | UN | 3389118142817 | C | 1 | 27 | 54.4 | 27 | CM | 15 | 15 | KG | 39657.6 | CMQ | [12 empty] | 1 | UN |  | 30 | 60 | 40 | CM | 16152 | 15 | G | 72 | DMQ | [12 empty] | 1 | UN | 3389118142817 | 270 | 544 | 270 | MM | 15000 | 15 | G | 39657.6 | CMQ | 8501522089
GV4PEM115N6 | Tabela de Preços de Automação e Controlo | 18/05/2026 | Modificação | TeSys GV4 - disjuntor magneto-térmico multifuncional - 115A 3P - term. olhal | BT2 | CUE | 187424 | TESYS DECA FRAME 4 CB | Power Products | PPCTR | GENERAL PURPOSE | 3 - INDUSTRY GENERAL PURPOSE | TPP | TPP | GM | TESYS POWER & PROTECT | GMTPP | 1424.745 | EUR | 1 | UN | 3606481310941 | C | 1 | 16.5 | 22 | 11 | CM | 1.475 | 1.475 | KG | 3993 | CMQ | [12 empty] | 5 | UN | 43606481310949 | 30 | 40 | 30 | CM | 9.5 | 1.475 | KG | 36000 | CMQ | [12 empty] | 1 | UN | 3606481310941 | 16.5 | 22 | 11 | CM | 1.475 | 1.475 | KG | 3993 | CMQ | 8536209090
A9D52425 | Tabela de Preços de Equipamentos e sistemas de distribuição de energia de Baixa Tensão | 18/05/2026 | Modificação | Acti9 iC60 RCBO - 4P - 25 A - C Curve - 6000A/6kA - 300 mA - A type | BT1 | RPT | 135006 | ACTI9 | Power Products | PPCFD | GENERAL PURPOSE | 2 - SMALL & MED BUILDING GENERAL PURPOSE | FTD | FTD | DT | ACTI9 PROTECTION DEVICES TERTIARY | DTFTD | 584.495 | EUR | 1 | UN | 3606481157683 | C | 1 | 8.7 | 10 | 8 | CM | 448 | 448 | G | 696 | CMQ | [12 empty] | 18 | UN | 43606481157681 | 30 | 40 | 30 | CM | 9.12 | 448 | KG | 36000 | CMQ | 3 | UN | 13606481157680 | 9.7 | 26.5 | 11.5 | CM | 1.421 | 448 | KG | 2956.075 | CMQ | 1 | UN | 3606481157683 | 8.7 | 10 | 8 | CM | 448 | 448 | G | 696 | CMQ | 8536201090
29356 | Tabela de Preços de Equipamentos e sistemas de distribuição de energia de Baixa Tensão | 18/05/2026 | Modificação | encravamento eléctrico - IVE - 24...250 V DC | BT4 | DBT | 180949 | TRANSFERPACT ACC&AUX | Power Products | PPATS | CONFIGURABLE | 4 - LARGE BUILDING CONFIGURABLE | ATS | ATS | AS | TRANSFERPACT NSX-NS ACCESSORIES | ASATS | 313.375 | EUR | 1 | UN | 3303430293569 | B | 1 | 8 | 17.5 | 12.5 | CM | 760 | 760 | G | 1750 | CMQ | [12 empty] | 12 | UN | 43303430293567 | 30 | 60 | 40 | CM | 9.886 | 760 | KG | 72000 | CMQ | [12 empty] | 1 | UN | 3303430293569 | 8 | 17500 | 12500 | CM | 760 | 760 | G | 1750 | CMQ | 8537109899
MUR34107 | Tabela de Preços de Equipamentos e sistemas de distribuição de energia de Baixa Tensão | 18/05/2026 | Modificação | Quadro simples, Mureva Styl, IP55, Cinzento | IS1 | RPT | 181952 | MUREVA | Home Solutions | HSCWD | GENERAL PURPOSE | 1 - RESIDENTIAL GENERAL PURPOSE | CLD | CLD | DW | CONNECTED LIVING WATERPROOF | DWCLD | 5 | EUR | 1 | UN | 3606480789991 | A | 1 | 8.4 | 8.4 | 2.8 | CM | 39 | 39 | G | 197.568 | CMQ | 240 | UN | 73606480789990 | 45 | 120 | 80 | CM | 28.768 | 39 | KG | 432000 | CMQ | 60 | UN | 43606480789999 | 30 | 60 | 40 | CM | 3.65 | 39 | KG | 72000 | CMQ | 10 | UN | 13606480789998 | 8 | 39.5 | 16 | CM | 487 | 39 | G | 5056 | CMQ | 1 | UN | 3606480789991 | 8.4 | 8.4 | 2.8 | CM | 39 | 39 | G | 197.568 | CMQ | 3925901000
LV848354 | Tabela de Preços de Equipamentos e sistemas de distribuição de energia de Baixa Tensão | 18/05/2026 | Modificação | Circuit breaker MTZ2 40H2 - 4000 A - 4P drawout - right neutral - w/o Micrologic | BT8 | DBT | 145820 | MASTERPACT MTZ2-3 IEC | Power Products | PPACB | CONFIGURABLE | 4 - LARGE BUILDING CONFIGURABLE | ACB | ACB | PR | AIR CIRCUIT BREAKERS | PRACB | 72810.705 | EUR | 1 | UN | 3606480807114 | C | 1 | 30 | 50 | 30 | CM | 43.133 | 10.133 | KG | 45000 | CMQ | [36 empty] | 1 | UN | 3606480807114 | 3 | 5 | 3 | DM | 43.133 | 10.133 | KG | 45 | DMQ | 8536209090
LC1D258BD | Tabela de Preços de Automação e Controlo | 18/05/2026 | Modificação | Contactor Tesys D - 4P(2 NA + 2 NF) - AC-1 - <= 440 V 40 A - 24 V CC bobina | BT2 | CUE | 187516 | TESYS DECA CONT. <115A | Power Products | PPCTR | GENERAL PURPOSE | 3 - INDUSTRY GENERAL PURPOSE | TCC | TCC | AC | TESYS CONTROL CONTACTOR | ACTCC | 298.735 | EUR | 1 | UN | 3389110334135 | B | 1 | 5.8 | 12 | 9.5 | CM | 642 | 642 | G | 661.2 | CMQ | [12 empty] | 16 | UN | 43389110334133 | 15 | 40 | 30 | CM | 10.606 | 642 | KG | 18 | DMQ | [12 empty] | 1 | UN | 3389110334135 | 5.8 | 12 | 9.5 | CM | 642 | 642 | G | 661.2 | CMQ | 8536419089
ZB4BZ103 | Tabela de Preços de Automação e Controlo | 18/05/2026 | Modificação | Bloco cont - 2na - c/ aro fix metálico | AC3 | ACI | 100316 | DIAMETER 22 | Industrial Control | IDSIG | GENERAL PURPOSE | 3 - INDUSTRY GENERAL PURPOSE | CTS | CTS | MP | PUSHBUTTONS | MPCTS | 19.74 | EUR | 1 | UN | 3389110889390 | A | 1 | 4.4 | 5.4 | 3.4 | CM | 61 | 61 | G | 80.784 | CMQ | 1600 | UN |  | 75 | 80 | 60 | CM | 112.444 | 61 | KG | 360000 | CMQ | 200 | UN | 43389110889398 | 30 | 40 | 30 | CM | 12.776 | 61 | KG | 36000 | CMQ | 5 | UN |  | 4.2 | 26.4 | 3.4 | CM | 306 | 61 | G | 376.992 | CMQ | 1 | UN | 3389110889390 | 4.4 | 5.4 | 3.4 | CM | 61 | 61 | G | 80.784 | CMQ | 8536508000
ZB5AW113C0 | Tabela de Preços de Automação e Controlo | 18/05/2026 | Modificação | botão luminosous saliente led branca da cabeça | AC3 | ACI | 100316 | DIAMETER 22 | Industrial Control | IDSIG | GENERAL PURPOSE | 3 - INDUSTRY GENERAL PURPOSE | CTS | CTS | MP | PUSHBUTTONS | MPCTS | 25.79 | EUR | 1 | UN | 3606489769543 | C | 1 | 4.2 | 5.2 | 3.3 | CM | 17 | 17 | G | 72.072 | CMQ | [12 empty] | 75 | UN |  | 15 | 40 | 15 | CM | 1.05 | 17 | KG | 9000 | CMQ | 5 | UN | 53606489769548 | 4.4 | 26.5 | 3.4 | CM | 85 | 17 | G | 396.44 | CMQ | 1 | UN | 3606489769543 | 4.2 | 5.2 | 3.3 | CM | 17 | 17 | G | 72.072 | CMQ | 8538909999
CA2KN22E7 | Tabela de Preços de Automação e Controlo | 18/05/2026 | Modificação | Contactor auxiliar TeSys CA2K - 2NA+2NF 48VCA | BT2 | CUE | 180837 | TESYS MICRA C-RELAY K | Power Products | PPCTR | GENERAL PURPOSE | 3 - INDUSTRY GENERAL PURPOSE | TCS | TCS | LD | TESYS CONTROL SWITCH | LDTCS | 54.355 | EUR | 1 | UN | 3389110500004 | B | 1 | 6.6 | 6.2 | 4.8 | CM | 178 | 178 | G | 196.416 | CMQ | [12 empty] | 50 | UN | 43389110500002 | 15 | 40 | 30 | CM | 9.305 | 178 | KG | 18 | DMQ | [12 empty] | 1 | UN | 3389110500004 | 6.6 | 6.2 | 4.8 | CM | 179 | 178 | G | 196.416 | CMQ | 8536419089
ATV630D22N4 | Tabela de Preços de Automação e Controlo | 18/05/2026 | Modificação | Variador de velocidade ATV630 - 22 kW/30 HP - 380...480 V - IP21/UL Tipo 1 | AC2 | ACI | 142785 | ALTIVAR 630 | Drives | IDVSD | CONFIGURABLE | 5 - INDUSTRY CONFIGURABLE | SDS | SDS | VM | ADVANCED DRIVES & HVAC | VMSDS | 4317.63 | EUR | 1 | UN | 3606480701405 | A | 1 | 33.5 | 73.5 | 26 | CM | 17.58 | 17.58 | KG | 64018.5 | CMQ | 4 | UN | 73606480701404 | 90 | 60 | 80 | CM | 80.932 | 17.58 | KG | 432 | DMQ | [12 empty] | 1 | UN | 3606480701405 | 3.35 | 7.35 | 2.6 | DM | 18.108 | 17.58 | KG | 64.019 | DMQ | 1 | UN | 3606480701405 | 3.35 | 7.35 | 2.6 | DM | 18.108 | 17.58 | KG | 64.019 | DMQ | 8504409590
FFS06741018 | Tabela de Preços de Soluções de Conectividade | 18/05/2026 | Modificação | Esmi Impresia Base Standard | GE1 | PRO | 117115 | FIRE PRODUCTS | Digital Energy | DBPRD | GENERAL PURPOSE | 2B- BUILDING MANAGEMENT OFFER GENERAL PURPOSE | FDF | FDF | FF | FIELD DEVICES FIRE | FFFDF | 4.9 | EUR | 1 | UN | 6430043859978 | C4 | 10 | 2 | 10 | 10 | CM | 36 | 36 | G | 200 | CMQ | [12 empty] | 10 | UN |  | 15 | 40 | 15 | CM | 650 | 36 | G | 9000 | CMQ | [12 empty] | 1 | UN | 6430043859978 | 10.4 | 19.5 | 10.4 | CM | 37 | 36 | G | 2109.12 | CMQ | 8536900100
BVA2080-20C | Tabela de Preços de Soluções de Conectividade | 18/05/2026 | Modificação | Montagem de Válvula de Bola, DN80, 20Nm, 24V Modulação e OnOff | GE1 | PRO | 191547 | BALL VALVES AND ACT. | Digital Energy | DBPRD | GENERAL PURPOSE | 2B- BUILDING MANAGEMENT OFFER GENERAL PURPOSE | FDB | FDB | FD | FIELD DEVICES BMS | FDFDB | 766.67 | EUR | 1 | UN | 3606486800669 |  | 0 | 23 | 35 | 26.5 | CM | 15.527 | 15.527 | KG | 21332.5 | CMQ | 8 | UN |  | 62 | 80 | 60 | CM | 130.216 | 15.527 | KG | 297600 | CMQ | [24 empty] | 1 | UN | 3606486800669 | 23 | 35 | 26.5 | CM | 15.527 | 15.527 | KG | 21332.5 | CMQ | 8481808190
C104100D1S | Tabela de Preços de Equipamentos e sistemas de distribuição de energia de Baixa Tensão | 18/05/2026 | Modificação | ComPacT INTERRUPTOR NSX100NA DCPV 4P 100A | BT4 | DBT | 191790 | COMPACT NSX | Power Products | PPCCB | GENERAL PURPOSE | 2 - SMALL & MED BUILDING GENERAL PURPOSE | CCN | CCN | 01 | NSX | 01CCN | 1177.765 | EUR | 1 | UN | 3606482003637 | C | 1 | 13 | 16 | 14 | CM | 3 | 2.8 | KG | 2912 | CMQ | [36 empty] | 1 | UN | 3606482003637 | 13 | 16 | 14 | CM | 3 | 2.8 | KG | 2912 | CMQ | 8536508000
LV847095SP | Tabela de Preços de Equipamentos e sistemas de distribuição de energia de Baixa Tensão | 18/05/2026 | Modificação | Arc chute for MTZ1/NT L1 - spare part | BT8 | DBT | 180969 | MASTERPACT MTZ ACC. | Power Products | PPACB | CONFIGURABLE | 4 - LARGE BUILDING CONFIGURABLE | ACB | ACB | PR | AIR CIRCUIT BREAKERS | PRACB | 94.49 | EUR | 1 | UN | 3606481186928 | C | 1 | 6.5 | 14 | 9.5 | CM | 430 | 430 | G | 864.5 | CMQ | [12 empty] | 8 | UN | 43606481186926 | 30 | 40 | 30 | CM | 4.695 | 430 | KG | 36 | DMQ | [12 empty] | 1 | UN | 3606481186928 | 6.5 | 14 | 9.5 | CM | 430 | 430 | G | 864.5 | CMQ | 8538909999
18874 | Tabela de Preços de Equipamentos e sistemas de distribuição de energia de Baixa Tensão | 18/05/2026 | Modificação | Miniature circuit-breaker, Acti9 NG125LMA, 2P, 40 A, MA curve, 50 kA (IEC 60947-2) | BT1 | RPT | 190600 | ACTI9 | Power Products | PPCFD | GENERAL PURPOSE | 2 - SMALL & MED BUILDING GENERAL PURPOSE | FTI | FTI | DI | ACTI9 PROTECTION DEVICES INDUSTRIAL | DIFTI | 287.77 | EUR | 1 | UN | 3303430188742 | C | 1 | 5.8 | 10.8 | 8.1 | CM | 474 | 474 | G | 507.384 | CMQ | [12 empty] | 36 | UN | 43303430188740 | 30 | 40 | 30 | CM | 18.037 | 474 | KG | 36 | DMQ | 6 | UN | 13303430188749 | 9.1 | 36 | 11.9 | CM | 2.925 | 474 | KG | 3898.44 | CMQ | 1 | UN | 3303430188742 | 5.8 | 10.8 | 8.1 | CM | 474 | 474 | G | 507.384 | CMQ | 8536201090
7311737000 | Tabela de Preços de Soluções de Conectividade | 18/05/2026 | Modificação | VB: 32 mm, 3W, Globe, Rp Int, BR, 16 kvs, Glycol 25-50% and Water, Venta, No Steam | GE1 | PRO | 191549 | GLOBE VALVES AND ACT. | Digital Energy | DBPRD | GENERAL PURPOSE | 2B- BUILDING MANAGEMENT OFFER GENERAL PURPOSE | FDB | FDB | FD | FIELD DEVICES BMS | FDFDB | 218.58 | EUR | 1 | UN | 3606489658731 | C4 | 1 | 12.9 | 7.3 | 20.9 | CM | 1.92 | 1.92 | KG | 1968.153 | CMQ | [12 empty] | 5 | UN |  | 15 | 40 | 30 | CM | 9.94 | 1.92 | KG | 18000 | CMQ | [12 empty] | 1 | UN | 3606489658731 | 7.2 | 21 | 13 | CM | 1.897 | 1.92 | KG | 1965.6 | CMQ | 8481807100
BMH0703P01F2A | Tabela de Preços de Automação e Controlo | 18/05/2026 | Modificação | servo motor BMH - 3.4 Nm - 8000 rpm - untapped shaft - with brake - IP54 | AC2 | ACI | 132912 | SERVO MOTORS | Discrete Automation | IDMST | PROGRAMABLE | 7 - INDUSTRY PROGRAMMABLE | AAM | AAM | DV | MOTION | DVAAM | 1384.09 | EUR | 1 | UN | 3606485199153 | C | 1 | 11.8 | 37.8 | 17.5 | CM | 3.2 | 3 | KG | 7805.7 | CMQ | [12 empty] | 2 | UN |  | 30 | 60 | 40 | CM | 7.552 | 3 | KG | 72000 | CMQ | [12 empty] | 1 | UN | 3606485199153 | 110 | 400 | 200 | MM | 3200 | 3 | G | 8800 | CMQ | 8501522089
ZB5RTC2 | Tabela de Preços de Automação e Controlo | 18/05/2026 | Modificação | Transmitter- ø40 mm- mushroom head pushbutton -spring return | AC3 | ACI | 100316 | DIAMETER 22 | Industrial Control | IDSIG | GENERAL PURPOSE | 3 - INDUSTRY GENERAL PURPOSE | CTS | CTS | MP | PUSHBUTTONS | MPCTS | 137.26 | EUR | 1 | UN | 3606480571763 | B | 1 | 4 | 12.4 | 5.2 | CM | 68 | 68 | G | 257.92 | CMQ | [12 empty] | 42 | UN | 13606480571760 | 15 | 40 | 30 | CM | 3.333 | 68 | KG | 18 | DMQ | [12 empty] | 1 | UN | 3606480571763 | 0.53 | 1.28 | 0.44 | DM | 0.069 | 68 | KG | 0.298 | DMQ | 8526920090
PKY32M715 | Tabela de Preços de Equipamentos e sistemas de distribuição de energia de Baixa Tensão | 18/05/2026 | Modificação | PratiKa wander socket - straight - 32 A - 3P + N + E - 100...130 V AC - IP67 | BT3 | RPT | 140900 | MUREVA | Power Products | PPCFD | GENERAL PURPOSE | 2 - SMALL & MED BUILDING GENERAL PURPOSE | FTC | FTC | PK | PK INDUSTRIAL PLUGS & SOCKETS | PKFTC | 35.41 | EUR | 1 | UN | 3303432010638 | C | 1 | 10 | 7 | 9 | CM | 180 | 180 | G | 630 | CMQ | [12 empty] | 12 | UN | 43303432010636 | 30 | 40 | 30 | CM | 4.693 | 180 | KG | 36 | DMQ | 6 | UN | 23303432010632 | 1.7 | 2.63 | 2.7 | DM | 1.99 | 180 | KG | 12.072 | DMQ | 1 | UN | 3303432010638 | 1 | 0.7 | 0.9 | DM | 0.18 | 180 | KG | 0.63 | DMQ | 8536699099
9001KR25BH13 | Tabela de Preços de Automação e Controlo | 18/05/2026 | Modificação | Botão pressão ø 30 – aro metálico – cabeça de cogumelo ø 57 mm - preto - 1 c/o | AC3 | ACI | 100301 | DIAMETER 30 | Industrial Control | IDSIG | GENERAL PURPOSE | 3 - INDUSTRY GENERAL PURPOSE | CTS | CTS | MP | PUSHBUTTONS | MPCTS | 166.46 | EUR | 1 | UN | 3389110913491 | C | 1 | 4.572 | 9.144 | 5.334 | CM | 167.829 | 132 | G | 222.995 | CMQ | [12 empty] | 14 | UN | 10785901033537 | 15 | 40 | 15 | CM | 2.549 | 132 | KG | 9000 | CMQ | [12 empty] | 1 | UN | 785901033530 | 53 | 113 | 50 | MM | 166 | 132 | G | 299450 | MMQ | 8536508000
A9E21182 | Tabela de Preços de Equipamentos e sistemas de distribuição de energia de Baixa Tensão | 18/05/2026 | Modificação | voltage control relay iRCU - 8 A - 230 V 50/60Hz - 1 OC | BT1 | RPT | 135006 | ACTI9 | Power Products | PPCFD | GENERAL PURPOSE | 2 - SMALL & MED BUILDING GENERAL PURPOSE | FTI | FTI | DI | ACTI9 PROTECTION DEVICES INDUSTRIAL | DIFTI | 326.44 | EUR | 1 | UN | 3606480377518 | B | 1 | 4.5 | 9.5 | 8.2 | CM | 241 | 241 | G | 350.55 | CMQ | [12 empty] | 36 | UN | 43606480377516 | 15 | 40 | 30 | CM | 8.783 | 241 | KG | 18 | DMQ | [12 empty] | 1 | UN | 3606480377518 | 4.5 | 9.5 | 8.2 | CM | 244 | 241 | G | 350.55 | CMQ | 8536490099
LC1K0610P7 | Tabela de Preços de Automação e Controlo | 18/05/2026 | Modificação | Contactor TeSys K - 3P(3 NA) - AC-3 - <= 440 V 6 A - 230 V bobina CA | BT2 | CUE | 187518 | TESYS MICRA CTR | Power Products | PPCTR | GENERAL PURPOSE | 3 - INDUSTRY GENERAL PURPOSE | TCC | TCC | AC | TESYS CONTROL CONTACTOR | ACTCC | 51.94 | EUR | 1 | UN | 3389110368819 | A | 1 | 6.5 | 4.8 | 6.2 | CM | 177 | 177 | G | 193.44 | CMQ | 400 | UN | 73389110368818 | 77 | 60 | 80 | CM | 82.94 | 177 | KG | 369.6 | DMQ | 50 | UN | 43389110368817 | 15 | 40 | 30 | CM | 9.305 | 177 | KG | 18 | DMQ | [12 empty] | 1 | UN | 3389110368819 | 4.8 | 6.5 | 6.2 | CM | 177 | 177 | G | 193.44 | CMQ | 8536490099
HMIYP6SSD256 | Tabela de Preços de Automação e Controlo | 18/05/2026 | Modificação | Internal drive, Harmony P6, 2.5 inch SSD, 256GB for configured products | AC3 | ACI | 188057 | SE IPC ACCESSORIES | Industrial Control | IDHMI | PROGRAMABLE | 7 - INDUSTRY PROGRAMMABLE | PCA | PCA | PC | INDUSTRIAL PC'S | PCPCA | 592.87 | EUR | 1 | UN | 3606481923622 | C | 1 | 6 | 14 | 11 | CM | 200 | 100 | G | 924 | CMQ | [36 empty] | 1 | UN | 3606481923622 | 6 | 14 | 11 | CM | 200 | 100 | G | 924 | CMQ | 8471705000
HMIP6BBCTO | Tabela de Preços de Automação e Controlo | 18/05/2026 | Modificação | Box PC Modular Basic Intel Atom x6211E, 2 núcleos, 8 Gb RAM, componente configurável, Harmony P6 | AC3 | ACI | 188175 | P6 PERF PANEL | Industrial Control | IDHMI | PROGRAMABLE | 7 - INDUSTRY PROGRAMMABLE | PCA | PCA | PC | INDUSTRIAL PC'S | PCPCA | 2159.135 | EUR | 1 | UN | 3606486438336 | C | 0 | 32.7 | 15 | 39 | CM | 2.5 | 2.5 | KG | 19129.5 | CMQ | [36 empty] | 1 | UN | 3606486438336 | 32.7 | 15 | 39 | CM | 2.5 | 2.5 | KG | 19129.5 | CMQ | 8473302000
XB4BP183BM5GEX | Tabela de Preços de Automação e Controlo | 18/05/2026 | Modificação | Complete illuminated push button, Harmony XB4, metal, flush, white, Ø22 mm, spring return, booted, 24...254 V AC/DC, 1 NO, ATEX | AC3 | ACI | 100316 | DIAMETER 22 | Industrial Control | IDSIG | GENERAL PURPOSE | 3 - INDUSTRY GENERAL PURPOSE | CTS | CTS | MP | PUSHBUTTONS | MPCTS | 295.21 | EUR | 1 | UN | 3606489485832 | C | 1 | 2.9 | 7.5 | 4.8 | CM | 123 | 123 | G | 104.4 | CMQ | [36 empty] | 1 | UN | 3606489485832 | 0.72 | 0.46 | 0.3 | DM | 0.131 | 123 | KG | 0.099 | DMQ | 8536508000
C16F4TM125D1 | Tabela de Preços de Equipamentos e sistemas de distribuição de energia de Baixa Tensão | 18/05/2026 | Modificação | ComPacT DISJUNTOR NSX160F 36kA DCPV 4P 125A TMD | BT4 | DBT | 191790 | COMPACT NSX | Power Products | PPCCB | GENERAL PURPOSE | 2 - SMALL & MED BUILDING GENERAL PURPOSE | CCN | CCN | 01 | NSX | 01CCN | 2230.775 | EUR | 1 | UN | 3606482003569 | C | 1 | 13.7 | 19 | 14.5 | CM | 2.611 | 2.611 | KG | 3774.35 | CMQ | [36 empty] | 1 | UN | 3606482003569 | 13.7 | 19 | 14.5 | CM | 2.611 | 2.611 | KG | 3774.35 | CMQ | 8536209090
XB5AVB1 | Tabela de Preços de Automação e Controlo | 18/05/2026 | Modificação | Sinalizador led - branco 24vca/cc c/ aro fix plástico | AC3 | ACI | 100316 | DIAMETER 22 | Industrial Control | IDSIG | GENERAL PURPOSE | 3 - INDUSTRY GENERAL PURPOSE | CTS | CTS | MP | PUSHBUTTONS | MPCTS | 22.88 | EUR | 1 | UN | 3389110903768 | A | 1 | 8.8 | 5.4 | 3.4 | CM | 35 | 35 | G | 161.568 | CMQ | 1200 | UN |  | 75 | 80 | 60 | CM | 55.94 | 35 | KG | 360 | DMQ | 150 | UN | 43389110903766 | 30 | 40 | 30 | CM | 5.808 | 35 | KG | 36000 | CMQ | [12 empty] | 1 | UN | 3389110903768 | 8.8 | 5.4 | 3.4 | CM | 35 | 35 | G | 161.568 | CMQ | 8531807000
C40F47E400 | Tabela de Preços de Equipamentos e sistemas de distribuição de energia de Baixa Tensão | 18/05/2026 | Modificação | Circuit breaker ComPacT NSX400F, 36kA at 415VAC, MicroLogic 7.3 E Vigi trip unit 400A, 4 poles 4d | BT4 | DBT | 191790 | COMPACT NSX | Power Products | PPCCB | GENERAL PURPOSE | 2 - SMALL & MED BUILDING GENERAL PURPOSE | CCN | CCN | 01 | NSX | 01CCN | 6556.335 | EUR | 1 | UN | 3606481994660 | C | 1 | 16.8 | 18.5 | 25.5 | CM | 10 | 10 | KG | 7925.4 | CMQ | [12 empty] | 1 | UN |  | 30 | 40 | 30 | CM | 8.178 | 10 | KG | 36000 | CMQ | [12 empty] | 1 | UN | 3606481994660 | 15 | 29.5 | 20 | CM | 7.69 | 10 | KG | 8850 | CMQ | 8536209090
XB7EV75P | Tabela de Preços de Automação e Controlo | 18/05/2026 | Modificação | round pilot light Ø 22 - yellow - bulb BA 9s - 230 V - screw clamp terminals | AC3 | ACI | 100316 | DIAMETER 22 | Industrial Control | IDSIG | GENERAL PURPOSE | 3 - INDUSTRY GENERAL PURPOSE | CTS | CTS | MP | PUSHBUTTONS | MPCTS | 35.93 | EUR | 1 | UN | 3389110839661 | B | 10 | 3 | 5 | 3 | CM | 20 | 20 | G | 45 | CMQ | [12 empty] | 100 | UN | 43389110839669 | 15 | 40 | 15 | CM | 2275 | 20 | G | 9 | DMQ | 10 | UN | 13389110839668 | 70 | 150 | 100 | MM | 205 | 20 | G | 1050 | CMQ | 10 | UN | 13389110839668 | 70 | 150 | 100 | MM | 205 | 20 | G | 1050 | CMQ | 8531807000
XB4BG61GEX | Tabela de Preços de Automação e Controlo | 18/05/2026 | Modificação | Complete selector switch, Harmony XB4, Explosive atmosphere, 455 Key swith 2 positions spring return | AC3 | ACI | 100316 | DIAMETER 22 | Industrial Control | IDSIG | GENERAL PURPOSE | 3 - INDUSTRY GENERAL PURPOSE | CTS | CTS | MP | PUSHBUTTONS | MPCTS | 171.84 | EUR | 1 | UN | 3606489485788 | C | 1 | 11 | 4.6 | 3 | CM | 182 | 178 | G | 151.8 | CMQ | [36 empty] | 1 | UN | 3606489485788 | 1.1 | 0.46 | 0.3 | DM | 0.182 | 178 | KG | 0.152 | DMQ | 8536508000
LVS04481 | Tabela de Preços de Equipamentos e sistemas de distribuição de energia de Baixa Tensão | 18/05/2026 | Modificação | Ligacao P INS1600 Vertical Fixo 3P | BT6 | DBT | 175795 | PRISMASET P STRUCT | Power Products | PPLVS | GENERAL PURPOSE | 2 - SMALL & MED BUILDING GENERAL PURPOSE | LVE | LVE | L1 | PRISMASET IP40 | L1LVE | 1475.28 | EUR | 1 | UN | 3606481867773 | C | 1 | 11 | 58 | 12 | CM | 14.547 | 14.547 | KG | 7656 | CMQ | 28 | UN | 73606481867772 | 50 | 120 | 80 | CM | 417 | 14.547 | KG | 480000 | CMQ | [24 empty] | 1 | UN | 3606481867773 | 11 | 58 | 12 | CM | 14.487 | 14.547 | KG | 7656 | CMQ | 8536909500
SXWSCDPSELXB | Tabela de Preços de Soluções de Conectividade | 18/05/2026 | Modificação | Cover,Touchscreen,Occ,Optm Blk | GE1 | PRO | 117134 | LIVING SPACE SENSORS | Digital Energy | DBPRD | GENERAL PURPOSE | 2B- BUILDING MANAGEMENT OFFER GENERAL PURPOSE | FDB | FDB | FD | FIELD DEVICES BMS | FDFDB | 283.43 | EUR | 1 | UN | 3606481732507 | C | 1 | 14 | 5 | 9.8 | CM | 160 | 160 | G | 686 | CMQ | [36 empty] | 1 | UN | 3606481732507 | 4.8 | 14 | 9.7 | CM | 121 | 160 | G | 651.84 | CMQ | 3925901000
NSYCMUCC50 | Tabela de Preços de Equipamentos e sistemas de distribuição de energia de Baixa Tensão | 18/05/2026 | Modificação | Horizontal rotating fixing, square 50 mm RAL 7040. For S3CM HMI encl. | EN1 | CUE | 163169 | PanelSeT S WM HMI | Power Products | PPUES | GENERAL PURPOSE | 3 - INDUSTRY GENERAL PURPOSE | UEA | UEA | EA | UE - FLOOR STANDING ENCLOSURES, SF, SM, AND SFP, IN STEEL. | EAUEA | 770.04 | EUR | 1 | UN | 3606480213113 | C4 | 1 | 12 | 19 | 17 | CM | 1.916 | 1.916 | KG | 3876 | CMQ | [24 empty] | 1 | UN |  | 0 | 0 | 0 |  | 0 | 1.916 |  | 0 |  | 1 | UN | 3606480213113 | 110 | 180 | 180 | MM | 2 | 1.916 | KG | 3.564 | DMQ | 7616999099
VW3A3424 | Tabela de Preços de Automação e Controlo | 18/05/2026 | Modificação | Cartão de Encoder HTL para Inversor de Frequência ATV340 e ATV900 | AC2 | ACI | 147862 | CARDS | Drives | IDVSD | CONFIGURABLE | 5 - INDUSTRY CONFIGURABLE | ADD | ADD | VS | MEDIUM DRIVES | VSADD | 237.83 | EUR | 1 | UN | 3606481211491 | A | 1 | 6.7 | 19 | 12.8 | CM | 144 | 144 | G | 1629.44 | CMQ | 128 | UN | 73606481211490 | 50 | 60 | 80 | CM | 32.892 | 144 | KG | 240000 | CMQ | 16 | UN | 13606481211498 | 30 | 40 | 30 | CM | 3.052 | 144 | KG | 36000 | CMQ | [12 empty] | 1 | UN | 3606481211491 | 6.7 | 19 | 12.8 | CM | 146 | 144 | G | 1629.44 | CMQ | 8517620000
XVMM2RGSB | Tabela de Preços de Automação e Controlo | 18/05/2026 | Modificação | Banco indicador com buzzer + 2 unidades iluminadas ø 45 mm - 230 v ac | AC3 | ACI | 135280 | TOWER LIGHT | Industrial Control | IDSIG | GENERAL PURPOSE | 3 - INDUSTRY GENERAL PURPOSE | CTS | CTS | IB | TOWER LIGHTS & BEACONS | IBCTS | 282.28 | EUR | 1 | UN | 3389119050159 | C | 1 | 5.5 | 53.8 | 8.5 | CM | 515 | 515 | G | 2515.15 | CMQ | [12 empty] | 20 | UN |  | 30 | 60 | 40 | CM | 11.213 | 515 | KG | 72000 | CMQ | [12 empty] | 1 | UN | 3389119050159 | 5.5 | 54 | 8.5 | CM | 525 | 515 | G | 2524.5 | CMQ | 8531807000
XB4BVBM6GEX | Tabela de Preços de Automação e Controlo | 18/05/2026 | Modificação | Complete pilot light, Harmony XB4, Explosive atmosphere, blue LED 24 240 V | AC3 | ACI | 100316 | DIAMETER 22 | Industrial Control | IDSIG | GENERAL PURPOSE | 3 - INDUSTRY GENERAL PURPOSE | CTS | CTS | MP | PUSHBUTTONS | MPCTS | 196.82 | EUR | 1 | UN | 3606489486105 | C | 1 | 4.1 | 19.3 | 13.6 | CM | 45 | 45 | G | 1076.168 | CMQ | [12 empty] | 25 | UN |  | 15 | 40 | 15 | CM | 2750 | 45 | G | 0.009 | MTQ | [12 empty] | 1 | UN | 3606489486105 | 0.69 | 0.46 | 0.3 | DM | 0.087 | 45 | KG | 0.095 | DMQ | 8531807000
LV948437 | Tabela de Preços de Equipamentos e sistemas de distribuição de energia de Baixa Tensão | 18/05/2026 | Modificação | MTZ2 32 H1 - 3200 A - 4P extraível - N Direita | BT8 | DBT | 190406 | MTZ2-3 ACTIVE IEC | Power Products | PPACB | CONFIGURABLE | 4 - LARGE BUILDING CONFIGURABLE | ACB | ACB | 06 | MTZ ACTIVE OFFER | 06ACB | 43112.405 | EUR | 1 | UN | 3606486813911 | C | 1 | 2 | 2 | 1 | CM | 10 | 10 | G | 4 | CMQ | [36 empty] | 1 | UN | 3606486813911 | 2 | 2 | 1 | CM | 10 | 10 | G | 4 | CMQ | 8536209090
LV947360 | Tabela de Preços de Equipamentos e sistemas de distribuição de energia de Baixa Tensão | 18/05/2026 | Modificação | MX bobina de abertura, MasterPacT MTZ1/MTZ2/MTZ3 fixo com MicroLogic Active, 24VAC 50/60Hz, 24/30VDC | BT8 | DBT | 190410 | MTZ ACTIVE COILS | Power Products | PPACB | CONFIGURABLE | 4 - LARGE BUILDING CONFIGURABLE | ACB | ACB | 06 | MTZ ACTIVE OFFER | 06ACB | 302.89 | EUR | 1 | UN | 3606486826263 | C | 1 | 2 | 2 | 1 | CM | 10 | 10 | G | 4 | CMQ | [36 empty] | 1 | UN | 3606486826263 | 2 | 2 | 1 | CM | 10 | 10 | G | 4 | CMQ | 8536309000
EPH5600123 | Tabela de Preços de Equipamentos e sistemas de distribuição de energia de Baixa Tensão | 18/05/2026 | Modificação | Asfora - Tampa Cega - Creme | IS1 | RPT | 181806 | ASFORA | Home Solutions | HSCWD | GENERAL PURPOSE | 1 - RESIDENTIAL GENERAL PURPOSE | CLB | CLB | PS | CONNECTED LIVING BASIC | PSCLB | 2.06 | EUR | 1 | UN | 3606480527128 | C | 1 | 4 | 8 | 8 | CM | 53.8 | 53.8 | G | 256 | CMQ | 1920 | UN | 73606480527127 | 128 | 120 | 80 | CM | 156.304 | 53.8 | KG | 1228.8 | DMQ | 120 | UN | 33606480527129 | 30 | 60 | 40 | CM | 7.894 | 53.8 | KG | 72000 | CMQ | 10 | UN | 13606480527125 | 9.5 | 27.5 | 18.5 | CM | 613 | 53.8 | G | 4833.125 | CMQ | 1 | UN | 3606480527128 | 4 | 8 | 8 | CM | 53.8 | 53.8 | G | 256 | CMQ | 3926909790
SR3B101FU | Tabela de Preços de Automação e Controlo | 18/05/2026 | Modificação | Relé programável Zelio logic - 10 e s - 100..240 v ca – relógio - ecrã | AC1 | ACI | 113806 | ZELIO 2 SMART RELAYS | Discrete Automation | IDMST | GENERAL PURPOSE | 3 - INDUSTRY GENERAL PURPOSE | ARO | ARO | RE | ELECTRONIC RELAYS | REARO | 274.58 | EUR | 1 | UN | 3389110549911 | A | 1 | 7 | 10 | 9 | CM | 242 | 242 | G | 630 | CMQ | [12 empty] | 30 | UN | 23389110549915 | 30 | 40 | 30 | CM | 7.738 | 242 | KG | 36000 | CMQ | [12 empty] | 1 | UN | 3389110549911 | 6.8 | 9 | 10 | CM | 242 | 242 | G | 612 | CMQ | 8537109899
ZB5AW533 | Tabela de Preços de Automação e Controlo | 18/05/2026 | Modificação | Cabeça de botão de pressão iluminada - ø 22 - verde - com calço | AC3 | ACI | 100316 | DIAMETER 22 | Industrial Control | IDSIG | GENERAL PURPOSE | 3 - INDUSTRY GENERAL PURPOSE | CTS | CTS | MP | PUSHBUTTONS | MPCTS | 24.26 | EUR | 1 | UN | 3389110924046 | B | 1 | 4 | 2.6 | 4.8 | CM | 20 | 19 | G | 49.92 | CMQ | [12 empty] | 300 | UN | 43389110924044 | 30 | 40 | 30 | CM | 6.671 | 19 | KG | 36 | DMQ | 5 | UN | 53389110924041 | 5.4 | 26.5 | 3.4 | CM | 100 | 19 | G | 486.54 | CMQ | 1 | UN | 3389110924046 | 4 | 2.6 | 4.8 | CM | 20 | 19 | G | 49.92 | CMQ | 8538909999
NSYBBT1U40P | Tabela de Preços de Equipamentos e sistemas de distribuição de energia de Baixa Tensão | 18/05/2026 | Modificação | Actassi - perforated tray - 1U - depth 600 mm | EN1 | CUE | 186906 | Actassi S Accessories | Power Products | PPUES | GENERAL PURPOSE | 2 - SMALL & MED BUILDING GENERAL PURPOSE | ISM | ISM | RA | EU R&A | RAISM | 379.155 | EUR | 1 | UN | 3606480172458 | C | 1 | 5 | 48 | 41 | CM | 3.872 | 3.872 | KG | 9840 | CMQ | 60 | UN | 73606480172457 | 62 | 120 | 100 | CM | 254.2 | 3.872 | KG | 744000 | CMQ | [24 empty] | 1 | UN | 3606480172458 | 4.5 | 41.5 | 42 | CM | 4.02 | 3.872 | KG | 7843.5 | CMQ | 7326909890
C63R42D630 | Tabela de Preços de Equipamentos e sistemas de distribuição de energia de Baixa Tensão | 18/05/2026 | Modificação | ComPacT DISJUNTOR NSX630R 200kA CA 4P 630A 2,3 | BT4 | DBT | 191790 | COMPACT NSX | Power Products | PPCCB | GENERAL PURPOSE | 2 - SMALL & MED BUILDING GENERAL PURPOSE | CCN | CCN | 01 | NSX | 01CCN | 14757.435 | EUR | 1 | UN | 3606481988911 | C | 1 | 15.2 | 29.2 | 20.3 | CM | 7.469 | 7.469 | KG | 9009.952 | CMQ | [12 empty] | 1 | UN | 3606481988911 | 30 | 40 | 30 | CM | 7.911 | 7.469 | KG | 36000 | CMQ | [12 empty] | 1 | UN | 3606481988911 | 15.2 | 29.2 | 20.3 | CM | 7.469 | 7.469 | KG | 9009.95 | CMQ | 8536209090
R9D55616 | Tabela de Preços de Equipamentos e sistemas de distribuição de energia de Baixa Tensão | 18/05/2026 | Modificação | Resi9 - Disjuntor Diferencial 1PN 16A C 6000A 30mA A | BT1 | RPT | 137934 | RESI9 | Power Products | PPCFD | GENERAL PURPOSE | 1 - RESIDENTIAL GENERAL PURPOSE | FRV | FRV | R9 | FD RESIDENTIAL - RESI9- VIV | R9FRV | 329.725 | EUR | 1 | UN | 3606481905185 | A | 1 | 4 | 10 | 8.3 | CM | 211 | 211 | G | 332 | CMQ | 480 | UN | 3606481905185 | 450 | 1200 | 800 | MM | 117280 | 211 | G | 432 | DMQ | 60 | UN | 53606481905180 | 30 | 40 | 30 | CM | 13.16 | 211 | KG | 36 | DMQ | [12 empty] | 1 | UN | 3606481905185 | 0.4 | 10 | 8.3 | CM | 213 | 211 | G | 33.2 | CMQ | 8536201090
MTN544829 | Tabela de Preços de Equipamentos e sistemas de distribuição de energia de Baixa Tensão | 18/05/2026 | Modificação | ARGUS light-sensitive switch, without switching delay, light grey | BT3 | RPT | 181726 | NON DESIGN | Home Solutions | HSSPE | GENERAL PURPOSE | 1 - RESIDENTIAL GENERAL PURPOSE | CLD | CLD | DH | CONNECTED LIVING DETECTION | DHCLD | 94.165 | EUR | 1 | UN | 3606485098289 | A | 1 | 5.5 | 10.6 | 8.4 | CM | 190 | 190 | G | 489.72 | CMQ | [12 empty] | 35 | UN | 43606485098287 | 1.85 | 4 | 3 | DM | 7.265 | 190 | KG | 22.2 | DMQ | [12 empty] | 1 | UN | 3606485098289 | 1.02 | 0.85 | 0.55 | DM | 0.196 | 190 | KG | 0.477 | DMQ | 8536508000
NSYSFN20350 | Tabela de Preços de Equipamentos e sistemas de distribuição de energia de Baixa Tensão | 18/05/2026 | Modificação | Armário elétrico modular de montagem no chão, PanelSeT SFN, aço descarbonizado, 2000x300x500mm, IP55 | EN1 | CUE | 119428 | PanelSeT S FS SFN | Power Products | PPUES | GENERAL PURPOSE | 3 - INDUSTRY GENERAL PURPOSE | UEP | UEP | FS | UE - FLOOR STANDING STEEL SFN ENCLOSURES. | FSUEP | 1757.2695 | EUR | 1 | UN | 3606486103067 | C | 1 | 213 | 39 | 55 | CM | 55 | 55 | KG | 456885 | CMQ | 1 | UN |  | 215 | 40 | 55 | CM | 57 | 55 | KG | 0.473 | MTQ | [24 empty] | 1 | UN |  | 215 | 40 | 55 | CM | 57 | 55 | KG | 473000 | CMQ | 9403208000
GC2520J5 | Tabela de Preços de Automação e Controlo | 18/05/2026 | Modificação | TeSys GC - modular contactor - 25 A - 2 NO - coil 12 V AC | BT2 | CUE | 187447 | TESYS GC-GY-GF CONT | Power Products | PPCTR | GENERAL PURPOSE | 3 - INDUSTRY GENERAL PURPOSE | TCS | TCS | LD | TESYS CONTROL SWITCH | LDTCS | 116.545 | EUR | 1 | UN | 3389110641400 | C | 12 | 9 | 8 | 23 | CM | 106 | 106 | G | 1656 | CMQ | [12 empty] | 144 | UN |  | 30 | 40 | 30 | CM | 15.977 | 106 | KG | 36 | DMQ | 12 | UN | 13389110641407 | 9 | 8 | 23 | CM | 1.272 | 106 | KG | 1656 | CMQ | 12 | UN | 13389110641407 | 9 | 8 | 23 | CM | 1.272 | 106 | KG | 1656 | CMQ | 8536419089
8900204000 | Tabela de Preços de Soluções de Conectividade | 18/05/2026 | Modificação | Actuator valve M50A-24V | GE1 | PRO | 191549 | GLOBE VALVES AND ACT. | Digital Energy | DBPRD | GENERAL PURPOSE | 2B- BUILDING MANAGEMENT OFFER GENERAL PURPOSE | FDB | FDB | FD | FIELD DEVICES BMS | FDFDB | 2890.17 | EUR | 1 | UN | 3606480935596 | C | 1 | 28.2 | 75.8 | 29.2 | CM | 9.3 | 9.3 | KG | 62416.752 | CMQ | 16 | UN |  | 80 | 120 | 80 | CM | 148.8 | 9.3 | KG | 768 | DMQ | [24 empty] | 1 | UN | 3606480935596 | 29.5 | 75 | 28 | CM | 9.3 | 9.3 | KG | 61950 | CMQ | 8501109190
LA9G3760 | Tabela de Preços de Automação e Controlo | 18/05/2026 | Modificação | kit barras de inversão 3 pólos para TeSys G115-225 | BT2 | CUE | 187524 | GIGA GL ACC =115 | Power Products | PPCTR | GENERAL PURPOSE | 3 - INDUSTRY GENERAL PURPOSE | TAC | TAC | LB | TESYS ACTIVE & CONTROL | LBTAC | 457.435 | EUR | 1 | UN | 3606481916686 | C | 1 | 9 | 40.1 | 11 | CM | 1.131 | 1.131 | KG | 3969.9 | CMQ | [12 empty] | 9 | UN | 13606481916683 | 30 | 60 | 40 | CM | 11.706 | 1.131 | KG | 720000 | CMQ | [12 empty] | 1 | UN | 3606481916686 | 9.5 | 39.5 | 11 | CM | 1.18 | 1.131 | KG | 4127.75 | CMQ | 8536909500
LC1DT20GD | Tabela de Preços de Automação e Controlo | 18/05/2026 | Modificação | Contactor Tesys D - 4P(4 NA) - AC-1 - <= 440 V 20 A - 125 V CC bobina standard | BT2 | CUE | 187516 | TESYS DECA CONT. <115A | Power Products | PPCTR | GENERAL PURPOSE | 3 - INDUSTRY GENERAL PURPOSE | TCC | TCC | AC | TESYS CONTROL CONTACTOR | ACTCC | 147.045 | EUR | 1 | UN | 3389110320688 | B | 1 | 5.5 | 12 | 9.5 | CM | 536 | 536 | G | 627 | CMQ | [12 empty] | 16 | UN | 43389110320686 | 15 | 40 | 30 | CM | 9.031 | 536 | KG | 18 | DMQ | [12 empty] | 1 | UN | 3389110320688 | 0.56 | 1.16 | 0.92 | DM | 0.536 | 536 | KG | 0.598 | DMQ | 8536490099
ZB4FA1 | Tabela de Preços de Automação e Controlo | 18/05/2026 | Modificação | Flush mounted push button head, metal, branco , ø30, spring return, unmarked | AC3 | ACI | 100316 | DIAMETER 22 | Industrial Control | IDSIG | GENERAL PURPOSE | 3 - INDUSTRY GENERAL PURPOSE | CTS | CTS | MP | PUSHBUTTONS | MPCTS | 12.23 | EUR | 1 | UN | 3606489580797 | C | 1 | 5.6 | 5.2 | 4.3 | CM | 58 | 58 | G | 125.216 | CMQ | [12 empty] | 80 | UN | 23606489580791 | 15 | 40 | 30 | CM | 5.075 | 58 | KG | 18000 | CMQ | 5 | UN | 13606489580794 | 4.3 | 26.5 | 5.6 | CM | 290 | 58 | G | 638.12 | CMQ | 1 | UN | 3606489580797 | 4.3 | 5.6 | 5.2 | CM | 58 | 58 | G | 125.22 | CMQ | 8538909999
A9F75325 | Tabela de Preços de Equipamentos e sistemas de distribuição de energia de Baixa Tensão | 18/05/2026 | Modificação | Acti9 iC60N - Disjuntor - 3P - 25A - Curva D - 6000A (IEC 60898-1) - 10 kA (IEC 60947-2) | BT1 | RPT | 190600 | ACTI9 | Power Products | PPCFD | GENERAL PURPOSE | 2 - SMALL & MED BUILDING GENERAL PURPOSE | FTD | FTD | DT | ACTI9 PROTECTION DEVICES TERTIARY | DTFTD | 125.225 | EUR | 1 | UN | 3606480080821 | A | 1 | 5.5 | 9.4 | 7.3 | CM | 344 | 344 | G | 377.41 | CMQ | [12 empty] | 44 | UN | 43606480080829 | 30 | 40 | 30 | CM | 16.444 | 344 | KG | 36 | DMQ | 4 | UN | 13606480080828 | 8 | 22.5 | 9.5 | CM | 1.45 | 344 | KG | 1710 | CMQ | 1 | UN | 3606480080821 | 5.5 | 9.4 | 7.3 | CM | 346 | 344 | G | 377.41 | CMQ | 8536201090
ILS1F853PB1A0 | Tabela de Preços de Automação e Controlo | 18/05/2026 | Modificação | integrated drive ILS with stepper motor - 24..36 V - CANopen DS301 - 5 A | AC2 | ACI | 175905 | ILS STEPPER SYSTEMS | Discrete Automation | IDMST | PROGRAMABLE | 7 - INDUSTRY PROGRAMMABLE | AAM | AAM | DV | MOTION | DVAAM | 1108.46 | EUR | 1 | UN | 3389119227186 | C | 1 | 30 | 60 | 40 | CM | 6.436 | 6.436 | KG | 72000 | CMQ | 12 | UN | 73389119227185 | 77 | 60 | 80 | CM | 72.268 | 6.436 | KG | 369.6 | DMQ | 1 | UN |  | 30 | 60 | 40 | CM | 6.436 | 6.436 | KG | 72 | CMQ | [12 empty] | 1 | UN | 3389119227186 | 30 | 60 | 40 | CM | 6.436 | 6.436 | KG | 72000 | CMQ | 8501510090
VW3M8223R30 | Tabela de Preços de Automação e Controlo | 18/05/2026 | Modificação | Conexión en cadena o control por pulsos , 3 m | AC2 | ACI | 138931 | SERVO DRIVE ACCESS | Discrete Automation | IDMST | PROGRAMABLE | 7 - INDUSTRY PROGRAMMABLE | AAM | AAM | DV | MOTION | DVAAM | 40.51 | EUR | 1 | UN | 3606480166822 | B | 1 | 1.7 | 22 | 22 | CM | 145 | 145 | G | 822.8 | CMQ | [12 empty] | 30 | UN | 43606480166820 | 30 | 40 | 30 | CM | 4.848 | 145 | KG | 36000 | CMQ | [12 empty] | 1 | UN | 3606480166822 | 1.7 | 22 | 22 | CM | 148 | 145 | G | 822.8 | CMQ | 8544429090
M9F22208 | Tabela de Preços de Equipamentos e sistemas de distribuição de energia de Baixa Tensão | 18/05/2026 | Modificação | Multi9 - Disjuntor C60SP, 2P, 8A, curva C, 10kA (UL1077), 10kA (IEC/EN 60947-2) | BT1 | RPT | 190621 | MULTI9 | Power Products | PPCFD | GENERAL PURPOSE | 2 - SMALL & MED BUILDING GENERAL PURPOSE | FTD | FTD | D9 | MULTI9 PROTECTION FOR OEM | D9FTD | 73.025 | EUR | 1 | UN | 3606481168399 | C | 1 | 7.5 | 8.5 | 3.6 | CM | 222 | 222 | G | 229.5 | CMQ | [12 empty] | 72 | UN | 43606481168397 | 30 | 40 | 30 | CM | 17.083 | 222 | KG | 36 | DMQ | 6 | UN | 13606481168396 | 0.8 | 2.25 | 0.9 | DM | 1.383 | 222 | KG | 1.62 | DMQ | 1 | UN | 3606481168399 | 0.75 | 0.85 | 0.36 | DM | 0.222 | 222 | KG | 0.23 | DMQ | 8536201090
VW3A5303 | Tabela de Preços de Automação e Controlo | 18/05/2026 | Modificação | Filtro de saída dv/dt IP20 para variador de velocidade | AC2 | ACI | 147865 | FILTERS | Drives | IDVSD | CONFIGURABLE | 5 - INDUSTRY CONFIGURABLE | SDS | SDS | VM | ADVANCED DRIVES & HVAC | VMSDS | 852.32 | EUR | 1 | UN | 3606480736704 | B | 1 | 52 | 80 | 60 | CM | 26 | 12 | KG | 249600 | CMQ | 1 | UN |  | 75 | 80 | 60 | CM | 28.5 | 12 | KG | 360000 | CMQ | [24 empty] | 1 | UN | 3606480736704 | 4 | 6 | 3.8 | DM | 20 | 12 | KG | 91.2 | DMQ | 8548009099
NSYPLSP2727G | Tabela de Preços de Equipamentos e sistemas de distribuição de energia de Baixa Tensão | 18/05/2026 | Modificação | PLS box, polyester rear, polyester cover IP66 27x27x18cm | EN1 | CUE | 146057 | PanelSeT P IB PLS | Power Products | PPUES | GENERAL PURPOSE | 3 - INDUSTRY GENERAL PURPOSE | UEB | UEB | EB | UE - PLS, TBP, TBS, SL INDUSTRIAL BOXES. | EBUEB | 161.772 | EUR | 1 | UN | 3606480777240 | A4 | 1 | 20.06 | 30.48 | 29.72 | CM | 2.286 | 2.286 | KG | 18171.664 | CMQ | 120 | UN |  | 1890 | 1200 | 1000 | MM | 290 | 2.286 | KG | 2268 | DMQ | [12 empty] | 1 | UN |  | 0 | 0 | 0 |  | 2.3 | 2.286 | KG | 16.82 | DMQ | 1 | UN | 3606480777240 | 200 | 290 | 290 | MM | 2.3 | 2.286 | KG | 16.82 | DMQ | 8538100000
CA2KN31F7 | Tabela de Preços de Automação e Controlo | 18/05/2026 | Modificação | Contactor auxiliar TeSys CA2K - 3NA+1NF 110VCA | BT2 | CUE | 180837 | TESYS MICRA C-RELAY K | Power Products | PPCTR | GENERAL PURPOSE | 3 - INDUSTRY GENERAL PURPOSE | TCS | TCS | LD | TESYS CONTROL SWITCH | LDTCS | 51.76 | EUR | 1 | UN | 3389110428384 | A | 1 | 4.8 | 6.6 | 6.2 | CM | 178 | 178 | G | 196.416 | CMQ | [12 empty] | 50 | UN | 43389110428382 | 15 | 40 | 30 | CM | 9.355 | 178 | KG | 18 | DMQ | [12 empty] | 1 | UN | 3389110428384 | 4.8 | 6.6 | 6.2 | CM | 178 | 178 | G | 196.416 | CMQ | 8536490099
GV2L32 | Tabela de Preços de Automação e Controlo | 18/05/2026 | Modificação | Disjuntor-motor magnético GV2L 32A 50KA | BT2 | CUE | 187422 | TESYS DECA FRAME 2 CB | Power Products | PPCTR | GENERAL PURPOSE | 3 - INDUSTRY GENERAL PURPOSE | TPP | TPP | GM | TESYS POWER & PROTECT | GMTPP | 332.295 | EUR | 1 | UN | 3389110376135 | A | 1 | 4.9 | 10.2 | 9.5 | CM | 310 | 310 | G | 474.81 | CMQ | 240 | UN |  | 75 | 80 | 60 | CM | 85.292 | 310 | KG | 360000 | CMQ | 20 | UN | 43389110376133 | 15 | 40 | 30 | CM | 6.441 | 310 | KG | 18000 | CMQ | [12 empty] | 1 | UN | 3389110376135 | 4.6 | 9.4 | 10 | CM | 313 | 310 | G | 432.4 | CMQ | 8536201090
NSYSFNC165 | Tabela de Preços de Equipamentos e sistemas de distribuição de energia de Baixa Tensão | 18/05/2026 | Modificação | Estrutura inferior e superior, PanelSeT SFN, para invólucro elétrico W1600 D500mm, cobertura incluída | EN1 | CUE | 119428 | PanelSeT S FS SFN | Power Products | PPUES | GENERAL PURPOSE | 3 - INDUSTRY GENERAL PURPOSE | UEP | UEP | FS | UE - FLOOR STANDING STEEL SFN ENCLOSURES. | FSUEP | 1223.075 | EUR | 1 | UN | 3606486104170 | C | 1 | 13 | 161 | 52 | CM | 28 | 28 | KG | 108836 | CMQ | 10 | UN |  | 85 | 120 | 200 | CM | 401 | 28 | KG | 2040000 | CMQ | [24 empty] | 1 | UN |  | 12 | 163 | 53 | CM | 37 | 28 | KG | 103668 | CMQ | 9403991090
C25N3TM200 | Tabela de Preços de Equipamentos e sistemas de distribuição de energia de Baixa Tensão | 18/05/2026 | Modificação | ComPacT DISJUNTOR NSX250N 50kA CA 3P3D 200A TMD | BT4 | DBT | 191790 | COMPACT NSX | Power Products | PPCCB | GENERAL PURPOSE | 2 - SMALL & MED BUILDING GENERAL PURPOSE | CCN | CCN | 01 | NSX | 01CCN | 2036.995 | EUR | 1 | UN | 3606481997852 | A | 1 | 14 | 19 | 11.5 | CM | 2.006 | 1.88 | KG | 3059 | CMQ | [12 empty] | 4 | UN | 13606481997859 | 30 | 40 | 30 | CM | 8.402 | 1.88 | KG | 36 | DMQ | [12 empty] | 1 | UN | 3606481997852 | 14 | 19 | 11.5 | CM | 2.006 | 1.88 | KG | 3059 | CMQ | 8536209090
KTB0350CS0 | Tabela de Preços de Equipamentos e sistemas de distribuição de energia de Baixa Tensão | 18/05/2026 | Modificação | KT FLEXIBLE COVER Y350 E115 | BT9 | PRO | 107254 | CANALIS KT | Power Products | PPLVB | CONFIGURABLE | 4 - LARGE BUILDING CONFIGURABLE | BUS | BUS | B3 | BUSWAY (NOT LIGTHING) | B3BUS | 5118.55 | EUR | 1 | UN | 3606485033747 | C | 1 | 45 | 36 | 62 | CM | 17 | 17 | KG | 100440 | CMQ | [36 empty] | 1 | UN | 3606485033747 | 4.5 | 6.2 | 3.6 | DM | 17 | 17 | KG | 100.44 | DMQ | 7326909890
ZB5AV053 | Tabela de Preços de Automação e Controlo | 18/05/2026 | Modificação | cabeça sinalizadora - Ø 22 - redonda - lente simples amarela | AC3 | ACI | 100316 | DIAMETER 22 | Industrial Control | IDSIG | GENERAL PURPOSE | 3 - INDUSTRY GENERAL PURPOSE | CTS | CTS | MP | PUSHBUTTONS | MPCTS | 7.07 | EUR | 1 | UN | 3389110908121 | A | 1 | 4.5 | 5.4 | 3.4 | CM | 16 | 16 | G | 82.62 | CMQ | [12 empty] | 300 | UN | 43389110908129 | 30 | 40 | 30 | CM | 5.32 | 16 | KG | 36000 | CMQ | 5 | UN |  | 3.4 | 26.4 | 4 | CM | 82 | 16 | G | 359.04 | CMQ | 1 | UN | 3389110908121 | 4.5 | 5.4 | 3.4 | CM | 16 | 16 | G | 82.62 | CMQ | 8531900000
C10N3TM016 | Tabela de Preços de Equipamentos e sistemas de distribuição de energia de Baixa Tensão | 18/05/2026 | Modificação | ComPacT DISJUNTOR NSX100N 50kA CA 3P3D 16A TMD | BT4 | DBT | 191790 | COMPACT NSX | Power Products | PPCCB | GENERAL PURPOSE | 2 - SMALL & MED BUILDING GENERAL PURPOSE | CCN | CCN | 01 | NSX | 01CCN | 551.175 | EUR | 1 | UN | 3606481997715 | C | 1 | 14.2 | 19.4 | 11.5 | CM | 1.83 | 1.73 | KG | 3168.02 | CMQ | [12 empty] | 7 | UN | 13606481997712 | 30 | 40 | 30 | CM | 13.182 | 1.73 | KG | 36 | DMQ | [12 empty] | 1 | UN | 3606481997715 | 14.2 | 19.4 | 11.5 | CM | 1.83 | 1.73 | KG | 3168.02 | CMQ | 8536201090
RXM4AB2BD | Tabela de Preços de Automação e Controlo | 18/05/2026 | Modificação | Ligação de relé miniatura - Harmony rxm - 4 co - 24v cc - led | AC3 | ACI | 116769 | ELECTROMECA.RELAY SE | Industrial Control | IDSIG | GENERAL PURPOSE | 3 - INDUSTRY GENERAL PURPOSE | ARO | ARO | RM | ELECTROMECHANICAL RELAYS | RMARO | 14.71 | EUR | 1 | UN | 3389119403818 | A | 10 | 2.2 | 5 | 2.8 | CM | 35 | 35 | G | 30.8 | CMQ | 3840 | UN |  | 75 | 80 | 60 | CM | 166.28 | 35 | KG | 360 | DMQ | 240 | UN | 43389119403816 | 15 | 40 | 30 | CM | 9.861 | 35 | KG | 18 | DMQ | 10 | UN | 13389119403815 | 3 | 12.5 | 10.2 | CM | 391 | 35 | G | 382.5 | CMQ | 1 | UN | 3389119403818 | 2.2 | 5 | 2.8 | CM | 36 | 35 | G | 30.8 | CMQ | 8536419089
C10W32D100 | Tabela de Preços de Equipamentos e sistemas de distribuição de energia de Baixa Tensão | 18/05/2026 | Modificação | ComPacT DISJUNTOR NSX100HB2 100kA CA 3P 100A 2,2 | BT4 | DBT | 191790 | COMPACT NSX | Power Products | PPCCB | GENERAL PURPOSE | 2 - SMALL & MED BUILDING GENERAL PURPOSE | CCN | CCN | 01 | NSX | 01CCN | 4529.64 | EUR | 1 | UN | 3606482002203 | C | 1 | 14 | 20 | 11 | CM | 1.8 | 1.8 | KG | 3080 | CMQ | [12 empty] | 4 | UN | 13606482002200 | 300 | 400 | 300 | MM | 7200 | 1.8 | G | 36000000 | MMQ | 1 | UN | 23606482002207 | 140 | 200 | 110 | MM | 1920 | 1.8 | G | 3080000 | MMQ | 1 | UN | 3606482002203 | 14 | 20 | 11 | CM | 1.8 | 1.8 | KG | 3080 | CMQ | 8536209090
XVUC46 | Tabela de Preços de Automação e Controlo | 18/05/2026 | Modificação | Unidade led iluminada para luzes de torre modular, azul, ø60, blinking, ip65, 24 v ac/dc | AC3 | ACI | 135280 | TOWER LIGHT | Industrial Control | IDSIG | GENERAL PURPOSE | 3 - INDUSTRY GENERAL PURPOSE | CTS | CTS | IB | TOWER LIGHTS & BEACONS | IBCTS | 129.84 | EUR | 1 | UN | 3606480886973 | B | 1 | 9 | 13.3 | 9.1 | CM | 137 | 64 | G | 1089.27 | CMQ | [12 empty] | 24 | UN | 43606480886971 | 30 | 40 | 30 | CM | 4.145 | 64 | KG | 36000 | CMQ | [12 empty] | 1 | UN | 3606480886973 | 9 | 13.3 | 9.1 | CM | 143 | 64 | G | 1089.27 | CMQ | 8531807000
PKX32W425 | Tabela de Preços de Equipamentos e sistemas de distribuição de energia de Baixa Tensão | 18/05/2026 | Modificação | PratiKa plug - angled - 32A - 3P + N + E - 200...250 V AC - IP44 - wall-mounted | BT3 | RPT | 140900 | MUREVA | Power Products | PPCFD | GENERAL PURPOSE | 2 - SMALL & MED BUILDING GENERAL PURPOSE | FTC | FTC | PK | PK INDUSTRIAL PLUGS & SOCKETS | PKFTC | 40.395 | EUR | 1 | UN | 3303432416874 | C | 1 | 9 | 15.2 | 9.5 | CM | 260 | 260 | G | 1299.6 | CMQ | [12 empty] | 12 | UN | 43303432416872 | 30 | 40 | 30 | CM | 4.233 | 260 | KG | 36 | DMQ | 6 | UN | 23303432416878 | 1.7 | 2.63 | 2.7 | DM | 1.76 | 260 | KG | 12.072 | DMQ | 1 | UN | 3303432416874 | 9 | 15.2 | 9.5 | CM | 260 | 260 | G | 1299.6 | CMQ | 8536699099
XPSMCMEN0200SC | Tabela de Preços de Automação e Controlo | 18/05/2026 | Modificação | Velocidade monitorização 2 Sin/Cos módulos de expansão encoder com terminais de parafuso | AC4 | ACI | 188008 | SAFETY NEW ARCHITECTUR | Discrete Automation | IDMST | CONFIGURABLE | 5 - INDUSTRY CONFIGURABLE | ABA | ABA | A5 | PLC BASIC | A5ABA | 851.57 | EUR | 1 | UN | 3606480748769 | B | 1 | 4.2 | 16.1 | 12.5 | CM | 236 | 236 | G | 845.25 | CMQ | [12 empty] | 6 | UN | 43606480748767 | 15 | 40 | 15 | CM | 1641 | 236 | G | 9 | DMQ | [12 empty] | 1 | UN | 3606480748769 | 160 | 124 | 43 | MM | 375 | 236 | G | 853120 | MMQ | 8537109899
NSYSM14830 | Tabela de Preços de Equipamentos e sistemas de distribuição de energia de Baixa Tensão | 18/05/2026 | Modificação | Quadro compacto PanelSeT SM sem placa de montagem - 1400x800x300 mm | EN1 | CUE | 119415 | PanelSeT S FS SM | Power Products | PPUES | GENERAL PURPOSE | 3 - INDUSTRY GENERAL PURPOSE | UEA | UEA | EA | UE - FLOOR STANDING ENCLOSURES, SF, SM, AND SFP, IN STEEL. | EAUEA | 1262.3895 | EUR | 1 | UN | 3606485120515 | A4 | 1 | 153 | 39 | 85 | CM | 66 | 66 | KG | 507195 | CMQ | 1 | UN |  | 1530 | 390 | 845 | MM | 60 | 66 | KG | 489.758 | DMQ | [12 empty] | 1 | UN |  | 0 | 0 | 0 |  | 60 | 66 | KG | 489.758 | DMQ | 1 | UN | 3606485120515 | 1530 | 390 | 845 | MM | 60 | 66 | KG | 489.758 | DMQ | 9403208000
BSH0402P16A2A | Tabela de Preços de Automação e Controlo | 18/05/2026 | Modificação | AC Servo motor BSH - 0.38N.m - 9000 rpm - eixo com chaveta - sem freio - IP50 | AC2 | ACI | 132912 | SERVO MOTORS | Discrete Automation | IDMST | PROGRAMABLE | 7 - INDUSTRY PROGRAMMABLE | AAM | AAM | DV | MOTION | DVAAM | 687.91 | EUR | 1 | UN | 3606485467238 | C | 1 | 11 | 24 | 17 | CM | 627 | 427 | G | 4488 | CMQ | [12 empty] | 1 | UN |  | 15 | 40 | 30 | CM | 1.079 | 427 | KG | 18000 | CMQ | [12 empty] | 1 | UN | 3606485467238 | 110 | 240 | 170 | MM | 627 | 427 | G | 4488 | CMQ | 8501510090
LC1E09008P7 | Tabela de Preços de Equipamentos e sistemas de distribuição de energia de Baixa Tensão | 18/05/2026 | Modificação | Contator, controle fácil TeSys, LC1E, 4P (2NO + 2NC), AC-1 20A, 230V | BT2 | CUE | 187512 | EASY TESYS TVS 4P CTR | Power Products | PPCTR | GENERAL PURPOSE | 2 - SMALL & MED BUILDING GENERAL PURPOSE | TEE | TEE | LC | TESYS EASY & SPECIAL | LCTEE | 72.385 | EUR | 1 | UN | 3606480664229 | C | 1 | 8 | 7.4 | 4.5 | CM | 290 | 290 | G | 266.4 | CMQ | [12 empty] | 36 | UN | 43606480664227 | 15 | 40 | 30 | CM | 12.24 | 290 | KG | 18 | DMQ | [12 empty] | 1 | UN | 3606480664229 | 0.8 | 0.74 | 0.45 | DM | 0.34 | 290 | KG | 0.266 | DMQ | 8536490099
BMH0702T32F2A | Tabela de Preços de Automação e Controlo | 18/05/2026 | Modificação | servo motor BMH - 2.5 Nm - 8000 rpm - keyed shaft - with brake - IP65/IP67 | AC2 | ACI | 132912 | SERVO MOTORS | Discrete Automation | IDMST | PROGRAMABLE | 7 - INDUSTRY PROGRAMMABLE | AAM | AAM | DV | MOTION | DVAAM | 1661.06 | EUR | 1 | UN | 3606485194615 | C | 1 | 11.8 | 37.8 | 17.5 | CM | 3.439 | 3.439 | KG | 7805.7 | CMQ | [12 empty] | 4 | UN | 43606485194613 | 30 | 60 | 40 | CM | 15.024 | 3.439 | KG | 72000 | CMQ | [12 empty] | 1 | UN | 3606485194615 | 110 | 395 | 188 | MM | 3443 | 3.439 | G | 8168.6 | CMQ | 8501522089
M9F52135 | Tabela de Preços de Equipamentos e sistemas de distribuição de energia de Baixa Tensão | 18/05/2026 | Modificação | Multi9 - Disjuntor C60BPR, 1P, 35A, curva C, 14kA (UL489), 10kA (IEC/EN 60947-2) | BT1 | RPT | 190621 | MULTI9 | Power Products | PPCFD | GENERAL PURPOSE | 2 - SMALL & MED BUILDING GENERAL PURPOSE | FTD | FTD | D9 | MULTI9 PROTECTION FOR OEM | D9FTD | 203.425 | EUR | 1 | UN | 3606481170743 | C | 1 | 7.5 | 12.7 | 1.8 | CM | 147 | 147 | G | 171.45 | CMQ | [12 empty] | 96 | UN | 43606481170741 | 30 | 40 | 30 | CM | 15.199 | 147 | KG | 36 | DMQ | 12 | UN | 13606481170740 | 0.8 | 1.32 | 2.2 | DM | 1.839 | 147 | KG | 2.323 | DMQ | 1 | UN | 3606481170743 | 0.75 | 1.27 | 0.18 | DM | 0.147 | 147 | KG | 0.171 | DMQ | 8536201090
NSYS3HD8840 | Tabela de Preços de Equipamentos e sistemas de distribuição de energia de Baixa Tensão | 18/05/2026 | Modificação | Spacial S3HD outdoor heavy duty enclosure - H862xW800xD430 - IP66 | EN1 | CUE | 141862 | PanelSeT S WMApplicati | Power Products | PPUES | GENERAL PURPOSE | 3 - INDUSTRY GENERAL PURPOSE | UEC | UEC | EC | UE-STEEL WALL MOUNT. ENCLOSURE, CRN, S3D, CM AND CABLE GLAND | ECUEC | 3045.406 | EUR | 1 | UN | 3606480672156 | C | 1 | 47 | 90 | 84.5 | CM | 41.8 | 41.8 | KG | 357435 | CMQ | 4 | UN | 73606480672155 | 1850 | 1200 | 1000 | MM | 183 | 41.8 | KG | 2220 | DMQ | [24 empty] | 1 | UN | 3606480672156 | 815 | 820 | 445 | MM | 41.8 | 41.8 | KG | 297.394 | DMQ | 9403208000
6553028000 | Tabela de Preços de Soluções de Conectividade | 18/05/2026 | Modificação | UG-3 Series Duct Smoke Detector Optical | GE1 | PRO | 179535 | SENSORS - PLANT ROOM | Digital Energy | DBPRD | GENERAL PURPOSE | 2B- BUILDING MANAGEMENT OFFER GENERAL PURPOSE | FDB | FDB | FD | FIELD DEVICES BMS | FDFDB | 396.32 | EUR | 1 | UN | 3606489657994 | C | 1 | 16 | 19.4 | 16.4 | CM | 760 | 760 | G | 5090.56 | CMQ | [36 empty] | 1 | UN | 3606489657994 | 0.1 | 0.1 | 0.1 | CM | 120 | 760 | G | 0.001 | CMQ | 9032900090
BMH0703T21F2A | Tabela de Preços de Automação e Controlo | 18/05/2026 | Modificação | servo motor BMH - 3.4 Nm - 8000 rpm - untapped shaft - with brake - IP65/IP67 | AC2 | ACI | 132912 | SERVO MOTORS | Discrete Automation | IDMST | PROGRAMABLE | 7 - INDUSTRY PROGRAMMABLE | AAM | AAM | DV | MOTION | DVAAM | 1406.63 | EUR | 1 | UN | 3606485200132 | C | 1 | 11 | 40 | 20 | CM | 3.2 | 3.2 | KG | 8800 | CMQ | [12 empty] | 2 | UN | 33606485200133 | 30 | 60 | 40 | CM | 7.552 | 3.2 | KG | 72 | DMQ | [12 empty] | 1 | UN | 3606485200132 | 11 | 40 | 20 | CM | 3.2 | 3.2 | KG | 8800 | CMQ | 8501522089
LAD96570 | Tabela de Preços de Automação e Controlo | 18/05/2026 | Modificação | Proteção IP20 para terminal olhal | BT2 | CUE | 107932 | TESYS DECA GL OLR â‰¤80A | Power Products | PPCTR | GENERAL PURPOSE | 3 - INDUSTRY GENERAL PURPOSE | TPP | TPP | GM | TESYS POWER & PROTECT | GMTPP | 51.79 | EUR | 1 | UN | 3389119406963 | B | 1 | 4.7 | 7 | 6 | CM | 26 | 26 | G | 197.4 | CMQ | [12 empty] | 16 | UN | 43389119406961 | 15 | 40 | 15 | CM | 612 | 26 | G | 9000 | CMQ | [12 empty] | 1 | UN | 3389119406963 | 4.7 | 7 | 6 | CM | 27 | 26 | G | 197.4 | CMQ | 3925908000
EPH0600121 | Tabela de Preços de Equipamentos e sistemas de distribuição de energia de Baixa Tensão | 18/05/2026 | Modificação | Comutador de escada duplo, Asfora, 10A, Branco | IS1 | RPT | 181806 | ASFORA | Home Solutions | HSCWD | GENERAL PURPOSE | 1 - RESIDENTIAL GENERAL PURPOSE | CLB | CLB | PS | CONNECTED LIVING BASIC | PSCLB | 4.235 | EUR | 1 | UN | 3606480525278 | C | 1 | 4 | 8.5 | 8.5 | CM | 75.4 | 75.4 | G | 289 | CMQ | 1920 | UN | 73606480525277 | 135 | 120 | 80 | CM | 178.208 | 75.4 | KG | 1296000 | CMQ | 120 | UN | 33606480525279 | 30 | 60 | 40 | CM | 10.388 | 75.4 | KG | 72000 | CMQ | 10 | UN | 13606480525275 | 9.5 | 27.5 | 18.5 | CM | 817 | 75.4 | G | 4833.125 | CMQ | 1 | UN | 3606480525278 | 4 | 8.5 | 8.5 | CM | 75.4 | 75.4 | G | 289 | CMQ | 8536508000
A9V11463 | Tabela de Preços de Equipamentos e sistemas de distribuição de energia de Baixa Tensão | 18/05/2026 | Modificação | Acti9 Vigi iC60 - Bloco diferencial - 4P - 63A - 30mA - Classe AC | BT1 | RPT | 135006 | ACTI9 | Power Products | PPCFD | GENERAL PURPOSE | 2 - SMALL & MED BUILDING GENERAL PURPOSE | FTI | FTI | DI | ACTI9 PROTECTION DEVICES INDUSTRIAL | DIFTI | 477.57 | EUR | 1 | UN | 3606480090936 | A | 1 | 8.5 | 14.6 | 12 | CM | 279 | 245 | G | 1489.2 | CMQ | [12 empty] | 15 | UN | 43606480090934 | 30 | 40 | 30 | CM | 4.78 | 245 | KG | 36000 | CMQ | [12 empty] | 1 | UN | 3606480090936 | 8.5 | 14.6 | 12 | CM | 279 | 245 | G | 1489.2 | CMQ | 8536303000
NSYSFNC106 | Tabela de Preços de Equipamentos e sistemas de distribuição de energia de Baixa Tensão | 18/05/2026 | Modificação | Estrutura inferior e superior, PanelSeT SFN, para invólucro elétrico W1000 D600mm, cobertura incluída | EN1 | CUE | 119428 | PanelSeT S FS SFN | Power Products | PPUES | GENERAL PURPOSE | 3 - INDUSTRY GENERAL PURPOSE | UEP | UEP | FS | UE - FLOOR STANDING STEEL SFN ENCLOSURES. | FSUEP | 814.7405 | EUR | 1 | UN | 3606486104101 | C | 1 | 14 | 101 | 62 | CM | 21.5 | 21.5 | KG | 87668 | CMQ | 8 | UN |  | 118.5 | 120 | 80 | CM | 250 | 21.5 | KG | 1137600 | CMQ | [24 empty] | 1 | UN |  | 12 | 103 | 63 | CM | 28.6 | 21.5 | KG | 77868 | CMQ | 9403991090
M9F43103 | Tabela de Preços de Equipamentos e sistemas de distribuição de energia de Baixa Tensão | 18/05/2026 | Modificação | Multi9 - Disjuntor C60BP, 1P, 3A, curva D, 14kA (UL489), 10kA (IEC/EN 60947-2) | BT1 | RPT | 190621 | MULTI9 | Power Products | PPCFD | GENERAL PURPOSE | 2 - SMALL & MED BUILDING GENERAL PURPOSE | FTD | FTD | D9 | MULTI9 PROTECTION FOR OEM | D9FTD | 266.85 | EUR | 1 | UN | 3606481170170 | C | 1 | 7.5 | 10.3 | 1.8 | CM | 122 | 122 | G | 139.05 | CMQ | [12 empty] | 108 | UN | 43606481170178 | 30 | 40 | 30 | CM | 14.11 | 122 | KG | 36 | DMQ | 12 | UN | 13606481170177 | 0.82 | 2.2 | 1.1 | DM | 1.525 | 122 | KG | 1.984 | DMQ | 1 | UN | 3606481170170 | 0.75 | 1.03 | 0.18 | DM | 0.122 | 122 | KG | 0.139 | DMQ | 8536201090
C25W32D160 | Tabela de Preços de Equipamentos e sistemas de distribuição de energia de Baixa Tensão | 18/05/2026 | Modificação | ComPacT DISJUNTOR NSX250HB2 100kA CA 3P 160A 2,2 | BT4 | DBT | 191790 | COMPACT NSX | Power Products | PPCCB | GENERAL PURPOSE | 2 - SMALL & MED BUILDING GENERAL PURPOSE | CCN | CCN | 01 | NSX | 01CCN | 8575.555 | EUR | 1 | UN | 3606482002227 | C | 1 | 11 | 20 | 14 | CM | 1.988 | 1.988 | KG | 3080 | CMQ | [12 empty] | 8 | UN | 13606482002224 | 300 | 400 | 300 | MM | 16.392 | 1.988 | KG | 36000000 | MMQ | [12 empty] | 1 | UN | 3606482002227 | 13.8 | 19 | 11 | CM | 1.988 | 1.988 | KG | 2884.2 | CMQ | 8536209090
MTN5227-6037 | Tabela de Preços de Equipamentos e sistemas de distribuição de energia de Baixa Tensão | 18/05/2026 | Modificação | D-Life - Tecla botão pressão estores+ cenários - Branco Mate | IS1 | RPT | 181950 | MERTEN SYSTEM D | Home Solutions | HSCWD | GENERAL PURPOSE | 1 - RESIDENTIAL GENERAL PURPOSE | CLD | CLD | 40 | CONNECTED LIVING MERTEN | 40CLD | 19.015 | EUR | 1 | UN | 3606482163843 | C | 1 | 7.1 | 7.1 | 9 | CM | 20 | 13 | G | 453.69 | CMQ | [12 empty] | 150 | UN | 13606482163840 | 18.5 | 40 | 30 | CM | 3.45 | 13 | KG | 22200 | CMQ | [12 empty] | 1 | UN | 3606482163843 | 7.1 | 7.1 | 9 | CM | 20 | 13 | G | 453.69 | CMQ | 3926909790
GS1AP34 | Tabela de Preços de Automação e Controlo | 18/05/2026 | Modificação | tapa-bornes - TeSys GS - 4 pólos - 100....160 A | BT2 | CUE | 187476 | TESYS GS FUSE SW. ACC. | Power Products | PPCTR | GENERAL PURPOSE | 3 - INDUSTRY GENERAL PURPOSE | TCS | TCS | LD | TESYS CONTROL SWITCH | LDTCS | 33.02 | EUR | 1 | UN | 3389110561951 | B | 1 | 9.5 | 10 | 4 | CM | 94 | 94 | G | 380 | CMQ | [12 empty] | 33 | UN | 43389110561959 | 30 | 40 | 30 | CM | 3.595 | 94 | KG | 36 | DMQ | [12 empty] | 1 | UN | 3389110561951 | 9.5 | 10 | 4 | CM | 94 | 94 | G | 380 | CMQ | 8538909999
METSEHDPM6R42WF | Tabela de Preços de Equipamentos e sistemas de distribuição de energia de Baixa Tensão | 18/05/2026 | Modificação | Módulo de retrofit PowerLogic HDPM6000R de 42 circuitos com captura de forma de onda | BT7 | DBT | 187268 | ADVANCED METERS | Digital Energy | DPLVP | GENERAL PURPOSE | 2 - SMALL & MED BUILDING GENERAL PURPOSE | EMM | EMM | PW | METERS, INSULATION MONITORING & ENERGY SERVERS | PWEMM | 3127.32 | EUR | 1 | UN | 3606481984913 | C | 1 | 24 | 35.5 | 23.2 | CM | 1.7 | 1.7 | KG | 19766.4 | CMQ | [36 empty] | 1 | UN | 3606481984913 | 22.9 | 35.6 | 22.9 | CM | 1.8 | 1.7 | KG | 18.669 | DMQ | 9028301900
EPDU2232S | Tabela de Preços de Equipamentos e sistemas de distribuição de energia de Baixa Tensão | 18/05/2026 | Modificação | EasyPDU, Com Comutação, Zero U, 22 kW, 230V, 18 C13 6 C19;IEC309 | ITE | UAI | 180911 | MEDIUM RACK PDU | Secure Power | SPRSY | GENERAL PURPOSE | 2 - SMALL & MED BUILDING GENERAL PURPOSE | ISM | ISM | ER | EASY RACKS & ACCESSORIES | ERISM | 4678.57 | EUR | 1 | UN |  |  | 0 | 12.6 | 181 | 17 | CM | 8.8 | 8.8 | KG | 38770.2 | CMQ | 9 | UN |  | 49 | 200 | 120 | CM | 99.2 | 8.8 | KG | 1176000 | CMQ | [24 empty] | 1 | UN | 731304761280 | 12.6 | 181 | 17 | CM | 8.8 | 8.8 | KG | 38770.2 | CMQ | 8537109899
BMH1403P22A2A | Tabela de Preços de Automação e Controlo | 18/05/2026 | Modificação | servo motor BMH - 24 Nm - 4000 rpm - untapped shaft - without brake - IP65/IP67 | AC2 | ACI | 132912 | SERVO MOTORS | Discrete Automation | IDMST | PROGRAMABLE | 7 - INDUSTRY PROGRAMMABLE | AAM | AAM | DV | MOTION | DVAAM | 2547.76 | EUR | 1 | UN | 3606485208084 | C | 1 | 26 | 60 | 20 | CM | 16.3 | 16 | KG | 31200 | CMQ | [36 empty] | 1 | UN | 3606485208084 | 2.6 | 2 | 6 | DM | 16.3 | 16 | KG | 31.2 | DMQ | 8501522089
NU352554 | Tabela de Preços de Equipamentos e sistemas de distribuição de energia de Baixa Tensão | 18/05/2026 | Modificação | Detector de movimento com interruptor, Unica, 10A, Antracite | IS1 | RPT | 181958 | NEW UNICA | Home Solutions | HSCWD | CONFIGURABLE | 4C - CONNECTED LIVING SYSTEM FOR RESIDENTIAL & COMMERCIAL | WYS | WYS | HW | WISER SYSTEM | HWWYS | 176.16 | EUR | 1 | UN | 3606485445755 | C | 1 | 8.4 | 9.8 | 9.8 | CM | 105 | 105 | G | 806.736 | CMQ | [12 empty] | 4 | UN | 43606485445753 | 15 | 40 | 15 | CM | 629 | 105 | G | 9000 | CMQ | [12 empty] | 1 | UN | 3606485445755 | 8.4 | 9.8 | 9.8 | CM | 105 | 105 | G | 806.736 | CMQ | 8536508000
A9R45492 | Tabela de Preços de Equipamentos e sistemas de distribuição de energia de Baixa Tensão | 18/05/2026 | Modificação | Interruptor diferencial 4P 125A 300mA selectivo classe B | BT1 | RPT | 135006 | ACTI9 | Power Products | PPCFD | GENERAL PURPOSE | 2 - SMALL & MED BUILDING GENERAL PURPOSE | FTD | FTD | DT | ACTI9 PROTECTION DEVICES TERTIARY | DTFTD | 6307.245 | EUR | 1 | UN | 3606486869086 | C | 1 | 8 | 9 | 7.5 | CM | 498 | 498 | G | 540 | CMQ | [12 empty] | 12 | UN | 13606486869083 | 15 | 40 | 30 | CM | 6.291 | 498 | KG | 18000 | CMQ | [12 empty] | 1 | UN | 3606486869086 | 8 | 9 | 7.5 | CM | 498 | 498 | G | 540 | CMQ | 8536209090
LV846461 | Tabela de Preços de Equipamentos e sistemas de distribuição de energia de Baixa Tensão | 18/05/2026 | Modificação | Circuit breaker Masterpact MTZ1 16H3 - 1600 A - 4P drawout - w/o Micrologic | BT8 | DBT | 145819 | MASTERPACT MTZ1 IEC | Power Products | PPACB | CONFIGURABLE | 4 - LARGE BUILDING CONFIGURABLE | ACB | ACB | PR | AIR CIRCUIT BREAKERS | PRACB | 14917.575 | EUR | 1 | UN | 3606481155481 | C | 1 | 40 | 40 | 30 | CM | 15 | 12 | KG | 48000 | CMQ | [36 empty] | 1 | UN | 3606481155481 | 4 | 4 | 3 | DM | 15 | 12 | KG | 48 | DMQ | 8536209090
ZA2VA04 | Tabela de Preços de Automação e Controlo | 18/05/2026 | Modificação | Cabeça de visor digital vermelha Ø22 | AC3 | ACI | 100316 | DIAMETER 22 | Industrial Control | IDSIG | GENERAL PURPOSE | 3 - INDUSTRY GENERAL PURPOSE | CTS | CTS | EM | CONTROL STATIONS | EMCTS | 66.09 | EUR | 1 | UN | 3389110648942 | B | 1 | 3.2 | 4.2 | 4.2 | CM | 20 | 20 | G | 56.448 | CMQ | [12 empty] | 60 | UN | 43389110648940 | 15 | 40 | 15 | CM | 1.485 | 20 | KG | 9 | DMQ | [12 empty] | 1 | UN | 3389110648942 | 0.32 | 0.42 | 0.42 | DM | 0.021 | 20 | KG | 0.056 | DMQ | 8531900000
BMI1003P07F | Tabela de Preços de Automação e Controlo | 18/05/2026 | Modificação | servo motor BMI 3-phase - untapped IP54 multiturn - 32768 p/t x 4096 t - brake | AC2 | ACI | 175894 | LEXIUM 32I | Discrete Automation | IDMST | PROGRAMABLE | 7 - INDUSTRY PROGRAMMABLE | AAM | AAM | DV | MOTION | DVAAM | 3186.83 | EUR | 1 | UN | 3606485377636 | C | 1 | 20 | 25.8 | 59 | CM | 11 | 11 | KG | 30444 | CMQ | 4 | UN | 73606485377635 | 77 | 60 | 80 | CM | 52.5 | 11 | KG | 369.6 | DMQ | 1 | UN |  | 30 | 60 | 40 | CM | 12.252 | 11 | KG | 72000 | CMQ | [12 empty] | 1 | UN | 3606485377636 | 258 | 590 | 200 | MM | 11000 | 11 | G | 30444000 | MMQ | 8501522089
NSYSICR4040 | Tabela de Preços de Equipamentos e sistemas de distribuição de energia de Baixa Tensão | 18/05/2026 | Modificação | Spacial SF/SM integrated cross rails - H40 mm W400 mm | EN1 | CUE | 119490 | PanelSeT S FS Accessor | Power Products | PPUES | GENERAL PURPOSE | 3 - INDUSTRY GENERAL PURPOSE | UEA | UEA | EA | UE - FLOOR STANDING ENCLOSURES, SF, SM, AND SFP, IN STEEL. | EAUEA | 157.734 | EUR | 1 | UN | 3606481327666 | C | 1 | 5.5 | 35 | 6 | CM | 504 | 504 | G | 1155 | CMQ | 200 | UN |  | 950 | 1200 | 1000 | MM | 147 | 504 | KG | 1140 | DMQ | [24 empty] | 1 | UN | 3606481327666 | 45 | 315 | 60 | MM | 0.625 | 504 | KG | 0.851 | DMQ | 7326909890
LVS08319 | Tabela de Preços de Equipamentos e sistemas de distribuição de energia de Baixa Tensão | 18/05/2026 | Modificação | Fundo extensao G IP55, 33M, A=1750mm | BT6 | DBT | 118897 | PRISMASET G | Power Products | PPLVS | GENERAL PURPOSE | 2 - SMALL & MED BUILDING GENERAL PURPOSE | LVE | LVE | L2 | PRISMASET IP55 | L2LVE | 795.215 | EUR | 1 | UN | 3606481876645 | C | 1 | 4 | 172.5 | 59.5 | CM | 14.33 | 14.33 | KG | 41055 | CMQ | 12 | UN |  | 36 | 202 | 120 | CM | 198 | 14.33 | KG | 872640 | CMQ | [24 empty] | 1 | UN | 3606481876645 | 4 | 172.5 | 59.5 | CM | 14.33 | 14.33 | KG | 41055 | CMQ | 7326909890
LV833796 | Tabela de Preços de Equipamentos e sistemas de distribuição de energia de Baixa Tensão | 18/05/2026 | Modificação | MX communicating opening voltage release - 277 V AC - for drawout MTZ1 | BT8 | DBT | 180968 | MASTERPACT MTZ COILS | Power Products | PPACB | CONFIGURABLE | 4 - LARGE BUILDING CONFIGURABLE | ACB | ACB | PR | AIR CIRCUIT BREAKERS | PRACB | 401.515 | EUR | 1 | UN | 3606480812996 | C | 1 | 9 | 8 | 6 | CM | 1.169 | 1.169 | KG | 432 | CMQ | [36 empty] | 1 | UN | 3606480812996 | 0.9 | 0.8 | 0.6 | DM | 1.169 | 1.169 | KG | 0.432 | DMQ | 8536508000
LAD4RC3N | Tabela de Preços de Automação e Controlo | 18/05/2026 | Modificação | módulo antiparasita - TeSys D - circuito RC 380/415VCA - D40A...D65A/DT60A/DT80A | BT2 | CUE | 187515 | TESYS DECA CONTROL ACC | Power Products | PPCTR | GENERAL PURPOSE | 3 - INDUSTRY GENERAL PURPOSE | TCC | TCC | AC | TESYS CONTROL CONTACTOR | ACTCC | 31.29 | EUR | 1 | UN | 3389119410199 | B | 1 | 2 | 6 | 3 | CM | 21 | 21 | G | 36 | CMQ | [12 empty] | 100 | UN | 43389119410197 | 15 | 40 | 15 | CM | 2.525 | 21 | KG | 9 | DMQ | 10 | UN | 13389119410196 | 6.2 | 12 | 7.5 | CM | 230 | 21 | G | 558 | CMQ | 1 | UN | 3389119410199 | 3 | 2 | 5 | CM | 23 | 21 | G | 30 | CMQ | 8536301000
LV948307 | Tabela de Preços de Equipamentos e sistemas de distribuição de energia de Baixa Tensão | 18/05/2026 | Modificação | MTZ2 25 H2 - 2500 A - 4P extraível - configurável | BT8 | DBT | 190406 | MTZ2-3 ACTIVE IEC | Power Products | PPACB | CONFIGURABLE | 4 - LARGE BUILDING CONFIGURABLE | ACB | ACB | 06 | MTZ ACTIVE OFFER | 06ACB | 21241.68 | EUR | 1 | UN | 3606486813515 | C | 1 | 2 | 2 | 1 | CM | 10 | 10 | G | 4 | CMQ | [36 empty] | 1 | UN | 3606486813515 | 2 | 2 | 1 | CM | 10 | 10 | G | 4 | CMQ | 8536209090
METSECT5MC030 | Tabela de Preços de Equipamentos e sistemas de distribuição de energia de Baixa Tensão | 18/05/2026 | Modificação | Transformador de corrente tropicalizado montagem DIN 300 5 para barra 10x40 20x32 25x25 | BT7 | DBT | 107955 | CURRENT TRANSFORMERS | Digital Energy | DPLVP | GENERAL PURPOSE | 2 - SMALL & MED BUILDING GENERAL PURPOSE | EMM | EMM | PW | METERS, INSULATION MONITORING & ENERGY SERVERS | PWEMM | 84.675 | EUR | 1 | UN | 3606480618802 | C | 1 | 7 | 11.5 | 9 | CM | 382 | 382 | G | 724.5 | CMQ | [12 empty] | 33 | UN | 43606480618800 | 30 | 40 | 30 | CM | 13.093 | 382 | KG | 36 | DMQ | [12 empty] | 1 | UN | 3606480618802 | 0.7 | 1.15 | 0.9 | DM | 0.382 | 382 | KG | 0.725 | DMQ | 8504318090
SP90-24BMM | Tabela de Preços de Soluções de Conectividade | 18/05/2026 | Modificação | SpaceLogic PIBCV Actuator 24 Vac/dc, Modbus/BACnet MS-TP / 0-10V, IP54 | GE1 | PRO | 191550 | PIBCV VALVE AND ACT. | Digital Energy | DBPRD | GENERAL PURPOSE | 2B- BUILDING MANAGEMENT OFFER GENERAL PURPOSE | FDB | FDB | FD | FIELD DEVICES BMS | FDFDB | 439.35 | EUR | 1 | UN | 3606481550903 | C | 1 | 13.8 | 7.8 | 10 | CM | 380 | 380 | G | 1076.4 | CMQ | [36 empty] | 1 | UN | 3606481550903 | 12.1 | 14.1 | 5.5 | CM | 397 | 380 | G | 938.355 | CMQ | 8501109990
LG8K06M706 | Tabela de Preços de Automação e Controlo | 18/05/2026 | Modificação | Arrancador inversor em caixa - TeSys LG8K – 98/37/CE 1/1,6A 220VCA | BT2 | CUE | 187538 | ENCLOSED MICRA | Power Products | PPCTR | GENERAL PURPOSE | 3 - INDUSTRY GENERAL PURPOSE | TCC | TCC | AC | TESYS CONTROL CONTACTOR | ACTCC | 598.915 | EUR | 1 | UN | 3389110627756 | C | 1 | 17.5 | 17.5 | 24.4 | CM | 1.94 | 1.94 | KG | 7472.5 | CMQ | [12 empty] | 1 | UN |  | 30 | 40 | 30 | CM | 2653 | 1.94 | G | 36 | DMQ | [12 empty] | 1 | UN | 3389110627756 | 175 | 175 | 244 | MM | 1940 | 1.94 | G | 7472.5 | CMQ | 8537109899
BSH1001P11A1A | Tabela de Preços de Automação e Controlo | 18/05/2026 | Modificação | AC servo motor BSH - 2.7 N.m - 3000 rpm - keyed shaft - without brake - IP50 | AC2 | ACI | 132912 | SERVO MOTORS | Discrete Automation | IDMST | PROGRAMABLE | 7 - INDUSTRY PROGRAMMABLE | AAM | AAM | DV | MOTION | DVAAM | 1234.54 | EUR | 1 | UN | 3389118138209 | C | 1 | 15.4 | 40.7 | 16.3 | CM | 4.3 | 4.2 | KG | 10216.514 | CMQ | 8 | UN |  | 45 | 120 | 80 | CM | 55.288 | 4.2 | KG | 432000 | CMQ | 2 | UN | 13389118138206 | 30 | 60 | 40 | CM | 10.822 | 4.2 | KG | 72000 | CMQ | [12 empty] | 1 | UN | 3389118138209 | 15.4 | 40.7 | 16.3 | CM | 4.3 | 4.2 | KG | 10216.514 | CMQ | 8501522089
M9F23116 | Tabela de Preços de Equipamentos e sistemas de distribuição de energia de Baixa Tensão | 18/05/2026 | Modificação | Multi9 - Disjuntor C60SP, 1P, 16A, curva D, 10kA (UL1077), 10kA (IEC/EN 60947-2) | BT1 | RPT | 190621 | MULTI9 | Power Products | PPCFD | GENERAL PURPOSE | 2 - SMALL & MED BUILDING GENERAL PURPOSE | FTD | FTD | D9 | MULTI9 PROTECTION FOR OEM | D9FTD | 38.625 | EUR | 1 | UN | 3606481168795 | C | 1 | 7.5 | 8.5 | 1.8 | CM | 112 | 112 | G | 114.75 | CMQ | [12 empty] | 144 | UN | 43606481168793 | 30 | 40 | 30 | CM | 17.095 | 112 | KG | 36 | DMQ | 12 | UN | 13606481168792 | 0.76 | 2.25 | 0.88 | DM | 1.384 | 112 | KG | 1.505 | DMQ | 1 | UN | 3606481168795 | 0.75 | 0.85 | 0.18 | DM | 0.112 | 112 | KG | 0.115 | DMQ | 8536201090
AZ5CE005 | Tabela de Preços de Equipamentos e sistemas de distribuição de energia de Baixa Tensão | 18/05/2026 | Modificação | extremidade de cabo isolada – tamanho médio – 0,5 mm² - branco | BT6 | DBT | 108699 | LINERGY CABLE ENDS | Power Products | PPLVS | GENERAL PURPOSE | 2 - SMALL & MED BUILDING GENERAL PURPOSE | LVE | LVE | L3 | LINERGY | L3LVE | 0.105 | EUR | 1 | UN | 3389110544053 | C | 1000 | 0.4 | 1.4 | 0.4 | CM | 0.1 | 0.1 | G | 0.224 | CMQ | [12 empty] | 40000 | UN | 43389110544051 | 30 | 60 | 40 | CM | 5.964 | 0.1 | KG | 72000 | CMQ | 1000 | UN | 13389110544050 | 13 | 12.5 | 7 | CM | 128 | 0.1 | G | 1137.5 | CMQ | 1000 | UN | 13389110544050 | 13 | 12.5 | 7 | CM | 128 | 0.1 | G | 1137.5 | CMQ | 8536901000
LVS03219 | Tabela de Preços de Equipamentos e sistemas de distribuição de energia de Baixa Tensão | 18/05/2026 | Modificação | Placa Frontal TransferPact 3P/4P 1600A Vertical 9M Ancho 650 | BT6 | DBT | 175795 | PRISMASET P STRUCT | Power Products | PPLVS | GENERAL PURPOSE | 2 - SMALL & MED BUILDING GENERAL PURPOSE | LVE | LVE | L1 | PRISMASET IP40 | L1LVE | 502.63 | EUR | 1 | UN | 3606487389569 | C | 1 | 3 | 50 | 45 | CM | 1.599 | 1.599 | KG | 6750 | CMQ | 24 | UN |  | 59 | 120 | 80 | CM | 50 | 1.599 | KG | 566400 | CMQ | 6 | UN | 13606487389566 | 22 | 55 | 54.5 | CM | 10.4 | 1.599 | KG | 65945 | CMQ | [12 empty] | 1 | UN | 3606487389569 | 3 | 50 | 45 | CM | 1.599 | 1.599 | KG | 6750 | CMQ | 7326909890
A9DE7625 | Tabela de Preços de Equipamentos e sistemas de distribuição de energia de Baixa Tensão | 18/05/2026 | Modificação | Acti9 iCV40N - disjuntor diferencial - 1P+N - 25 A - C - 6000A - 300mA - tipo AC | BT1 | RPT | 135006 | ACTI9 | Power Products | PPCFD | GENERAL PURPOSE | 2 - SMALL & MED BUILDING GENERAL PURPOSE | FTD | FTD | DT | ACTI9 PROTECTION DEVICES TERTIARY | DTFTD | 137.425 | EUR | 1 | UN | 3606489444334 | A | 1 | 4 | 10 | 8.2 | CM | 209 | 209 | G | 328 | CMQ | 432 | UN |  | 44.4 | 120 | 80 | CM | 114.888 | 209 | KG | 426240 | CMQ | 54 | UN | 43606489444332 | 30 | 40 | 30 | CM | 11.706 | 209 | KG | 36000 | CMQ | [12 empty] | 1 | UN | 3606489444334 | 4 | 10 | 8.2 | CM | 209 | 209 | G | 328 | CMQ | 8536201090
LAD9150371 | Tabela de Preços de Automação e Controlo | 18/05/2026 | Modificação | Kit barra comutação TeSys DECA 4P DT200A 3P D115-150A | BT2 | CUE | 187666 | TESYS KYLIN GL 115-150 | Power Products | PPCTR | GENERAL PURPOSE | 3 - INDUSTRY GENERAL PURPOSE | TCC | TCC | AC | TESYS CONTROL CONTACTOR | ACTCC | 510.865 | EUR | 1 | UN | 3606487159476 | C | 1 | 5.5 | 27 | 6 | CM | 956 | 956 | G | 891 | CMQ | [12 empty] | 10 | UN | 13606487159473 | 15 | 40 | 30 | CM | 9.56 | 956 | KG | 18000 | CMQ | [12 empty] | 1 | UN | 3606487159476 | 5.5 | 27 | 6 | CM | 956 | 956 | G | 891 | CMQ | 8544499590
AK5PA211N3 | Tabela de Preços de Equipamentos e sistemas de distribuição de energia de Baixa Tensão | 18/05/2026 | Modificação | PLATE BIP PH3 N H105MM | BT6 | DBT | 170073 | LINERGY MULTI SYSTEMS | Power Products | PPLVS | GENERAL PURPOSE | 2 - SMALL & MED BUILDING GENERAL PURPOSE | LVE | LVE | L3 | LINERGY | L3LVE | 58.505 | EUR | 1 | UN | 3389110537420 | C | 1 | 6.3 | 12 | 7.3 | CM | 208 | 208 | G | 551.88 | CMQ | [12 empty] | 12 | UN |  | 15 | 40 | 15 | CM | 2.685 | 208 | KG | 9000 | CMQ | [12 empty] | 1 | UN | 3389110537420 | 6.3 | 12 | 7.3 | CM | 208 | 208 | G | 551.88 | CMQ | 8538100000
NSYSFNC44 | Tabela de Preços de Equipamentos e sistemas de distribuição de energia de Baixa Tensão | 18/05/2026 | Modificação | Estrutura inferior e superior, PanelSeT SFN, para invólucro elétrico W400 D400mm, cobertura incluída | EN1 | CUE | 119428 | PanelSeT S FS SFN | Power Products | PPUES | GENERAL PURPOSE | 3 - INDUSTRY GENERAL PURPOSE | UEP | UEP | FS | UE - FLOOR STANDING STEEL SFN ENCLOSURES. | FSUEP | 578.347 | EUR | 1 | UN | 3606486103944 | C4 | 0 | 14 | 42 | 41 | CM | 10.54 | 10.54 | KG | 24108 | CMQ | 32 | UN |  | 118.5 | 120 | 100 | CM | 397 | 10.54 | KG | 1422000 | CMQ | [24 empty] | 1 | UN |  | 12 | 43 | 43 | CM | 11.75 | 10.54 | KG | 22188 | CMQ | 9403991090
9001KS11K1 | Tabela de Preços de Automação e Controlo | 18/05/2026 | Modificação | 30MM KEY SELECTOR SWITCH 2-POSITION | AC3 | ACI | 100301 | DIAMETER 30 | Industrial Control | IDSIG | GENERAL PURPOSE | 3 - INDUSTRY GENERAL PURPOSE | CTS | CTS | MP | PUSHBUTTONS | MPCTS | 279.78 | EUR | 1 | UN | 3389118039889 | C | 1 | 5.588 | 9.144 | 4.572 | CM | 226.796 | 207 | G | 233.614 | CMQ | [12 empty] | 16 | UN |  | 15 | 40 | 15 | CM | 3312 | 207 | G | 9 | DMQ | [12 empty] | 1 | UN | 785901913610 | 5.588 | 9.144 | 4.572 | CM | 226.796 | 207 | G | 233.614 | CMQ | 8538909999
NSYCRN34200 | Tabela de Preços de Equipamentos e sistemas de distribuição de energia de Baixa Tensão | 18/05/2026 | Modificação | CAIXA DE SOBREPOR METALICA 300X400X200MM | EN1 | CUE | 119457 | PanelSeT S WM CRN | Power Products | PPUES | GENERAL PURPOSE | 3 - INDUSTRY GENERAL PURPOSE | UEC | UEC | EC | UE-STEEL WALL MOUNT. ENCLOSURE, CRN, S3D, CM AND CABLE GLAND | ECUEC | 191.5305 | EUR | 1 | UN | 3606480212499 | A4 | 1 | 41.5 | 31 | 21.5 | CM | 5.55 | 5.55 | KG | 27659.75 | CMQ | 64 | UN | 73606480212498 | 1840 | 1200 | 1000 | MM | 402.2 | 5.55 | KG | 2208 | DMQ | [12 empty] | 1 | UN |  | 0 | 0 | 0 |  | 5.94 | 5.55 | KG | 29.568 | DMQ | 1 | UN | 3606480212499 | 320 | 220 | 420 | MM | 5.94 | 5.55 | KG | 29.568 | DMQ | 9403208000
GZ1E14 | Tabela de Preços de Equipamentos e sistemas de distribuição de energia de Baixa Tensão | 18/05/2026 | Modificação | Disjuntor motor, Easy TeSys Power, GZ1E, CA-3, 3P, 6..10 A, disparo magnético-térmico | BT2 | CUE | 144051 | EASY TESYS TVS MPCB | Power Products | PPCTR | GENERAL PURPOSE | 2 - SMALL & MED BUILDING GENERAL PURPOSE | TEE | TEE | LC | TESYS EASY & SPECIAL | LCTEE | 113.095 | EUR | 1 | UN | 3606480567865 | A | 1 | 4.8 | 9 | 8.4 | CM | 256 | 256 | G | 362.88 | CMQ | 384 | UN | 73606480567864 | 77 | 60 | 80 | CM | 117.54 | 256 | KG | 369.6 | DMQ | 24 | UN | 43606480567863 | 15 | 40 | 30 | CM | 6.791 | 256 | KG | 18 | DMQ | [12 empty] | 1 | UN | 3606480567865 | 0.5 | 0.9 | 0.82 | DM | 0.264 | 256 | KG | 0.369 | DMQ | 8536201090
PFXPSA6AFD18W11 | Tabela de Preços de Automação e Controlo | 18/05/2026 | Modificação | Painel PC de 15" de largura, Pro-face PSA6000, Intel Atom X7425E com 1,5GHz, 24VDC, 55W | AC3 | ACI | 191292 | PSA6000 PANEL PC | Industrial Control | IDHMI | PROGRAMABLE | 7 - INDUSTRY PROGRAMMABLE | PCA | PCA | PC | INDUSTRIAL PC'S | PCPCA | 2800 | EUR | 1 | UN | 3606487475866 | C | 1 | 43 | 53 | 19.5 | CM | 6.69 | 6.69 | KG | 44440.5 | CMQ | 6 | UN |  | 104 | 80 | 60 | CM | 57 | 6.69 | KG | 499200000 | CMQ | [24 empty] | 1 | UN | 3606487475866 | 41 | 53 | 19.5 | CM | 6.69 | 6.69 | KG | 42.374 | CMQ | 8537109199
SSRHP05 | Tabela de Preços de Automação e Controlo | 18/05/2026 | Modificação | Dissipador de calor para relé de montagem em painel | AC3 | ACI | 116187 | SOLID STATE RELAYS | Industrial Control | IDSIG | GENERAL PURPOSE | 3 - INDUSTRY GENERAL PURPOSE | ARO | ARO | RM | ELECTROMECHANICAL RELAYS | RMARO | 125.26 | EUR | 1 | UN | 3606480580222 | C | 1 | 10 | 17.5 | 16.4 | CM | 1.559 | 1.559 | KG | 2870 | CMQ | [12 empty] | 8 | UN | 43606480580220 | 30 | 40 | 30 | CM | 4.713 | 1.559 | KG | 36 | DMQ | [12 empty] | 1 | UN | 3606480580222 | 10.8 | 17.2 | 17.2 | CM | 1.51 | 1.559 | KG | 3195.072 | CMQ | 8538909999
LAD4RC3U | Tabela de Preços de Automação e Controlo | 18/05/2026 | Modificação | módulo antiparasita - TeSys D - circuito RC 110/240VCA - D40A...D65A/DT60A/DT80A | BT2 | CUE | 187515 | TESYS DECA CONTROL ACC | Power Products | PPCTR | GENERAL PURPOSE | 3 - INDUSTRY GENERAL PURPOSE | TCC | TCC | AC | TESYS CONTROL CONTACTOR | ACTCC | 29.865 | EUR | 1 | UN | 3389119410182 | A | 1 | 1.5 | 8 | 5 | CM | 16 | 16 | G | 60 | CMQ | [12 empty] | 100 | UN | 43389119410180 | 15 | 40 | 15 | CM | 2.009 | 16 | KG | 9 | DMQ | 10 | UN | 13389119410189 | 6.5 | 12.5 | 7.5 | CM | 192 | 16 | G | 609.375 | CMQ | 1 | UN | 3389119410182 | 2 | 5 | 5 | CM | 19 | 16 | G | 50 | CMQ | 8536301000
LV836710 | Tabela de Preços de Equipamentos e sistemas de distribuição de energia de Baixa Tensão | 18/05/2026 | Modificação | MN Diagnostic undervoltage release - 24 V AC 24/30 V DC - for MTZ1 drawout | BT8 | DBT | 180968 | MASTERPACT MTZ COILS | Power Products | PPACB | CONFIGURABLE | 4 - LARGE BUILDING CONFIGURABLE | ACB | ACB | PR | AIR CIRCUIT BREAKERS | PRACB | 557.555 | EUR | 1 | UN | 3606481183873 | C | 1 | 3.5 | 8.2 | 6 | CM | 172 | 162 | G | 172.2 | CMQ | [36 empty] | 1 | UN | 3606481183873 | 0.35 | 0.82 | 0.6 | DM | 0.172 | 162 | KG | 0.172 | DMQ | 8536508000
M9F12110 | Tabela de Preços de Equipamentos e sistemas de distribuição de energia de Baixa Tensão | 18/05/2026 | Modificação | Multi9 - Disjuntor C60N, 1P, 10A, curva D, 10kA (IEC/EN 60947-2) | BT1 | RPT | 190621 | MULTI9 | Power Products | PPCFD | GENERAL PURPOSE | 2 - SMALL & MED BUILDING GENERAL PURPOSE | FTD | FTD | D9 | MULTI9 PROTECTION FOR OEM | D9FTD | 35.29 | EUR | 1 | UN | 3606480576638 | C | 1 | 7.5 | 8.5 | 1.8 | CM | 102 | 102 | G | 114.75 | CMQ | [12 empty] | 144 | UN | 43606480576636 | 30 | 40 | 30 | CM | 15.691 | 102 | KG | 36 | DMQ | 12 | UN | 13606480576635 | 0.82 | 2.2 | 0.87 | DM | 1.267 | 102 | KG | 1.569 | DMQ | 1 | UN | 3606480576638 | 0.75 | 0.85 | 0.18 | DM | 0.102 | 102 | KG | 0.115 | DMQ | 8536201090
LC1E0910M5 | Tabela de Preços de Equipamentos e sistemas de distribuição de energia de Baixa Tensão | 18/05/2026 | Modificação | Contactor, Easy TeSys Control, LC1E, 3P (3NO), AC-3/AC-3e, <=440 V, 9 A, bobina de 220 V CA, 50 Hz, contacto auxiliar 1NO | BT2 | CUE | 133672 | EASY TESYS TVS CTR | Power Products | PPCTR | GENERAL PURPOSE | 2 - SMALL & MED BUILDING GENERAL PURPOSE | TEE | TEE | LC | TESYS EASY & SPECIAL | LCTEE | 56.875 | EUR | 1 | UN | 3606480327766 | A | 1 | 8.7 | 7.5 | 5 | CM | 339 | 339 | G | 326.25 | CMQ | 576 | UN | 73606480327765 | 75 | 80 | 60 | CM | 215.412 | 339 | KG | 360000 | CMQ | 36 | UN | 43606480327764 | 15 | 40 | 30 | CM | 12.932 | 339 | KG | 18000 | CMQ | [12 empty] | 1 | UN | 3606480327766 | 8.7 | 7.5 | 5 | CM | 339 | 339 | G | 326.25 | CMQ | 8536490099
FFS06720064 | Tabela de Preços de Soluções de Conectividade | 18/05/2026 | Modificação | Cobertura base, impermeável | GE1 | PRO | 117115 | FIRE PRODUCTS | Digital Energy | DBPRD | GENERAL PURPOSE | 2B- BUILDING MANAGEMENT OFFER GENERAL PURPOSE | FDF | FDF | FF | FIELD DEVICES FIRE | FFFDF | 24.7 | EUR | 1 | UN | 6430030847254 | C | 1 | 11 | 30 | 11 | CM | 60 | 60 | G | 3630 | CMQ | [12 empty] | 10 | UN |  | 15 | 40 | 15 | CM | 960 | 60 | G | 9000 | CMQ | [12 empty] | 1 | UN | 6430030847254 | 5 | 12.5 | 12.5 | CM | 250 | 60 | G | 781.25 | CMQ | 8531109590
NSYUCC360 | Tabela de Preços de Equipamentos e sistemas de distribuição de energia de Baixa Tensão | 18/05/2026 | Modificação | Half open coupling frame length290mm for 36cm faces of PLS box | EN1 | CUE | 146057 | PanelSeT P IB PLS | Power Products | PPUES | GENERAL PURPOSE | 3 - INDUSTRY GENERAL PURPOSE | UEB | UEB | EB | UE - PLS, TBP, TBS, SL INDUSTRIAL BOXES. | EBUEB | 15.81 | EUR | 1 | UN | 3606480190049 | A4 | 50 | 12 | 3.4 | 25 | CM | 218 | 218 | G | 1020 | CMQ | 400 | UN |  | 800 | 1200 | 800 | MM | 92.616 | 218 | KG | 768 | DMQ | 50 | UN |  | 300 | 600 | 400 | MM | 10.077 | 218 | KG | 72 | DMQ | 10 | UN |  | 240 | 121 | 336 | MM | 1.785 | 218 | KG | 9.757 | DMQ | 10 | UN |  | 240 | 121 | 336 | MM | 1.78 | 218 | KG | 9.757 | DMQ | 7326909890
ATV320U07M3C | Tabela de Preços de Automação e Controlo | 18/05/2026 | Modificação | Variador de velocidade, ATV320, 0.75 kW, 200…240 V, 3 fases, compacto | AC2 | ACI | 146897 | ALTIVAR 320 | Drives | IDVSD | CONFIGURABLE | 5 - INDUSTRY CONFIGURABLE | ADD | ADD | VS | MEDIUM DRIVES | VSADD | 441.59 | EUR | 1 | UN | 3606480966613 | A | 1 | 11.5 | 18.5 | 18.5 | CM | 1.178 | 1.178 | KG | 3935.875 | CMQ | 45 | UN | 73606480966612 | 75 | 80 | 60 | CM | 64.66 | 1.178 | KG | 352800 | CMQ | 2 | UN |  | 30 | 40 | 30 | CM | 2.747 | 1.178 | KG | 36000 | CMQ | [12 empty] | 1 | UN | 3606480966613 | 11.5 | 18.5 | 18.5 | CM | 1.178 | 1.178 | KG | 3935.88 | CMQ | 8504409590
LV432532 | Tabela de Preços de Equipamentos e sistemas de distribuição de energia de Baixa Tensão | 18/05/2026 | Modificação | parte fixa do chassis para base 3P/4P (NSX400/630) | BT4 | DBT | 191790 | COMPACT NSX | Power Products | PPCCB | GENERAL PURPOSE | 2 - SMALL & MED BUILDING GENERAL PURPOSE | CCN | CCN | 01 | NSX | 01CCN | 503.375 | EUR | 1 | UN | 3606480021435 | A | 1 | 7 | 30.5 | 21.5 | CM | 2.691 | 2.654 | KG | 4590.25 | CMQ | 20 | UN | 73606480021434 | 45 | 120 | 80 | CM | 68.448 | 2.654 | KG | 432 | DMQ | 5 | UN | 43606480021433 | 30 | 60 | 40 | CM | 14.112 | 2.654 | KG | 72 | DMQ | [12 empty] | 1 | UN | 3606480021435 | 7 | 30.5 | 21.5 | CM | 2.691 | 2.654 | KG | 4590.25 | CMQ | 8538909999
ZB5AG6C0 | Tabela de Preços de Automação e Controlo | 18/05/2026 | Modificação | Cabeça selector llave 455 2 posições retorn esquerda co | AC3 | ACI | 100316 | DIAMETER 22 | Industrial Control | IDSIG | GENERAL PURPOSE | 3 - INDUSTRY GENERAL PURPOSE | CTS | CTS | MP | PUSHBUTTONS | MPCTS | 89.03 | EUR | 1 | UN | 3606489765941 | C | 1 | 3.4 | 9.1 | 5.3 | CM | 70 | 70 | G | 163.982 | CMQ | [36 empty] | 1 | UN | 3606489765941 | 8.6 | 5.2 | 3.3 | CM | 70 | 70 | G | 147.576 | CMQ | 8538909999
NSYZHPLA103G | Tabela de Preços de Equipamentos e sistemas de distribuição de energia de Baixa Tensão | 18/05/2026 | Modificação | Pedestal de poliéster de 900 mm - parcialmente enterrado - para verso.PLAZ ou PLAZT W1000xD320mm | EN1 | CUE | 120241 | PanelSeT P Accessories | Power Products | PPUES | GENERAL PURPOSE | 3 - INDUSTRY GENERAL PURPOSE | UEA | UEA | PA | UE - FLOOR STANDING ENCLOSURES PLA IN POLYESTER. | PAUEA | 956.1448 | EUR | 1 | UN | 3606480777837 | A4 | 1 | 12 | 109 | 95.5 | CM | 22.5 | 22.5 | KG | 124914 | CMQ | 10 | UN |  | 830 | 1200 | 1000 | MM | 146.6 | 22.5 | KG | 996 | DMQ | 1 | UN |  | 0 | 0 | 0 |  | 0 | 22.5 |  | 0 |  | 1 | UN |  | 0 | 0 | 0 |  | 0 | 22.5 |  | 0 |  | 1 | UN | 3606480777837 | 120 | 1080 | 950 | MM | 21.5 | 22.5 | KG | 123.12 | DMQ | 3925901000
LV848060 | Tabela de Preços de Equipamentos e sistemas de distribuição de energia de Baixa Tensão | 18/05/2026 | Modificação | Circuit breaker MTZ2 20H1 - 2000 A - 4P fixed - right neutral - w/o Micrologic | BT8 | DBT | 145820 | MASTERPACT MTZ2-3 IEC | Power Products | PPACB | CONFIGURABLE | 4 - LARGE BUILDING CONFIGURABLE | ACB | ACB | PR | AIR CIRCUIT BREAKERS | PRACB | 28934.16 | EUR | 1 | UN | 3606480808388 | C | 1 | 30 | 50 | 30 | CM | 54.252 | 54.252 | KG | 45000 | CMQ | [36 empty] | 1 | UN | 3606480808388 | 3 | 5 | 3 | DM | 54.252 | 54.252 | KG | 45 | DMQ | 8536209090
SXWSWCLIENTL005 | Tabela de Preços de Soluções de Conectividade | 18/05/2026 | Modificação | Building Operation Client - 5 para Linux | GE1 | PRO | 117135 | ECOSTRUXURE BLDG OPRTN | Digital Energy | DBPRD | PROGRAMABLE | 6 - CRITICAL & SPECIALIZED BUILDING PROGRAMMABLE | BMS | BMS | HV | BMS CONTROLLERS & SYSTEMS | HVBMS | 5316.34 | EUR | 1 | UN | 3606487131212 | C | 1 | 0 | 0 | 0 | CM | 0.01 | 0.01 | G | 0 | CMQ | [36 empty] | 1 | UN | 3606487131212 | 0 | 0 | 0 | CM | 0.01 | 0.01 | G | 0 | CMQ | 0000000000
BSH0702T11F2A | Tabela de Preços de Automação e Controlo | 18/05/2026 | Modificação | AC servo motor BSH - 2.12 N.m - 6000 rpm - keyed shaft - with brake - IP50 | AC2 | ACI | 132912 | SERVO MOTORS | Discrete Automation | IDMST | PROGRAMABLE | 7 - INDUSTRY PROGRAMMABLE | AAM | AAM | DV | MOTION | DVAAM | 1432.99 | EUR | 1 | UN | 3389118134799 | C | 1 | 12.3 | 37.7 | 12.8 | CM | 3.25 | 3.25 | KG | 5935.488 | CMQ | [12 empty] | 2 | UN |  | 30 | 60 | 40 | CM | 7.652 | 3.25 | KG | 72000 | CMQ | [12 empty] | 1 | UN | 3389118134799 | 123 | 377 | 128 | MM | 3250 | 3.25 | G | 5935.49 | CMQ | 8501510090
A9F78110 | Tabela de Preços de Equipamentos e sistemas de distribuição de energia de Baixa Tensão | 18/05/2026 | Modificação | Acti9 iC60N - Disjuntor - 1P - 10A - Curva B - 6000A (IEC 60898-1) - 10 kA (IEC 60947-2) | BT1 | RPT | 190600 | ACTI9 | Power Products | PPCFD | GENERAL PURPOSE | 2 - SMALL & MED BUILDING GENERAL PURPOSE | FTD | FTD | DT | ACTI9 PROTECTION DEVICES TERTIARY | DTFTD | 30.065 | EUR | 1 | UN | 3606480092688 | C | 1 | 1.7 | 9.3 | 7.3 | CM | 108 | 108 | G | 115.413 | CMQ | [12 empty] | 132 | UN | 43606480092686 | 30 | 40 | 30 | CM | 15.183 | 108 | KG | 36000 | CMQ | 12 | UN | 13606480092685 | 0.8 | 2.25 | 1 | DM | 1.336 | 108 | KG | 1.8 | DMQ | 1 | UN | 3606480092688 | 1.8 | 9.5 | 7.5 | CM | 111 | 108 | G | 128.25 | CMQ | 8536201090
MEG3325-6050 | Tabela de Preços de Equipamentos e sistemas de distribuição de energia de Baixa Tensão | 18/05/2026 | Modificação | Tecla, D-Life, com visor e marcação campainha, metal níquel | IS1 | RPT | 181950 | MERTEN SYSTEM D | Home Solutions | HSCWD | GENERAL PURPOSE | 1 - RESIDENTIAL GENERAL PURPOSE | CLD | CLD | 40 | CONNECTED LIVING MERTEN | 40CLD | 79.675 | EUR | 1 | UN | 4042811195861 | C | 1 | 2.5 | 7 | 7 | CM | 42 | 42 | G | 122.5 | CMQ | [12 empty] | 120 | UN | 34042811195862 | 18.5 | 40 | 30 | CM | 6.17 | 42 | KG | 22200 | CMQ | 5 | UN | 14042811195868 | 7.1 | 12.3 | 7.1 | CM | 240 | 42 | G | 620.043 | CMQ | 1 | UN | 4042811195861 | 2.5 | 7 | 7 | CM | 42 | 42 | G | 122.5 | CMQ | 3926909790
OVA53227 | Tabela de Preços de Equipamentos e sistemas de distribuição de energia de Baixa Tensão | 18/05/2026 | Modificação | Suporte para instalação em teto, Exiway Light | IS4 | RPT | 182021 | EXIWAY | Home Solutions | HSSPE | CONFIGURABLE | 4C - CONNECTED LIVING SYSTEM FOR RESIDENTIAL & COMMERCIAL | EML | EML | EL | EMERGENCY LIGHTING | ELEML | 17.375 | EUR | 1 | UN | 3606482170636 | C | 1 | 3.5 | 23 | 13 | CM | 151 | 151 | G | 1046.5 | CMQ | [12 empty] | 20 | UN | 13606482170633 | 15 | 40 | 30 | CM | 3.115 | 151 | KG | 18 | DMQ | [12 empty] | 1 | UN | 3606482170636 | 13 | 23 | 3 | CM | 140 | 151 | G | 897 | CMQ | 9405990090
LA1KN22 | Tabela de Preços de Automação e Controlo | 18/05/2026 | Modificação | TeSys K - bloco de contactos auxiliares - 2 NA + 2 NF - terminais parafuso | BT2 | CUE | 174547 | TESYS MICRA CTR ACC | Power Products | PPCTR | GENERAL PURPOSE | 3 - INDUSTRY GENERAL PURPOSE | TCC | TCC | AC | TESYS CONTROL CONTACTOR | ACTCC | 23.145 | EUR | 1 | UN | 3389110500110 | A | 1 | 4 | 6 | 4.5 | CM | 41 | 41 | G | 108 | CMQ | 1600 | UN |  | 75 | 80 | 60 | CM | 81.06 | 41 | KG | 369600 | CMQ | 100 | UN | 23389110500114 | 15 | 40 | 30 | CM | 4.52 | 41 | KG | 18000 | CMQ | 10 | UN | 13389110500117 | 5 | 17 | 17 | CM | 403 | 41 | G | 1135.13 | CMQ | 1 | UN | 3389110500110 | 3.7 | 4 | 4 | CM | 40 | 41 | G | 59.2 | CMQ | 8536909500
LVS04769 | Tabela de Preços de Equipamentos e sistemas de distribuição de energia de Baixa Tensão | 18/05/2026 | Modificação | Linergy LGYE4000 Kit 8 placas 2 paraf. | BT6 | DBT | 175684 | LINERGY IEC SYSTEMS | Power Products | PPLVS | GENERAL PURPOSE | 2 - SMALL & MED BUILDING GENERAL PURPOSE | LVE | LVE | L3 | LINERGY | L3LVE | 264.155 | EUR | 1 | UN | 3606481869111 | C | 1 | 4 | 12 | 10 | CM | 891 | 891 | G | 480 | CMQ | 80 | UN |  | 28 | 120 | 80 | CM | 85.5 | 891 | KG | 268800 | CMQ | 10 | UN | 13606481869118 | 15 | 40 | 30 | CM | 9.174 | 891 | KG | 18 | DMQ | [12 empty] | 1 | UN | 3606481869111 | 4 | 12 | 10 | CM | 891 | 891 | G | 480 | CMQ | 7326909890
METSECT5VV500 | Tabela de Preços de Equipamentos e sistemas de distribuição de energia de Baixa Tensão | 18/05/2026 | Modificação | Transformador de corrente tropicalizado 5000 5 para barra 55x165 | BT7 | DBT | 107955 | CURRENT TRANSFORMERS | Digital Energy | DPLVP | GENERAL PURPOSE | 2 - SMALL & MED BUILDING GENERAL PURPOSE | EMM | EMM | PW | METERS, INSULATION MONITORING & ENERGY SERVERS | PWEMM | 1340.585 | EUR | 1 | UN | 3303431123810 | C | 1 | 12 | 30 | 28 | CM | 4.077 | 4.077 | KG | 10080 | CMQ | [12 empty] | 2 | UN | 43303431123818 | 30 | 40 | 30 | CM | 8.641 | 4.077 | KG | 36 | DMQ | [12 empty] | 1 | UN | 3303431123810 | 12 | 30 | 28 | CM | 4.077 | 4.077 | KG | 10080 | CMQ | 8504318090
A9XMLA02 | Tabela de Preços de Equipamentos e sistemas de distribuição de energia de Baixa Tensão | 18/05/2026 | Modificação | Clips de encravamento para Smartlink com Linergy FM 80A | BT7 | DBT | 156050 | GW & ENERGY SERVER | Digital Energy | DPLVP | GENERAL PURPOSE | 2 - SMALL & MED BUILDING GENERAL PURPOSE | EMM | EMM | PW | METERS, INSULATION MONITORING & ENERGY SERVERS | PWEMM | 28.765 | EUR | 1 | UN | 3606480437229 | B | 1 | 0.4 | 2.6 | 1.2 | CM | 2 | 2 | G | 1.248 | CMQ | [12 empty] | 500 | UN | 43606480437227 | 15 | 40 | 30 | CM | 1.322 | 2 | KG | 18 | DMQ | [12 empty] | 1 | UN | 3606480437229 | 0.4 | 2.6 | 1.2 | CM | 2 | 2 | G | 1.248 | CMQ | 8301409000
RE22R1AKMR | Tabela de Preços de Automação e Controlo | 18/05/2026 | Modificação | Asym. on e off-delay sincronismo relé - 0,05s ... 300h - 24 ... 240v ac / dc - 1c / o | AC3 | ACI | 100037 | TIMERS | Industrial Control | IDSIG | GENERAL PURPOSE | 3 - INDUSTRY GENERAL PURPOSE | ARO | ARO | RE | ELECTRONIC RELAYS | REARO | 196.19 | EUR | 1 | UN | 3606480792410 | B | 1 | 8.64 | 2.79 | 9.91 | CM | 0.1 | 0.1 | KG | 238.886 | CMQ | [12 empty] | 40 | UN | 43606480792418 | 15 | 40 | 30 | CM | 4.735 | 0.1 | KG | 18 | DMQ | [12 empty] | 1 | UN | 3606480792410 | 0.26 | 0.95 | 0.82 | DM | 0.107 | 0.1 | KG | 0.203 | DMQ | 8536490099
KNA63ED4204 | Tabela de Preços de Equipamentos e sistemas de distribuição de energia de Baixa Tensão | 18/05/2026 | Modificação | Canalis - Elemento 63A 2m 3F + N + PE 4 Derivações | BT9 | PRO | 100777 | CANALIS KN | Power Products | PPLVB | CONFIGURABLE | 4 - LARGE BUILDING CONFIGURABLE | BUS | BUS | B2 | BUSWAY KN | B2BUS | 440.73 | EUR | 1 | UN | 3606480003219 | B | 1 | 4 | 210 | 10 | CM | 3 | 3 | KG | 8400 | CMQ | 48 | UN | 73606480003218 | 45.4 | 68 | 220 | CM | 214 | 3 | KG | 679.184 | DMQ | [12 empty] | 4 | UN | 13606480003216 | 11 | 214 | 16 | CM | 17 | 3 | KG | 37664 | CMQ | 1 | UN | 3606480003219 | 4 | 210 | 10 | CM | 3 | 3 | KG | 8400 | CMQ | 8536900100
BMXDAO1615 | Tabela de Preços de Automação e Controlo | 18/05/2026 | Modificação | M340,16 SD,Triac,240vAC (20P) | AC1 | ACI | 141165 | MODICON X80 I/O | Discrete Automation | IDPAC | PROGRAMABLE | 7 - INDUSTRY PROGRAMMABLE | AAP | AAP | HI | AUTOMATION PLANT | HIAAP | 551.39 | EUR | 1 | UN | 3606489485047 | C | 1 | 5.5 | 26 | 18 | CM | 420 | 420 | G | 2574 | CMQ | [12 empty] | 8 | UN | 13606489485044 | 30 | 40 | 30 | CM | 3.679 | 420 | KG | 36000 | CMQ | [12 empty] | 1 | UN | 3606489485047 | 8.6 | 13.1 | 3.2 | CM | 399 | 420 | G | 360.512 | CMQ | 8538909999
LC1DGKF7 | Tabela de Preços de Automação e Controlo | 18/05/2026 | Modificação | Capacitor contactor, TeSys D, 16.7 kVAR at 400 V/50 Hz, coil 110 V AC 50/60 Hz | BT2 | CUE | 187516 | TESYS DECA CONT. <115A | Power Products | PPCTR | GENERAL PURPOSE | 3 - INDUSTRY GENERAL PURPOSE | TCC | TCC | AC | TESYS CONTROL CONTACTOR | ACTCC | 209.185 | EUR | 1 | UN | 3606480401404 | C | 1 | 7 | 23 | 20 | CM | 555 | 555 | G | 3220 | CMQ | [12 empty] | 6 | UN |  | 30 | 40 | 30 | CM | 4043 | 555 | G | 36 | DMQ | [12 empty] | 1 | UN | 3606480401404 | 70 | 230 | 200 | MM | 555 | 555 | G | 3220 | CMQ | 8536490099
MTN4572-6033 | Tabela de Preços de Equipamentos e sistemas de distribuição de energia de Baixa Tensão | 18/05/2026 | Modificação | D-Life - Centro de tomada RJ45 dupla - Sahara | IS1 | RPT | 191657 | MERTEN SYSTEM D | Home Solutions | HSSPE | GENERAL PURPOSE | 1 - RESIDENTIAL GENERAL PURPOSE | CLD | CLD | 40 | CONNECTED LIVING MERTEN | 40CLD | 28.045 | EUR | 1 | UN | 3606480890376 | A | 1 | 2.3 | 7.1 | 7 | CM | 16 | 16 | G | 114.31 | CMQ | [12 empty] | 120 | UN | 43606480890374 | 18.5 | 40 | 30 | CM | 3.189 | 16 | KG | 22.2 | DMQ | 5 | UN | 13606480890373 | 6.9 | 12.3 | 7.1 | CM | 116 | 16 | G | 602.577 | CMQ | 1 | UN | 3606480890376 | 2.3 | 7.1 | 7.1 | CM | 17 | 16 | G | 115.943 | CMQ | 3925901000
A9F75402 | Tabela de Preços de Equipamentos e sistemas de distribuição de energia de Baixa Tensão | 18/05/2026 | Modificação | Acti9 iC60N - Disjuntor - 4P - 2A - Curva D - 6000A (IEC 60898-1) - 50 kA (IEC 60947-2) | BT1 | RPT | 190600 | ACTI9 | Power Products | PPCFD | GENERAL PURPOSE | 2 - SMALL & MED BUILDING GENERAL PURPOSE | FTD | FTD | DT | ACTI9 PROTECTION DEVICES TERTIARY | DTFTD | 196.525 | EUR | 1 | UN | 3606480080692 | C | 1 | 7.1 | 9.4 | 7.1 | CM | 443 | 443 | G | 473.854 | CMQ | [12 empty] | 33 | UN | 43606480080690 | 30 | 40 | 30 | CM | 15.948 | 443 | KG | 36000 | CMQ | 3 | UN | 13606480080699 | 0.83 | 2.24 | 0.98 | DM | 1.385 | 443 | KG | 1.822 | DMQ | 1 | UN | 3606480080692 | 0.71 | 0.94 | 0.71 | DM | 0.443 | 443 | KG | 0.474 | DMQ | 8536201090
NSYSCX10060 | Tabela de Preços de Equipamentos e sistemas de distribuição de energia de Baixa Tensão | 18/05/2026 | Modificação | Stainless canopy 304L, Scotch Brite® finish, for enclosures W1000xD600 mm. | EN1 | CUE | 191215 | PanelSeT X Accessories | Power Products | PPUES | GENERAL PURPOSE | 3 - INDUSTRY GENERAL PURPOSE | UEA | UEA | ST | UE-FLOOR STAND.WALL MOUN. ENCLOSURES, BOXES STAINLESS STEEL. | STUEA | 4256.154 | EUR | 1 | UN | 3606480155437 | A4 | 1 | 10 | 113 | 66 | CM | 12 | 12 | KG | 74580 | CMQ | 10 | UN |  | 550 | 1200 | 1000 | MM | 133 | 12 | KG | 660 | DMQ | [24 empty] | 1 | UN | 3606480155437 | 95 | 1060 | 660 | MM | 11.697 | 12 | KG | 66.462 | DMQ | 7326909890
A9N18594 | Tabela de Preços de Equipamentos e sistemas de distribuição de energia de Baixa Tensão | 18/05/2026 | Modificação | Vigi C120 - earth leakage add-on block - 3P - 30 mA - class A si | BT1 | RPT | 135006 | ACTI9 | Power Products | PPCFD | GENERAL PURPOSE | 2 - SMALL & MED BUILDING GENERAL PURPOSE | FTI | FTI | DI | ACTI9 PROTECTION DEVICES INDUSTRIAL | DIFTI | 793.37 | EUR | 1 | UN | 3606480376689 | B | 1 | 9.3 | 25.6 | 13.7 | CM | 703 | 703 | G | 3261.696 | CMQ | [12 empty] | 8 | UN | 43606480376687 | 30 | 40 | 30 | CM | 6.319 | 703 | KG | 36000 | CMQ | [12 empty] | 1 | UN | 3606480376689 | 0.93 | 2.56 | 1.37 | DM | 0.729 | 703 | KG | 3.262 | DMQ | 8536303000
A9Q31440 | Tabela de Preços de Equipamentos e sistemas de distribuição de energia de Baixa Tensão | 18/05/2026 | Modificação | Acti9 Vigi iC60 - Bloco diferencial - 4P - 40A - 30mA - Classe A-SI | BT1 | RPT | 135006 | ACTI9 | Power Products | PPCFD | GENERAL PURPOSE | 2 - SMALL & MED BUILDING GENERAL PURPOSE | FTI | FTI | DI | ACTI9 PROTECTION DEVICES INDUSTRIAL | DIFTI | 599.38 | EUR | 1 | UN | 3606480393839 | A | 1 | 8.5 | 14.5 | 12 | CM | 312 | 312 | G | 1479 | CMQ | [12 empty] | 15 | UN | 43606480393837 | 30 | 40 | 30 | CM | 5.114 | 312 | KG | 36000 | CMQ | [12 empty] | 1 | UN | 3606480393839 | 8.5 | 14.5 | 12 | CM | 316 | 312 | G | 1479 | CMQ | 8536201090
NSY17990 | Tabela de Preços de Equipamentos e sistemas de distribuição de energia de Baixa Tensão | 18/05/2026 | Modificação | Ventilator CEM 61 m3/h | EN1 | CUE | 120253 | ClimaSys Fan | Power Products | PPUES | GENERAL PURPOSE | 3 - INDUSTRY GENERAL PURPOSE | UET | UET | ET | UE - THERMAL MANAGEMENT VENT, REJ. FILTER, CONTROL, RESIST. | ETUET | 804.474 | EUR | 1 | UN | 3606480169380 | C4 | 1 | 8 | 16 | 16 | CM | 866 | 866 | G | 2048 | CMQ | 315 | UN |  | 1080 | 1200 | 1000 | MM | 287.79 | 866 | KG | 1296 | DMQ | 15 | UN |  | 460 | 600 | 400 | MM | 12.99 | 866 | KG | 110.4 | DMQ | 1 | UN |  | 0 | 0 | 0 |  | 0.861 | 866 | G | 2.048 | DMQ | 1 | UN | 3606480169380 | 80 | 160 | 160 | MM | 0.861 | 866 | KG | 2.048 | DMQ | 8414592590
KBA25ED2303W | Tabela de Preços de Equipamentos e sistemas de distribuição de energia de Baixa Tensão | 18/05/2026 | Modificação | Straight length, Canalis KBA, 25 A, 1 circuit L+N+PE, 3 tap-off units, 3 m, white | BT9 | PRO | 106572 | CANALIS KB | Power Products | PPLVB | GENERAL PURPOSE | 2 - SMALL & MED BUILDING GENERAL PURPOSE | LBW | LBW | B1 | LIGHT BUSWAY | B1LBW | 127.82 | EUR | 1 | UN | 3606480000072 | A | 6 | 4.5 | 314 | 3.2 | CM | 3 | 3 | KG | 4521.6 | CMQ | 144 | UN |  | 52.5 | 320 | 64 | CM | 452 | 3 | KG | 1075200 | CMQ | [12 empty] | 6 | UN | 13606480000079 | 10.5 | 318 | 10.5 | CM | 18 | 3 | KG | 35059.5 | CMQ | 6 | UN | 13606480000079 | 10.5 | 318 | 10.5 | CM | 18 | 3 | KG | 35.06 | DMQ | 8536900100
ZBYFP2103C0 | Tabela de Preços de Automação e Controlo | 18/05/2026 | Modificação | Inscrição flush placa 30x40mm "marche" | AC3 | ACI | 100316 | DIAMETER 22 | Industrial Control | IDSIG | GENERAL PURPOSE | 3 - INDUSTRY GENERAL PURPOSE | CTS | CTS | MP | PUSHBUTTONS | MPCTS | 5.74 | EUR | 1 | UN | 3606489755416 | C | 1 | 11 | 15 | 0.1 | CM | 3 | 3 | G | 16.5 | CMQ | [36 empty] | 1 | UN | 3606489755416 | 0.1 | 15 | 11 | CM | 3 | 3 | G | 165 | CMQ | 3926909790
NSYSUCR9040 | Tabela de Preços de Equipamentos e sistemas de distribuição de energia de Baixa Tensão | 18/05/2026 | Modificação | Spacial SF/SM universal cross rails - 90 mm | EN1 | CUE | 119490 | PanelSeT S FS Accessor | Power Products | PPUES | GENERAL PURPOSE | 3 - INDUSTRY GENERAL PURPOSE | UEA | UEA | EA | UE - FLOOR STANDING ENCLOSURES, SF, SM, AND SFP, IN STEEL. | EAUEA | 111.0555 | EUR | 1 | UN | 3606485133652 | C4 | 1 | 6 | 31.5 | 9.5 | CM | 1.098 | 1.098 | KG | 1795.5 | CMQ | 36 | UN |  | 300 | 1200 | 1000 | MM | 63.5 | 1.098 | KG | 360 | DMQ | [12 empty] | 1 | UN |  | 0 | 0 | 0 |  | 1.15 | 1.098 | KG | 0 | DMQ | 1 | UN | 3606485133652 | 320 | 60 | 95 | MM | 1.15 | 1.098 | KG | 1.824 | DMQ | 8302420090
BSH1401P31F2A | Tabela de Preços de Automação e Controlo | 18/05/2026 | Modificação | AC servo motor BSH - 11.1 N.m - 1500 rpm - keyed shaft - with brake - IP65 | AC2 | ACI | 132912 | SERVO MOTORS | Discrete Automation | IDMST | PROGRAMABLE | 7 - INDUSTRY PROGRAMMABLE | AAM | AAM | DV | MOTION | DVAAM | 2388.33 | EUR | 1 | UN | 3389118140943 | C | 1 | 27 | 48.2 | 27 | CM | 9.79 | 9.79 | KG | 35137.8 | CMQ | 6 | UN |  | 75 | 60 | 80 | CM | 66.74 | 9.79 | KG | 360000 | CMQ | [24 empty] | 1 | UN | 3389118140943 | 27 | 48.2 | 27 | CM | 9.79 | 9.79 | KG | 35137.8 | CMQ | 8501522089
NU346154 | Tabela de Preços de Equipamentos e sistemas de distribuição de energia de Baixa Tensão | 18/05/2026 | Modificação | Nova Unica - Tomada TV -individual - 1 módulo - Antracite | IS1 | RPT | 191664 | NEW UNICA | Home Solutions | HSSPE | GENERAL PURPOSE | 1 - RESIDENTIAL GENERAL PURPOSE | CLD | CLD | DU | CONNECTED LIVING UNICA | DUCLD | 11.625 | EUR | 1 | UN | 3606489467845 | C | 1 | 4.5 | 2.3 | 3.5 | CM | 42 | 42 | G | 36.225 | CMQ | 640 | UN |  | 77 | 80 | 60 | CM | 26.88 | 42 | KG | 369.6 | DMQ | 20 | UN | 43606489467843 | 15 | 40 | 15 | CM | 1.195 | 42 | KG | 9000 | CMQ | 10 | UN | 13606489467842 | 5.5 | 26 | 14 | CM | 495 | 42 | G | 2002 | CMQ | 1 | UN | 3606489467845 | 4.5 | 2.3 | 3.5 | CM | 42 | 42 | G | 36.225 | CMQ | 8536691000
XVB7L65 | Tabela de Preços de Automação e Controlo | 18/05/2026 | Modificação | Farol luminoso, Harmony XVB7, cor-de-laranja, Ø70mm, flashing, lente colorida | AC3 | ACI | 135280 | TOWER LIGHT | Industrial Control | IDSIG | GENERAL PURPOSE | 3 - INDUSTRY GENERAL PURPOSE | CTS | CTS | IB | TOWER LIGHTS & BEACONS | IBCTS | 296.38 | EUR | 1 | UN | 3606487129578 | C | 1 | 6.5 | 7.3 | 7.3 | CM | 95 | 95 | G | 346.385 | CMQ | 480 | UN |  | 72 | 80 | 60 | CM | 65.3 | 95 | KG | 345600 | CMQ | 60 | UN | 13606487129575 | 30 | 40 | 30 | CM | 7.1 | 95 | KG | 36000 | CMQ | [12 empty] | 1 | UN | 3606487129578 | 6.5 | 7.25 | 7.25 | CM | 111 | 95 | G | 341.656 | CMQ | 8531807000
100106780 | Tabela de Preços de Soluções de Conectividade | 18/05/2026 | Modificação | PTPRD_ODA_PHOTO_Integration | GE1 | PRO | 191549 | GLOBE VALVES AND ACT. | Digital Energy | DBPRD | GENERAL PURPOSE | 2B- BUILDING MANAGEMENT OFFER GENERAL PURPOSE | FDB | FDB | FD | FIELD DEVICES BMS | FDFDB | 379.62 | EUR | 1 | UN | 3606489613556 | C | 1 | 13 | 5.4 | 9.8 | CM | 80 | 80 | G | 687.96 | CMQ | [36 empty] | 1 | UN | 3606489613556 | 5.3 | 9.9 | 13 | CM | 87 | 80 | G | 682.11 | CMQ | 9032890090
TM3DQ8TG | Tabela de Preços de Automação e Controlo | 18/05/2026 | Modificação | Módulo TM3 - 8 saídas transistor PNP c/ terminais de mola | AC1 | ACI | 140617 | TM3 I/O | Discrete Automation | IDMST | PROGRAMABLE | 7 - INDUSTRY PROGRAMMABLE | AAM | AAM | A6 | PLC ADVANCED | A6AAM | 115.16 | EUR | 1 | UN | 3606480611476 | C | 1 | 7.5 | 10.5 | 12.5 | CM | 230 | 91 | G | 984.375 | CMQ | [12 empty] | 60 | UN | 43606480611474 | 30 | 60 | 40 | CM | 12.646 | 91 | KG | 72 | DMQ | [12 empty] | 1 | UN | 3606480611476 | 0.75 | 1.23 | 1.05 | DM | 0.198 | 91 | KG | 0.969 | DMQ | 8538909999
9001KP36LGG9 | Tabela de Preços de Automação e Controlo | 18/05/2026 | Modificação | Sinalizador ø 30 - verde - alta luminosid. led ba 9s - 48v ca/cc- ip66 | AC3 | ACI | 100301 | DIAMETER 30 | Industrial Control | IDSIG | GENERAL PURPOSE | 3 - INDUSTRY GENERAL PURPOSE | CTS | CTS | MP | PUSHBUTTONS | MPCTS | 170.99 | EUR | 1 | UN | 3389118041158 | C | 1 | 4.572 | 9.144 | 5.334 | CM | 218 | 218 | G | 222.995 | CMQ | [12 empty] | 16 | UN |  | 15 | 40 | 15 | CM | 3.713 | 218 | KG | 9000 | CMQ | [12 empty] | 1 | UN | 47569000065 | 49 | 59 | 94 | MM | 218 | 218 | G | 271754 | MMQ | 8531807000
ZB2BY2906 | Tabela de Preços de Automação e Controlo | 18/05/2026 | Modificação | Legenda - 30 x 40 mm - preto - esquerda ou inferior, lento-rápido | AC3 | ACI | 100369 | PENDANT STATIONS | Industrial Control | IDSIG | GENERAL PURPOSE | 3 - INDUSTRY GENERAL PURPOSE | CTS | CTS | EM | CONTROL STATIONS | EMCTS | 1.96 | EUR | 1 | UN | 3389110645422 | A | 10 | 0.1 | 4 | 3 | CM | 0.9 | 0.9 | G | 1.2 | CMQ | [12 empty] | 1500 | UN | 53389110645427 | 15 | 40 | 30 | CM | 2.495 | 0.9 | KG | 18000 | CMQ | 10 | UN | 13389110645429 | 0.1 | 0.7 | 0.7 | DM | 0.013 | 0.9 | KG | 0.049 | DMQ | 1 | UN | 3389110645422 | 0.01 | 0.4 | 0.3 | DM | 0.001 | 0.9 | KG | 0.001 | DMQ | 3926909790
NSYS3D8620 | Tabela de Preços de Equipamentos e sistemas de distribuição de energia de Baixa Tensão | 18/05/2026 | Modificação | Spacial S3D- Involucro S3D 800x600x200 una porta cega | EN1 | CUE | 143958 | PanelSeT S WM S3D | Power Products | PPUES | GENERAL PURPOSE | 3 - INDUSTRY GENERAL PURPOSE | UEC | UEC | EC | UE-STEEL WALL MOUNT. ENCLOSURE, CRN, S3D, CM AND CABLE GLAND | ECUEC | 819.2065 | EUR | 1 | UN | 3606480159008 | C | 1 | 24.5 | 81 | 61.5 | CM | 18.996 | 18.996 | KG | 122046.75 | CMQ | 12 | UN |  | 1776 | 1200 | 1000 | MM | 267 | 18.996 | KG | 2131.2 | DMQ | [12 empty] | 1 | UN |  | 0 | 0 | 0 |  | 21 | 18.996 | KG | 124.604 | DMQ | 1 | UN |  | 813 | 248 | 618 | MM | 21 | 18.996 | KG | 124.604 | DMQ | 9403208000
NSYPPS184 | Tabela de Preços de Equipamentos e sistemas de distribuição de energia de Baixa Tensão | 18/05/2026 | Modificação | Spacial SF partition panel - galvanised steel - 1800x400 mm | EN1 | CUE | 119490 | PanelSeT S FS Accessor | Power Products | PPUES | GENERAL PURPOSE | 3 - INDUSTRY GENERAL PURPOSE | UEA | UEA | EA | UE - FLOOR STANDING ENCLOSURES, SF, SM, AND SFP, IN STEEL. | EAUEA | 331.3035 | EUR | 1 | UN | 3606485127101 | C4 | 1 | 3.5 | 172 | 31 | CM | 7.5 | 7.5 | KG | 18662 | CMQ | 30 | UN |  | 570 | 1200 | 2000 | MM | 263 | 7.5 | KG | 1368 | DMQ | [12 empty] | 1 | UN |  | 0 | 0 | 0 |  | 9 | 7.5 | KG | 20.358 | DMQ | 1 | UN | 3606485127101 | 30 | 1812 | 292 | MM | 9 | 7.5 | KG | 5.513 | DMQ | 7326199000
VW3L30001R150 | Tabela de Preços de Automação e Controlo | 18/05/2026 | Modificação | Cabo para alimentação- 15m - 1 conector fêmea | AC2 | ACI | 138936 | INEGRATED ACCESS | Discrete Automation | IDMST | PROGRAMABLE | 7 - INDUSTRY PROGRAMMABLE | AAM | AAM | DV | MOTION | DVAAM | 251.66 | EUR | 1 | UN | 3389118367609 | C | 1 | 5 | 24 | 24 | CM | 861 | 861 | G | 2880 | CMQ | [12 empty] | 10 | UN | 43389118367607 | 30 | 60 | 40 | CM | 9.862 | 861 | KG | 72 | DMQ | [12 empty] | 1 | UN | 3389118367609 | 0.5 | 2.4 | 2.4 | DM | 0.861 | 861 | KG | 2.88 | DMQ | 8544429090
VW3M5501R100 | Tabela de Preços de Automação e Controlo | 18/05/2026 | Modificação | Cabo de Potência - Inversor/Motor Síncrono - Conectores M23/Ponta livre - 10 metros | AC2 | ACI | 138932 | SERVO MOTOR ACCESS | Discrete Automation | IDMST | PROGRAMABLE | 7 - INDUSTRY PROGRAMMABLE | AAM | AAM | DV | MOTION | DVAAM | 203.85 | EUR | 1 | UN | 3606480564536 | C | 0 | 5.5 | 37.8 | 41.7 | CM | 2.73 | 2.44 | KG | 8669.43 | CMQ | [12 empty] | 2 | UN | 43606480564534 | 30 | 60 | 40 | CM | 6736 | 2.44 | G | 72 | DMQ | [12 empty] | 1 | UN | 3606480564536 | 40 | 400 | 300 | MM | 2742 | 2.44 | G | 4800000 | MMQ | 8544429090
ZB5AA145 | Tabela de Preços de Automação e Controlo | 18/05/2026 | Modificação | Cabeça botão cápsula branca à face para aro de fixação plástico "t" | AC3 | ACI | 100316 | DIAMETER 22 | Industrial Control | IDSIG | GENERAL PURPOSE | 3 - INDUSTRY GENERAL PURPOSE | CTS | CTS | MP | PUSHBUTTONS | MPCTS | 13.08 | EUR | 1 | UN | 3389110842012 | C | 1 | 3.3 | 5.3 | 4.4 | CM | 17.5 | 17.5 | G | 76.956 | CMQ | [12 empty] | 175 | UN |  | 30 | 40 | 30 | CM | 4.063 | 17.5 | KG | 36000 | CMQ | [12 empty] | 1 | UN | 3389110842012 | 3.3 | 5.3 | 4.4 | CM | 17.5 | 17.5 | G | 76.956 | CMQ | 3926909790
C2542D250 | Tabela de Preços de Equipamentos e sistemas de distribuição de energia de Baixa Tensão | 18/05/2026 | Modificação | ComPacT DISPARADOR NSX250 CA 4P4D 250A 2,2 | BT4 | DBT | 191790 | COMPACT NSX | Power Products | PPCCB | GENERAL PURPOSE | 2 - SMALL & MED BUILDING GENERAL PURPOSE | CCN | CCN | 01 | NSX | 01CCN | 1081.21 | EUR | 1 | UN | 3606482000087 | A | 1 | 6.8 | 15 | 9.8 | CM | 563.8 | 563.8 | G | 999.6 | CMQ | [12 empty] | 18 | UN | 43606482000085 | 30 | 40 | 30 | CM | 10.684 | 563.8 | KG | 36000 | CMQ | [12 empty] | 1 | UN | 3606482000087 | 6.8 | 15 | 9.8 | CM | 570 | 563.8 | G | 999.6 | CMQ | 8536309000
METSECT5CC013 | Tabela de Preços de Equipamentos e sistemas de distribuição de energia de Baixa Tensão | 18/05/2026 | Modificação | Transformador de corrente tropicalizado montagem DIN 125 5 para cabos d. 21 | BT7 | DBT | 107955 | CURRENT TRANSFORMERS | Digital Energy | DPLVP | GENERAL PURPOSE | 2 - SMALL & MED BUILDING GENERAL PURPOSE | EMM | EMM | PW | METERS, INSULATION MONITORING & ENERGY SERVERS | PWEMM | 52.625 | EUR | 1 | UN | 3303431123445 | A | 1 | 5.5 | 8.2 | 5.5 | CM | 170.4 | 170.4 | G | 248.05 | CMQ | [12 empty] | 50 | UN | 53303431123440 | 15 | 40 | 30 | CM | 8.82 | 170.4 | KG | 36 | CMQ | [12 empty] | 1 | UN | 3303431123445 | 5.5 | 8.2 | 5.5 | CM | 170.4 | 170.4 | G | 248.05 | CMQ | 8504318090
VW3M5102R100 | Tabela de Preços de Automação e Controlo | 18/05/2026 | Modificação | Cabo alimentação - entre servomotor BSH e servodrive - 4 x 2,5 mm2 - 10 m | AC2 | ACI | 138932 | SERVO MOTOR ACCESS | Discrete Automation | IDMST | PROGRAMABLE | 7 - INDUSTRY PROGRAMMABLE | AAM | AAM | DV | MOTION | DVAAM | 248.03 | EUR | 1 | UN | 3389119207362 | B | 1 | 7.4 | 43.6 | 40.2 | CM | 3.336 | 3.21 | KG | 12970.128 | CMQ | 24 | UN | 73389119207361 | 75 | 80 | 60 | CM | 92.824 | 3.21 | KG | 360000 | CMQ | 6 | UN |  | 30 | 60 | 40 | CM | 19960 | 3.21 | G | 72 | DMQ | [12 empty] | 1 | UN | 3389119207362 | 7.4 | 43.6 | 40.2 | CM | 3.21 | 3.21 | KG | 12970.128 | CMQ | 8544429090
C100N460FM | Tabela de Preços de Equipamentos e sistemas de distribuição de energia de Baixa Tensão | 18/05/2026 | Modificação | NS1000N 50kA 4P 1000A Fixo Manual 6.0 | BT8 | DBT | 133346 | COMPACT NS 630B-1600 | Power Products | PPCCB | CONFIGURABLE | 4 - LARGE BUILDING CONFIGURABLE | CCB | CCB | PL | COMPACT NS >= 630A | PLCCB | 10677.535 | EUR | 1 | UN | 3606482097698 | C | 1 | 30 | 60 | 40 | CM | 15.6 | 15.6 | KG | 72000 | CMQ | [12 empty] | 1 | UN |  | 30 | 60 | 40 | CM | 31.95 | 15.6 | KG | 72000 | CMQ | [12 empty] | 1 | UN | 3606482097698 | 37 | 30 | 38 | CM | 15.6 | 15.6 | KG | 42180 | CMQ | 8536209090
XD2AC221 | Tabela de Preços de Automação e Controlo | 18/05/2026 | Modificação | Controlador de joystick completo - ø30 - 2 direcções - 1 c/o por direcção | AC3 | ACI | 100301 | DIAMETER 30 | Industrial Control | IDSIG | GENERAL PURPOSE | 3 - INDUSTRY GENERAL PURPOSE | CTS | CTS | MP | PUSHBUTTONS | MPCTS | 382.06 | EUR | 1 | UN | 3389110348668 | B | 1 | 6 | 12 | 7 | CM | 243 | 243 | G | 504 | CMQ | [12 empty] | 44 | UN | 43389110348666 | 30 | 40 | 30 | CM | 11.229 | 243 | KG | 36 | DMQ | [12 empty] | 1 | UN | 3389110348668 | 6 | 12 | 7 | CM | 243 | 243 | G | 504 | CMQ | 8536508000
C63F4TM500D1 | Tabela de Preços de Equipamentos e sistemas de distribuição de energia de Baixa Tensão | 18/05/2026 | Modificação | ComPacT DISJUNTOR NSX630F 36kA DCPV 4P 500A TMD | BT4 | DBT | 191790 | COMPACT NSX | Power Products | PPCCB | GENERAL PURPOSE | 2 - SMALL & MED BUILDING GENERAL PURPOSE | CCN | CCN | 01 | NSX | 01CCN | 5162.135 | EUR | 1 | UN | 3606482003620 | C | 1 | 30 | 40 | 30 | CM | 10 | 10 | KG | 36000 | CMQ | 36 | UN |  | 50 | 120 | 80 | CM | 372 | 10 | KG | 480 | DMQ | [24 empty] | 1 | UN | 3606482003620 | 30 | 40 | 30 | CM | 10 | 10 | KG | 36000 | CMQ | 8536209090
VCF6GEN | Tabela de Preços de Automação e Controlo | 18/05/2026 | Modificação | CHAVE SECCIONADORA VARIO EM COFRE IP65 140A MANOPLA VERMELHA VCF6GEN | BT2 | CUE | 187661 | ENCLOSED DISCONNECTOR | Power Products | PPCTR | GENERAL PURPOSE | 3 - INDUSTRY GENERAL PURPOSE | TCS | TCS | LD | TESYS CONTROL SWITCH | LDTCS | 554.065 | EUR | 1 | UN | 3389119413220 | A | 1 | 30 | 30 | 20.5 | CM | 2.908 | 2.908 | KG | 18450 | CMQ | 8 | UN |  | 75 | 80 | 60 | CM | 38.788 | 2.908 | KG | 360000 | CMQ | 2 | UN | 43389119413228 | 30 | 60 | 40 | CM | 6.577 | 2.908 | KG | 72000 | CMQ | [12 empty] | 1 | UN | 3389119413220 | 30 | 30 | 20.5 | CM | 2.908 | 2.908 | KG | 18.45 | DMQ | 8536508000
FFS06714660E | Tabela de Preços de Soluções de Conectividade | 18/05/2026 | Modificação | Detetor de calor convencional, ED5351TEA | GE1 | PRO | 117115 | FIRE PRODUCTS | Digital Energy | DBPRD | GENERAL PURPOSE | 2B- BUILDING MANAGEMENT OFFER GENERAL PURPOSE | FDF | FDF | FF | FIELD DEVICES FIRE | FFFDF | 36.07 | EUR | 1 | UN | 6430030845229 | C | 1 | 10.4 | 5.3 | 10.4 | CM | 120 | 120 | G | 573.248 | CMQ | [36 empty] | 1 | UN | 6430030845229 | 5 | 11 | 11 | CM | 106 | 120 | G | 605 | CMQ | 8531109590
LV848120 | Tabela de Preços de Equipamentos e sistemas de distribuição de energia de Baixa Tensão | 18/05/2026 | Modificação | Switch-disconnector Masterpact MTZ3 63 HA - 6300 A - 3P fixed | BT8 | DBT | 145820 | MASTERPACT MTZ2-3 IEC | Power Products | PPACB | CONFIGURABLE | 4 - LARGE BUILDING CONFIGURABLE | ACB | ACB | PR | AIR CIRCUIT BREAKERS | PRACB | 64505.555 | EUR | 1 | UN | 3606480813467 | C | 1 | 57 | 120 | 64 | CM | 118.43 | 118.43 | KG | 437760 | CMQ | [36 empty] | 1 | UN | 3606480813467 | 5.7 | 12 | 6.4 | DM | 118.43 | 118.43 | KG | 437.76 | DMQ | 8536508000
FFS06728129 | Tabela de Preços de Soluções de Conectividade | 18/05/2026 | Modificação | VAD, 7 m, alimentação p/ loop, branco, flah branco, montagem mural | GE1 | PRO | 117115 | FIRE PRODUCTS | Digital Energy | DBPRD | GENERAL PURPOSE | 2B- BUILDING MANAGEMENT OFFER GENERAL PURPOSE | FDF | FDF | FF | FIELD DEVICES FIRE | FFFDF | 149.2 | EUR | 1 | UN | 6430043854195 | C | 1 | 10.8 | 5.8 | 11.4 | CM | 140 | 140 | G | 714.096 | CMQ | [36 empty] | 1 | UN | 6430043854195 | 6 | 12 | 12 | CM | 120 | 140 | G | 864 | CMQ | 8538909999
ZB5FA0C0 | Tabela de Preços de Automação e Controlo | 18/05/2026 | Modificação | botão flush cabeça sem cor cim placa | AC3 | ACI | 100316 | DIAMETER 22 | Industrial Control | IDSIG | GENERAL PURPOSE | 3 - INDUSTRY GENERAL PURPOSE | CTS | CTS | MP | PUSHBUTTONS | MPCTS | 10.39 | EUR | 1 | UN | 3606489770488 | C | 1 | 5.45 | 5.2 | 4.3 | CM | 22 | 22 | G | 121.862 | CMQ | [12 empty] | 40 | UN |  | 15 | 40 | 30 | CM | 1.195 | 22 | KG | 18000 | CMQ | 5 | UN | 53606489770483 | 5.4 | 26 | 4.3 | CM | 110 | 22 | G | 603.72 | CMQ | 1 | UN | 3606489770488 | 5.45 | 5.2 | 4.3 | CM | 22 | 22 | G | 121.862 | CMQ | 8538909999
RXM2AB2B7PVM | Tabela de Preços de Automação e Controlo | 18/05/2026 | Modificação | Harmony, relé miniatura encaixável pré-montado, 10 A, 2 CO, com LED, com botão de teste bloqueável, base de terminais mistos, 24 V AC | AC3 | ACI | 116769 | ELECTROMECA.RELAY SE | Industrial Control | IDSIG | GENERAL PURPOSE | 3 - INDUSTRY GENERAL PURPOSE | ARO | ARO | RM | ELECTROMECHANICAL RELAYS | RMARO | 26.63 | EUR | 1 | UN | 3606489563165 | C | 0 | 2.8 | 8 | 8 | CM | 90 | 90 | G | 179.2 | CMQ | [12 empty] | 60 | UN | 23606489563169 | 30 | 40 | 30 | CM | 6.953 | 90 | KG | 36 | DMQ | 30 | UN | 13606489563162 | 10 | 30 | 25 | CM | 3.023 | 90 | KG | 7500 | CMQ | 30 | UN | 13606489563162 | 10 | 30 | 25 | CM | 3.023 | 90 | KG | 7500 | CMQ | 8536419089
BSH0702P02A2A | Tabela de Preços de Automação e Controlo | 18/05/2026 | Modificação | AC servo motor BSH - 2.2 N.m - 3000 rpm - untapped shaft - without brake - IP50 | AC2 | ACI | 132912 | SERVO MOTORS | Discrete Automation | IDMST | PROGRAMABLE | 7 - INDUSTRY PROGRAMMABLE | AAM | AAM | DV | MOTION | DVAAM | 1616.98 | EUR | 1 | UN | 3389118136236 | C | 1 | 11.7 | 39.9 | 19.3 | CM | 3.274 | 3.274 | KG | 9009.819 | CMQ | [12 empty] | 2 | UN |  | 30 | 60 | 40 | CM | 6.752 | 3.274 | KG | 72000 | CMQ | [12 empty] | 1 | UN | 3389118136236 | 123 | 377 | 128 | MM | 2800 | 3.274 | G | 5935.49 | CMQ | 8501510090
E3SOPT003 | Tabela de Preços de Equipamentos e sistemas de distribuição de energia de Baixa Tensão | 18/05/2026 | Modificação | Kit de sensor de temperatura para sistema de baterias externo | ITE | UAI | 180064 | EASY 3S 3PH UPS | Secure Power | SP3PH | CONFIGURABLE | 4 - LARGE BUILDING CONFIGURABLE | IT3 | IT3 | E3 | EASY UPS 3PH | E3IT3 | 72.88 | EUR | 1 | UN |  | C | 1 | 17.8 | 17.8 | 17.8 | CM | 3.18 | 3.18 | KG | 5639.752 | CMQ | [12 empty] | 4 | UN |  | 30 | 40 | 30 | CM | 12.692 | 3.18 | KG | 36000 | CMQ | [12 empty] | 1 | UN | 731304339922 | 17.8 | 17.8 | 17.8 | CM | 3.18 | 3.18 | KG | 5639.752 | CMQ | 9025804089
GVAU385 | Tabela de Preços de Automação e Controlo | 18/05/2026 | Modificação | disparador mínimo de tensão TeSys GVAU - 380/400VCA | BT2 | CUE | 187422 | TESYS DECA FRAME 2 CB | Power Products | PPCTR | GENERAL PURPOSE | 3 - INDUSTRY GENERAL PURPOSE | TPP | TPP | GM | TESYS POWER & PROTECT | GMTPP | 54.395 | EUR | 1 | UN | 3389110346022 | A | 1 | 3.7 | 9.3 | 8.5 | CM | 107 | 107 | G | 292.485 | CMQ | [12 empty] | 42 | UN | 23389110346026 | 15 | 40 | 30 | CM | 4.914 | 107 | KG | 18 | DMQ | [12 empty] | 1 | UN | 3389110346022 | 8.3 | 3.5 | 9.1 | CM | 117 | 107 | G | 264.355 | CMQ | 8536508000
SLABTCV2 | Tabela de Preços de Soluções de Conectividade | 18/05/2026 | Modificação | SpaceLogic SLA Series Air Quality Sensor, VOC, CO2, Humidity, Temperature, Room, Color Touchscreen, Analog Outputs, Optimum Black Housing | GE1 | PRO | 117134 | LIVING SPACE SENSORS | Digital Energy | DBPRD | GENERAL PURPOSE | 2B- BUILDING MANAGEMENT OFFER GENERAL PURPOSE | FDB | FDB | FD | FIELD DEVICES BMS | FDFDB | 607.7 | EUR | 1 | UN | 3606481900647 | C | 1 | 4.8 | 14 | 9.67 | CM | 181.82 | 181.82 | G | 649.824 | CMQ | [12 empty] | 33 | UN |  | 30 | 60 | 40 | CM | 14.464 | 181.82 | KG | 72000 | CMQ | [12 empty] | 1 | UN | 3606481900647 | 1 | 1 | 1 | CM | 1 | 181.82 | G | 1 | CMQ | 9025804089
LVS08233 | Tabela de Preços de Equipamentos e sistemas de distribuição de energia de Baixa Tensão | 18/05/2026 | Modificação | Porta Transp.G IP40, 30M, A=1680mm | BT6 | DBT | 118897 | PRISMASET G | Power Products | PPLVS | GENERAL PURPOSE | 2 - SMALL & MED BUILDING GENERAL PURPOSE | LVE | LVE | L1 | PRISMASET IP40 | L1LVE | 811.525 | EUR | 1 | UN | 3606481878250 | C | 1 | 7 | 159.5 | 64.5 | CM | 12.04 | 12.04 | KG | 72014.25 | CMQ | 20 | UN |  | 85 | 202 | 120 | CM | 268.82 | 12.04 | KG | 2060.4 | DMQ | [24 empty] | 1 | UN | 3606481878250 | 7 | 159.5 | 64.5 | CM | 12.041 | 12.04 | KG | 72014.25 | CMQ | 3926909790
PFXYP6OSW10213CTO | Tabela de Preços de Automação e Controlo | 18/05/2026 | Modificação | WINDOWS 10 IOT 2021 CORE I3/I5 CTO | AC3 | ACI | 190354 | PF IPC ACCESSORIES | Industrial Control | IDHMI | PROGRAMABLE | 7 - INDUSTRY PROGRAMMABLE | PCA | PCA | PC | INDUSTRIAL PC'S | PCPCA | 235.2 | EUR | 1 | UN | 3606487046349 | C | 0 | 40 | 28 | 19 | CM | 300 | 300 | G | 21280 | CMQ | [48 empty] | 8471705000
NSYSFND2082D | Tabela de Preços de Equipamentos e sistemas de distribuição de energia de Baixa Tensão | 18/05/2026 | Modificação | Porta simples dupla, PanelSeT SFN, Spacial SM, para invólucro elétrico H2000 W800mm | EN1 | CUE | 119428 | PanelSeT S FS SFN | Power Products | PPUES | GENERAL PURPOSE | 3 - INDUSTRY GENERAL PURPOSE | UEP | UEP | FS | UE - FLOOR STANDING STEEL SFN ENCLOSURES. | FSUEP | 981.4035 | EUR | 1 | UN | 3606486378137 | C | 0 | 10 | 201 | 48 | CM | 36.5 | 36.5 | KG | 96480 | CMQ | 16 | UN |  | 91.5 | 120 | 200 | CM | 594 | 36.5 | KG | 2196000 | CMQ | [24 empty] | 1 | UN |  | 9.5 | 200 | 45 | CM | 35.2 | 36.5 | KG | 85500 | CMQ | 9403991090
A9L20500 | Tabela de Preços de Equipamentos e sistemas de distribuição de energia de Baixa Tensão | 18/05/2026 | Modificação | Descarregador de sobretensões iPRD 20 kA 350V 1P+N | BT1 | RPT | 135006 | ACTI9 | Power Products | PPCFD | GENERAL PURPOSE | 2 - SMALL & MED BUILDING GENERAL PURPOSE | FTI | FTI | 69 | ACTI9 SURGE PROTECTION DEVICES | 69FTI | 260.055 | EUR | 1 | UN | 3606480506499 | A | 1 | 4.2 | 9.2 | 7.2 | CM | 236 | 236 | G | 278.208 | CMQ | [12 empty] | 54 | UN | 43606480506497 | 30 | 40 | 30 | CM | 14.311 | 236 | KG | 36000 | CMQ | 6 | UN | 13606480506496 | 8.5 | 28 | 10 | CM | 1.523 | 236 | KG | 2380 | CMQ | 1 | UN | 3606480506499 | 4.2 | 9.2 | 7.2 | CM | 240 | 236 | G | 278.208 | CMQ | 8536303000
NSYSC1230 | Tabela de Preços de Equipamentos e sistemas de distribuição de energia de Baixa Tensão | 18/05/2026 | Modificação | Spacial SF/SM canopy - 1200x300 mm | EN1 | CUE | 119490 | PanelSeT S FS Accessor | Power Products | PPUES | GENERAL PURPOSE | 3 - INDUSTRY GENERAL PURPOSE | UEA | UEA | EA | UE - FLOOR STANDING ENCLOSURES, SF, SM, AND SFP, IN STEEL. | EAUEA | 445.9815 | EUR | 1 | UN | 3606485131122 | C4 | 1 | 10 | 122 | 41 | CM | 7.906 | 7.906 | KG | 50020 | CMQ | 20 | UN |  | 1130 | 1200 | 1000 | MM | 171 | 7.906 | KG | 1356 | DMQ | [24 empty] | 1 | UN | 3606485131122 | 95 | 1220 | 335 | MM | 7.09 | 7.906 | KG | 38.827 | DMQ | 7326909890
LV948109 | Tabela de Preços de Equipamentos e sistemas de distribuição de energia de Baixa Tensão | 18/05/2026 | Modificação | MTZ3 40 H1 - 4000 A - 4P Fixo - configurável | BT8 | DBT | 190406 | MTZ2-3 ACTIVE IEC | Power Products | PPACB | CONFIGURABLE | 4 - LARGE BUILDING CONFIGURABLE | ACB | ACB | 06 | MTZ ACTIVE OFFER | 06ACB | 46760.84 | EUR | 1 | UN | 3606486812761 | C | 1 | 2 | 2 | 1 | CM | 10 | 10 | G | 4 | CMQ | [36 empty] | 1 | UN | 3606486812761 | 2 | 2 | 1 | CM | 10 | 10 | G | 4 | CMQ | 8536209090
C16M1TM125 | Tabela de Preços de Equipamentos e sistemas de distribuição de energia de Baixa Tensão | 18/05/2026 | Modificação | ComPacT DISJUNTOR NSX160M 40kA CA-CC 1P 125A TMD | BT4 | DBT | 191790 | COMPACT NSX | Power Products | PPCCB | GENERAL PURPOSE | 2 - SMALL & MED BUILDING GENERAL PURPOSE | CCN | CCN | 01 | NSX | 01CCN | 1402.63 | EUR | 1 | UN | 3606481995902 | C | 1 | 8 | 18 | 13 | CM | 1.281 | 1.281 | KG | 1872 | CMQ | [12 empty] | 12 | UN | 13606481995909 | 300 | 400 | 300 | MM | 15859 | 1.281 | G | 36000000 | MMQ | [12 empty] | 1 | UN | 3606481995902 | 8 | 18 | 13 | CM | 1.281 | 1.281 | KG | 1872 | CMQ | 8536209090
LV947450 | Tabela de Preços de Equipamentos e sistemas de distribuição de energia de Baixa Tensão | 18/05/2026 | Modificação | 2ª MX bobina de disparo, MasterPacT MTZ1 extraível com MicroLogic Active, 24VAC 50/60Hz, 24/30VDC | BT8 | DBT | 190410 | MTZ ACTIVE COILS | Power Products | PPACB | CONFIGURABLE | 4 - LARGE BUILDING CONFIGURABLE | ACB | ACB | 06 | MTZ ACTIVE OFFER | 06ACB | 302.89 | EUR | 1 | UN | 3606486826492 | C | 1 | 2 | 2 | 1 | CM | 10 | 10 | G | 4 | CMQ | [36 empty] | 1 | UN | 3606486826492 | 2 | 2 | 1 | CM | 10 | 10 | G | 4 | CMQ | 8536309000
LC2D18BD | Tabela de Preços de Automação e Controlo | 18/05/2026 | Modificação | Inversor Tesys D 575VCA 18A IEC | BT2 | CUE | 187516 | TESYS DECA CONT. <115A | Power Products | PPCTR | GENERAL PURPOSE | 3 - INDUSTRY GENERAL PURPOSE | TCC | TCC | AC | TESYS CONTROL CONTACTOR | ACTCC | 372.66 | EUR | 1 | UN | 3389110392425 | B | 1 | 9.6 | 14.2 | 11.7 | CM | 1.133 | 1.133 | KG | 1594.944 | CMQ | [12 empty] | 6 | UN | 43389110392423 | 15 | 40 | 30 | CM | 7.241 | 1.133 | KG | 18 | DMQ | [12 empty] | 1 | UN | 3389110392425 | 9.6 | 14.2 | 11.7 | CM | 1.133 | 1.133 | KG | 1594.944 | CMQ | 8536490099
DZ5CA162 | Tabela de Preços de Equipamentos e sistemas de distribuição de energia de Baixa Tensão | 18/05/2026 | Modificação | ponteira simples p/ lingueta porta-ref. de encaixar – tm médio – 16 mm2 - branco | BT6 | DBT | 108699 | LINERGY CABLE ENDS | Power Products | PPLVS | GENERAL PURPOSE | 2 - SMALL & MED BUILDING GENERAL PURPOSE | LVE | LVE | L3 | LINERGY | L3LVE | 0.62 | EUR | 1 | UN | 3389110535556 | A | 100 | 0.4 | 1.4 | 0.4 | CM | 0.6 | 0.6 | G | 0.224 | CMQ | 48000 | UN | 73389110535555 | 75 | 80 | 60 | CM | 46.364 | 0.6 | KG | 360000 | CMQ | 6000 | UN | 43389110535554 | 30 | 40 | 30 | CM | 4.523 | 0.6 | KG | 36000 | CMQ | 100 | UN | 23389110535550 | 4 | 12 | 8 | CM | 66 | 0.6 | G | 384 | CMQ | 1 | UN | 3389110535556 | 1 | 2.5 | 1 | CM | 1 | 0.6 | G | 2.5 | CMQ | 8536901000
AP8459EU3 | Tabela de Preços de Equipamentos e sistemas de distribuição de energia de Baixa Tensão | 18/05/2026 | Modificação | PDU de Bastidor 2G, Com Medição, ZeroU, 16A, 230V, (21) C13 e (3) C19 | ITE | UAI | 132664 | OPTIMUM RACK PDU | Secure Power | SPRSY | CONFIGURABLE | 4 - LARGE BUILDING CONFIGURABLE | ILB | ILB | IR | OPTIMUM RACKS & ACCESSORIES | IRILB | 1687.82 | EUR | 1 | UN | 0731304317562 | C | 1 | 203.7 | 11.7 | 16.3 | CM | 9.03 | 9.03 | KG | 1.372 | FOQ | [36 empty] | 1 | UN |  | 2037 | 117 | 163 | MM | 903 | 9.03 | G | 38847627 | MMQ | 8537109899
LV434212 | Tabela de Preços de Equipamentos e sistemas de distribuição de energia de Baixa Tensão | 18/05/2026 | Modificação | acessório ZSI para NS630B-NW COM NSX | BT4 | DBT | 191790 | COMPACT NSX | Power Products | PPCCB | GENERAL PURPOSE | 2 - SMALL & MED BUILDING GENERAL PURPOSE | CCN | CCN | 01 | NSX | 01CCN | 594.86 | EUR | 1 | UN | 3606480025242 | C | 1 | 6.5 | 9 | 13.7 | CM | 111 | 111 | G | 801.45 | CMQ | [12 empty] | 27 | UN | 43606480025240 | 30 | 40 | 30 | CM | 3.484 | 111 | KG | 36 | DMQ | [12 empty] | 1 | UN | 3606480025242 | 6.5 | 9 | 13.7 | CM | 111 | 111 | G | 801.45 | CMQ | 8517620000
LC1D80008M7 | Tabela de Preços de Automação e Controlo | 18/05/2026 | Modificação | TeSys Deca contactor - 4P(2 NO + 2 NC) - AC-1 <= 440 V 125 A 220 V AC 50/60 Hz coil | BT2 | CUE | 187516 | TESYS DECA CONT. <115A | Power Products | PPCTR | GENERAL PURPOSE | 3 - INDUSTRY GENERAL PURPOSE | TCC | TCC | AC | TESYS CONTROL CONTACTOR | ACTCC | 888.395 | EUR | 1 | UN | 3389110075267 | B | 1 | 15.5 | 11 | 13.5 | CM | 1.764 | 1.764 | KG | 2301.75 | CMQ | [12 empty] | 5 | UN | 43389110075265 | 15 | 40 | 30 | CM | 9.49 | 1.764 | KG | 18 | DMQ | [12 empty] | 1 | UN | 3389110075267 | 1.55 | 1.1 | 1.35 | DM | 1.807 | 1.764 | KG | 2.302 | DMQ | 8536490099
LVSSS9 | Tabela de Preços de Equipamentos e sistemas de distribuição de energia de Baixa Tensão | 18/05/2026 | Modificação | Kit acessórios Prismaset S | BT3 | RPT | 140892 | ACTI9 | Power Products | PPCFD | GENERAL PURPOSE | 2 - SMALL & MED BUILDING GENERAL PURPOSE | FTC | FTC | CO | MODULAR ENCLOSURES | COFTC | 130.575 | EUR | 1 | UN | 3606482452695 |  | 1 | 20 | 60 | 40 | CM | 2.4 | 2.4 | KG | 48000 | CMQ | 16 | UN |  | 93 | 120 | 80 | CM | 56 | 2.4 | KG | 892.8 | DMQ | [24 empty] | 1 | UN | 3606482452695 | 20 | 60 | 40 | CM | 2.4 | 2.4 | KG | 48 | DMQ | 3926909790
M9F23316 | Tabela de Preços de Equipamentos e sistemas de distribuição de energia de Baixa Tensão | 18/05/2026 | Modificação | Multi9 - C60SP - Disjuntor - 3P - 16 A - D Curve - 480Y/277 V - 10 kA - UL 1077 | BT1 | RPT | 190621 | MULTI9 | Power Products | PPCFD | GENERAL PURPOSE | 2 - SMALL & MED BUILDING GENERAL PURPOSE | FTD | FTD | D9 | MULTI9 PROTECTION FOR OEM | D9FTD | 120.11 | EUR | 1 | UN | 3606481169143 | C | 1 | 7.5 | 8.5 | 5.4 | CM | 342 | 342 | G | 344.25 | CMQ | [12 empty] | 48 | UN | 23606481169147 | 30 | 40 | 30 | CM | 17.375 | 342 | KG | 36 | DMQ | 4 | UN | 13606481169140 | 0.8 | 2.25 | 0.9 | DM | 1.408 | 342 | KG | 1.62 | DMQ | 1 | UN | 3606481169143 | 0.75 | 0.85 | 0.54 | DM | 0.342 | 342 | KG | 0.344 | DMQ | 8536201090
NU823418 | Tabela de Preços de Equipamentos e sistemas de distribuição de energia de Baixa Tensão | 18/05/2026 | Modificação | Nova Unica System - Caixa Posto de trabalho - saliente - 3 colunas - antibacteriano - Branco | IS3 | RPT | 181958 | NEW UNICA | Home Solutions | HSCWD | GENERAL PURPOSE | 1 - RESIDENTIAL GENERAL PURPOSE | CLT | CLT | TR | CONNECTED LIVING NSY | TRCLT | 14.7 | EUR | 1 | UN | 3606489458461 | C | 1 | 8 | 25 | 18 | CM | 424 | 424 | G | 3600 | CMQ | 56 | UN | 73606489458460 | 77 | 60 | 80 | CM | 33.708 | 424 | KG | 369600 | CMQ | 14 | UN | 43606489458469 | 30 | 60 | 40 | CM | 6.474 | 424 | KG | 72 | DMQ | [12 empty] | 1 | UN | 3606489458461 | 8 | 25 | 18 | CM | 424 | 424 | G | 3600 | CMQ | 3925908000
ZB5AJ3C0 | Tabela de Preços de Automação e Controlo | 18/05/2026 | Modificação | Cabeça selector preta maneta larga 3 posições fijas c | AC3 | ACI | 100316 | DIAMETER 22 | Industrial Control | IDSIG | GENERAL PURPOSE | 3 - INDUSTRY GENERAL PURPOSE | CTS | CTS | MP | PUSHBUTTONS | MPCTS | 21.38 | EUR | 1 | UN | 3606489767082 | C | 1 | 3.4 | 5.2 | 4.6 | CM | 22 | 22 | G | 81.328 | CMQ | [36 empty] | 1 | UN | 3606489767082 | 4.2 | 5.2 | 3.3 | CM | 25 | 22 | G | 72.072 | CMQ | 8538909999
LV848176 | Tabela de Preços de Equipamentos e sistemas de distribuição de energia de Baixa Tensão | 18/05/2026 | Modificação | Rear bottom connection - horizontal - MTZ3 40-50 - 4P fixed or drawout | BT8 | DBT | 180971 | MASTERPACT MTZ CONNECT | Power Products | PPACB | CONFIGURABLE | 4 - LARGE BUILDING CONFIGURABLE | ACB | ACB | PR | AIR CIRCUIT BREAKERS | PRACB | 2598.655 | EUR | 1 | UN | 3606480804328 | C | 1 | 5 | 7 | 8 | CM | 7.312 | 7.312 | KG | 280 | CMQ | [36 empty] | 1 | UN | 3606480804328 | 50 | 70 | 80 | MM | 7312 | 7.312 | G | 280000 | MMQ | 8536909500
ATV630D11M3 | Tabela de Preços de Automação e Controlo | 18/05/2026 | Modificação | Variador de velocidade ATV630 - 11kW / 15HP - 200 ... 240V - IP21 / UL tipo 1 | AC2 | ACI | 142785 | ALTIVAR 630 | Drives | IDVSD | CONFIGURABLE | 5 - INDUSTRY CONFIGURABLE | SDS | SDS | VM | ADVANCED DRIVES & HVAC | VMSDS | 3386 | EUR | 1 | UN | 3606480701474 | C | 1 | 26 | 74 | 34 | CM | 17.851 | 13.8 | KG | 65416 | CMQ | 4 | UN | 73606480701473 | 73.5 | 60 | 80 | CM | 84.404 | 13.8 | KG | 352.8 | DMQ | [12 empty] | 1 | UN | 3606480701474 | 3.1 | 7 | 2.6 | DM | 14 | 13.8 | KG | 56.42 | DMQ | 1 | UN | 3606480701474 | 2.6 | 3.4 | 7.4 | DM | 17.851 | 13.8 | KG | 65.416 | DMQ | 8504409590
NSYCAG12LPH1 | Tabela de Preços de Equipamentos e sistemas de distribuição de energia de Baixa Tensão | 18/05/2026 | Modificação | Sealed anti-condensation valves IP68 ØM12 F16 litres/hour when 0,07 bar | EN1 | CUE | 163208 | ClimaSys Ventil Grills | Power Products | PPUES | GENERAL PURPOSE | 3 - INDUSTRY GENERAL PURPOSE | UET | UET | ET | UE - THERMAL MANAGEMENT VENT, REJ. FILTER, CONTROL, RESIST. | ETUET | 14.484 | EUR | 1 | UN | 3606480166532 | A4 | 10 | 1.2 | 12 | 3 | CM | 4 | 4 | G | 43.2 | CMQ | [24 empty] | 50 | UN |  | 0 | 0 | 0 |  | 0 | 4 | KG | 0 |  | 10 | UN |  | 30 | 120 | 120 | MM | 0.04 | 4 | KG | 0.432 | DMQ | 8481809990
ZB4FK1213 | Tabela de Preços de Automação e Controlo | 18/05/2026 | Modificação | Cabeça selector flush luminosous blanca 2 posições fijas | AC3 | ACI | 100316 | DIAMETER 22 | Industrial Control | IDSIG | GENERAL PURPOSE | 3 - INDUSTRY GENERAL PURPOSE | CTS | CTS | MP | PUSHBUTTONS | MPCTS | 74.85 | EUR | 1 | UN | 3606489582029 | C | 1 | 5.6 | 5.2 | 4.3 | CM | 69 | 69 | G | 125.216 | CMQ | [12 empty] | 80 | UN | 23606489582023 | 15 | 40 | 30 | CM | 5.818 | 69 | KG | 18 | DMQ | 5 | UN | 13606489582026 | 4.3 | 26.5 | 5.6 | CM | 1.39 | 69 | KG | 638120 | HLT | 1 | UN | 3606489582029 | 4.3 | 5.6 | 5.2 | CM | 78 | 69 | G | 125.22 | CMQ | 8538909999
NSYCRN66250T | Tabela de Preços de Equipamentos e sistemas de distribuição de energia de Baixa Tensão | 18/05/2026 | Modificação | Spacial CRN tspt door w/o mount.plate. H600xW600xD250 IP66 IK08 RAL7035.. | EN1 | CUE | 119457 | PanelSeT S WM CRN | Power Products | PPUES | GENERAL PURPOSE | 3 - INDUSTRY GENERAL PURPOSE | UEC | UEC | EC | UE-STEEL WALL MOUNT. ENCLOSURE, CRN, S3D, CM AND CABLE GLAND | ECUEC | 588.7 | EUR | 1 | UN | 3606480211973 | A4 | 1 | 27 | 62 | 61 | CM | 14.66 | 14.66 | KG | 102114 | CMQ | 18 | UN |  | 2020 | 1200 | 1000 | MM | 286 | 14.66 | KG | 2424 | DMQ | [12 empty] | 1 | UN |  | 0 | 0 | 0 |  | 14.66 | 14.66 | KG | 103.788 | DMQ | 1 | UN | 3606480211973 | 620 | 270 | 620 | MM | 14.66 | 14.66 | KG | 103.788 | DMQ | 9403208000
NSYECVT3V440 | Tabela de Preços de Equipamentos e sistemas de distribuição de energia de Baixa Tensão | 18/05/2026 | Modificação | Actassi - ventilation plate with 3 cut-outs with fan | EN1 | CUE | 186906 | Actassi S Accessories | Power Products | PPUES | GENERAL PURPOSE | 2 - SMALL & MED BUILDING GENERAL PURPOSE | ISM | ISM | RA | EU R&A | RAISM | 426.405 | EUR | 1 | UN | 3606480148972 | A | 1 | 8 | 46.5 | 30 | CM | 3.78 | 3.78 | KG | 11160 | CMQ | 50 | UN |  | 93 | 120 | 80 | CM | 201 | 3.78 | KG | 892.8 | DMQ | [24 empty] | 1 | UN | 3606480148972 | 8.5 | 47 | 29.5 | CM | 3.78 | 3.78 | KG | 11785.25 | CMQ | 8414592590
SLGM03DP | Tabela de Preços de Soluções de Conectividade | 18/05/2026 | Modificação | ModBus Glass Touch Panel Painel de Porta | GE1 | PRO | 181671 | LIVING SPACE ROOM&HMI | Digital Energy | DBPRD | GENERAL PURPOSE | 2B- BUILDING MANAGEMENT OFFER GENERAL PURPOSE | FDB | FDB | FD | FIELD DEVICES BMS | FDFDB | 315.34 | EUR | 1 | UN | 3606486528129 | C | 1 | 2.58 | 9.5 | 9.5 | CM | 201 | 201 | G | 232.845 | CMQ | 576 | UN |  | 10 | 120 | 80 | CM | 129.926 | 201 | KG | 96000 | CMQ | 24 | UN | 13606486528126 | 30 | 40 | 30 | CM | 7.294 | 201 | KG | 36000 | CMQ | [12 empty] | 1 | UN | 3606486528129 | 2.58 | 9.5 | 9.5 | CM | 201 | 201 | G | 232.845 | CMQ | 8536501900
NSYSM1210302D | Tabela de Preços de Equipamentos e sistemas de distribuição de energia de Baixa Tensão | 18/05/2026 | Modificação | Quadro compacto PanelSeT SM sem placa de montagem - 1200x1000x300 mm | EN1 | CUE | 119415 | PanelSeT S FS SM | Power Products | PPUES | GENERAL PURPOSE | 3 - INDUSTRY GENERAL PURPOSE | UEA | UEA | EA | UE - FLOOR STANDING ENCLOSURES, SF, SM, AND SFP, IN STEEL. | EAUEA | 1599.7995 | EUR | 1 | UN | 3606485120478 | A4 | 1 | 133 | 39 | 105 | CM | 69 | 69 | KG | 544635 | CMQ | 1 | UN |  | 1330 | 390 | 1045 | MM | 70 | 69 | KG | 542 | DMQ | [12 empty] | 1 | UN |  | 0 | 0 | 0 |  | 60.5 | 69 | KG | 527.432 | DMQ | 1 | UN | 3606485120478 | 1330 | 390 | 1045 | MM | 60.5 | 69 | KG | 527.432 | DMQ | 9403208000
BMH1001P12A2A | Tabela de Preços de Automação e Controlo | 18/05/2026 | Modificação | servo motor BMH - 3,3 Nm - 6000 rpm - eixo com chave - sem travão - IP54 | AC2 | ACI | 132912 | SERVO MOTORS | Discrete Automation | IDMST | PROGRAMABLE | 7 - INDUSTRY PROGRAMMABLE | AAM | AAM | DV | MOTION | DVAAM | 1419.94 | EUR | 1 | UN | 3606485195490 | C | 1 | 15.6 | 44.6 | 22.1 | CM | 3.64 | 3.34 | KG | 15376.296 | CMQ | [12 empty] | 1 | UN |  | 30 | 60 | 40 | CM | 4.792 | 3.34 | KG | 72000 | CMQ | [12 empty] | 1 | UN | 3606485195490 | 220 | 400 | 200 | MM | 3640 | 3.34 | G | 17600 | CMQ | 8501522089
33386 | Tabela de Preços de Equipamentos e sistemas de distribuição de energia de Baixa Tensão | 18/05/2026 | Modificação | disjuntor Compact NS800L - 800 A - 4 pólos - extraível -sem controlo | BT8 | DBT | 133346 | COMPACT NS 630B-1600 | Power Products | PPCCB | CONFIGURABLE | 4 - LARGE BUILDING CONFIGURABLE | CCB | CCB | PL | COMPACT NS >= 630A | PLCCB | 13076.92 | EUR | 1 | UN | 3303430333869 | C | 1 | 40 | 40 | 30 | CM | 24.718 | 5.718 | KG | 48000 | CMQ | [36 empty] | 1 | UN | 3303430333869 | 400 | 400 | 300 | MM | 24718 | 5.718 | G | 48000000 | MMQ | 8536209090
LC1D12G7 | Tabela de Preços de Automação e Controlo | 18/05/2026 | Modificação | Contactor Tesys D - 3P(3 NA) - AC-3 - <= 440 V 12 A - 120 V CA bobina | BT2 | CUE | 187516 | TESYS DECA CONT. <115A | Power Products | PPCTR | GENERAL PURPOSE | 3 - INDUSTRY GENERAL PURPOSE | TCC | TCC | AC | TESYS CONTROL CONTACTOR | ACTCC | 78.565 | EUR | 1 | UN | 3389110349245 | B | 1 | 5.5 | 11.8 | 9.5 | CM | 361 | 361 | G | 616.55 | CMQ | 256 | UN | 73389110349244 | 77 | 60 | 80 | CM | 109.476 | 361 | KG | 369.6 | DMQ | 16 | UN | 13389110349242 | 15 | 40 | 30 | CM | 6.341 | 361 | KG | 18 | DMQ | [12 empty] | 1 | UN | 3389110349245 | 1.18 | 0.56 | 0.94 | DM | 0.364 | 361 | KG | 0.621 | DMQ | 8536490099
C11H4TM032B | Tabela de Preços de Equipamentos e sistemas de distribuição de energia de Baixa Tensão | 18/05/2026 | Modificação | ComPacT DISJUNTOR NSXm100H 70kA CA 4P4D 32A TMD PARAFUSO | BT4 | DBT | 181432 | COMPACT NSXM 16-160 | Power Products | PPCCB | GENERAL PURPOSE | 2 - SMALL & MED BUILDING GENERAL PURPOSE | CCN | CCN | 02 | NSXM, FUPACT, INS <= 630A | 02CCN | 690.295 | EUR | 1 | UN | 3606481992284 | C | 1 | 13 | 22 | 12 | CM | 1.6 | 1.6 | KG | 3432 | CMQ | 144 | UN | 73606481992283 | 150 | 120 | 80 | CM | 254.49 | 1.6 | KG | 1440000 | CMQ | 6 | UN | 43606481992282 | 30 | 40 | 30 | CM | 10.19 | 1.6 | KG | 36000 | CMQ | [12 empty] | 1 | UN | 3606481992284 | 13 | 22 | 12 | CM | 1.6 | 1.6 | KG | 3432 | CMQ | 8536201090
XPSMCMEN0200HT | Tabela de Preços de Automação e Controlo | 18/05/2026 | Modificação | Speed monitoring 2 HTL encoder expansion module with screw term | AC4 | ACI | 188008 | SAFETY NEW ARCHITECTUR | Discrete Automation | IDMST | CONFIGURABLE | 5 - INDUSTRY CONFIGURABLE | ABA | ABA | A5 | PLC BASIC | A5ABA | 545.18 | EUR | 1 | UN | 3606480748745 | C | 1 | 4.5 | 16.2 | 12.7 | CM | 244 | 244 | G | 925.83 | CMQ | [12 empty] | 6 | UN | 43606480748743 | 15 | 40 | 15 | CM | 1.689 | 244 | KG | 9 | DMQ | [12 empty] | 1 | UN | 3606480748745 | 0.45 | 1.62 | 1.27 | DM | 0.244 | 244 | KG | 0.926 | DMQ | 8537109899
ZB5AL432 | Tabela de Preços de Automação e Controlo | 18/05/2026 | Modificação | Cabeça botão de pressão ø 22 vermelha - saliente "o" | AC3 | ACI | 100316 | DIAMETER 22 | Industrial Control | IDSIG | GENERAL PURPOSE | 3 - INDUSTRY GENERAL PURPOSE | CTS | CTS | MP | PUSHBUTTONS | MPCTS | 12.94 | EUR | 1 | UN | 3389110906462 | C | 1 | 4.5 | 5.4 | 3.4 | CM | 18 | 18 | G | 82.62 | CMQ | [12 empty] | 300 | UN | 43389110906460 | 30 | 40 | 30 | CM | 5.887 | 18 | KG | 36000 | CMQ | [12 empty] | 1 | UN | 3389110906462 | 4.3 | 5.4 | 3.5 | CM | 18 | 18 | G | 82.62 | CMQ | 8538909999
A9R70463 | Tabela de Preços de Equipamentos e sistemas de distribuição de energia de Baixa Tensão | 18/05/2026 | Modificação | iID K 4P - 63A - 30mA - AC | BT1 | RPT | 135006 | ACTI9 | Power Products | PPCFD | GENERAL PURPOSE | 2 - SMALL & MED BUILDING GENERAL PURPOSE | FTD | FTD | DG | ACTI9 PROTECTION DEVICES IK60 & ID-K 3/4P | DGFTD | 168.98 | EUR | 1 | UN | 3606480089510 | C | 1 | 8.4 | 9.9 | 7.5 | CM | 406 | 406 | G | 623.7 | CMQ | 216 | UN |  | 45 | 120 | 80 | CM | 109.144 | 406 | KG | 432000 | CMQ | 27 | UN | 43606480089518 | 30 | 40 | 30 | CM | 11.449 | 406 | KG | 36000 | CMQ | 3 | UN |  | 9 | 25.5 | 11 | CM | 1.304 | 406 | KG | 2524.5 | CMQ | 1 | UN | 3606480089510 | 8.4 | 9.9 | 7.5 | CM | 406 | 406 | G | 623.7 | CMQ | 8536201090
LVS03722 | Tabela de Preços de Equipamentos e sistemas de distribuição de energia de Baixa Tensão | 18/05/2026 | Modificação | Espelho P opaco basculante L400 13M | BT6 | DBT | 175795 | PRISMASET P STRUCT | Power Products | PPLVS | GENERAL PURPOSE | 2 - SMALL & MED BUILDING GENERAL PURPOSE | LVE | LVE | L1 | PRISMASET IP40 | L1LVE | 346.195 | EUR | 1 | UN | 3606481872623 | C | 1 | 4 | 64.5 | 32 | CM | 2.389 | 2.389 | KG | 8256 | CMQ | 60 | UN | 73606481872622 | 117 | 120 | 80 | CM | 163 | 2.389 | KG | 1123200 | CMQ | 4 | UN | 13606481872620 | 20 | 68 | 34 | CM | 10.112 | 2.389 | KG | 46240 | CMQ | [12 empty] | 1 | UN | 3606481872623 | 4 | 64.5 | 32 | CM | 2.403 | 2.389 | KG | 8256 | CMQ | 8538909999
VW3A46131 | Tabela de Preços de Automação e Controlo | 18/05/2026 | Modificação | Filtro passivo - 150 A - 400 V - 50 Hz - para variador de velocidade | AC2 | ACI | 147865 | FILTERS | Drives | IDVSD | CONFIGURABLE | 5 - INDUSTRY CONFIGURABLE | SDS | SDS | VM | ADVANCED DRIVES & HVAC | VMSDS | 14927.5 | EUR | 1 | UN | 3606480640223 | C | 1 | 61 | 80 | 60 | CM | 138.2 | 138.2 | KG | 292800 | CMQ | 1 | UN |  | 77 | 60 | 80 | CM | 147.5 | 138.2 | KG | 369.6 | DMQ | [24 empty] | 1 | UN | 3606480640223 | 0.61 | 0.8 | 0.6 | DM | 139 | 138.2 | KG | 0.293 | DMQ | 8548009099
83556 | Tabela de Preços de Equipamentos e sistemas de distribuição de energia de Baixa Tensão | 18/05/2026 | Modificação | PratiKa industrial plug - 16 A - 3P + N + E - 200...250 V AC - IP67 | BT3 | RPT | 140900 | MUREVA | Power Products | PPCFD | GENERAL PURPOSE | 2 - SMALL & MED BUILDING GENERAL PURPOSE | FTC | FTC | PK | PK INDUSTRIAL PLUGS & SOCKETS | PKFTC | 34.115 | EUR | 1 | UN | 3303430835561 | C | 1 | 10.7 | 16.9 | 13.1 | CM | 396 | 396 | G | 2368.873 | CMQ | [12 empty] | 8 | UN | 43303430835569 | 30 | 40 | 30 | CM | 4.432 | 396 | KG | 36000 | CMQ | 2 | UN | 23303430835565 | 1.1 | 2.7 | 2.1 | DM | 1.108 | 396 | KG | 6.237 | DMQ | 1 | UN | 3303430835561 | 14 | 16 | 10.5 | CM | 554 | 396 | G | 2352 | CMQ | 8536699099
LC1DT25ED | Tabela de Preços de Automação e Controlo | 18/05/2026 | Modificação | Contactor Tesys D - 4P(4 NA) - AC-1 - <= 440 V 25 A - 48 V CC bobina standard | BT2 | CUE | 187516 | TESYS DECA CONT. <115A | Power Products | PPCTR | GENERAL PURPOSE | 3 - INDUSTRY GENERAL PURPOSE | TCC | TCC | AC | TESYS CONTROL CONTACTOR | ACTCC | 162.83 | EUR | 1 | UN | 3389110247800 | C | 1 | 5.5 | 11.8 | 9.5 | CM | 553 | 553 | G | 616.55 | CMQ | [12 empty] | 16 | UN | 43389110247808 | 15 | 40 | 30 | CM | 9495 | 553 | G | 18 | DMQ | [12 empty] | 1 | UN | 3389110247800 | 55 | 120 | 95 | MM | 565 | 553 | G | 627 | CMQ | 8536419089
31087 | Tabela de Preços de Equipamentos e sistemas de distribuição de energia de Baixa Tensão | 18/05/2026 | Modificação | dispositivo de encravamento para fechaduras Profalux ou Ronis - para INS40...250 | BT4 | DBT | 181422 | COMPACT INS-INV ACC. | Power Products | PPCCB | CONFIGURABLE | 4 - LARGE BUILDING CONFIGURABLE | ATS | ATS | AK | TRANSFERPACT FXM 100 A 630 A | AKATS | 60 | EUR | 1 | UN | 3303430310877 | A | 1 | 0.4 | 15 | 10.5 | CM | 24.1 | 24.1 | G | 63 | CMQ | [12 empty] | 25 | UN | 43303430310875 | 15 | 40 | 30 | CM | 890 | 24.1 | G | 18 | DMQ | [12 empty] | 1 | UN | 3303430310877 | 0.4 | 15 | 10.5 | CM | 19 | 24.1 | G | 63 | CMQ | 8301409000
ZBA7131 | Tabela de Preços de Automação e Controlo | 18/05/2026 | Modificação | cápsula branca - Ø 22 - com marcação I | AC3 | ACI | 100316 | DIAMETER 22 | Industrial Control | IDSIG | GENERAL PURPOSE | 3 - INDUSTRY GENERAL PURPOSE | CTS | CTS | MP | PUSHBUTTONS | MPCTS | 6.56 | EUR | 1 | UN | 3389119044271 | B | 10 | 0.5 | 1.8 | 1.8 | CM | 0.9 | 0.9 | G | 1.62 | CMQ | [12 empty] | 100 | UN | 43389119044279 | 15 | 40 | 15 | CM | 249 | 0.9 | G | 9000 | CMQ | 10 | UN | 23389119044275 | 1 | 8.5 | 6 | CM | 6 | 0.9 | G | 51 | CMQ | 10 | UN | 23389119044275 | 1 | 8.5 | 6 | CM | 6 | 0.9 | G | 51 | CMQ | 3925908000
BSH1402P22A1A | Tabela de Preços de Automação e Controlo | 18/05/2026 | Modificação | AC servo motor BSH - 14.9 N.m - 1500 rpm - untapped shaft - without brake - IP50 | AC2 | ACI | 132912 | SERVO MOTORS | Discrete Automation | IDMST | PROGRAMABLE | 7 - INDUSTRY PROGRAMMABLE | AAM | AAM | DV | MOTION | DVAAM | 2495.99 | EUR | 1 | UN | 3389118141902 | C | 1 | 27 | 48.2 | 27 | CM | 17.3 | 17.3 | KG | 35137.8 | CMQ | [12 empty] | 1 | UN |  | 30 | 60 | 40 | CM | 12.652 | 17.3 | KG | 72000 | CMQ | [12 empty] | 1 | UN | 3389118141902 | 270 | 482 | 270 | MM | 11500 | 17.3 | G | 35137.8 | CMQ | 8501522089
LVS08876 | Tabela de Preços de Equipamentos e sistemas de distribuição de energia de Baixa Tensão | 18/05/2026 | Modificação | Placa passa cabo interface G IP55 | BT6 | DBT | 118897 | PRISMASET G | Power Products | PPLVS | GENERAL PURPOSE | 2 - SMALL & MED BUILDING GENERAL PURPOSE | LVE | LVE | L2 | PRISMASET IP55 | L2LVE | 68.19 | EUR | 1 | UN | 3606481879455 | C | 1 | 4.5 | 30 | 27.5 | CM | 605 | 605 | G | 3712.5 | CMQ | 72 | UN | 73606481879454 | 42 | 120 | 80 | CM | 52.5 | 605 | KG | 403.2 | DMQ | [24 empty] | 1 | UN | 3606481879455 | 4.5 | 30 | 27.5 | CM | 571 | 605 | G | 3712.5 | CMQ | 7326909890
XVUC020 | Tabela de Preços de Automação e Controlo | 18/05/2026 | Modificação | Body extender for modular tower lights, black, Ø60 | AC3 | ACI | 135280 | TOWER LIGHT | Industrial Control | IDSIG | GENERAL PURPOSE | 3 - INDUSTRY GENERAL PURPOSE | CTS | CTS | IB | TOWER LIGHTS & BEACONS | IBCTS | 93.67 | EUR | 1 | UN | 3606480555978 | B | 1 | 9.1 | 26.7 | 9.5 | CM | 240 | 93 | G | 2308.215 | CMQ | [12 empty] | 24 | UN | 43606480555976 | 30 | 60 | 40 | CM | 7.132 | 93 | KG | 72000 | CMQ | [12 empty] | 1 | UN | 3606480555978 | 9.1 | 27 | 9.5 | CM | 245 | 93 | G | 2334.15 | CMQ | 8531900000
LVS03005 | Tabela de Preços de Equipamentos e sistemas de distribuição de energia de Baixa Tensão | 18/05/2026 | Modificação | 2 Suportes calha DIN 45° | BT6 | DBT | 118897 | PRISMASET G | Power Products | PPLVS | GENERAL PURPOSE | 2 - SMALL & MED BUILDING GENERAL PURPOSE | LVE | LVE | L1 | PRISMASET IP40 | L1LVE | 18.49 | EUR | 1 | UN | 3606481868893 | C | 1 | 2 | 6.8 | 2.2 | CM | 57 | 57 | G | 29.92 | CMQ | [12 empty] | 100 | UN | 13606481868890 | 15 | 40 | 30 | CM | 5.98 | 57 | KG | 18 | DMQ | [12 empty] | 1 | UN | 3606481868893 | 2 | 6.8 | 2.2 | CM | 57 | 57 | G | 29.92 | CMQ | 7326909890
NSYCCOTH30VID | Tabela de Preços de Equipamentos e sistemas de distribuição de energia de Baixa Tensão | 18/05/2026 | Modificação | Climasys CC - Electronical thermostat 9...30V - range of temperature -40…80°C | EN1 | CUE | 120274 | ClimaSysThermalControl | Power Products | PPUES | GENERAL PURPOSE | 3 - INDUSTRY GENERAL PURPOSE | UET | UET | ET | UE - THERMAL MANAGEMENT VENT, REJ. FILTER, CONTROL, RESIST. | ETUET | 257.55 | EUR | 1 | UN | 3606480152603 | A4 | 1 | 5.5 | 8.5 | 7.5 | CM | 138 | 138 | G | 350.625 | CMQ | 750 | UN |  | 1000 | 1000 | 1200 | MM | 103.5 | 138 | KG | 1.2 | MTQ | 75 | UN |  | 260 | 440 | 310 | MM | 12.608 | 138 | KG | 35.464 | DMQ | 75 | UN |  | 260 | 440 | 310 | MM | 12.608 | 138 | KG | 35.464 | DMQ | 1 | UN | 3606480152603 | 50 | 50 | 70 | MM | 0.138 | 138 | KG | 0.175 | DMQ | 9032102090
A9F73203 | Tabela de Preços de Equipamentos e sistemas de distribuição de energia de Baixa Tensão | 18/05/2026 | Modificação | Acti9 iC60N - Disjuntor - 2P - 3A - Curva B - 6000A (IEC 60898-1) - 50kA (IEC 60947-2) | BT1 | RPT | 190600 | ACTI9 | Power Products | PPCFD | GENERAL PURPOSE | 2 - SMALL & MED BUILDING GENERAL PURPOSE | FTD | FTD | DT | ACTI9 PROTECTION DEVICES TERTIARY | DTFTD | 107.06 | EUR | 1 | UN | 3606480080029 | C | 1 | 3.5 | 9.5 | 7.5 | CM | 225 | 224 | G | 249.375 | CMQ | [12 empty] | 66 | UN | 43606480080027 | 30 | 40 | 30 | CM | 15.865 | 224 | KG | 36000 | CMQ | 6 | UN | 13606480080026 | 0.8 | 2.25 | 0.98 | DM | 1.398 | 224 | KG | 1.764 | DMQ | 1 | UN | 3606480080029 | 0.75 | 0.95 | 0.36 | DM | 0.224 | 224 | KG | 0.257 | DMQ | 8536201090
ZB5FDCUST03 | Tabela de Preços de Automação e Controlo | 18/05/2026 | Modificação | Flush mounted branco cabeça de comutação selectora | AC3 | ACI | 100316 | DIAMETER 22 | Industrial Control | IDSIG | GENERAL PURPOSE | 3 - INDUSTRY GENERAL PURPOSE | CTS | CTS | MP | PUSHBUTTONS | MPCTS | 22.87 | EUR | 1 | UN | 3606481821881 | C | 1 | 5.5 | 5.2 | 4.3 | CM | 22 | 22 | G | 122.98 | CMQ | [36 empty] | 1 | UN | 3606481821881 | 5.5 | 5.2 | 4.3 | CM | 22 | 22 | G | 122.98 | CMQ | 8536508000
LAD311 | Tabela de Preços de Automação e Controlo | 18/05/2026 | Modificação | Platina de montagem para LS1 D32 e cont. LC1 D09 a D38 com alinh da face frontal | BT2 | CUE | 187422 | TESYS DECA FRAME 2 CB | Power Products | PPCTR | GENERAL PURPOSE | 3 - INDUSTRY GENERAL PURPOSE | TCC | TCC | AC | TESYS CONTROL CONTACTOR | ACTCC | 13.715 | EUR | 1 | UN | 3389110224412 | B | 10 | 8 | 13 | 25.5 | CM | 115 | 115 | G | 2652 | CMQ | 360 | UN | 73389110224411 | 77 | 60 | 80 | CM | 59.012 | 115 | KG | 369.6 | DMQ | 90 | UN | 43389110224410 | 30 | 60 | 40 | CM | 12.198 | 115 | KG | 72 | DMQ | 10 | UN | 13389110224419 | 8 | 26 | 25.5 | CM | 1.264 | 115 | KG | 5304 | CMQ | 10 | UN | 13389110224419 | 8 | 26 | 25.5 | CM | 1.264 | 115 | KG | 5304 | CMQ | 7326909890
BMH1003P06A1A | Tabela de Preços de Automação e Controlo | 18/05/2026 | Modificação | servo motor BMH - 8.4 Nm - 6000 rpm - untapped shaft - without brake - IP54 | AC2 | ACI | 132912 | SERVO MOTORS | Discrete Automation | IDMST | PROGRAMABLE | 7 - INDUSTRY PROGRAMMABLE | AAM | AAM | DV | MOTION | DVAAM | 1211.94 | EUR | 1 | UN | 3606485196503 | C | 1 | 15.6 | 44.6 | 22.1 | CM | 7.484 | 7.484 | KG | 15376.296 | CMQ | [12 empty] | 1 | UN |  | 30 | 60 | 40 | CM | 7.952 | 7.484 | KG | 72000 | CMQ | [12 empty] | 1 | UN | 3606485196503 | 220 | 400 | 200 | MM | 6800 | 7.484 | G | 17600 | CMQ | 8501522089
NSYPMB127 | Tabela de Preços de Equipamentos e sistemas de distribuição de energia de Baixa Tensão | 18/05/2026 | Modificação | Bakelite insulating mounting plate for PLA enclosure H1250xW750mm | EN1 | CUE | 120241 | PanelSeT P Accessories | Power Products | PPUES | GENERAL PURPOSE | 3 - INDUSTRY GENERAL PURPOSE | UEA | UEA | PA | UE - FLOOR STANDING ENCLOSURES PLA IN POLYESTER. | PAUEA | 326.3123 | EUR | 1 | UN | 3606480194207 | A4 | 1 | 1 | 64 | 115 | CM | 5.314 | 5.314 | KG | 7360 | CMQ | 50 | UN |  | 450 | 1200 | 1000 | MM | 270 | 5.314 | KG | 540 | DMQ | [12 empty] | 1 | UN |  | 0 | 0 | 0 |  | 5.16 | 5.314 | KG | 3.568 | DMQ | 1 | UN | 3606480194207 | 5 | 1140 | 626 | MM | 5.16 | 5.314 | KG | 3.568 | DMQ | 3926909790
ZB4BG412 | Tabela de Preços de Automação e Controlo | 18/05/2026 | Modificação | Cabeça interruptor selector- ø 22 - 2 posições- ronis 421e - qualquer posição | AC3 | ACI | 100316 | DIAMETER 22 | Industrial Control | IDSIG | GENERAL PURPOSE | 3 - INDUSTRY GENERAL PURPOSE | CTS | CTS | MP | PUSHBUTTONS | MPCTS | 87.89 | EUR | 1 | UN | 3389110121889 | A | 1 | 3.6 | 9.2 | 5.4 | CM | 103 | 103 | G | 178.848 | CMQ | [12 empty] | 100 | UN | 43389110121887 | 30 | 40 | 30 | CM | 10.789 | 103 | KG | 36000 | CMQ | [12 empty] | 1 | UN | 3389110121889 | 3.6 | 9.2 | 5.4 | CM | 103 | 103 | G | 178.848 | CMQ | 8538909999
LC1DT40JL | Tabela de Preços de Automação e Controlo | 18/05/2026 | Modificação | Contactor Tesys D - 4P(4 NA) - AC-1 - <= 440 V 40 A - 12 V CC baixo cons bob | BT2 | CUE | 187516 | TESYS DECA CONT. <115A | Power Products | PPCTR | GENERAL PURPOSE | 3 - INDUSTRY GENERAL PURPOSE | TCC | TCC | AC | TESYS CONTROL CONTACTOR | ACTCC | 242.84 | EUR | 1 | UN | 3389110468977 | C | 1 | 5.8 | 12.4 | 11.2 | CM | 640 | 640 | G | 805.504 | CMQ | [36 empty] | 1 | UN | 3389110468977 | 90 | 99 | 45 | MM | 435 | 640 | G | 400950 | MMQ | 8536419089
NTSAMI0800 | Tabela de Preços de Automação e Controlo | 18/05/2026 | Modificação | Módulo de entrada analógica, 8 entradas, corrente, tensão, 2 fios, Modicon Edge I/O NTS | AC1 | ACI | 190856 | EDGE I/O NTS | Discrete Automation | IDMST | PROGRAMABLE | 7 - INDUSTRY PROGRAMMABLE | AAP | AAP | HI | AUTOMATION PLANT | HIAAP | 321.92 | EUR | 1 | UN | 3606486876251 | C | 1 | 2.5 | 11.6 | 8.3 | CM | 50.4 | 50.4 | G | 240.7 | CMQ | [12 empty] | 16 | UN | 13606486876258 | 15 | 40 | 15 | CM | 1.006 | 50.4 | KG | 9000 | CMQ | [12 empty] | 1 | UN | 3606486876251 | 2.5 | 11.6 | 8.3 | CM | 50.4 | 50.4 | G | 240.7 | CMQ | 8538909999
BRS2572A240 | Tabela de Preços de Automação e Controlo | 18/05/2026 | Modificação | Motor 2-fase de passo - N.m 1,02 - eixo ø6,35 mm - L = 54 milímetros - sem freio-2.4A | AC2 | ACI | 115791 | STEPPER MOTORS | Discrete Automation | IDMST | PROGRAMABLE | 7 - INDUSTRY PROGRAMMABLE | AAM | AAM | DV | MOTION | DVAAM | 72.82 | EUR | 1 | UN | 3606480211096 | C | 16 | 7.7 | 11.1 | 17.4 | CM | 734 | 734 | G | 1487.178 | CMQ | 64 | UN |  | 73.5 | 60 | 80 | CM | 59.268 | 722 | KG | 352.8 | DMQ | 16 | UN |  | 30 | 60 | 40 | CM | 12.255 | 722 | KG | 72000 | CMQ | 16 | UN |  | 20 | 38.2 | 29.2 | CM | 11.567 | 722 | KG | 22308.8 | CMQ | 1 | UN | 3606480211096 | 7.7 | 11.1 | 17.4 | CM | 734 | 734 | G | 1487.178 | CMQ | 8501320099
ABL8DCC12020 | Tabela de Preços de Automação e Controlo | 18/05/2026 | Modificação | Módulo conversor - 24vdc / 7...15vdc - 2a | AC1 | ACI | 129547 | FUNCTIONAL MODULES | Discrete Automation | IDMST | GENERAL PURPOSE | 3 - INDUSTRY GENERAL PURPOSE | APS | APS | FI | AUTOMATION POWERSUPLIES OFFER | FIAPS | 217.61 | EUR | 1 | UN | 3389119406895 | B | 1 | 6.5 | 16.5 | 14.5 | CM | 603 | 300 | G | 1555.125 | CMQ | [12 empty] | 18 | UN | 43389119406893 | 30 | 60 | 40 | CM | 12.322 | 300 | KG | 72000 | CMQ | [12 empty] | 1 | UN | 3389119406895 | 0.65 | 1.65 | 1.45 | DM | 0.615 | 300 | KG | 1.555 | DMQ | 8504408390
LV833664SP | Tabela de Preços de Equipamentos e sistemas de distribuição de energia de Baixa Tensão | 18/05/2026 | Modificação | XF or MX voltage release, standard, Masterpact MTZ1/2/3, 380/480 VAC 50/60 Hz, spare part | BT8 | DBT | 180968 | MASTERPACT MTZ COILS | Power Products | PPACB | CONFIGURABLE | 4 - LARGE BUILDING CONFIGURABLE | ACB | ACB | PR | AIR CIRCUIT BREAKERS | PRACB | 445.095 | EUR | 1 | UN | 3606480932564 | C | 1 | 3.5 | 8.5 | 6 | CM | 197 | 197 | G | 178.5 | CMQ | [12 empty] | 120 | UN | 43606480932562 | 30 | 40 | 30 | CM | 23.64 | 197 | KG | 36 | DMQ | 10 | UN | 13606480932561 | 9 | 13 | 18 | CM | 1.97 | 197 | KG | 2106 | CMQ | 1 | UN | 3606480932564 | 3.5 | 8.5 | 6 | CM | 197 | 197 | G | 178.5 | CMQ | 8536490099
LV848286 | Tabela de Preços de Equipamentos e sistemas de distribuição de energia de Baixa Tensão | 18/05/2026 | Modificação | Circuit breaker Masterpact MTZ2 20N1 - 2000 A - 3P drawout - w/o Micrologic | BT8 | DBT | 145820 | MASTERPACT MTZ2-3 IEC | Power Products | PPACB | CONFIGURABLE | 4 - LARGE BUILDING CONFIGURABLE | ACB | ACB | PR | AIR CIRCUIT BREAKERS | PRACB | 11835.065 | EUR | 1 | UN | 3606480807008 | C | 1 | 30.5 | 37.5 | 29.5 | CM | 48.422 | 48.422 | KG | 33740.625 | CMQ | [36 empty] | 1 | UN | 3606480807008 | 3.05 | 3.75 | 2.95 | DM | 48.422 | 48.422 | KG | 33.741 | DMQ | 8536209090
BLRCS200A240B44 | Tabela de Preços de Equipamentos e sistemas de distribuição de energia de Baixa Tensão | 18/05/2026 | Modificação | EasyCan Capacitor - 20/24 kvar - 440 V - 50/60Hz | BTA | PRO | 108145 | PFC COMPONENTS | Digital Energy | DPLVP | CONFIGURABLE | 4 - LARGE BUILDING CONFIGURABLE | APQ | APQ | RB | POWER FACTOR CORRECTION | RBAPQ | 128.45 | EUR | 1 | UN | 3606485256191 | B | 1 | 28 | 9 | 9 | CM | 2.268 | 2.268 | KG | 2268 | CMQ | [12 empty] | 8 | UN | 43606485256199 | 30 | 60 | 40 | CM | 19.396 | 2.268 | KG | 72000 | CMQ | [12 empty] | 1 | UN | 3606485256191 | 28 | 9 | 9 | CM | 2.268 | 2.268 | KG | 2268 | CMQ | 8532100000
C25V36M150 | Tabela de Preços de Equipamentos e sistemas de distribuição de energia de Baixa Tensão | 18/05/2026 | Modificação | ComPacT DISJUNTOR NSX250HB1 75kA CA 3P 150A 6.2EM | BT4 | DBT | 191790 | COMPACT NSX | Power Products | PPCCB | GENERAL PURPOSE | 2 - SMALL & MED BUILDING GENERAL PURPOSE | CCN | CCN | 01 | NSX | 01CCN | 13890.405 | EUR | 1 | UN | 3606482002104 | C | 1 | 14 | 20 | 11 | CM | 2.082 | 2.082 | KG | 3080 | CMQ | [12 empty] | 4 | UN | 13606482002101 | 300 | 400 | 300 | MM | 8328 | 2.082 | G | 36000000 | MMQ | 1 | UN | 23606482002108 | 140 | 200 | 110 | MM | 2190 | 2.082 | G | 3080000 | MMQ | 1 | UN | 3606482002104 | 14 | 20 | 11 | CM | 2.082 | 2.082 | KG | 3080 | CMQ | 8536209090
NSYTK1 | Tabela de Preços de Equipamentos e sistemas de distribuição de energia de Baixa Tensão | 18/05/2026 | Modificação | Replacement spare lock for Spacial S24 enclosure | EN1 | CUE | 163175 | PanelSeT S WM SparePt | Power Products | PPUES | GENERAL PURPOSE | 3 - INDUSTRY GENERAL PURPOSE | UEA | UEA | EA | UE - FLOOR STANDING ENCLOSURES, SF, SM, AND SFP, IN STEEL. | EAUEA | 26.082 | EUR | 1 | UN | 3606480199110 | C4 | 1 | 3 | 13 | 12 | CM | 76 | 76 | G | 468 | CMQ | 1600 | UN | 73606480199119 | 520 | 1200 | 1000 | MM | 139.84 | 76 | KG | 624 | DMQ | 80 | UN | 43606480199118 | 400 | 200 | 300 | MM | 6.342 | 76 | KG | 24 | DMQ | [12 empty] | 1 | UN | 3606480199110 | 100 | 35 | 120 | MM | 0.074 | 76 | KG | 0.42 | DMQ | 8301409000
TM3DI8G | Tabela de Preços de Automação e Controlo | 18/05/2026 | Modificação | Módulo TM3 - 8 entradas c/ terminais de mola | AC1 | ACI | 140617 | TM3 I/O | Discrete Automation | IDMST | PROGRAMABLE | 7 - INDUSTRY PROGRAMMABLE | AAM | AAM | A6 | PLC ADVANCED | A6AAM | 115.16 | EUR | 1 | UN | 3606480611377 | A | 1 | 8 | 13 | 10.8 | CM | 188 | 188 | G | 1123.2 | CMQ | [12 empty] | 27 | UN | 43606480611375 | 30 | 60 | 40 | CM | 6.112 | 188 | KG | 72 | DMQ | [12 empty] | 1 | UN | 3606480611377 | 0.8 | 1.3 | 1.1 | DM | 0.198 | 188 | KG | 1.144 | DMQ | 8538909999
ZBYFP2186C0 | Tabela de Preços de Automação e Controlo | 18/05/2026 | Modificação | Placa inscrição flush 30x40mm "i-o-ii" | AC3 | ACI | 100316 | DIAMETER 22 | Industrial Control | IDSIG | GENERAL PURPOSE | 3 - INDUSTRY GENERAL PURPOSE | CTS | CTS | MP | PUSHBUTTONS | MPCTS | 5.74 | EUR | 1 | UN | 3606489755539 | C | 1 | 11 | 15 | 0.1 | CM | 3 | 3 | G | 16.5 | CMQ | [36 empty] | 1 | UN | 3606489755539 | 0.1 | 15 | 11 | CM | 3 | 3 | G | 165 | CMQ | 3926909790
LV848007 | Tabela de Preços de Equipamentos e sistemas de distribuição de energia de Baixa Tensão | 18/05/2026 | Modificação | Circuit breaker Masterpact MTZ2 08N1 - 800 A - 4P fixed - w/o Micrologic | BT8 | DBT | 145820 | MASTERPACT MTZ2-3 IEC | Power Products | PPACB | CONFIGURABLE | 4 - LARGE BUILDING CONFIGURABLE | ACB | ACB | PR | AIR CIRCUIT BREAKERS | PRACB | 8847.49 | EUR | 1 | UN | 3606480808173 | C | 1 | 30.5 | 49.5 | 29.5 | CM | 47.252 | 47.252 | KG | 44537.625 | CMQ | [36 empty] | 1 | UN | 3606480808173 | 3.05 | 4.95 | 2.95 | DM | 47.252 | 47.252 | KG | 44.538 | DMQ | 8536209090
V0 | Tabela de Preços de Automação e Controlo | 18/05/2026 | Modificação | Interruptor seccionador 3P 25A | BT2 | CUE | 147738 | SWITCH DISCONNECTORS | Power Products | PPCTR | GENERAL PURPOSE | 3 - INDUSTRY GENERAL PURPOSE | TCS | TCS | LD | TESYS CONTROL SWITCH | LDTCS | 40.86 | EUR | 1 | UN | 3389110551686 | A | 1 | 7.8 | 11.7 | 8.3 | CM | 174 | 174 | G | 757.458 | CMQ | 192 | UN | 73389110551685 | 75 | 80 | 60 | CM | 45.46 | 174 | KG | 360000 | CMQ | 24 | UN | 43389110551684 | 30 | 40 | 30 | CM | 4.668 | 174 | KG | 36000 | CMQ | [12 empty] | 1 | UN | 3389110551686 | 7.8 | 11.7 | 8.3 | CM | 168 | 174 | G | 757.458 | CMQ | 8538909999
NU910054N | Tabela de Preços de Equipamentos e sistemas de distribuição de energia de Baixa Tensão | 18/05/2026 | Modificação | Nova Unica - Tecla simples com visor - Antracite | IS1 | RPT | 181958 | NEW UNICA | Home Solutions | HSCWD | GENERAL PURPOSE | 1 - RESIDENTIAL GENERAL PURPOSE | CLD | CLD | DU | CONNECTED LIVING UNICA | DUCLD | 5.79 | EUR | 1 | UN | 3606489458669 | C | 1 | 1 | 4.5 | 2.2 | CM | 3 | 3 | G | 9.9 | CMQ | 1280 | UN | 3606489458669 | 80 | 60 | 80 | CM | 28.244 | 3 | KG | 384 | DMQ | 40 | UN | 43606489458667 | 15 | 40 | 15 | CM | 595 | 3 | G | 9 | DMQ | 10 | UN | 13606489458666 | 6.5 | 18.5 | 12.5 | CM | 95 | 3 | G | 1503.125 | CMQ | 1 | UN | 3606489458669 | 1 | 4.5 | 2.2 | CM | 3 | 3 | G | 9.9 | CMQ | 8538909999
LR2K0310 | Tabela de Preços de Automação e Controlo | 18/05/2026 | Modificação | Relé térmico - TeSys LR2K – 3P 2,6...3,7A - classe 10A | BT2 | CUE | 180782 | TESYS MICRA OLR | Power Products | PPCTR | GENERAL PURPOSE | 3 - INDUSTRY GENERAL PURPOSE | TPP | TPP | GM | TESYS POWER & PROTECT | GMTPP | 80.74 | EUR | 1 | UN | 3389110230499 | A | 1 | 5 | 8.5 | 7 | CM | 158.4 | 145 | G | 297.5 | CMQ | 656 | UN | 73389110230498 | 77 | 60 | 80 | CM | 118.772 | 145 | KG | 369.6 | DMQ | 41 | UN | 43389110230497 | 15 | 40 | 30 | CM | 7.015 | 145 | KG | 18 | DMQ | [12 empty] | 1 | UN | 3389110230499 | 0.7 | 0.83 | 0.43 | DM | 0.16 | 145 | KG | 0.25 | DMQ | 8536490099
LU6MB0FU | Tabela de Preços de Automação e Controlo | 18/05/2026 | Modificação | bloco inversor 32A 110/240VCA/CC TeSys U para montagem separada | BT2 | CUE | 187453 | TESYS ULTRA ACCESS. | Power Products | PPCTR | GENERAL PURPOSE | 3 - INDUSTRY GENERAL PURPOSE | TAC | TAC | LB | TESYS ACTIVE & CONTROL | LBTAC | 403.17 | EUR | 1 | UN | 3389110106664 | B | 1 | 14.5 | 13 | 5.7 | CM | 444 | 444 | G | 1074.45 | CMQ | [12 empty] | 10 | UN | 43389110106662 | 15 | 40 | 30 | CM | 4.925 | 444 | KG | 18 | DMQ | [12 empty] | 1 | UN | 3389110106664 | 1.45 | 1.32 | 0.57 | DM | 0.447 | 444 | KG | 1.091 | DMQ | 8536490099
GV4PEM12N | Tabela de Preços de Automação e Controlo | 18/05/2026 | Modificação | TeSys GV4 - disjuntor magneto-térmico multifuncional - 12.5A 3P - Everlink | BT2 | CUE | 187424 | TESYS DECA FRAME 4 CB | Power Products | PPCTR | GENERAL PURPOSE | 3 - INDUSTRY GENERAL PURPOSE | TPP | TPP | GM | TESYS POWER & PROTECT | GMTPP | 1254.625 | EUR | 1 | UN | 3606481310828 | C | 1 | 17 | 22 | 11 | CM | 1.67 | 1.67 | KG | 4114 | CMQ | [12 empty] | 5 | UN | 43606481310826 | 30 | 40 | 30 | CM | 8.75 | 1.67 | KG | 36000 | CMQ | [12 empty] | 1 | UN | 3606481310828 | 11 | 22 | 17 | CM | 1.67 | 1.67 | KG | 4114 | CMQ | 8536201090
ZB2SZ3 | Tabela de Preços de Automação e Controlo | 18/05/2026 | Modificação | Preto ficha de obturação para posto de controlo ou posto de controlo pendente | AC3 | ACI | 100369 | PENDANT STATIONS | Industrial Control | IDSIG | GENERAL PURPOSE | 3 - INDUSTRY GENERAL PURPOSE | CTS | CTS | EM | CONTROL STATIONS | EMCTS | 2.85 | EUR | 1 | UN | 3389110614602 | A | 10 | 3 | 5 | 8 | CM | 5 | 5 | G | 120 | CMQ | 3600 | UN | 73389110614601 | 75 | 80 | 60 | CM | 34.42 | 5 | KG | 360000 | CMQ | 150 | UN | 43389110614600 | 15 | 40 | 15 | CM | 1.017 | 5 | KG | 9000 | CMQ | 10 | UN | 23389110614606 | 3 | 15 | 8 | CM | 56 | 5 | G | 360 | CMQ | 10 | UN | 23389110614606 | 3 | 15 | 8 | CM | 56 | 5 | G | 360 | CMQ | 3926909790
XVB7L24 | Tabela de Preços de Automação e Controlo | 18/05/2026 | Modificação | Farol luminoso, Harmony XVB7, vermelho, Ø70mm, fixo, lente colorida | AC3 | ACI | 135280 | TOWER LIGHT | Industrial Control | IDSIG | GENERAL PURPOSE | 3 - INDUSTRY GENERAL PURPOSE | CTS | CTS | IB | TOWER LIGHTS & BEACONS | IBCTS | 128.86 | EUR | 1 | UN | 3606487129509 | C | 1 | 6.5 | 7.5 | 7.3 | CM | 92 | 92 | G | 355.875 | CMQ | 480 | UN |  | 72 | 80 | 60 | CM | 63.8 | 92 | KG | 345600 | CMQ | 60 | UN | 13606487129506 | 30 | 40 | 30 | CM | 7 | 92 | KG | 36000 | CMQ | [12 empty] | 1 | UN | 3606487129509 | 6.5 | 7.25 | 7.25 | CM | 108 | 92 | G | 341.656 | CMQ | 8531807000
KSB160SG4 | Tabela de Preços de Equipamentos e sistemas de distribuição de energia de Baixa Tensão | 18/05/2026 | Modificação | TAP OFF UNIT 160A FUSE BS88 | BT9 | PRO | 100797 | CANALIS KS | Power Products | PPLVB | CONFIGURABLE | 4 - LARGE BUILDING CONFIGURABLE | BUS | BUS | B3 | BUSWAY (NOT LIGTHING) | B3BUS | 2766.47 | EUR | 1 | UN | 3606480005749 | C | 1 | 29.5 | 50.5 | 33.5 | CM | 9.858 | 9.858 | KG | 49906.625 | CMQ | 8 | UN |  | 71 | 120 | 80 | CM | 97 | 9.858 | KG | 681.6 | DMQ | [24 empty] | 1 | UN | 3606480005749 | 2.6 | 4.9 | 3.4 | DM | 13.4 | 9.858 | KG | 43.316 | DMQ | 8536900100
ZB5FH083 | Tabela de Preços de Automação e Controlo | 18/05/2026 | Modificação | Cabeça led botão flush luminosous amarillo botãoa | AC3 | ACI | 100316 | DIAMETER 22 | Industrial Control | IDSIG | GENERAL PURPOSE | 3 - INDUSTRY GENERAL PURPOSE | CTS | CTS | MP | PUSHBUTTONS | MPCTS | 45.23 | EUR | 1 | UN | 3606481361776 | C | 1 | 4.3 | 5.5 | 5.3 | CM | 25 | 25 | G | 125.345 | CMQ | [36 empty] | 1 | UN | 3606481361776 | 5.5 | 5.2 | 4.3 | CM | 25 | 25 | G | 122.98 | CMQ | 8538909999
ISM10554 | Tabela de Preços de Equipamentos e sistemas de distribuição de energia de Baixa Tensão | 18/05/2026 | Modificação | OptiLine 45 OptiLine 70 - stop end - PC/ABS - aluminium metallic | IS3 | RPT | 181895 | OPTILINE | Home Solutions | HSCWD | GENERAL PURPOSE | 1 - RESIDENTIAL GENERAL PURPOSE | CLT | CLT | TR | CONNECTED LIVING NSY | TRCLT | 28.145 | EUR | 1 | UN | 3606480028366 | C | 2 | 2 | 5.6 | 18.9 | CM | 44 | 44 | G | 211.68 | CMQ | 800 | UN |  | 45 | 120 | 80 | CM | 51.048 | 44 | KG | 432000 | CMQ | 100 | UN | 43606480028364 | 30 | 40 | 30 | CM | 5.5 | 44 | KG | 36000 | CMQ | 2 | UN | 13606480028363 | 2.5 | 27 | 20 | CM | 110 | 44 | G | 1350 | CMQ | 1 | UN | 3606480028366 | 2 | 5.6 | 18.9 | CM | 44 | 44 | G | 222.264 | CMQ | 3925902000
HMIBX1A0NEVB100SCP | Tabela de Preços de Equipamentos e sistemas de distribuição de energia de Baixa Tensão | 18/05/2026 | Modificação | Controlador de carregamento de veículos eléctricos, EcoStruxure EV Charging Expert, 250 postos de carregamento, 20 zonas, gestão dinâmica da carga | EV1 | DBT | 180426 | EV CHARGING EXPERT | Home Solutions | PREVC | GENERAL PURPOSE | 2 - SMALL & MED BUILDING GENERAL PURPOSE | EVI | EVI | EV | EV CHARGING INFRASTRUCTURE | EVEVI | 2000 | EUR | 1 | UN | 3606487843481 | C | 1 | 11.5 | 27 | 18 | CM | 1.226 | 1.2 | KG | 5589 | CMQ | [12 empty] | 4 | UN | 13606487843488 | 30 | 40 | 30 | CM | 5.241 | 1.2 | KG | 36000 | CMQ | [12 empty] | 1 | UN | 3606487843481 | 11.6 | 26.6 | 18.2 | CM | 1.2 | 1.2 | KG | 5615.792 | CMQ | 8537109199
ZB4BG04 | Tabela de Preços de Automação e Controlo | 18/05/2026 | Modificação | Cabeça de comutação selectora ø22 3-posição permanecer colocado ronis 455 | AC3 | ACI | 100316 | DIAMETER 22 | Industrial Control | IDSIG | GENERAL PURPOSE | 3 - INDUSTRY GENERAL PURPOSE | CTS | CTS | MP | PUSHBUTTONS | MPCTS | 129.93 | EUR | 1 | UN | 3389110651874 | C | 1 | 3.4 | 9 | 5.2 | CM | 102 | 102 | G | 159.12 | CMQ | [12 empty] | 50 | UN | 43389110651872 | 15 | 40 | 30 | CM | 5.655 | 102 | KG | 18000 | CMQ | [12 empty] | 1 | UN | 3389110651874 | 5.4 | 3.4 | 8.8 | CM | 104 | 102 | G | 161.568 | CMQ | 8538909999
LC1D12BD | Tabela de Preços de Automação e Controlo | 18/05/2026 | Modificação | Contactor Tesys D - 3P(3 NA) - AC-3 - <= 440 V 12 A - 24 V CC bobina | BT2 | CUE | 187516 | TESYS DECA CONT. <115A | Power Products | PPCTR | GENERAL PURPOSE | 3 - INDUSTRY GENERAL PURPOSE | TCC | TCC | AC | TESYS CONTROL CONTACTOR | ACTCC | 139.135 | EUR | 1 | UN | 3389110353716 | A | 1 | 5 | 11 | 9 | CM | 520.3 | 520.3 | G | 495 | CMQ | 240 | UN | 73389110353715 | 75 | 60 | 80 | CM | 136.62 | 520.3 | KG | 360 | DMQ | 15 | UN | 43389110353714 | 15 | 40 | 30 | CM | 8.375 | 520.3 | KG | 18 | DMQ | [12 empty] | 1 | UN | 3389110353716 | 5 | 11 | 9 | CM | 520.3 | 520.3 | G | 495 | CMQ | 8536419089
C40S3TM400D | Tabela de Preços de Equipamentos e sistemas de distribuição de energia de Baixa Tensão | 18/05/2026 | Modificação | ComPacT DISJUNTOR NSX400S 100kA CC 3P 400A TMD | BT4 | DBT | 191790 | COMPACT NSX | Power Products | PPCCB | GENERAL PURPOSE | 2 - SMALL & MED BUILDING GENERAL PURPOSE | CCN | CCN | 01 | NSX | 01CCN | 8394.98 | EUR | 1 | UN | 3606481995063 | C | 1 | 29.2 | 15 | 15.3 | CM | 5.474 | 5.474 | KG | 6701.4 | CMQ | 12 | UN |  | 45 | 120 | 80 | CM | 80.288 | 5.474 | KG | 432000 | CMQ | 3 | UN | 23606481995067 | 30 | 60 | 40 | CM | 17.072 | 5.474 | KG | 3600 | CMQ | [12 empty] | 1 | UN | 3606481995063 | 29.2 | 15 | 15.3 | CM | 5.474 | 5.474 | KG | 6701.4 | CMQ | 8536209090
LV434001 | Tabela de Preços de Equipamentos e sistemas de distribuição de energia de Baixa Tensão | 18/05/2026 | Modificação | Module IFE - Modbus TCP - No Gateway | BT4 | DBT | 181423 | ENERLINX ACCESSORIES | Power Products | PPACB | GENERAL PURPOSE | 2 - SMALL & MED BUILDING GENERAL PURPOSE | CCN | CCN | 01 | NSX | 01CCN | 1136.595 | EUR | 1 | UN | 3606481283139 | A | 1 | 7.1 | 10.5 | 7.2 | CM | 188 | 182.5 | G | 536.76 | CMQ | 192 | UN |  | 77 | 60 | 80 | CM | 62.284 | 182.5 | KG | 369600 | CMQ | 24 | UN | 43606481283137 | 30 | 40 | 30 | CM | 6.723 | 182.5 | KG | 36000 | CMQ | [12 empty] | 1 | UN | 3606481283139 | 9 | 12.5 | 9 | CM | 251 | 182.5 | G | 1012.5 | CMQ | 8517620000
NSYSPS6100SD | Tabela de Preços de Equipamentos e sistemas de distribuição de energia de Baixa Tensão | 18/05/2026 | Modificação | 2 side panels for plinth. 600x100mm. Folded sheet steel | EN1 | CUE | 119438 | PanelSeT S FS HMI | Power Products | PPUES | GENERAL PURPOSE | 3 - INDUSTRY GENERAL PURPOSE | UEA | UEA | EA | UE - FLOOR STANDING ENCLOSURES, SF, SM, AND SFP, IN STEEL. | EAUEA | 101.7405 | EUR | 1 | UN | 3606480163098 | A4 | 1 | 6 | 42 | 11.5 | CM | 1.68 | 1.68 | KG | 2898 | CMQ | 100 | UN |  | 500 | 1200 | 1000 | MM | 170 | 1.68 | KG | 600 | DMQ | [24 empty] | 1 | UN | 3606480163098 | 58 | 413 | 108 | MM | 2.5 | 1.68 | KG | 2.587 | DMQ | 7326909890
56225 | Tabela de Preços de Equipamentos e sistemas de distribuição de energia de Baixa Tensão | 18/05/2026 | Modificação | Earth-leakage relay RH10P - 300 mA - 130 V | BT4 | DBT | 133480 | VIGIREX RELAYS | Power Products | PPCCB | GENERAL PURPOSE | 2 - SMALL & MED BUILDING GENERAL PURPOSE | CCN | CCN | 01 | NSX | 01CCN | 609.885 | EUR | 1 | UN | 3303430562252 | C | 1 | 8 | 9 | 9 | CM | 2.002 | 2.002 | KG | 648 | CMQ | [12 empty] | 36 | UN |  | 30 | 40 | 30 | CM | 72.072 | 2.002 | KG | 36 | DMQ | [12 empty] | 1 | UN | 3303430562252 | 8 | 9 | 9 | CM | 2.002 | 2.002 | KG | 648 | CMQ | 8536490099
ATV630C25N4F | Tabela de Preços de Automação e Controlo | 18/05/2026 | Modificação | Variador de velocidade ATV630, 250kW, 380...440V, IP23 | AC2 | ACI | 146896 | ALTIVAR PROCESS FLOOR | Drives | IDVSD | CONFIGURABLE | 5 - INDUSTRY CONFIGURABLE | FDS | FDS | VF | FLOORSTANDIG DRIVES TO 315KW | VFFDS | 34320.75 | EUR | 1 | UN | 3606485410791 | C | 1 | 204.5 | 110.5 | 120 | CM | 530 | 530 | KG | 2711670 | CMQ | 1 | UN | 3606485410791 | 21.85 | 11.05 | 12 | DM | 560 | 530 | KG | 2897.31 | DMQ | [24 empty] | 1 | UN | 3606485410791 | 20.45 | 11.05 | 12 | DM | 535 | 530 | KG | 2711.67 | DMQ | 8504409590
IMT36163 | Tabela de Preços de Equipamentos e sistemas de distribuição de energia de Baixa Tensão | 18/05/2026 | Modificação | Mureva BOX - blanking plug - grey - M20 | IS3 | RPT | 181888 | MUREVA | Home Solutions | HSCWD | GENERAL PURPOSE | 1 - RESIDENTIAL GENERAL PURPOSE | CLT | CLT | TR | CONNECTED LIVING NSY | TRCLT | 2.47 | EUR | 1 | UN | 3606480163623 | C | 40 | 2 | 3 | 2 | CM | 5 | 5 | G | 12 | CMQ | [24 empty] | 40 | UN |  | 150 | 60 | 140 | MM | 0.21 | 5 | KG | 1.26 | DMQ | 40 | UN |  | 150 | 60 | 140 | MM | 0.21 | 5 | KG | 1.26 | DMQ | 3926909790
ER7RCC48 | Tabela de Preços de Equipamentos e sistemas de distribuição de energia de Baixa Tensão | 18/05/2026 | Modificação | Easy Rack Vertical 0U accessory channel, 48U, qty. 2 | ITE | UAI | 180912 | MEDIUM RACKS AND ENCL | Secure Power | SPRSY | GENERAL PURPOSE | 2 - SMALL & MED BUILDING GENERAL PURPOSE | ISM | ISM | ER | EASY RACKS & ACCESSORIES | ERISM | 374.51 | EUR | 1 | UN | 0731304428329 | C | 1 | 8 | 220 | 18 | CM | 7 | 7 | KG | 0.03 | MTQ | [36 empty] | 1 | UN | 731304428329 | 80 | 220 | 180 | CM | 7000 | 7 | G | 3168 | DMQ | 8302420090
M9F42170 | Tabela de Preços de Equipamentos e sistemas de distribuição de energia de Baixa Tensão | 18/05/2026 | Modificação | Multi9 - Disjuntor C60BP, 1P, 0,5A, curva C, 14kA (UL489), 10kA (IEC/EN 60947-2) | BT1 | RPT | 190621 | MULTI9 | Power Products | PPCFD | GENERAL PURPOSE | 2 - SMALL & MED BUILDING GENERAL PURPOSE | FTD | FTD | D9 | MULTI9 PROTECTION FOR OEM | D9FTD | 376.7 | EUR | 1 | UN | 3606481169686 | C | 1 | 1.8 | 10.3 | 7.2 | CM | 120 | 120 | G | 133.488 | CMQ | [12 empty] | 108 | UN | 43606481169684 | 30 | 40 | 30 | CM | 13.897 | 120 | KG | 36 | DMQ | 12 | UN | 13606481169683 | 0.82 | 2.2 | 1.1 | DM | 1.49 | 120 | KG | 1.984 | DMQ | 1 | UN | 3606481169686 | 1.8 | 10.3 | 7.2 | CM | 120 | 120 | G | 133.488 | CMQ | 8536201090
VF299W-350CN | Tabela de Preços de Soluções de Conectividade | 18/05/2026 | Modificação | VF299W 2-Way Low Pressure Butterfly Valve, DN250, Wafer Flanged, Nylon Disc, Kvs 9063 m³/h, Max ∆P 350 kPa. | GE1 | PRO | 191548 | BUTTERFLY VLVE AND ACT | Digital Energy | DBPRD | GENERAL PURPOSE | 2B- BUILDING MANAGEMENT OFFER GENERAL PURPOSE | FDB | FDB | FD | FIELD DEVICES BMS | FDFDB | 1674.29 | EUR | 1 | UN |  | C | 1 | 64 | 43.3 | 15 | CM | 48 | 48 | G | 41568 | CMQ | [36 empty] | 1 | UN | 634558526745 | 64 | 43.3 | 15 | CM | 48 | 48 | KG | 41568 | CMQ | 8481808590
M9F21413 | Tabela de Preços de Equipamentos e sistemas de distribuição de energia de Baixa Tensão | 18/05/2026 | Modificação | Multi9 - Disjuntor C60SP, 4P, 13A, curva B, 10kA (UL1077), 10kA (IEC/EN 60947-2) | BT1 | RPT | 190621 | MULTI9 | Power Products | PPCFD | GENERAL PURPOSE | 2 - SMALL & MED BUILDING GENERAL PURPOSE | FTD | FTD | D9 | MULTI9 PROTECTION FOR OEM | D9FTD | 168.815 | EUR | 1 | UN | 3606481168061 | C | 1 | 7.5 | 8.5 | 7.2 | CM | 448 | 448 | G | 459 | CMQ | [12 empty] | 18 | UN | 43606481168069 | 30 | 40 | 30 | CM | 8.809 | 448 | KG | 36 | DMQ | 3 | UN | 13606481168068 | 0.78 | 2.25 | 0.88 | DM | 1.387 | 448 | KG | 1.544 | DMQ | 1 | UN | 3606481168061 | 0.75 | 0.85 | 0.72 | DM | 0.448 | 448 | KG | 0.459 | DMQ | 8536201090
A9F79250 | Tabela de Preços de Equipamentos e sistemas de distribuição de energia de Baixa Tensão | 18/05/2026 | Modificação | Acti9 iC60N - Disjuntor - 2P - 50A - Curva C - 6000A (IEC 60898-1) - 10 kA (IEC 60947-2) | BT1 | RPT | 190600 | ACTI9 | Power Products | PPCFD | GENERAL PURPOSE | 2 - SMALL & MED BUILDING GENERAL PURPOSE | FTD | FTD | DT | ACTI9 PROTECTION DEVICES TERTIARY | DTFTD | 100.2 | EUR | 1 | UN | 3606480093289 | A | 1 | 3.4 | 9.5 | 7.5 | CM | 257 | 257 | G | 242.25 | CMQ | [12 empty] | 66 | UN | 43606480093287 | 30 | 40 | 30 | CM | 18.054 | 257 | KG | 36000 | CMQ | 6 | UN | 13606480093286 | 8 | 23 | 9.5 | CM | 1.597 | 257 | KG | 1748 | CMQ | 1 | UN | 3606480093289 | 3.4 | 9.5 | 7.5 | CM | 257 | 257 | G | 242.25 | CMQ | 8536201090
LC1DGKM7 | Tabela de Preços de Automação e Controlo | 18/05/2026 | Modificação | Capacitor contactor, TeSys D, 16.7 kVAR at 400 V/50 Hz, coil 220 V AC 50/60 Hz | BT2 | CUE | 187516 | TESYS DECA CONT. <115A | Power Products | PPCTR | GENERAL PURPOSE | 3 - INDUSTRY GENERAL PURPOSE | TCC | TCC | AC | TESYS CONTROL CONTACTOR | ACTCC | 232.1 | EUR | 1 | UN | 3606480401800 | C | 1 | 6.8 | 22.8 | 19.5 | CM | 599 | 599 | G | 3023.28 | CMQ | 48 | UN | 73606480401809 | 75 | 80 | 60 | CM | 43.436 | 599 | KG | 360 | DMQ | 6 | UN | 43606480401808 | 30 | 40 | 30 | CM | 4.088 | 599 | KG | 36 | DMQ | [12 empty] | 1 | UN | 3606480401800 | 6.6 | 22.6 | 19.5 | CM | 609 | 599 | G | 2908.62 | CMQ | 8536490099
NU320154 | Tabela de Preços de Equipamentos e sistemas de distribuição de energia de Baixa Tensão | 18/05/2026 | Modificação | Interruptor, Unica, 10A, Antracite | IS1 | RPT | 181958 | NEW UNICA | Home Solutions | HSCWD | GENERAL PURPOSE | 1 - RESIDENTIAL GENERAL PURPOSE | CLD | CLD | DU | CONNECTED LIVING UNICA | DUCLD | 5.985 | EUR | 1 | UN | 3606489455057 | A | 1 | 3.5 | 4.5 | 4.5 | CM | 23 | 23 | G | 70.875 | CMQ | 800 | UN |  | 80 | 60 | 80 | CM | 36.684 | 23 | KG | 384 | DMQ | 200 | UN | 43606489455055 | 30 | 60 | 40 | CM | 7.046 | 23 | KG | 0.072 | MTQ | 10 | UN | 13606489455054 | 8.2 | 18.5 | 17.7 | CM | 314 | 23 | G | 2685.09 | CMQ | 1 | UN | 3606489455057 | 3.5 | 4.5 | 4.5 | CM | 23 | 23 | G | 70.875 | CMQ | 8536508000
RSB2A080F7PV | Tabela de Preços de Automação e Controlo | 18/05/2026 | Modificação | Harmony, relé de interface encaixável pré-montado, 8 A, 2 CO, com LED, com circuito de proteção, 230 V AC | AC3 | ACI | 116769 | ELECTROMECA.RELAY SE | Industrial Control | IDSIG | GENERAL PURPOSE | 3 - INDUSTRY GENERAL PURPOSE | ARO | ARO | RM | ELECTROMECHANICAL RELAYS | RMARO | 31.82 | EUR | 1 | UN | 3606489562779 | C | 0 | 1.7 | 8.5 | 6.5 | CM | 56 | 56 | G | 93.925 | CMQ | [12 empty] | 180 | UN | 23606489562773 | 30 | 40 | 30 | CM | 12.802 | 56 | KG | 36000 | CMQ | 30 | UN | 13606489562776 | 19 | 27 | 9 | CM | 1.996 | 56 | KG | 4617 | CMQ | 30 | UN | 13606489562776 | 19 | 27 | 9 | CM | 1.996 | 56 | KG | 4617 | CMQ | 8536490099
A9F92372 | Tabela de Preços de Equipamentos e sistemas de distribuição de energia de Baixa Tensão | 18/05/2026 | Modificação | Acti9 iC60L - Disjuntor - 3P - 1.6A - Curva Z - 15000A (IEC 60898-1) - 100kA (IEC 60947-2) | BT1 | RPT | 190600 | ACTI9 | Power Products | PPCFD | GENERAL PURPOSE | 2 - SMALL & MED BUILDING GENERAL PURPOSE | FTI | FTI | DI | ACTI9 PROTECTION DEVICES INDUSTRIAL | DIFTI | 425.295 | EUR | 1 | UN | 3606480085475 | C | 1 | 7.5 | 9.4 | 5.4 | CM | 339 | 339 | G | 380.7 | CMQ | [12 empty] | 16 | UN | 43606480085473 | 15 | 40 | 30 | CM | 6.671 | 339 | KG | 18000 | CMQ | 4 | UN | 13606480085472 | 0.81 | 2.24 | 1.01 | DM | 1.42 | 339 | KG | 1.833 | DMQ | 1 | UN | 3606480085475 | 0.71 | 0.91 | 0.53 | DM | 0.339 | 339 | KG | 0.342 | DMQ | 8536201090
ZB4BS944K | Tabela de Preços de Automação e Controlo | 18/05/2026 | Modificação | Seta cabeça 40mm emergência g. c / gen fraude keyring | AC3 | ACI | 100316 | DIAMETER 22 | Industrial Control | IDSIG | GENERAL PURPOSE | 3 - INDUSTRY GENERAL PURPOSE | CTS | CTS | MP | PUSHBUTTONS | MPCTS | 138.18 | EUR | 1 | UN | 3389110846270 | C | 1 | 5.4 | 4.4 | 8.8 | CM | 100 | 100 | G | 209.088 | CMQ | [12 empty] | 1 | UN | 3389110846270 | 54 | 44 | 88 | MM | 100 | 100 | G | 209088 | MMQ | [12 empty] | 1 | UN | 3389110846270 | 54 | 44 | 88 | MM | 100 | 100 | G | 209088 | MMQ | 8538909999
C080H420FM | Tabela de Preços de Equipamentos e sistemas de distribuição de energia de Baixa Tensão | 18/05/2026 | Modificação | NS800H 70kA 4P 800A Fixo Manual 2.0 | BT8 | DBT | 133346 | COMPACT NS 630B-1600 | Power Products | PPCCB | CONFIGURABLE | 4 - LARGE BUILDING CONFIGURABLE | CCB | CCB | PL | COMPACT NS >= 630A | PLCCB | 8124.16 | EUR | 1 | UN | 3606482100213 | A | 1 | 30 | 60 | 40 | CM | 15.523 | 15.523 | KG | 72000 | CMQ | [12 empty] | 1 | UN |  | 30 | 60 | 40 | CM | 16.273 | 15.523 | KG | 72000 | CMQ | [12 empty] | 1 | UN | 3606482100213 | 30 | 60 | 40 | CM | 16.273 | 15.523 | KG | 72000 | CMQ | 8536209090
ZB5FA36C0 | Tabela de Preços de Automação e Controlo | 18/05/2026 | Modificação | Verde cabeça baixa botão flush cor cim | AC3 | ACI | 100316 | DIAMETER 22 | Industrial Control | IDSIG | GENERAL PURPOSE | 3 - INDUSTRY GENERAL PURPOSE | CTS | CTS | MP | PUSHBUTTONS | MPCTS | 34.25 | EUR | 1 | UN | 3606489771003 | C | 1 | 5.45 | 5.2 | 4.3 | CM | 22 | 22 | G | 121.862 | CMQ | [12 empty] | 40 | UN |  | 15 | 40 | 30 | CM | 1.195 | 22 | KG | 18000 | CMQ | [12 empty] | 1 | UN | 3606489771003 | 5.5 | 5.2 | 4.3 | CM | 0.022 | 22 | KG | 122.98 | CMQ | 8538909999
HMIEOTEBTP100P | Tabela de Preços de Automação e Controlo | 18/05/2026 | Modificação | Licença, EcoStruxure Operator Terminal Expert, profissional, tempo de construção, entidade, 100 estações, perpétuo, digital | AC3 | ACI | 188129 | OPERATOR TERM EXPERT | Industrial Control | IDHMI | CONFIGURABLE | 5 - INDUSTRY CONFIGURABLE | ABA | ABA | HB | HMI BASIC | HBABA | 6500 | EUR | 1 | UN | 3606487021889 |  | 0 | 1 | 1 | 1 | CM | 1 | 1 | KG | 1 | CMQ | [36 empty] | 1 | UN |  | 0 | 0 | 0 |  | 0 | 1 | KG | 0 |  | 0000000000
GV2L16 | Tabela de Preços de Automação e Controlo | 18/05/2026 | Modificação | Disjuntor-motor magnético GV2L 14A 50KA | BT2 | CUE | 187422 | TESYS DECA FRAME 2 CB | Power Products | PPCTR | GENERAL PURPOSE | 3 - INDUSTRY GENERAL PURPOSE | TPP | TPP | GM | TESYS POWER & PROTECT | GMTPP | 171.09 | EUR | 1 | UN | 3389110213287 | A | 1 | 9.5 | 5 | 10 | CM | 322 | 322 | G | 475 | CMQ | [12 empty] | 20 | UN | 43389110213285 | 15 | 40 | 30 | CM | 6.774 | 322 | KG | 18000 | CMQ | [12 empty] | 1 | UN | 3389110213287 | 9.5 | 5 | 10 | CM | 322 | 322 | G | 475 | CMQ | 8536201090
NSYTPLSC5472AG | Tabela de Preços de Equipamentos e sistemas de distribuição de energia de Baixa Tensão | 18/05/2026 | Modificação | Opaque polycarbonate cover 54x72x9.5cm | EN1 | CUE | 146057 | PanelSeT P IB PLS | Power Products | PPUES | GENERAL PURPOSE | 3 - INDUSTRY GENERAL PURPOSE | UEB | UEB | EB | UE - PLS, TBP, TBS, SL INDUSTRIAL BOXES. | EBUEB | 298.35 | EUR | 1 | UN | 3606480777592 | A4 | 1 | 11 | 56 | 74 | CM | 2.7 | 2.7 | KG | 45584 | CMQ | 28 | UN | 73606480777591 | 1525 | 1200 | 1000 | MM | 101.5 | 2.7 | KG | 1830 | DMQ | [12 empty] | 7 | UN | 13606480777599 | 695 | 555 | 725 | MM | 19 | 2.7 | KG | 279.651 | DMQ | 1 | UN | 3606480777592 | 97 | 540 | 720 | MM | 2.7 | 2.7 | KG | 37.714 | DMQ | 3925908000
HMIZCAF1 | Tabela de Preços de Automação e Controlo | 18/05/2026 | Modificação | Suporte de montagem para montar o módulo de ecrã num painel (4 unidades), Harmony P6/FP6 | AC3 | ACI | 190353 | SE OP ACCESSORIES | Industrial Control | IDHMI | CONFIGURABLE | 5 - INDUSTRY CONFIGURABLE | ABA | ABA | HB | HMI BASIC | HBABA | 16.83 | EUR | 1 | UN | 3606481808615 | C | 0 | 2 | 10 | 8 | CM | 40 | 40 | G | 160 | CMQ | [12 empty] | 10 | UN | 13606481808612 | 150 | 400 | 300 | MM | 800 | 40 | G | 18000000 | MMQ | [12 empty] | 1 | UN | 3606481808615 | 2 | 10 | 8 | CM | 40 | 40 | G | 160 | CMQ | 7326909890
NSYTBCN368 | Tabela de Preços de Equipamentos e sistemas de distribuição de energia de Baixa Tensão | 18/05/2026 | Modificação | Câmara de barramento superior, PanelSeT SFN, para invólucro elétrico W600 D800mm, IP55 | EN1 | CUE | 163210 | PanelSeT S FS ElecDist | Power Products | PPUES | GENERAL PURPOSE | 3 - INDUSTRY GENERAL PURPOSE | UEP | UEP | FS | UE - FLOOR STANDING STEEL SFN ENCLOSURES. | FSUEP | 1552.2395 | EUR | 1 | UN | 3606486104972 | C | 1 | 15 | 85 | 63 | CM | 20 | 20 | KG | 80325 | CMQ | 10 | UN |  | 137 | 120 | 100 | CM | 311 | 20 | KG | 1644000 | CMQ | [24 empty] | 1 | UN |  | 83 | 12.5 | 61.5 | CM | 29.66 | 20 | KG | 63806.25 | CMQ | 7326909890
9112103032 | Tabela de Preços de Soluções de Conectividade | 18/05/2026 | Modificação | Connection spec.set threadDN32 | GE1 | PRO | 191549 | GLOBE VALVES AND ACT. | Digital Energy | DBPRD | GENERAL PURPOSE | 2B- BUILDING MANAGEMENT OFFER GENERAL PURPOSE | FDB | FDB | FD | FIELD DEVICES BMS | FDFDB | 42.42 | EUR | 1 | UN | 7332552005299 | C | 1 | 11.8 | 4 | 9.2 | CM | 420 | 420 | G | 434.24 | CMQ | [12 empty] | 25 | UN |  | 15 | 40 | 30 | CM | 10.5 | 420 | KG | 18000 | CMQ | [12 empty] | 1 | UN | 7332552005299 | 11.8 | 4 | 9.2 | CM | 420 | 420 | G | 434.24 | CMQ | 7412200000
ZB4BW633 | Tabela de Preços de Automação e Controlo | 18/05/2026 | Modificação | Cabeça de botão de pressão iluminada ø 40 - empurrar-puxar - ø 22 - verde | AC3 | ACI | 100316 | DIAMETER 22 | Industrial Control | IDSIG | GENERAL PURPOSE | 3 - INDUSTRY GENERAL PURPOSE | CTS | CTS | MP | PUSHBUTTONS | MPCTS | 97.25 | EUR | 1 | UN | 3389110666601 | A | 1 | 5.2 | 8.8 | 4.4 | CM | 56 | 56 | G | 201.344 | CMQ | [12 empty] | 42 | UN | 43389110666609 | 15 | 40 | 30 | CM | 2.667 | 56 | KG | 18 | DMQ | [12 empty] | 1 | UN | 3389110666601 | 5.2 | 8.8 | 4.4 | CM | 56 | 56 | KG | 201.344 | CMQ | 8538909999
ZB5FL432 | Tabela de Preços de Automação e Controlo | 18/05/2026 | Modificação | Cabeça de saída com mar vermelho botão flush | AC3 | ACI | 100316 | DIAMETER 22 | Industrial Control | IDSIG | GENERAL PURPOSE | 3 - INDUSTRY GENERAL PURPOSE | CTS | CTS | MP | PUSHBUTTONS | MPCTS | 16.82 | EUR | 1 | UN | 3606481361653 | C | 1 | 4.3 | 5.5 | 5.3 | CM | 25 | 25 | G | 125.345 | CMQ | [12 empty] | 40 | UN | 23606481361657 | 15 | 40 | 30 | CM | 1.295 | 25 | KG | 18 | DMQ | 5 | UN | 13606481361650 | 5.5 | 26 | 4.3 | CM | 125 | 25 | G | 614.9 | CMQ | 1 | UN | 3606481361653 | 4.3 | 5.5 | 5.3 | CM | 25 | 25 | G | 125.35 | CMQ | 8538909999
ZBY9W2G330 | Tabela de Preços de Automação e Controlo | 18/05/2026 | Modificação | Anel luminoso Ø60, plástico, amarelo, vermelho, LED fixo integral, marcado como STOP DE EMERGÊNCIA, 110...120 V AC | AC3 | ACI | 100316 | DIAMETER 22 | Industrial Control | IDSIG | GENERAL PURPOSE | 3 - INDUSTRY GENERAL PURPOSE | CTS | CTS | MP | PUSHBUTTONS | MPCTS | 42.57 | EUR | 1 | UN | 3606489745226 | C | 1 | 2 | 8 | 7.5 | CM | 21 | 16 | G | 120 | CMQ | 1600 | UN |  | 77 | 60 | 80 | CM | 40.5 | 16 | KG | 369.6 | DMQ | 50 | UN | 13606489745223 | 15 | 40 | 15 | CM | 1 | 16 | KG | 9 | DMQ | [12 empty] | 1 | UN | 3606489745226 | 0.16 | 0.6 | 0.6 | DM | 0.016 | 16 | KG | 0.058 | DMQ | 8538909999
SXWSC2XSELXW | Tabela de Preços de Soluções de Conectividade | 18/05/2026 | Modificação | Cover,Touchscreen,2 Btn Light,Optm Wht | GE1 | PRO | 117134 | LIVING SPACE SENSORS | Digital Energy | DBPRD | GENERAL PURPOSE | 2B- BUILDING MANAGEMENT OFFER GENERAL PURPOSE | FDB | FDB | FD | FIELD DEVICES BMS | FDFDB | 159.63 | EUR | 1 | UN | 3606481732538 | C | 1 | 14.4 | 5 | 9.8 | CM | 160 | 160 | G | 705.6 | CMQ | [12 empty] | 6 | UN |  | 15 | 40 | 15 | CM | 926 | 160 | G | 9000 | CMQ | [12 empty] | 1 | UN | 3606481732538 | 48 | 140 | 97 | MM | 121 | 160 | G | 651.84 | CMQ | 3925901000
LV948514 | Tabela de Preços de Equipamentos e sistemas de distribuição de energia de Baixa Tensão | 18/05/2026 | Modificação | 2ª MX bobina de disparo, MasterPacT MTZ2/MTZ3 extraível com MicroLogic Active, 200/250VAC 50/60Hz, 200/250VDC | BT8 | DBT | 190410 | MTZ ACTIVE COILS | Power Products | PPACB | CONFIGURABLE | 4 - LARGE BUILDING CONFIGURABLE | ACB | ACB | 06 | MTZ ACTIVE OFFER | 06ACB | 288.435 | EUR | 1 | UN | 3606486826706 | C | 1 | 2 | 2 | 1 | CM | 10 | 10 | G | 4 | CMQ | [36 empty] | 1 | UN | 3606486826706 | 2 | 2 | 1 | CM | 10 | 10 | G | 4 | CMQ | 8536309000
3240108000 | Tabela de Preços de Soluções de Conectividade | 18/05/2026 | Modificação | PTPRD_ODA_PHOTO_Integration | GE1 | PRO | 179535 | SENSORS - PLANT ROOM | Digital Energy | DBPRD | GENERAL PURPOSE | 2B- BUILDING MANAGEMENT OFFER GENERAL PURPOSE | FDB | FDB | FD | FIELD DEVICES BMS | FDFDB | 64.62 | EUR | 1 | UN |  | C | 1 | 9.8 | 4.6 | 14.8 | CM | 60 | 60 | G | 667.184 | CMQ | [12 empty] | 10 | UN |  | 15 | 40 | 15 | CM | 805 | 60 | G | 9000 | CMQ | [12 empty] | 1 | UN | 711426603590 | 3.9 | 15.3 | 7.7 | CM | 59 | 60 | G | 459.459 | CMQ | 8536501900
ST943U1B | Tabela de Preços de Equipamentos e sistemas de distribuição de energia de Baixa Tensão | 18/05/2026 | Modificação | Unica extend - Schuko trailing lead - 3 gangs - with USB port - anthracite | BT3 | RPT | 181778 | NEW UNICA | Home Solutions | HSSPE | GENERAL PURPOSE | 1 - RESIDENTIAL GENERAL PURPOSE | CLM | CLM | IN | CONNECTED LIVING - MATERIALS | INCLM | 33.66 | EUR | 1 | UN | 3606489494025 | A | 1 | 7.5 | 31.4 | 5.7 | CM | 509 | 509 | G | 1342.35 | CMQ | 128 | UN | 73606489494024 | 75 | 80 | 60 | CM | 67.08 | 509 | KG | 360000 | CMQ | 16 | UN | 43606489494023 | 30 | 40 | 30 | CM | 8.7 | 509 | KG | 0.036 | MTQ | [12 empty] | 1 | UN | 3606489494025 | 7.5 | 31.4 | 5.7 | CM | 509 | 509 | G | 1342.35 | CMQ | 8544429090
NSYTRASV2 | Tabela de Preços de Equipamentos e sistemas de distribuição de energia de Baixa Tensão | 18/05/2026 | Modificação | SUP ENCAIX C/ DIODO | BT6 | DBT | 108693 | LINERGY MULTISTAND T.B | Power Products | PPLVS | GENERAL PURPOSE | 2 - SMALL & MED BUILDING GENERAL PURPOSE | LVE | LVE | L3 | LINERGY | L3LVE | 12.05 | EUR | 1 | UN | 3606480534478 | C | 10 | 0.6 | 3.5 | 2.5 | CM | 3 | 3 | G | 5.25 | CMQ | [12 empty] | 400 | UN | 43606480534476 | 15 | 40 | 15 | CM | 1.743 | 3 | KG | 9000 | CMQ | 10 | UN | 23606480534472 | 1.8 | 6.5 | 9.5 | CM | 36 | 3 | G | 111.15 | CMQ | 10 | UN | 23606480534472 | 1.8 | 6.5 | 9.5 | CM | 36 | 3 | G | 111.15 | CMQ | 8536699099
OVA51120 | Tabela de Preços de Equipamentos e sistemas de distribuição de energia de Baixa Tensão | 18/05/2026 | Modificação | Exiway - bateria- 12 V 17 Ah | IS4 | RPT | 182021 | EXIWAY | Home Solutions | HSSPE | CONFIGURABLE | 4C - CONNECTED LIVING SYSTEM FOR RESIDENTIAL & COMMERCIAL | EML | EML | EL | EMERGENCY LIGHTING | ELEML | 174.17 | EUR | 1 | UN | 3606480699214 | C | 1 | 20.4 | 9.6 | 20.2 | CM | 5.82 | 5.82 | KG | 3955.968 | CMQ | [36 empty] | 1 | UN | 3606480699214 | 7.7 | 18.1 | 16.7 | CM | 5.7 | 5.82 | KG | 2327.479 | CMQ | 8507208090
82368 | Tabela de Preços de Equipamentos e sistemas de distribuição de energia de Baixa Tensão | 18/05/2026 | Modificação | PratiKa wander plug - straight - 32 A - 3P - 40...50 V AC - IP67 | BT3 | RPT | 140900 | MUREVA | Power Products | PPCFD | GENERAL PURPOSE | 2 - SMALL & MED BUILDING GENERAL PURPOSE | FTC | FTC | PK | PK INDUSTRIAL PLUGS & SOCKETS | PKFTC | 18.14 | EUR | 1 | UN | 3303430823681 | C | 1 | 7 | 16 | 7 | CM | 170 | 170 | G | 784 | CMQ | [12 empty] | 30 | UN | 43303430823689 | 30 | 40 | 30 | CM | 6.173 | 170 | KG | 36000 | CMQ | 10 | UN | 23303430823685 | 1.18 | 2.75 | 2.1 | DM | 1.82 | 170 | KG | 6.815 | DMQ | 1 | UN | 3303430823681 | 0.7 | 1.6 | 0.7 | DM | 0.17 | 170 | KG | 0.784 | DMQ | 8536699099
LV948428 | Tabela de Preços de Equipamentos e sistemas de distribuição de energia de Baixa Tensão | 18/05/2026 | Modificação | MTZ2 12 H2 - 1200 A - 4P extraível - N Direita | BT8 | DBT | 190406 | MTZ2-3 ACTIVE IEC | Power Products | PPACB | CONFIGURABLE | 4 - LARGE BUILDING CONFIGURABLE | ACB | ACB | 06 | MTZ ACTIVE OFFER | 06ACB | 22374.455 | EUR | 1 | UN | 3606486813881 | C | 1 | 2 | 2 | 1 | CM | 10 | 10 | G | 4 | CMQ | [36 empty] | 1 | UN | 3606486813881 | 2 | 2 | 1 | CM | 10 | 10 | G | 4 | CMQ | 8536209090
XB4FVB4 | Tabela de Preços de Automação e Controlo | 18/05/2026 | Modificação | piloto flush luminosous vermelho 24v | AC3 | ACI | 100316 | DIAMETER 22 | Industrial Control | IDSIG | GENERAL PURPOSE | 3 - INDUSTRY GENERAL PURPOSE | CTS | CTS | MP | PUSHBUTTONS | MPCTS | 33.08 | EUR | 1 | UN | 3606489580506 | C | 1 | 8.8 | 5.2 | 4.4 | CM | 109 | 109 | G | 201.344 | CMQ | [12 empty] | 80 | UN | 23606489580500 | 30 | 40 | 30 | CM | 9.236 | 109 | KG | 36 | DMQ | 5 | UN | 13606489580503 | 165.2 | 21.5 | 8.6 | CM | 1.56 | 109 | KG | 30.545 | DMQ | 1 | UN | 3606489580506 | 4.4 | 8.8 | 5.2 | CM | 112 | 109 | G | 201.34 | CMQ | 8531807000
LV847245 | Tabela de Preços de Equipamentos e sistemas de distribuição de energia de Baixa Tensão | 18/05/2026 | Modificação | Circuit breaker Masterpact MTZ1 16H1 - 1600 A - 4P drawout - w/o Micrologic | BT8 | DBT | 145819 | MASTERPACT MTZ1 IEC | Power Products | PPACB | CONFIGURABLE | 4 - LARGE BUILDING CONFIGURABLE | ACB | ACB | PR | AIR CIRCUIT BREAKERS | PRACB | 11710.675 | EUR | 1 | UN | 3606480815348 | C | 1 | 40 | 30 | 40 | CM | 18.315 | 5.115 | KG | 48000 | CMQ | [36 empty] | 1 | UN | 3606480815348 | 4 | 3 | 4 | DM | 18.315 | 5.115 | KG | 48 | DMQ | 8536209090
XB4BVM4EX | Tabela de Preços de Automação e Controlo | 18/05/2026 | Modificação | Luz redonda Ø 22 - IP65 - vermelho - LED integrado - 240 V - olhais - ATEX | AC3 | ACI | 100316 | DIAMETER 22 | Industrial Control | IDSIG | GENERAL PURPOSE | 3 - INDUSTRY GENERAL PURPOSE | CTS | CTS | MP | PUSHBUTTONS | MPCTS | 103.71 | EUR | 1 | UN | 3389118031036 | B | 1 | 3 | 15 | 11.5 | CM | 92 | 92 | G | 517.5 | CMQ | [12 empty] | 10 | UN | 43389118031034 | 15 | 40 | 15 | CM | 1145 | 92 | G | 9 | DMQ | [12 empty] | 1 | UN | 3389118031036 | 35 | 200 | 150 | MM | 92 | 92 | G | 1050 | CMQ | 8531807000
LV432505 | Tabela de Preços de Equipamentos e sistemas de distribuição de energia de Baixa Tensão | 18/05/2026 | Modificação | connection accessories, Compact NSX, EasyPact CVS, FuPact INFB, crimp lugs for aluminium cable 240 mm², set of 4 parts | BT4 | DBT | 191790 | COMPACT NSX | Power Products | PPCCB | GENERAL PURPOSE | 2 - SMALL & MED BUILDING GENERAL PURPOSE | CCN | CCN | 01 | NSX | 01CCN | 219.98 | EUR | 1 | UN | 3606480019562 | C | 1 | 5 | 22 | 15 | CM | 716.4 | 716.4 | G | 1650 | CMQ | [12 empty] | 18 | UN | 43606480019560 | 30 | 40 | 30 | CM | 13.44 | 716.4 | KG | 36 | DMQ | [12 empty] | 1 | UN | 3606480019562 | 4 | 20 | 15 | CM | 722 | 716.4 | G | 1200 | CMQ | 8536901000
LV947211 | Tabela de Preços de Equipamentos e sistemas de distribuição de energia de Baixa Tensão | 18/05/2026 | Modificação | MTZ1 08 H2 - 800 A - 3P extraível - configurável | BT8 | DBT | 190405 | MTZ1 ACTIVE IEC | Power Products | PPACB | CONFIGURABLE | 4 - LARGE BUILDING CONFIGURABLE | ACB | ACB | 06 | MTZ ACTIVE OFFER | 06ACB | 5958.77 | EUR | 1 | UN | 3606486812051 | C | 1 | 2 | 2 | 1 | CM | 10 | 10 | G | 4 | CMQ | [36 empty] | 1 | UN | 3606486812051 | 2 | 2 | 1 | CM | 10 | 10 | G | 4 | CMQ | 8536209090
ZB6Z2B | Tabela de Preços de Automação e Controlo | 18/05/2026 | Modificação | Corpo para botão de controlo - ø 16 - 1nc | AC3 | ACI | 104422 | DIAMETER 16 | Industrial Control | IDSIG | GENERAL PURPOSE | 3 - INDUSTRY GENERAL PURPOSE | CTS | CTS | MP | PUSHBUTTONS | MPCTS | 9.07 | EUR | 1 | UN | 3389110775341 | C | 1 | 2.5 | 7 | 7 | CM | 6 | 4 | G | 122.5 | CMQ | [12 empty] | 100 | UN | 43389110775349 | 15 | 40 | 15 | CM | 0.825 | 4 | KG | 9 | DMQ | [12 empty] | 1 | UN | 3389110775341 | 0.26 | 0.64 | 0.55 | DM | 0.006 | 4 | KG | 0.092 | DMQ | 8536508000
ILS1F852PC1F0 | Tabela de Preços de Automação e Controlo | 18/05/2026 | Modificação | integrated drive ILS with stepper motor - 24..36 V - CANopen DS301 - 5 A | AC2 | ACI | 175905 | ILS STEPPER SYSTEMS | Discrete Automation | IDMST | PROGRAMABLE | 7 - INDUSTRY PROGRAMMABLE | AAM | AAM | DV | MOTION | DVAAM | 1644.93 | EUR | 1 | UN | 3389119227179 | C | 1 | 19.6 | 22.4 | 40.7 | CM | 6.394 | 4 | KG | 17868.928 | CMQ | [12 empty] | 4 | UN |  | 30 | 60 | 40 | CM | 18752 | 4 | G | 72 | DMQ | [12 empty] | 1 | UN | 3389119227179 | 105 | 390 | 190 | MM | 4400 | 4 | G | 7780.5 | CMQ | 8501510090
ATS490C41Y | Tabela de Preços de Automação e Controlo | 18/05/2026 | Modificação | Soft starter, Altivar Soft Starter ATS490, 410 A, 208 a 690 V CA, alimentação de controle 110 a 230 V CA | AC2 | ACI | 190343 | SOFT STARTER ATS490 | Drives | IDVSD | CONFIGURABLE | 5 - INDUSTRY CONFIGURABLE | SDS | SDS | AP | ADVANCED SOFT STARTERS | APSDS | 7297.53 | EUR | 1 | UN | 3606486948897 | C | 1 | 47.5 | 58 | 26 | CM | 25 | 25 | KG | 71630 | CMQ | 3 | UN |  | 61 | 80 | 60 | CM | 99.4 | 25 | KG | 292800 | CMQ | [24 empty] | 1 | UN | 3606486948897 | 50.6 | 48 | 25 | CM | 30.3 | 25 | KG | 60720 | CMQ | 8537109899
PKX16W425 | Tabela de Preços de Equipamentos e sistemas de distribuição de energia de Baixa Tensão | 18/05/2026 | Modificação | PratiKa plug - angled - 16A - 3P + N + E - 200...250 V AC - IP44 - wall-mounted | BT3 | RPT | 140900 | MUREVA | Power Products | PPCFD | GENERAL PURPOSE | 2 - SMALL & MED BUILDING GENERAL PURPOSE | FTC | FTC | PK | PK INDUSTRIAL PLUGS & SOCKETS | PKFTC | 36.38 | EUR | 1 | UN | 3303432416904 | C | 1 | 8.6 | 14.2 | 9 | CM | 504 | 504 | G | 1099.08 | CMQ | [12 empty] | 12 | UN | 43303432416902 | 30 | 40 | 30 | CM | 6048 | 504 | G | 36 | DMQ | 6 | UN | 23303432416908 | 170 | 263 | 270 | MM | 3024 | 504 | G | 12071.7 | CMQ | 1 | UN | 3303432416904 | 8.6 | 14.2 | 9 | CM | 504 | 504 | G | 1099.08 | CMQ | 8536699099
XB5AVM5 | Tabela de Preços de Automação e Controlo | 18/05/2026 | Modificação | Sinalizador led - amarelo 230...240vca c/ aro fix plástico | AC3 | ACI | 100316 | DIAMETER 22 | Industrial Control | IDSIG | GENERAL PURPOSE | 3 - INDUSTRY GENERAL PURPOSE | CTS | CTS | MP | PUSHBUTTONS | MPCTS | 38.41 | EUR | 1 | UN | 3389110903874 | A | 1 | 8.8 | 5.4 | 3.4 | CM | 36 | 36 | G | 161.568 | CMQ | 1200 | UN | 73389110903873 | 75 | 80 | 60 | CM | 56.292 | 36 | KG | 360000 | CMQ | 150 | UN | 43389110903872 | 30 | 40 | 30 | CM | 5.802 | 36 | KG | 36000 | CMQ | [12 empty] | 1 | UN | 3389110903874 | 8.8 | 5.4 | 3.4 | CM | 36 | 36 | G | 161.568 | CMQ | 8531807000
MEG3760-0000 | Tabela de Preços de Equipamentos e sistemas de distribuição de energia de Baixa Tensão | 18/05/2026 | Modificação | Interruptor de cartão, luz indicadora, 6 A, 250 V CA, sem parafusos, Merten | IS1 | RPT | 181949 | MERTEN INSERTS | Home Solutions | HSCWD | GENERAL PURPOSE | 1 - RESIDENTIAL GENERAL PURPOSE | CLD | CLD | 40 | CONNECTED LIVING MERTEN | 40CLD | 30.24 | EUR | 1 | UN | 4042811144838 | A | 1 | 4.4 | 8 | 7.5 | CM | 62 | 62 | G | 264 | CMQ | [12 empty] | 40 | UN | 34042811144839 | 30.8 | 40 | 30 | CM | 4.848 | 62 | KG | 36960 | CMQ | 10 | UN | 14042811144835 | 9.1 | 27.1 | 18.1 | CM | 782 | 62 | G | 4463.641 | CMQ | 1 | UN | 4042811144838 | 3.7 | 7.3 | 7.3 | CM | 66 | 62 | G | 197.173 | CMQ | 8536508000
PFXZHCBLOUT5M | Tabela de Preços de Automação e Controlo | 18/05/2026 | Modificação | Cabo de ligação direta de 5 m para o GPH6000 | AC3 | ACI | 129767 | PF OP ACCESSORIES | Industrial Control | IDHMI | PROGRAMABLE | 7 - INDUSTRY PROGRAMMABLE | AAM | AAM | HA | HMI ADVANCED | HAAAM | 299 | EUR | 1 | UN | 3606487089445 | C | 1 | 14.5 | 42 | 52 | CM | 2.2 | 2.2 | KG | 31668 | CMQ | [36 empty] | 1 | UN | 3606487089445 | 14.5 | 27 | 52 | CM | 2.5 | 2.2 | KG | 20358 | CMQ | 8544429090
KBB40ZJ44W | Tabela de Preços de Equipamentos e sistemas de distribuição de energia de Baixa Tensão | 18/05/2026 | Modificação | ADDITIONAL JOINTING UNIT 2 RIBBON | BT9 | PRO | 106572 | CANALIS KB | Power Products | PPLVB | GENERAL PURPOSE | 2 - SMALL & MED BUILDING GENERAL PURPOSE | LBW | LBW | B1 | LIGHT BUSWAY | B1LBW | 79.81 | EUR | 1 | UN | 3606480002069 | C | 1 | 4.9 | 20 | 5.5 | CM | 536.9 | 536.9 | G | 539 | CMQ | 72 | UN | 73606480002068 | 43 | 80 | 60 | CM | 47.104 | 536.9 | KG | 240 | CMQ | 12 | UN | 43606480002067 | 15 | 40 | 30 | CM | 6.784 | 536.9 | KG | 9.76 | CMQ | 12 | UN |  | 15 | 40 | 30 | CM | 6.784 | 536.9 | KG | 18000 | CMQ | 1 | UN | 3606480002069 | 4.9 | 20 | 5.5 | CM | 536.9 | 536.9 | G | 539 | CMQ | 8538909999
A9F84304 | Tabela de Preços de Equipamentos e sistemas de distribuição de energia de Baixa Tensão | 18/05/2026 | Modificação | Acti9 iC60H - Disjuntor - 3P - 4A - Curva C - 10000A (IEC 60898-1) - 70 kA (IEC 60947-2) | BT1 | RPT | 190600 | ACTI9 | Power Products | PPCFD | GENERAL PURPOSE | 2 - SMALL & MED BUILDING GENERAL PURPOSE | FTI | FTI | DI | ACTI9 PROTECTION DEVICES INDUSTRIAL | DIFTI | 177.035 | EUR | 1 | UN | 3606480082580 | A | 1 | 5.5 | 9.5 | 7.5 | CM | 334 | 334 | G | 391.875 | CMQ | [12 empty] | 44 | UN | 43606480082588 | 30 | 40 | 30 | CM | 15.755 | 334 | KG | 36000 | CMQ | 4 | UN | 13606480082587 | 8 | 22.5 | 9.8 | CM | 1.388 | 334 | KG | 1764 | CMQ | 1 | UN | 3606480082580 | 5.5 | 9.5 | 7.5 | CM | 334 | 334 | G | 391.875 | CMQ | 8536201090
MTN4215-6033 | Tabela de Preços de Equipamentos e sistemas de distribuição de energia de Baixa Tensão | 18/05/2026 | Modificação | D-Life - Centro de tomada telefone RJ11 e RJ12 - Sahara | IS1 | RPT | 191657 | MERTEN SYSTEM D | Home Solutions | HSSPE | GENERAL PURPOSE | 1 - RESIDENTIAL GENERAL PURPOSE | CLD | CLD | 40 | CONNECTED LIVING MERTEN | 40CLD | 13.405 | EUR | 1 | UN | 3606480889950 | A | 1 | 2.2 | 7.1 | 6.9 | CM | 16 | 16 | G | 107.778 | CMQ | [12 empty] | 120 | UN | 43606480889958 | 18.5 | 40 | 30 | CM | 3.381 | 16 | KG | 22.2 | DMQ | 5 | UN | 13606480889957 | 7.6 | 12.7 | 7.8 | CM | 110 | 16 | G | 752.856 | CMQ | 1 | UN | 3606480889950 | 2.3 | 7.1 | 7.1 | CM | 16 | 16 | G | 115.943 | CMQ | 3925901000
MEG4075-6034 | Tabela de Preços de Equipamentos e sistemas de distribuição de energia de Baixa Tensão | 18/05/2026 | Modificação | Tampa cega, antracite, D-Life | IS1 | RPT | 181950 | MERTEN SYSTEM D | Home Solutions | HSCWD | GENERAL PURPOSE | 1 - RESIDENTIAL GENERAL PURPOSE | CLD | CLD | 40 | CONNECTED LIVING MERTEN | 40CLD | 16.955 | EUR | 1 | UN | 4042811196905 | A | 1 | 3.2 | 7.8 | 7.4 | CM | 44 | 44 | G | 184.704 | CMQ | [12 empty] | 100 | UN | 34042811196906 | 20.1 | 40.7 | 30 | CM | 4.792 | 44 | KG | 24542.1 | CMQ | [12 empty] | 1 | UN | 4042811196905 | 3.2 | 7.8 | 7.4 | CM | 44 | 44 | G | 184.704 | CMQ | 3925901000
LC1K09008D7 | Tabela de Preços de Automação e Controlo | 18/05/2026 | Modificação | Contactor TeSys K - 4P(2 NA+2 NF) - AC-1 - <= 440 V 20 A - 42 V bobina CA | BT2 | CUE | 187518 | TESYS MICRA CTR | Power Products | PPCTR | GENERAL PURPOSE | 3 - INDUSTRY GENERAL PURPOSE | TCC | TCC | AC | TESYS CONTROL CONTACTOR | ACTCC | 62.72 | EUR | 1 | UN | 3389110488807 | B | 1 | 4.8 | 6.5 | 6.5 | CM | 179 | 179 | G | 202.8 | CMQ | [12 empty] | 50 | UN | 43389110488805 | 15 | 40 | 30 | CM | 9.405 | 179 | KG | 18 | DMQ | [12 empty] | 1 | UN | 3389110488807 | 65 | 65 | 48 | MM | 179 | 179 | G | 202800 | MMQ | 8536419089
A9F89106 | Tabela de Preços de Equipamentos e sistemas de distribuição de energia de Baixa Tensão | 18/05/2026 | Modificação | Acti9 iC60H - Disjuntor - 1P - 6A - Curva C - 10000A (IEC 60898-1) - 15kA (IEC 60947-2) | BT1 | RPT | 190600 | ACTI9 | Power Products | PPCFD | GENERAL PURPOSE | 2 - SMALL & MED BUILDING GENERAL PURPOSE | FTI | FTI | DI | ACTI9 PROTECTION DEVICES INDUSTRIAL | DIFTI | 55.23 | EUR | 1 | UN | 3606480094927 | A | 1 | 7.5 | 9.5 | 1.8 | CM | 109 | 109 | G | 128.25 | CMQ | [12 empty] | 132 | UN | 43606480094925 | 30 | 40 | 30 | CM | 15.445 | 109 | KG | 36000 | CMQ | 12 | UN | 13606480094924 | 8 | 22.5 | 9.5 | CM | 1.354 | 109 | KG | 1710 | CMQ | 1 | UN | 3606480094927 | 7.5 | 9.5 | 1.8 | CM | 109 | 109 | G | 128.25 | CMQ | 8536201090
BMH0702P26F2A | Tabela de Preços de Automação e Controlo | 18/05/2026 | Modificação | servo motor BMH - 2.5 Nm - 8000 rpm - untapped shaft - with brake - IP65/IP67 | AC2 | ACI | 132912 | SERVO MOTORS | Discrete Automation | IDMST | PROGRAMABLE | 7 - INDUSTRY PROGRAMMABLE | AAM | AAM | DV | MOTION | DVAAM | 1160.86 | EUR | 1 | UN | 3606485193816 | C | 1 | 11.8 | 37.8 | 17.5 | CM | 2.8 | 2.2 | KG | 7805.7 | CMQ | [12 empty] | 4 | UN |  | 30 | 60 | 40 | CM | 9.952 | 2.2 | KG | 72000 | CMQ | [12 empty] | 1 | UN | 3606485193816 | 110 | 400 | 200 | MM | 2800 | 2.2 | G | 8800 | CMQ | 8501522089
81494 | Tabela de Preços de Equipamentos e sistemas de distribuição de energia de Baixa Tensão | 18/05/2026 | Modificação | PratiKa wander socket - straight - 125 A - 3P + E - 380...415 V AC - IP67 | BT3 | RPT | 140900 | MUREVA | Power Products | PPCFD | GENERAL PURPOSE | 2 - SMALL & MED BUILDING GENERAL PURPOSE | FTC | FTC | PK | PK INDUSTRIAL PLUGS & SOCKETS | PKFTC | 150.31 | EUR | 1 | UN | 3303430814948 | A | 1 | 12.8 | 33 | 12.8 | CM | 1.605 | 1.596 | KG | 5406.72 | CMQ | [12 empty] | 5 | UN | 43303430814946 | 30 | 40 | 30 | CM | 8.513 | 1.596 | KG | 36000 | CMQ | [12 empty] | 1 | UN | 3303430814948 | 12.8 | 33 | 12.8 | CM | 1.605 | 1.596 | KG | 6090.61 | CMQ | 8536699099
FFS06430278 | Tabela de Preços de Soluções de Conectividade | 18/05/2026 | Modificação | Sounder VAD, ESF-5008, base superficial, flash vermelho, montado no teto | GE1 | PRO | 117115 | FIRE PRODUCTS | Digital Energy | DBPRD | GENERAL PURPOSE | 2B- BUILDING MANAGEMENT OFFER GENERAL PURPOSE | FDF | FDF | FF | FIELD DEVICES FIRE | FFFDF | 221.54 | EUR | 1 | UN | 6430043853488 | C | 1 | 10.8 | 13.6 | 11.8 | CM | 300 | 300 | G | 1733.184 | CMQ | [36 empty] | 1 | UN | 6430043853488 | 11.5 | 11 | 11.5 | CM | 286 | 300 | G | 1454.75 | CMQ | 8531109590
NSYAMFSTB | Tabela de Preços de Equipamentos e sistemas de distribuição de energia de Baixa Tensão | 18/05/2026 | Modificação | Self-tapping screws, Ø4 mm, hight 10 mm For fixing mounting plates. | EN1 | CUE | 130500 | PanelSeT P IB TBS TBP | Power Products | PPUES | GENERAL PURPOSE | 3 - INDUSTRY GENERAL PURPOSE | UEB | UEB | EB | UE - PLS, TBP, TBS, SL INDUSTRIAL BOXES. | EBUEB | 24.684 | EUR | 1 | UN | 3606480166389 | C4 | 1 | 2.5 | 11.5 | 4.5 | CM | 130 | 130 | G | 129.375 | CMQ | 2000 | UN |  | 400 | 1200 | 1000 | MM | 254.4 | 130 | KG | 480 | DMQ | 50 | UN |  | 400 | 300 | 200 | MM | 8 | 130 | KG | 24 | DMQ | 50 | UN |  | 0 | 0 | 0 |  | 0 | 130 |  | 0 |  | 1 | UN | 3606480166389 | 20 | 50 | 50 | MM | 0.16 | 130 | KG | 0.05 | DMQ | 7318149190
XB5EVM8 | Tabela de Preços de Automação e Controlo | 18/05/2026 | Modificação | Luz monolítico piloto, plástico, amarelo, ø22, lente simples com led integral, 230 ... 240 v ac | AC3 | ACI | 100316 | DIAMETER 22 | Industrial Control | IDSIG | GENERAL PURPOSE | 3 - INDUSTRY GENERAL PURPOSE | CTS | CTS | MP | PUSHBUTTONS | MPCTS | 37.47 | EUR | 1 | UN | 3389119041713 | B | 1 | 3.3 | 5.8 | 3.4 | CM | 24 | 24 | G | 65.076 | CMQ | [12 empty] | 88 | UN | 43389119041711 | 15 | 40 | 15 | CM | 2425 | 24 | G | 9 | DMQ | [12 empty] | 1 | UN | 3389119041713 | 33 | 58 | 34 | MM | 25 | 24 | G | 65076 | MMQ | 8531807000
LV426948T | Tabela de Preços de Equipamentos e sistemas de distribuição de energia de Baixa Tensão | 18/05/2026 | Modificação | NSXm ELCB RETROFIT ESPELHO FRONTAL | BT4 | DBT | 181431 | COMPACT NSXM CONNECT. | Power Products | PPCCB | GENERAL PURPOSE | 2 - SMALL & MED BUILDING GENERAL PURPOSE | CCN | CCN | 02 | NSXM, FUPACT, INS <= 630A | 02CCN | 40.75 | EUR | 1 | UN | 3606481070869 | C | 1 | 2 | 14 | 12 | CM | 4 | 4 | G | 336 | CMQ | [12 empty] | 50 | UN | 13606481070866 | 30 | 40 | 30 | CM | 2.364 | 4 | KG | 36 | DMQ | [12 empty] | 1 | UN | 3606481070869 | 2 | 14 | 12 | CM | 4 | 4 | G | 336 | CMQ | 8538909999
51100049MB | Tabela de Preços de Equipamentos e sistemas de distribuição de energia de Baixa Tensão | 18/05/2026 | Modificação | Fusível, Fusarc CF, interior/exterior, 7.2kV, 6.3A, 292mm | MT1 | MET | 139057 | OTHER FUSES | Power Products | PPMCP | CONFIGURABLE | 4B - LARGE BUILDING & ELECTRICAL INTENSIVE | MVP | MVP | FM | MV PRODUCT COMPONENTS | FMMVP | 128 | EUR | 1 | UN | 3606480572395 | D | 1 | 6.5 | 36.3 | 6.5 | CM | 1 | 1 | KG | 1533.675 | CMQ | [36 empty] | 1 | UN | 3606480572395 | 6.5 | 36.3 | 6.5 | CM | 1 | 1 | KG | 1533.675 | CMQ | 8535100090
GVSUPS100KB5HS | Tabela de Preços de Equipamentos e sistemas de distribuição de energia de Baixa Tensão | 18/05/2026 | Modificação | UPS Galaxy VS de 100 kW 400 V, 3 séries de baterias modulares inteligentes internas de 9 Ah, expansível para 5, arranque 5x8 | ITE | UAI | 180471 | GALAXY VS 3PH UPS | Secure Power | SP3PH | CONFIGURABLE | 4 - LARGE BUILDING CONFIGURABLE | IT3 | IT3 | I3 | OPTIMUM UPS 3PH | I3IT3 | 40408.16 | EUR | 1 | UN |  | C | 1 | 208.2 | 75.5 | 101 | CM | 270 | 270 | KG | 1.588 | MTQ | [36 empty] | 1 | UN | 731304410034 | 208.2 | 101 | 75.5 | CM | 270 | 270 | KG | 1587629.1 | CMQ | 8504409590
XBTZG9721 | Tabela de Preços de Automação e Controlo | 18/05/2026 | Modificação | Cabo de ligação direta para HMI XBTGK, XBTGT, XBTGR - L = 2,5 m | AC3 | ACI | 190353 | SE OP ACCESSORIES | Industrial Control | IDHMI | CONFIGURABLE | 5 - INDUSTRY CONFIGURABLE | ABA | ABA | HB | HMI BASIC | HBABA | 69.31 | EUR | 1 | UN | 3595863885538 | B | 1 | 1.5 | 15 | 14 | CM | 116 | 116 | G | 315 | CMQ | [12 empty] | 60 | UN | 23595863885532 | 300 | 400 | 300 | MM | 6960 | 116 | G | 36000000 | MMQ | [12 empty] | 1 | UN | 3595863885538 | 56 | 200 | 175 | MM | 116 | 116 | G | 1960 | CMQ | 8544429090
A9L40421 | Tabela de Preços de Equipamentos e sistemas de distribuição de energia de Baixa Tensão | 18/05/2026 | Modificação | Descarregador de sobretensões iPRD 40r 40 KA 460V 4P IT | BT1 | RPT | 135006 | ACTI9 | Power Products | PPCFD | GENERAL PURPOSE | 2 - SMALL & MED BUILDING GENERAL PURPOSE | FTI | FTI | 69 | ACTI9 SURGE PROTECTION DEVICES | 69FTI | 549.875 | EUR | 1 | UN | 3606480801662 | C | 1 | 8 | 9.2 | 8 | CM | 491 | 491 | G | 588.8 | CMQ | [12 empty] | 27 | UN | 43606480801660 | 30 | 40 | 30 | CM | 13.924 | 491 | KG | 36000 | CMQ | 3 | UN | 13606480801669 | 0.9 | 2.8 | 1 | DM | 1.493 | 491 | KG | 2.52 | DMQ | 1 | UN | 3606480801662 | 0.7 | 0.9 | 0.72 | DM | 0.492 | 491 | KG | 0.454 | DMQ | 8536303000
18771 | Tabela de Preços de Equipamentos e sistemas de distribuição de energia de Baixa Tensão | 18/05/2026 | Modificação | Miniature circuit-breaker, Acti9 NG125L, 4P, 25 A, B curve, 50 kA (IEC 60947-2) | BT1 | RPT | 190600 | ACTI9 | Power Products | PPCFD | GENERAL PURPOSE | 2 - SMALL & MED BUILDING GENERAL PURPOSE | FTI | FTI | DI | ACTI9 PROTECTION DEVICES INDUSTRIAL | DIFTI | 788.32 | EUR | 1 | UN | 3303430187714 | C | 1 | 8.6 | 15.7 | 12.4 | CM | 1.001 | 1.001 | KG | 1674.248 | CMQ | [12 empty] | 12 | UN | 43303430187712 | 30 | 40 | 30 | CM | 12.725 | 1.001 | KG | 36000 | CMQ | [12 empty] | 1 | UN | 3303430187714 | 86 | 157 | 124 | MM | 1001 | 1.001 | G | 1674.25 | CMQ | 8536201090
LXM28SU15M3X | Tabela de Preços de Automação e Controlo | 18/05/2026 | Modificação | Servodrive Lexium 28 SERCOS III - 1,5kW 230V | AC2 | ACI | 129679 | SERVO DRIVES | Discrete Automation | IDMST | PROGRAMABLE | 7 - INDUSTRY PROGRAMMABLE | AAM | AAM | DV | MOTION | DVAAM | 1434.75 | EUR | 1 | UN | 3606489934378 | C | 1 | 7.5 | 23.5 | 23 | CM | 1.488 | 1.2 | KG | 4053.75 | CMQ | 40 | UN |  | 73.5 | 80 | 60 | CM | 70.42 | 1.2 | KG | 352800 | CMQ | 5 | UN | 13606489934375 | 30 | 40 | 30 | CM | 7.74 | 1.2 | KG | 36000 | CMQ | [12 empty] | 1 | UN | 3606489934378 | 7.5 | 23.5 | 23 | CM | 1.488 | 1.2 | KG | 4053.75 | CMQ | 8537109199
LV864942SP | Tabela de Preços de Equipamentos e sistemas de distribuição de energia de Baixa Tensão | 18/05/2026 | Modificação | Auxiliary terminal shield - for MTZ2/NW - 3P - spare part | BT8 | DBT | 180969 | MASTERPACT MTZ ACC. | Power Products | PPACB | CONFIGURABLE | 4 - LARGE BUILDING CONFIGURABLE | ACB | ACB | PR | AIR CIRCUIT BREAKERS | PRACB | 63.305 | EUR | 1 | UN | 3606481188151 | C | 1 | 9 | 4.4 | 11.5 | CM | 1.076 | 1.076 | KG | 455.4 | CMQ | [12 empty] | 4 | UN |  | 30 | 60 | 40 | CM | 5.212 | 1.076 | KG | 72000 | CMQ | [12 empty] | 1 | UN | 3606481188151 | 9 | 4.4 | 11.5 | CM | 1.076 | 1.076 | KG | 455.4 | CMQ | 8547200000
LC1E3201U5 | Tabela de Preços de Equipamentos e sistemas de distribuição de energia de Baixa Tensão | 18/05/2026 | Modificação | Contactor, Easy TeSys Control, LC1E, 3P (3NO), AC-3/AC-3e, <=440 V, 32 A, bobina de 240 V CA, 50 Hz, contacto auxiliar 1NC | BT2 | CUE | 133672 | EASY TESYS TVS CTR | Power Products | PPCTR | GENERAL PURPOSE | 2 - SMALL & MED BUILDING GENERAL PURPOSE | TEE | TEE | LC | TESYS EASY & SPECIAL | LCTEE | 161.025 | EUR | 1 | UN | 3606480361647 | C | 1 | 5.6 | 9.3 | 8.5 | CM | 448 | 448 | G | 442.68 | CMQ | [12 empty] | 24 | UN | 43606480361645 | 15 | 40 | 30 | CM | 11375 | 448 | G | 18 | DMQ | [12 empty] | 1 | UN | 3606480361647 | 92 | 85 | 58 | MM | 455 | 448 | G | 453560 | MMQ | 8536490099
TM7BDM16B | Tabela de Preços de Automação e Controlo | 18/05/2026 | Modificação | expansion block - TM7 - IP67 - 16 DI/DO - 24V DC - 0.5 A - M8 connector | AC1 | ACI | 131243 | TM7 I/O | Discrete Automation | IDMST | PROGRAMABLE | 7 - INDUSTRY PROGRAMMABLE | AAM | AAM | A6 | PLC ADVANCED | A6AAM | 629.36 | EUR | 1 | UN | 3595864093109 | B | 1 | 4.6 | 17.6 | 5.5 | CM | 338 | 338 | G | 445.28 | CMQ | [36 empty] | 1 | UN | 3595864093109 | 54 | 174 | 45 | MM | 358 | 338 | G | 422820 | MMQ | 8536909500
NSY2SP205 | Tabela de Preços de Equipamentos e sistemas de distribuição de energia de Baixa Tensão | 18/05/2026 | Modificação | Painéis laterais de fixação externos Spacial SF - 2000x500 mm | EN1 | CUE | 119490 | PanelSeT S FS Accessor | Power Products | PPUES | GENERAL PURPOSE | 3 - INDUSTRY GENERAL PURPOSE | UEA | UEA | EA | UE - FLOOR STANDING ENCLOSURES, SF, SM, AND SFP, IN STEEL. | EAUEA | 538.7175 | EUR | 1 | UN | 3606485119946 | C4 | 1 | 6.5 | 201 | 49 | CM | 27 | 27 | KG | 64018.5 | CMQ | 24 | UN | 73606485119945 | 93.5 | 120 | 200 | CM | 679 | 27 | KG | 2244000 | CMQ | [12 empty] | 1 | UN |  | 0 | 0 | 0 |  | 0 | 27 |  | 0 |  | 1 | UN | 3606485119946 | 65 | 2000 | 475 | MM | 27 | 27 | KG | 61.75 | DMQ | 7326909890
BMH2052P36A2A | Tabela de Preços de Automação e Controlo | 18/05/2026 | Modificação | servo motor BMH - 62.5 Nm - 3800 rpm - keyed shaft - without brake - IP65/IP67 | AC2 | ACI | 132912 | SERVO MOTORS | Discrete Automation | IDMST | PROGRAMABLE | 7 - INDUSTRY PROGRAMMABLE | AAM | AAM | DV | MOTION | DVAAM | 5370.9 | EUR | 1 | UN | 3606485203317 | C | 1 | 36 | 73 | 31 | CM | 54 | 50 | KG | 81468 | CMQ | 2 | UN |  | 73.5 | 60 | 80 | CM | 121 | 50 | KG | 352.8 | DMQ | [24 empty] | 1 | UN | 3606485203317 | 4 | 3 | 7.95 | DM | 54 | 50 | KG | 95.4 | DMQ | 8501522089
A9P54640 | Tabela de Preços de Equipamentos e sistemas de distribuição de energia de Baixa Tensão | 18/05/2026 | Modificação | Acti9 iC40N - Disjuntor - 1P+N - 40A - Curva C - 6000A (IEC 60898-1) - 10 kA (IEC 60947-2) | BT1 | RPT | 190600 | ACTI9 | Power Products | PPCFD | GENERAL PURPOSE | 2 - SMALL & MED BUILDING GENERAL PURPOSE | FTD | FTD | DT | ACTI9 PROTECTION DEVICES TERTIARY | DTFTD | 56.835 | EUR | 1 | UN | 3606481324665 | A | 1 | 1.8 | 9.5 | 7.5 | CM | 122 | 122 | G | 128.25 | CMQ | [12 empty] | 132 | UN | 43606481324663 | 30 | 40 | 30 | CM | 17.235 | 122 | KG | 36000 | CMQ | 12 | UN | 13606481324662 | 8 | 22.5 | 10 | CM | 1.522 | 122 | KG | 1800 | CMQ | 1 | UN | 3606481324665 | 0.74 | 0.94 | 0.18 | DM | 0.122 | 122 | KG | 0.125 | DMQ | 8536201090
BMH1002P01F1A | Tabela de Preços de Automação e Controlo | 18/05/2026 | Modificação | Servo motor BMH - 6.2 Nm - 6000 rpm - eixo liso- com freio - IP54 | AC2 | ACI | 132912 | SERVO MOTORS | Discrete Automation | IDMST | PROGRAMABLE | 7 - INDUSTRY PROGRAMMABLE | AAM | AAM | DV | MOTION | DVAAM | 1575.95 | EUR | 1 | UN | 3606485200361 | C | 1 | 15.6 | 44.6 | 22.1 | CM | 6.68 | 6.38 | KG | 15376.296 | CMQ | [12 empty] | 1 | UN |  | 30 | 60 | 40 | CM | 7.832 | 6.38 | KG | 72000 | CMQ | [12 empty] | 1 | UN | 3606485200361 | 220 | 400 | 200 | MM | 6680 | 6.38 | G | 17600 | CMQ | 8501522089
GV2P07 | Tabela de Preços de Automação e Controlo | 18/05/2026 | Modificação | Disjuntor-motor magnetotérmico GV2P - 1,6/2,5A 50KA | BT2 | CUE | 187422 | TESYS DECA FRAME 2 CB | Power Products | PPCTR | GENERAL PURPOSE | 3 - INDUSTRY GENERAL PURPOSE | TPP | TPP | GM | TESYS POWER & PROTECT | GMTPP | 153.015 | EUR | 1 | UN | 3389110213461 | A | 1 | 5 | 10 | 9 | CM | 330 | 330 | G | 450 | CMQ | 320 | UN | 73389110213460 | 75 | 60 | 80 | CM | 117.616 | 330 | KG | 360 | DMQ | 20 | UN | 43389110213469 | 15 | 40 | 30 | CM | 6.851 | 330 | KG | 18000 | CMQ | [12 empty] | 1 | UN | 3389110213461 | 5 | 10 | 9 | CM | 330 | 330 | G | 450 | CMQ | 8536201090
C16F4TM080 | Tabela de Preços de Equipamentos e sistemas de distribuição de energia de Baixa Tensão | 18/05/2026 | Modificação | ComPacT DISJUNTOR NSX160F 36kA CA 4P4D 80A TMD | BT4 | DBT | 191790 | COMPACT NSX | Power Products | PPCCB | GENERAL PURPOSE | 2 - SMALL & MED BUILDING GENERAL PURPOSE | CCN | CCN | 01 | NSX | 01CCN | 978.98 | EUR | 1 | UN | 3606481997531 | C | 1 | 14 | 19 | 15 | CM | 2.83 | 2.33 | KG | 3990 | CMQ | [12 empty] | 4 | UN | 13606481997538 | 300 | 400 | 300 | MM | 9512 | 2.33 | G | 36000000 | MMQ | [12 empty] | 1 | UN | 3606481997531 | 15 | 19 | 17 | CM | 2.378 | 2.33 | KG | 4845 | CMQ | 8536209090
GVAX415 | Tabela de Preços de Automação e Controlo | 18/05/2026 | Modificação | disparador mínimo de tensão TeSys GVAX - INRS 415/440VCA | BT2 | CUE | 187422 | TESYS DECA FRAME 2 CB | Power Products | PPCTR | GENERAL PURPOSE | 3 - INDUSTRY GENERAL PURPOSE | TPP | TPP | GM | TESYS POWER & PROTECT | GMTPP | 79.505 | EUR | 1 | UN | 3389110346336 | C | 1 | 3.5 | 9 | 8.5 | CM | 130 | 130 | G | 267.75 | CMQ | [12 empty] | 16 | UN | 23389110346330 | 15 | 40 | 15 | CM | 2.289 | 130 | KG | 9000 | CMQ | [12 empty] | 1 | UN | 3389110346336 | 3.5 | 9 | 8.5 | CM | 130 | 130 | G | 267.75 | CMQ | 8536309000
NSYDLCR110 | Tabela de Preços de Equipamentos e sistemas de distribuição de energia de Baixa Tensão | 18/05/2026 | Modificação | Modular chassis DLCR type for SPACIAL WM steel enclosure, 110 modules, H700xW500 | EN1 | CUE | 132527 | Electrical Distributio | Power Products | PPUES | GENERAL PURPOSE | 3 - INDUSTRY GENERAL PURPOSE | UEC | UEC | EC | UE-STEEL WALL MOUNT. ENCLOSURE, CRN, S3D, CM AND CABLE GLAND | ECUEC | 312.1125 | EUR | 1 | UN | 3606480162619 | A4 | 1 | 5 | 71.5 | 48 | CM | 4.54 | 4.54 | KG | 17160 | CMQ | 50 | UN |  | 980 | 1200 | 1000 | MM | 240 | 4.54 | KG | 1176 | DMQ | [12 empty] | 5 | UN |  | 0 | 0 | 0 |  | 0 | 4.54 |  | 0 |  | 1 | UN | 3606480162619 | 40 | 470 | 710 | MM | 4.675 | 4.54 | KG | 13.348 | DMQ | 9403991090
SXWSWEUP00SDEN | Tabela de Preços de Soluções de Conectividade | 18/05/2026 | Modificação | AS-P bundle upgrade, EcoStruxure Building Operation, EBO 2023, upgrades from 25 to 100 connected products | GE1 | PRO | 117135 | ECOSTRUXURE BLDG OPRTN | Digital Energy | DBPRD | PROGRAMABLE | 6 - CRITICAL & SPECIALIZED BUILDING PROGRAMMABLE | BMS | BMS | HV | BMS CONTROLLERS & SYSTEMS | HVBMS | 1119.58 | EUR | 1 | UN | 3606486441787 | C | 1 | 1 | 1 | 1 | CM | 1 | 1 | G | 1 | CMQ | [36 empty] | 1 | UN | 3606486441787 | 1 | 1 | 1 | CM | 1 | 1 | G | 1 | CMQ | 0000000000
LC1E3801N5 | Tabela de Preços de Equipamentos e sistemas de distribuição de energia de Baixa Tensão | 18/05/2026 | Modificação | Contactor, Easy TeSys Control, LC1E, 3P (3NO), AC-3/AC-3e, <=440 V, 38 A, bobina AC 415 V, 50 Hz, contacto auxiliar 1NC | BT2 | CUE | 133672 | EASY TESYS TVS CTR | Power Products | PPCTR | GENERAL PURPOSE | 2 - SMALL & MED BUILDING GENERAL PURPOSE | TEE | TEE | LC | TESYS EASY & SPECIAL | LCTEE | 212.435 | EUR | 1 | UN | 3606480361821 | C | 1 | 5.8 | 9.2 | 8.7 | CM | 451 | 451 | G | 464.232 | CMQ | [12 empty] | 24 | UN | 43606480361829 | 15 | 40 | 30 | CM | 11375 | 451 | G | 18 | DMQ | [12 empty] | 1 | UN | 3606480361821 | 92 | 85 | 58 | MM | 455 | 451 | G | 453560 | MMQ | 8536490099
83922 | Tabela de Preços de Equipamentos e sistemas de distribuição de energia de Baixa Tensão | 18/05/2026 | Modificação | PratiKa modular basis - 2 sockets with junction box - 220x360 | BT3 | RPT | 140900 | MUREVA | Power Products | PPCFD | GENERAL PURPOSE | 2 - SMALL & MED BUILDING GENERAL PURPOSE | FTC | FTC | PK | PK INDUSTRIAL PLUGS & SOCKETS | PKFTC | 67.195 | EUR | 1 | UN | 3303430839224 | A | 1 | 11.5 | 22.2 | 36 | CM | 1.032 | 1.032 | KG | 9190.8 | CMQ | 90 | UN | 73303430839223 | 80 | 120 | 80 | CM | 125.88 | 1.032 | KG | 768 | DMQ | [12 empty] | 3 | UN | 23303430839228 | 35.5 | 39 | 24 | CM | 3.796 | 1.032 | KG | 33228 | CMQ | 1 | UN | 3303430839224 | 11.5 | 22.2 | 36 | CM | 1.032 | 1.032 | KG | 9190.8 | CMQ | 8536699099
NSYPLM3025G | Tabela de Preços de Equipamentos e sistemas de distribuição de energia de Baixa Tensão | 18/05/2026 | Modificação | Caixa poliéster monobloc IP66 - H308xW255xD160mm | EN1 | CUE | 120227 | PanelSeT P WM PLM | Power Products | PPUES | GENERAL PURPOSE | 3 - INDUSTRY GENERAL PURPOSE | UEC | UEC | PM | UE - WALL MOUNTING ENCLOSURE PLM IN POLYESTER. | PMUEC | 206.142 | EUR | 1 | UN | 3606480776434 | A4 | 1 | 18.5 | 33 | 26.5 | CM | 3.128 | 3.1 | KG | 16178.25 | CMQ | 72 | UN |  | 1210 | 1200 | 1000 | MM | 239.5 | 3.1 | KG | 1452 | DMQ | [24 empty] | 1 | UN | 3606480776434 | 260 | 330 | 180 | MM | 3.128 | 3.1 | KG | 15.444 | DMQ | 9403700000
MEG3360-6050 | Tabela de Preços de Equipamentos e sistemas de distribuição de energia de Baixa Tensão | 18/05/2026 | Modificação | Tecla porta etiqueta D-Life, metal de níquel | IS1 | RPT | 181950 | MERTEN SYSTEM D | Home Solutions | HSCWD | GENERAL PURPOSE | 1 - RESIDENTIAL GENERAL PURPOSE | CLD | CLD | 40 | CONNECTED LIVING MERTEN | 40CLD | 127.48 | EUR | 1 | UN | 4042811195373 | C | 1 | 1.7 | 7 | 7 | CM | 40 | 40 | G | 83.3 | CMQ | [12 empty] | 120 | UN | 34042811195374 | 18.5 | 40 | 30 | CM | 6.12 | 40 | KG | 22200 | CMQ | 5 | UN | 14042811195370 | 7.5 | 12.4 | 7.7 | CM | 236 | 40 | G | 716.1 | CMQ | 1 | UN | 4042811195373 | 1.7 | 7 | 7 | CM | 40 | 40 | G | 83.3 | CMQ | 3926909790
BMH1003P12A1A | Tabela de Preços de Automação e Controlo | 18/05/2026 | Modificação | servo motor BMH - 8.4 Nm - 6000 rpm - keyed shaft - without brake - IP54 | AC2 | ACI | 132912 | SERVO MOTORS | Discrete Automation | IDMST | PROGRAMABLE | 7 - INDUSTRY PROGRAMMABLE | AAM | AAM | DV | MOTION | DVAAM | 1793.53 | EUR | 1 | UN | 3606485196350 | C | 1 | 15.6 | 44.6 | 22.1 | CM | 6.8 | 6.5 | KG | 15376.296 | CMQ | [12 empty] | 1 | UN |  | 30 | 60 | 40 | CM | 7.952 | 6.5 | KG | 72000 | CMQ | [12 empty] | 1 | UN | 3606485196350 | 220 | 400 | 200 | MM | 6800 | 6.5 | G | 17600 | CMQ | 8501522089
XD2GA84217 | Tabela de Preços de Automação e Controlo | 18/05/2026 | Modificação | Controlador joystick ø22 4-instruções 1no por sentido | AC3 | ACI | 100316 | DIAMETER 22 | Industrial Control | IDSIG | GENERAL PURPOSE | 3 - INDUSTRY GENERAL PURPOSE | CTS | CTS | MP | PUSHBUTTONS | MPCTS | 331.15 | EUR | 1 | UN | 3389110664164 | B | 1 | 9.2 | 15 | 9.4 | CM | 394 | 330 | G | 1297.2 | CMQ | [12 empty] | 6 | UN | 43389110664162 | 15 | 40 | 30 | CM | 2.657 | 330 | KG | 18 | DMQ | [12 empty] | 1 | UN | 3389110664164 | 9.2 | 15 | 9.4 | CM | 394 | 330 | G | 1297.2 | CMQ | 8536508000
KBC16DCP2 | Tabela de Preços de Equipamentos e sistemas de distribuição de energia de Baixa Tensão | 18/05/2026 | Modificação | Canalis - Ligador 16A F+N 1 tomada VDE | BT9 | PRO | 106572 | CANALIS KB | Power Products | PPLVB | GENERAL PURPOSE | 2 - SMALL & MED BUILDING GENERAL PURPOSE | LBW | LBW | B1 | LIGHT BUSWAY | B1LBW | 275.3 | EUR | 1 | UN | 3606480002342 | C | 1 | 7.5 | 16 | 8 | CM | 250 | 250 | G | 960 | CMQ | [36 empty] | 1 | UN | 3606480002342 | 0.8 | 1.75 | 0.85 | DM | 0.25 | 250 | KG | 1.19 | DMQ | 8536901000
BMXFTW508S | Tabela de Preços de Automação e Controlo | 18/05/2026 | Modificação | M340,Bornero 28P+Precable Apant_5m | AC1 | ACI | 141165 | MODICON X80 I/O | Discrete Automation | IDPAC | PROGRAMABLE | 7 - INDUSTRY PROGRAMMABLE | AAP | AAP | HI | AUTOMATION PLANT | HIAAP | 142.21 | EUR | 1 | UN | 3595864110035 | B | 1 | 6 | 27 | 27 | CM | 784 | 784 | G | 4374 | CMQ | [12 empty] | 4 | UN | 13595864110032 | 15 | 40 | 30 | CM | 3.7 | 784 | KG | 18 | CMQ | [12 empty] | 1 | UN | 3595864110035 | 6 | 27 | 27 | CM | 784 | 784 | G | 4374 | CMQ | 8544429090
NSYTRALVR162 | Tabela de Preços de Equipamentos e sistemas de distribuição de energia de Baixa Tensão | 18/05/2026 | Modificação | PONT RED 16 P/ 2,5/4MM2 TERM P | BT6 | DBT | 108693 | LINERGY MULTISTAND T.B | Power Products | PPLVS | GENERAL PURPOSE | 2 - SMALL & MED BUILDING GENERAL PURPOSE | LVE | LVE | L3 | LINERGY | L3LVE | 5.15 | EUR | 1 | UN | 3606480534379 | C | 10 | 0.3 | 4 | 2 | CM | 4.7 | 4.7 | G | 2.4 | CMQ | [24 empty] | 10 | UN | 23606480534373 | 50 | 170 | 150 | MM | 58 | 4.7 | G | 1275000 | MMQ | 10 | UN | 23606480534373 | 50 | 170 | 150 | MM | 58 | 4.7 | G | 1275000 | MMQ | 8536901000
9001SKP35LRR9 | Tabela de Preços de Automação e Controlo | 18/05/2026 | Modificação | Luz led completa 24v de plástico vermelho | AC3 | ACI | 100301 | DIAMETER 30 | Industrial Control | IDSIG | GENERAL PURPOSE | 3 - INDUSTRY GENERAL PURPOSE | CTS | CTS | MP | PUSHBUTTONS | MPCTS | 170.99 | EUR | 1 | UN | 3389118037526 | C | 1 | 5.842 | 9.652 | 4.572 | CM | 81.647 | 81.647 | G | 257.801 | CMQ | [36 empty] | 1 | UN | 785901831402 | 49 | 59 | 94 | MM | 226 | 81.647 | G | 271754 | MMQ | 8531807000
LVS08604 | Tabela de Preços de Equipamentos e sistemas de distribuição de energia de Baixa Tensão | 18/05/2026 | Modificação | Estrutura PrismaSeT P L400 P600 | BT6 | DBT | 175795 | PRISMASET P STRUCT | Power Products | PPLVS | GENERAL PURPOSE | 2 - SMALL & MED BUILDING GENERAL PURPOSE | LVE | LVE | L1 | PRISMASET IP40 | L1LVE | 1220.93 | EUR | 1 | UN | 3606481879271 | C | 1 | 9 | 204 | 62 | CM | 24.009 | 24.009 | KG | 113832 | CMQ | 20 | UN |  | 101 | 202 | 120 | CM | 496 | 24.009 | KG | 2448240 | CMQ | [24 empty] | 1 | UN | 3606481879271 | 9 | 204 | 62 | CM | 24.009 | 24.009 | KG | 113832 | CMQ | 7326909890
LV432645 | Tabela de Preços de Equipamentos e sistemas de distribuição de energia de Baixa Tensão | 18/05/2026 | Modificação | telecomando MT400/630 110-130V CC (NSX400/630) | BT4 | DBT | 191790 | COMPACT NSX | Power Products | PPCCB | GENERAL PURPOSE | 2 - SMALL & MED BUILDING GENERAL PURPOSE | CCN | CCN | 01 | NSX | 01CCN | 1486.63 | EUR | 1 | UN | 3606480020216 | A | 1 | 19.8 | 17 | 17 | CM | 3.158 | 3.158 | KG | 5722.2 | CMQ | [12 empty] | 6 | UN | 43606480020214 | 30 | 60 | 40 | CM | 19.828 | 3.158 | KG | 72000 | CMQ | [12 empty] | 1 | UN | 3606480020216 | 19.8 | 17 | 17 | CM | 3.158 | 3.158 | KG | 5722.2 | CMQ | 8501200090
LR97D25B | Tabela de Preços de Automação e Controlo | 18/05/2026 | Modificação | Relé electrónico 5/25A 24VCA/CC | BT2 | CUE | 107932 | TESYS DECA GL OLR â‰¤80A | Power Products | PPCTR | GENERAL PURPOSE | 3 - INDUSTRY GENERAL PURPOSE | TPP | TPP | GM | TESYS POWER & PROTECT | GMTPP | 167.06 | EUR | 1 | UN | 3389110575866 | B | 1 | 5.2 | 7.7 | 7.2 | CM | 176 | 176 | G | 288.288 | CMQ | [12 empty] | 24 | UN | 43389110575864 | 15 | 40 | 30 | CM | 4.703 | 176 | KG | 18 | DMQ | [12 empty] | 1 | UN | 3389110575866 | 0.52 | 0.77 | 0.72 | DM | 0.177 | 176 | KG | 0.288 | DMQ | 8536419089
LV848127 | Tabela de Preços de Equipamentos e sistemas de distribuição de energia de Baixa Tensão | 18/05/2026 | Modificação | Front bottom connection - for MTZ2 20 - 4P fixed | BT8 | DBT | 180971 | MASTERPACT MTZ CONNECT | Power Products | PPACB | CONFIGURABLE | 4 - LARGE BUILDING CONFIGURABLE | ACB | ACB | PR | AIR CIRCUIT BREAKERS | PRACB | 988.615 | EUR | 1 | UN | 3606480804786 | C | 1 | 2 | 7 | 16 | CM | 8.068 | 7.268 | KG | 224 | CMQ | [36 empty] | 1 | UN | 3606480804786 | 0.2 | 0.7 | 1.6 | DM | 8.068 | 7.268 | KG | 0.224 | DMQ | 8536909500
ZB5AH0183 | Tabela de Preços de Automação e Controlo | 18/05/2026 | Modificação | Head for illuminated push button, Harmony XB5, XB4, white flush pushbutton Ø22 mm integral LED | AC3 | ACI | 100316 | DIAMETER 22 | Industrial Control | IDSIG | GENERAL PURPOSE | 3 - INDUSTRY GENERAL PURPOSE | CTS | CTS | MP | PUSHBUTTONS | MPCTS | 38.99 | EUR | 1 | UN | 3389110067965 | C | 1 | 3.4 | 9 | 5.3 | CM | 20 | 20 | G | 162.18 | CMQ | [36 empty] | 1 | UN | 3389110067965 | 44 | 34 | 17 | MM | 54 | 20 | G | 25432 | MMQ | 3926909790
RSL1PREU | Tabela de Preços de Automação e Controlo | 18/05/2026 | Modificação | Relé + base de mola 48 V AC/DC | AC3 | ACI | 116769 | ELECTROMECA.RELAY SE | Industrial Control | IDSIG | GENERAL PURPOSE | 3 - INDUSTRY GENERAL PURPOSE | ARO | ARO | RM | ELECTROMECHANICAL RELAYS | RMARO | 30.65 | EUR | 1 | UN | 3606480077913 | C | 10 | 7.5 | 4.5 | 4.5 | CM | 31 | 31 | G | 151.875 | CMQ | [12 empty] | 300 | UN | 23606480077917 | 30 | 40 | 30 | CM | 10.393 | 31 | KG | 36 | DMQ | 10 | UN | 13606480077910 | 7 | 10.7 | 9 | CM | 330 | 31 | G | 674.1 | CMQ | 10 | UN | 13606480077910 | 7 | 10.7 | 9 | CM | 330 | 31 | G | 674.1 | CMQ | 8536419089
MUR35034 | Tabela de Preços de Equipamentos e sistemas de distribuição de energia de Baixa Tensão | 18/05/2026 | Modificação | Interruptor bipolar, Mureva Styl, encastrar/saliente, IP55, 10A, Cinzento | IS1 | RPT | 181952 | MUREVA | Home Solutions | HSCWD | GENERAL PURPOSE | 1 - RESIDENTIAL GENERAL PURPOSE | CLD | CLD | DW | CONNECTED LIVING WATERPROOF | DWCLD | 17.97 | EUR | 1 | UN | 3606480789199 | A | 1 | 4.2 | 7.2 | 7.2 | CM | 55 | 55 | G | 217.728 | CMQ | 240 | UN |  | 45 | 120 | 80 | CM | 31.052 | 55 | KG | 432000 | CMQ | 60 | UN | 43606480789197 | 30 | 60 | 40 | CM | 4.763 | 55 | KG | 72000 | CMQ | 10 | UN | 13606480789196 | 7.8 | 39.5 | 16 | CM | 646 | 55 | G | 4929.6 | CMQ | 1 | UN | 3606480789199 | 4.2 | 7.2 | 7.2 | CM | 55 | 55 | G | 217.728 | CMQ | 8536508000
LV432598T | Tabela de Preços de Equipamentos e sistemas de distribuição de energia de Baixa Tensão | 18/05/2026 | Modificação | Comando rotativo prolongado STD 400-630 | BT4 | DBT | 191790 | COMPACT NSX | Power Products | PPCCB | GENERAL PURPOSE | 2 - SMALL & MED BUILDING GENERAL PURPOSE | CCN | CCN | 01 | NSX | 01CCN | 392.76 | EUR | 1 | UN | 3606482004122 | C | 1 | 10 | 48.3 | 16 | CM | 967 | 967 | G | 7728 | CMQ | 60 | UN |  | 104 | 120 | 80 | CM | 72.02 | 967 | KG | 998400 | CMQ | 5 | UN | 43606482004120 | 30 | 60 | 40 | CM | 5.535 | 967 | KG | 72000 | CMQ | [12 empty] | 1 | UN | 3606482004122 | 10 | 48.3 | 16 | CM | 967 | 967 | G | 7728 | CMQ | 8538909999
NSYPLAZ15103G | Tabela de Preços de Equipamentos e sistemas de distribuição de energia de Baixa Tensão | 18/05/2026 | Modificação | Floor standing encl.polyester vers.PLAZ w/plinth open bottom 1500x1000x320 IP54 | EN1 | CUE | 108763 | PanelSeT P FS PLA | Power Products | PPUES | GENERAL PURPOSE | 3 - INDUSTRY GENERAL PURPOSE | UEA | UEA | PA | UE - FLOOR STANDING ENCLOSURES PLA IN POLYESTER. | PAUEA | 2683.6562 | EUR | 1 | UN | 3606480775710 | A4 | 1 | 38.5 | 154 | 103 | CM | 59 | 59 | KG | 610687 | CMQ | 3 | UN |  | 1740 | 1200 | 1000 | MM | 196.629 | 59 | KG | 2088 | DMQ | [12 empty] | 1 | UN |  | 0 | 0 | 0 |  | 60.543 | 59 | KG | 651.681 | DMQ | 1 | UN | 3606480775710 | 1665 | 380 | 1030 | MM | 60.543 | 59 | KG | 651.681 | DMQ | 9403700000
BMH1002T12F2A | Tabela de Preços de Automação e Controlo | 18/05/2026 | Modificação | servo motor BMH - 6 Nm - 6000 rpm - keyed shaft - with brake - IP54 | AC2 | ACI | 132912 | SERVO MOTORS | Discrete Automation | IDMST | PROGRAMABLE | 7 - INDUSTRY PROGRAMMABLE | AAM | AAM | DV | MOTION | DVAAM | 1949.78 | EUR | 1 | UN | 3606485197425 | C | 1 | 15.6 | 44.6 | 22.1 | CM | 6.68 | 6.38 | KG | 15376.296 | CMQ | [12 empty] | 1 | UN |  | 30 | 60 | 40 | CM | 7.832 | 6.38 | KG | 72000 | CMQ | [12 empty] | 1 | UN | 3606485197425 | 220 | 400 | 200 | MM | 6680 | 6.38 | G | 17600 | CMQ | 8501522089
LV510316 | Tabela de Preços de Equipamentos e sistemas de distribuição de energia de Baixa Tensão | 18/05/2026 | Modificação | circuit breaker EasyPact CVS100B, 25kA at 415VAC, 80A TMD trip unit, 4P 3d | BT8 | DBT | 174438 | EASYPACT CVS | Power Products | PPCCB | GENERAL PURPOSE | 2 - SMALL & MED BUILDING GENERAL PURPOSE | CVS | CVS | CV | EASYPACT CVS | CVCVS | 393.315 | EUR | 1 | UN | 3606480220234 | A | 1 | 14 | 19 | 15 | CM | 2.6 | 2.6 | KG | 3990 | CMQ | 96 | UN |  | 75 | 120 | 80 | CM | 269.408 | 2.6 | KG | 720000 | CMQ | 6 | UN | 43606480220232 | 30 | 40 | 30 | CM | 16.088 | 2.6 | KG | 36000 | CMQ | [12 empty] | 1 | UN | 3606480220234 | 14 | 19 | 15 | CM | 2.6 | 2.6 | KG | 3990 | CMQ | 8536209090
TPRSM001 | Tabela de Preços de Automação e Controlo | 18/05/2026 | Modificação | SIL interface module, TeSys island | BT2 | CUE | 187463 | TESYS ISLAND ACCESS. | Power Products | PPCTR | GENERAL PURPOSE | 3 - INDUSTRY GENERAL PURPOSE | TAC | TAC | LB | TESYS ACTIVE & CONTROL | LBTAC | 373.66 | EUR | 1 | UN | 3606489832872 | C | 1 | 6.5 | 15.5 | 13.5 | CM | 270 | 159 | G | 1360.125 | CMQ | [12 empty] | 16 | UN | 43606489832870 | 30 | 40 | 30 | CM | 4.793 | 159 | KG | 36 | DMQ | [12 empty] | 1 | UN | 3606489832872 | 6.4 | 13.3 | 15.3 | CM | 272 | 159 | G | 1302.336 | CMQ | 8538909999
MTN6513-1201 | Tabela de Preços de Equipamentos e sistemas de distribuição de energia de Baixa Tensão | 18/05/2026 | Modificação | Fonte de alimentação, Spacelogic knx, REG-K/1280 mA | IS5 | RPT | 182099 | SPACELOGIC KNX | Home Solutions | HSCOS | CONFIGURABLE | 4C - CONNECTED LIVING SYSTEM FOR RESIDENTIAL & COMMERCIAL | KCL | KCL | KN | KNX & C-BUS & LON | KNKCL | 630.99 | EUR | 1 | UN | 3606481902818 | A | 1 | 8 | 15.8 | 12.7 | CM | 505 | 505 | G | 1605.28 | CMQ | 176 | UN |  | 75 | 120 | 80 | CM | 106.504 | 505 | KG | 720000 | CMQ | 22 | UN | 13606481902815 | 30 | 60 | 40 | CM | 12.004 | 505 | KG | 72000 | CMQ | [12 empty] | 1 | UN | 3606481902818 | 8 | 16 | 12.5 | CM | 506 | 505 | G | 1600 | CMQ | 8504409590
VF208W-25NS | Tabela de Preços de Soluções de Conectividade | 18/05/2026 | Modificação | Butterfly Valve, 25 mm, 2-Way, Flanged, Lug, 316 SS, 26 kvs | GE1 | PRO | 191548 | BUTTERFLY VLVE AND ACT | Digital Energy | DBPRD | GENERAL PURPOSE | 2B- BUILDING MANAGEMENT OFFER GENERAL PURPOSE | FDB | FDB | FD | FIELD DEVICES BMS | FDFDB | 174.22 | EUR | 1 | UN | 3606489660819 | C | 1 | 10.2 | 6.8 | 19.9 | CM | 1.36 | 1.36 | KG | 1380.264 | CMQ | [12 empty] | 4 | UN |  | 15 | 40 | 30 | CM | 6051 | 1.36 | G | 18 | DMQ | [12 empty] | 1 | UN | 3606489660819 | 7 | 20 | 10 | CM | 1.399 | 1.36 | KG | 1400 | CMQ | 8481808590
NSYSFN2010402DP | Tabela de Preços de Equipamentos e sistemas de distribuição de energia de Baixa Tensão | 18/05/2026 | Modificação | Armário elétrico modular de montagem no chão, PanelSeT SFN, aço descarbonizado, platina, 2000x1000x400mm, 2 portas, IP55 | EN1 | CUE | 119428 | PanelSeT S FS SFN | Power Products | PPUES | GENERAL PURPOSE | 3 - INDUSTRY GENERAL PURPOSE | UEP | UEP | FS | UE - FLOOR STANDING STEEL SFN ENCLOSURES. | FSUEP | 2876.104 | EUR | 1 | UN | 3606486103425 | C | 1 | 213 | 49 | 105 | CM | 149.5 | 149.5 | KG | 1095885 | CMQ | 1 | UN |  | 215 | 50 | 105 | CM | 149.5 | 149.5 | KG | 1.129 | MTQ | [24 empty] | 1 | UN |  | 215 | 50 | 105 | CM | 149.5 | 149.5 | KG | 1128750 | CMQ | 9403208000
NSYSPLVX6200SF | Tabela de Preços de Equipamentos e sistemas de distribuição de energia de Baixa Tensão | 18/05/2026 | Modificação | Spacial SFHD - outdoor heavy duty - side ventilated plinth - H200 D600 IP55 | EN1 | CUE | 191215 | PanelSeT X Accessories | Power Products | PPUES | GENERAL PURPOSE | 3 - INDUSTRY GENERAL PURPOSE | UEA | UEA | ST | UE-FLOOR STAND.WALL MOUN. ENCLOSURES, BOXES STAINLESS STEEL. | STUEA | 498.27 | EUR | 1 | UN | 3606480652905 | C | 1 | 6.5 | 44.5 | 20.5 | CM | 4.228 | 4.228 | KG | 5929.625 | CMQ | 20 | UN | 73606480652904 | 300 | 1200 | 1000 | MM | 99 | 4.228 | KG | 360 | DMQ | [24 empty] | 1 | UN | 3606480652905 | 60 | 455 | 215 | MM | 3.63 | 4.228 | KG | 5.87 | DMQ | 7326909890
LVS03571 | Tabela de Preços de Equipamentos e sistemas de distribuição de energia de Baixa Tensão | 18/05/2026 | Modificação | Platina P Perfurada 4M + 4 travessas | BT6 | DBT | 175795 | PRISMASET P STRUCT | Power Products | PPLVS | GENERAL PURPOSE | 2 - SMALL & MED BUILDING GENERAL PURPOSE | LVE | LVE | L1 | PRISMASET IP40 | L1LVE | 189.965 | EUR | 1 | UN | 3606481874900 | C | 1 | 2.5 | 57.7 | 19.5 | CM | 1.71 | 1.71 | KG | 2812.875 | CMQ | 96 | UN |  | 102 | 120 | 80 | CM | 209.28 | 1.71 | KG | 979200 | CMQ | 4 | UN | 23606481874904 | 14.5 | 59.5 | 39.5 | CM | 8.22 | 1.71 | KG | 34078.625 | CMQ | [12 empty] | 1 | UN | 3606481874900 | 2.5 | 57.7 | 19.5 | CM | 1.71 | 1.71 | KG | 2812.875 | CMQ | 7326909890
LAD9V5 | Tabela de Preços de Automação e Controlo | 18/05/2026 | Modificação | Tesys D - ligador de potência | BT2 | CUE | 187515 | TESYS DECA CONTROL ACC | Power Products | PPCTR | GENERAL PURPOSE | 3 - INDUSTRY GENERAL PURPOSE | TCC | TCC | AC | TESYS CONTROL CONTACTOR | ACTCC | 10.33 | EUR | 1 | UN | 3389110111910 | B | 1 | 2 | 3.5 | 10.5 | CM | 28 | 28 | G | 73.5 | CMQ | 1120 | UN | 73389110111919 | 77 | 60 | 80 | CM | 50.156 | 28 | KG | 369.6 | DMQ | 140 | UN | 43389110111918 | 30 | 40 | 30 | CM | 5.081 | 28 | KG | 36 | DMQ | 10 | UN | 13389110111917 | 9.5 | 15.2 | 10 | CM | 321 | 28 | G | 1444 | CMQ | 1 | UN | 3389110111910 | 2 | 3.5 | 10.5 | CM | 32 | 28 | G | 73.5 | CMQ | 8536909500
LVS03247 | Tabela de Preços de Equipamentos e sistemas de distribuição de energia de Baixa Tensão | 18/05/2026 | Modificação | Espelho G/P Inversor Monobl. INS250 V. | BT6 | DBT | 176130 | PRISMASET COM.ACCESS | Power Products | PPLVS | GENERAL PURPOSE | 2 - SMALL & MED BUILDING GENERAL PURPOSE | LVE | LVE | L1 | PRISMASET IP40 | L1LVE | 91.315 | EUR | 1 | UN | 3606481872982 | C | 1 | 3 | 51.5 | 26.5 | CM | 876 | 876 | G | 4094.25 | CMQ | 90 | UN |  | 41 | 120 | 80 | CM | 92.84 | 876 | KG | 393600 | CMQ | 10 | UN |  | 16.5 | 53 | 27 | CM | 9.249 | 876 | KG | 23611.5 | CMQ | 10 | UN | 13606481872989 | 16.5 | 53 | 27 | CM | 8.76 | 876 | KG | 23611.5 | CMQ | 1 | UN | 3606481872982 | 3 | 51.5 | 26.5 | CM | 876 | 876 | G | 4094.25 | CMQ | 7326909890
NSYSFND18122D | Tabela de Preços de Equipamentos e sistemas de distribuição de energia de Baixa Tensão | 18/05/2026 | Modificação | Porta simples dupla, PanelSeT SFN, Spacial SM, para invólucro elétrico H1800 W1200mm | EN1 | CUE | 119428 | PanelSeT S FS SFN | Power Products | PPUES | GENERAL PURPOSE | 3 - INDUSTRY GENERAL PURPOSE | UEP | UEP | FS | UE - FLOOR STANDING STEEL SFN ENCLOSURES. | FSUEP | 1039.6645 | EUR | 1 | UN | 3606486378076 | C | 0 | 10 | 180 | 68 | CM | 44.5 | 44.5 | KG | 122400 | CMQ | 8 | UN |  | 91.5 | 120 | 200 | CM | 378 | 44.5 | KG | 2196000 | CMQ | [24 empty] | 1 | UN |  | 9.5 | 180 | 65 | CM | 43.4 | 44.5 | KG | 111150 | CMQ | 9403991090
NSYCRN75250P | Tabela de Preços de Equipamentos e sistemas de distribuição de energia de Baixa Tensão | 18/05/2026 | Modificação | Spacial CRN plain door with mount.plate. H700xW500xD250 IP66 IK10 RAL7035.. | EN1 | CUE | 119457 | PanelSeT S WM CRN | Power Products | PPUES | GENERAL PURPOSE | 3 - INDUSTRY GENERAL PURPOSE | UEC | UEC | EC | UE-STEEL WALL MOUNT. ENCLOSURE, CRN, S3D, CM AND CABLE GLAND | ECUEC | 487.0985 | EUR | 1 | UN | 3606480211874 | A4 | 1 | 27.5 | 71.5 | 51.5 | CM | 20.296 | 20.296 | KG | 101261.875 | CMQ | 18 | UN | 73606480211873 | 1900 | 1200 | 1040 | MM | 378 | 20.296 | KG | 2371.2 | DMQ | [12 empty] | 1 | UN |  | 0 | 0 | 0 |  | 20.292 | 20.296 | KG | 101.088 | DMQ | 1 | UN | 3606480211874 | 720 | 270 | 520 | MM | 20.292 | 20.296 | KG | 101.088 | DMQ | 9403208000
NTSAMI0420 | Tabela de Preços de Automação e Controlo | 18/05/2026 | Modificação | Módulo de entrada analógica, 4 entradas diferenciais, corrente, tensão, 2 fios, Modicon Edge I/O NTS | AC1 | ACI | 190856 | EDGE I/O NTS | Discrete Automation | IDMST | PROGRAMABLE | 7 - INDUSTRY PROGRAMMABLE | AAP | AAP | HI | AUTOMATION PLANT | HIAAP | 338.15 | EUR | 1 | UN | 3606486876244 | C | 1 | 2.5 | 11.6 | 8.3 | CM | 50.4 | 50.4 | G | 240.7 | CMQ | [12 empty] | 16 | UN | 13606486876241 | 15 | 40 | 15 | CM | 1.006 | 50.4 | KG | 9000 | CMQ | [12 empty] | 1 | UN | 3606486876244 | 2.5 | 11.6 | 8.3 | CM | 50.4 | 50.4 | G | 240.7 | CMQ | 8538909999
NSYPMP85120 | Tabela de Preços de Equipamentos e sistemas de distribuição de energia de Baixa Tensão | 18/05/2026 | Modificação | Plain mounting plate for control desk W1200mm - H847xW1100mm | EN1 | CUE | 119438 | PanelSeT S FS HMI | Power Products | PPUES | GENERAL PURPOSE | 3 - INDUSTRY GENERAL PURPOSE | UEA | UEA | EA | UE - FLOOR STANDING ENCLOSURES, SF, SM, AND SFP, IN STEEL. | EAUEA | 377.6715 | EUR | 1 | UN | 3606480154249 | A4 | 1 | 3 | 110.5 | 91 | CM | 20 | 20 | KG | 30166.5 | CMQ | 25 | UN |  | 525 | 1200 | 1000 | MM | 522 | 20 | KG | 630 | DMQ | [24 empty] | 1 | UN | 3606480154249 | 15 | 1105 | 850 | MM | 20 | 20 | KG | 14.089 | DMQ | 7326909890
GBY080004K | Tabela de Preços de Automação e Controlo | 18/05/2026 | Modificação | angular gearbox straight teeth GBY-Ø 80 mm - reduction 4:1<13 arc.min -53 N.m | AC2 | ACI | 121358 | GEARBOXES | Discrete Automation | IDMST | PROGRAMABLE | 7 - INDUSTRY PROGRAMMABLE | AAM | AAM | DV | MOTION | DVAAM | 1079.53 | EUR | 1 | UN | 3606480388729 | C | 1 | 10.5 | 20.5 | 10 | CM | 3.616 | 3.616 | KG | 2152.5 | CMQ | [12 empty] | 5 | UN | 43606480388727 | 30 | 40 | 30 | CM | 18793 | 3.616 | G | 36 | DMQ | [12 empty] | 1 | UN | 3606480388729 | 105 | 205 | 100 | MM | 3616 | 3.616 | G | 2152.5 | CMQ | 8483405190
LADN31G | Tabela de Preços de Automação e Controlo | 18/05/2026 | Modificação | bloco contacto auxiliar TeSys D - 3NA + 1NF- terminais de parafuso - EN 50012 | BT2 | CUE | 187515 | TESYS DECA CONTROL ACC | Power Products | PPCTR | GENERAL PURPOSE | 3 - INDUSTRY GENERAL PURPOSE | TCC | TCC | AC | TESYS CONTROL CONTACTOR | ACTCC | 35.09 | EUR | 1 | UN | 3389110384208 | C | 1 | 4.3 | 5.4 | 5.1 | CM | 62 | 62 | G | 118.422 | CMQ | [12 empty] | 80 | UN | 3389110384208 | 15 | 40 | 30 | CM | 5415 | 62 | G | 18 | DMQ | [12 empty] | 1 | UN | 3389110384208 | 48 | 51 | 42 | MM | 62 | 62 | G | 102816 | MMQ | 8536508000
LVS08117 | Tabela de Preços de Equipamentos e sistemas de distribuição de energia de Baixa Tensão | 18/05/2026 | Modificação | Extensao quadro G IP30, 21M | BT6 | DBT | 118897 | PRISMASET G | Power Products | PPLVS | GENERAL PURPOSE | 2 - SMALL & MED BUILDING GENERAL PURPOSE | LVE | LVE | L1 | PRISMASET IP40 | L1LVE | 738.7 | EUR | 1 | UN | 3606481877000 | A | 1 | 10 | 114 | 65.5 | CM | 17.375 | 17.375 | KG | 74670 | CMQ | 8 | UN |  | 94 | 120 | 80 | CM | 150 | 17.375 | KG | 902400 | CMQ | [24 empty] | 1 | UN | 3606481877000 | 10 | 114 | 65.5 | CM | 17.375 | 17.375 | KG | 74670 | CMQ | 9403208000
DXN11071E | Tabela de Preços de Equipamentos e sistemas de distribuição de energia de Baixa Tensão | 18/05/2026 | Modificação | Dexson - ângulo externo - 32x12 mm - ABS+PC - branco | IS3 | RPT | 181742 | DEXSON | Home Solutions | HSCWD | GENERAL PURPOSE | 1 - RESIDENTIAL GENERAL PURPOSE | CLR | CLR | RS | CONNECTED LIVING - RESIDENTIAL | RSCLR | 0.535 | EUR | 1 | UN | 7702496034349 | A | 1 | 1.2 | 3.5 | 3.5 | CM | 6 | 6 | G | 14.7 | CMQ | 7200 | UN | 37702496034364 | 80 | 120 | 80 | CM | 63.52 | 6 | KG | 768000 | CMQ | 450 | UN | 27702496034343 | 37 | 38 | 31 | CM | 3.22 | 6 | KG | 43586 | CMQ | 10 | UN | 37702496034340 | 5 | 18 | 18 | CM | 60 | 6 | G | 1620 | CMQ | 10 | UN | 37702496034340 | 5 | 18 | 18 | CM | 60 | 6 | G | 1620 | CMQ | 3925902000
XVMZ06 | Tabela de Preços de Automação e Controlo | 18/05/2026 | Modificação | Placa de fixação de plástico - xvm | AC3 | ACI | 135280 | TOWER LIGHT | Industrial Control | IDSIG | GENERAL PURPOSE | 3 - INDUSTRY GENERAL PURPOSE | CTS | CTS | IB | TOWER LIGHTS & BEACONS | IBCTS | 22.62 | EUR | 1 | UN | 3389119053167 | C | 1 | 5 | 7.5 | 7.5 | CM | 50 | 50 | G | 281.25 | CMQ | [12 empty] | 30 | UN |  | 15 | 40 | 30 | CM | 1955 | 50 | G | 18 | DMQ | [12 empty] | 1 | UN | 3389119053167 | 50 | 75 | 75 | MM | 50 | 50 | G | 281250 | MMQ | 3925908000
ATV212WU55N4C | Tabela de Preços de Automação e Controlo | 18/05/2026 | Modificação | Variador de velocidade ATV212 - 5.5kW - 7.5hp - 480V - 3ph - EMC classe C1 - IP55 | AC2 | ACI | 131014 | ALTIVAR 212 | Drives | IDVSD | CONFIGURABLE | 5 - INDUSTRY CONFIGURABLE | SDS | SDS | VM | ADVANCED DRIVES & HVAC | VMSDS | 2165.95 | EUR | 1 | UN | 3606480322709 | B | 1 | 31 | 26 | 42 | CM | 9.692 | 9.692 | KG | 33852 | CMQ | 4 | UN | 73606480322708 | 73.5 | 60 | 80 | CM | 51.768 | 9.692 | KG | 352.8 | DMQ | [24 empty] | 1 | UN | 3606480322709 | 3.1 | 2.7 | 4.1 | DM | 9.692 | 9.692 | KG | 34.317 | DMQ | 8504409590
DF10N | Tabela de Preços de Automação e Controlo | 18/05/2026 | Modificação | TeSyS porta-fusível N 23A - tamanho fusível 10 x 38 mm | BT2 | CUE | 180779 | TESYS DF FUSE HOLD IEC | Power Products | PPCTR | GENERAL PURPOSE | 3 - INDUSTRY GENERAL PURPOSE | TCS | TCS | LD | TESYS CONTROL SWITCH | LDTCS | 9.335 | EUR | 1 | UN | 3389119407212 | A | 12 | 8.8 | 6.4 | 1.7 | CM | 49 | 49 | G | 95.744 | CMQ | 1440 | UN | 73389119407211 | 77 | 60 | 80 | CM | 110204 | 49 | KG | 3.696 | HLT | 192 | UN | 23389119407216 | 30 | 40 | 30 | CM | 10.109 | 49 | KG | 36000 | CMQ | 12 | UN | 13389119407219 | 6.8 | 22.2 | 8.5 | CM | 597 | 49 | G | 1283.16 | CMQ | 12 | UN | 13389119407219 | 6.8 | 22.2 | 8.5 | CM | 597 | 49 | G | 1283.16 | CMQ | 8536105090
EPH5700171 | Tabela de Preços de Equipamentos e sistemas de distribuição de energia de Baixa Tensão | 18/05/2026 | Modificação | Asfora, loudspeaker socket, anthracite | IS1 | RPT | 181806 | ASFORA | Home Solutions | HSCWD | GENERAL PURPOSE | 1 - RESIDENTIAL GENERAL PURPOSE | CLB | CLB | PS | CONNECTED LIVING BASIC | PSCLB | 15.6 | EUR | 1 | UN | 3606480729911 | C | 1 | 4 | 8 | 8 | CM | 57.4 | 57.4 | G | 256 | CMQ | 1920 | UN | 73606480729910 | 128 | 120 | 80 | CM | 168.256 | 57.4 | KG | 1228.8 | DMQ | 120 | UN | 43606480729919 | 30 | 60 | 40 | CM | 9.766 | 57.4 | KG | 72 | DMQ | 10 | UN | 13606480729918 | 9.4 | 27.5 | 18.5 | CM | 750 | 57.4 | G | 4782.25 | CMQ | 1 | UN | 3606480729911 | 5 | 16 | 11 | CM | 58 | 57.4 | G | 880 | CMQ | 8536699099
BMH2052P26A2A | Tabela de Preços de Automação e Controlo | 18/05/2026 | Modificação | servo motor BMH - 62.5 Nm - 3800 rpm - untapped shaft - without brake- IP65/IP67 | AC2 | ACI | 132912 | SERVO MOTORS | Discrete Automation | IDMST | PROGRAMABLE | 7 - INDUSTRY PROGRAMMABLE | AAM | AAM | DV | MOTION | DVAAM | 5317.73 | EUR | 1 | UN | 3606485203300 | C | 1 | 36 | 73 | 31 | CM | 54 | 50 | KG | 81468 | CMQ | 2 | UN |  | 73.5 | 60 | 80 | CM | 121 | 50 | KG | 352.8 | DMQ | [24 empty] | 1 | UN | 3606485203300 | 4 | 3 | 7.95 | DM | 54 | 50 | KG | 95.4 | DMQ | 8501522089
MUR34151 | Tabela de Preços de Equipamentos e sistemas de distribuição de energia de Baixa Tensão | 18/05/2026 | Modificação | Quadro vertical 2 elementos, Mureva Styl, IP55, Cinzento | IS1 | RPT | 181952 | MUREVA | Home Solutions | HSCWD | GENERAL PURPOSE | 1 - RESIDENTIAL GENERAL PURPOSE | CLD | CLD | DW | CONNECTED LIVING WATERPROOF | DWCLD | 10.34 | EUR | 1 | UN | 3606480790058 | A | 1 | 2 | 15.4 | 8.2 | CM | 63 | 63 | G | 252.56 | CMQ | 120 | UN | 73606480790057 | 45 | 120 | 80 | CM | 26.8 | 63 | KG | 432 | DMQ | 30 | UN | 43606480790056 | 30 | 60 | 40 | CM | 3.174 | 63 | KG | 72000 | CMQ | 5 | UN | 13606480790055 | 8 | 39.5 | 16 | CM | 408 | 63 | G | 5056 | CMQ | 1 | UN | 3606480790058 | 2 | 15.4 | 8.2 | CM | 63 | 63 | G | 252.56 | CMQ | 3925901000
18634 | Tabela de Preços de Equipamentos e sistemas de distribuição de energia de Baixa Tensão | 18/05/2026 | Modificação | Miniature circuit-breaker, Acti9 NG125N, 3P, 20 A, C curve, 25 kA (IEC 60947-2) | BT1 | RPT | 190600 | ACTI9 | Power Products | PPCFD | GENERAL PURPOSE | 2 - SMALL & MED BUILDING GENERAL PURPOSE | FTI | FTI | DI | ACTI9 PROTECTION DEVICES INDUSTRIAL | DIFTI | 326.9 | EUR | 1 | UN | 3303430186342 | B | 1 | 8.6 | 13.2 | 12.4 | CM | 752 | 720 | G | 1407.648 | CMQ | [12 empty] | 18 | UN | 43303430186340 | 30 | 40 | 30 | CM | 14.411 | 720 | KG | 36000 | CMQ | [12 empty] | 1 | UN | 3303430186342 | 0.86 | 1.32 | 1.24 | DM | 0.761 | 720 | KG | 1.408 | DMQ | 8536201090
XB5AG33 | Tabela de Preços de Automação e Controlo | 18/05/2026 | Modificação | Selector 3posições na + na com llave | AC3 | ACI | 100316 | DIAMETER 22 | Industrial Control | IDSIG | GENERAL PURPOSE | 3 - INDUSTRY GENERAL PURPOSE | CTS | CTS | MP | PUSHBUTTONS | MPCTS | 89.99 | EUR | 1 | UN | 3389110903492 | C | 5 | 3.5 | 9.1 | 5.4 | CM | 93 | 93 | G | 171.99 | CMQ | [12 empty] | 50 | UN | 43389110903490 | 15 | 40 | 30 | CM | 4.907 | 93 | KG | 18000 | CMQ | 5 | UN |  | 8.7 | 3.5 | 26.5 | CM | 460 | 93 | G | 746.46 | CMQ | 1 | UN | 3389110903492 | 3.5 | 9.1 | 5.4 | CM | 93 | 93 | G | 171.99 | CMQ | 8536508000
C11F3TM100L | Tabela de Preços de Equipamentos e sistemas de distribuição de energia de Baixa Tensão | 18/05/2026 | Modificação | ComPacT DISJUNTOR NSXm100F 36kA CA 3P 100A TMD ELINK | BT4 | DBT | 181432 | COMPACT NSXM 16-160 | Power Products | PPCCB | GENERAL PURPOSE | 2 - SMALL & MED BUILDING GENERAL PURPOSE | CCN | CCN | 02 | NSXM, FUPACT, INS <= 630A | 02CCN | 398.775 | EUR | 1 | UN | 3606481990631 | A | 1 | 12 | 21 | 9 | CM | 1.204 | 1.204 | KG | 2268 | CMQ | 216 | UN | 73606481990630 | 1500 | 1200 | 800 | MM | 304890 | 1.204 | G | 1440000000 | MMQ | 9 | UN | 43606481990639 | 300 | 400 | 300 | MM | 12290 | 1.204 | G | 36000000 | MMQ | [12 empty] | 1 | UN | 3606481990631 | 22 | 12 | 9 | CM | 1.21 | 1.204 | KG | 2376 | CMQ | 8536209090
LV847141 | Tabela de Preços de Equipamentos e sistemas de distribuição de energia de Baixa Tensão | 18/05/2026 | Modificação | Circuit breaker Masterpact MTZ1 12H2 - 1250 A - 3P fixed - w/o Micrologic | BT8 | DBT | 145819 | MASTERPACT MTZ1 IEC | Power Products | PPACB | CONFIGURABLE | 4 - LARGE BUILDING CONFIGURABLE | ACB | ACB | PR | AIR CIRCUIT BREAKERS | PRACB | 7741.9 | EUR | 1 | UN | 3606480816154 | C | 1 | 25 | 40 | 40 | CM | 15.69 | 12.49 | KG | 40000 | CMQ | [36 empty] | 1 | UN | 3606480816154 | 2.5 | 4 | 4 | DM | 15.69 | 12.49 | KG | 40 | DMQ | 8536209090
ZB6ZB35B | Tabela de Preços de Automação e Controlo | 18/05/2026 | Modificação | Corpo p/ botão controlo iluminado - ø 16 - led verde incorporado 1no+1nc | AC3 | ACI | 104422 | DIAMETER 16 | Industrial Control | IDSIG | GENERAL PURPOSE | 3 - INDUSTRY GENERAL PURPOSE | CTS | CTS | MP | PUSHBUTTONS | MPCTS | 32.21 | EUR | 1 | UN | 3389110784442 | B | 1 | 2 | 8 | 10 | CM | 11 | 9 | G | 160 | CMQ | [12 empty] | 80 | UN | 43389110784440 | 15 | 40 | 15 | CM | 1.05 | 9 | KG | 9000 | CMQ | [12 empty] | 1 | UN | 3389110784442 | 0.2 | 0.8 | 1 | DM | 0.011 | 9 | KG | 0.16 | DMQ | 8536501100
E3SUPS20KHB1 | Tabela de Preços de Equipamentos e sistemas de distribuição de energia de Baixa Tensão | 18/05/2026 | Modificação | Easy UPS 3S - UPS 20 kVA 400 V 3:3 com baterias internas – tempo de funcionamento 15 minutos | ITE | UAI | 180064 | EASY 3S 3PH UPS | Secure Power | SP3PH | CONFIGURABLE | 4 - LARGE BUILDING CONFIGURABLE | IT3 | IT3 | E3 | EASY UPS 3PH | E3IT3 | 9641.75 | EUR | 1 | UN |  | C | 1 | 164 | 56.3 | 101.4 | CM | 494 | 494 | KG | 936.246 | DMQ | [36 empty] | 1 | UN | 731304428237 | 164 | 56.3 | 101.4 | CM | 494 | 494 | KG | 936246.48 | CMQ | 8504409590
LC1D115ABNE | Tabela de Preços de Automação e Controlo | 18/05/2026 | Modificação | Contactor Avanzado TeSys DECA 115A 3P Control 24-60V ACDC Terminal Evlk | BT2 | CUE | 187666 | TESYS KYLIN GL 115-150 | Power Products | PPCTR | GENERAL PURPOSE | 3 - INDUSTRY GENERAL PURPOSE | TCC | TCC | AC | TESYS CONTROL CONTACTOR | ACTCC | 943.51 | EUR | 1 | UN | 3606486976951 | C | 1 | 18.9 | 18.2 | 13.2 | CM | 2.62 | 2.62 | KG | 4540.536 | CMQ | 48 | UN | 13606486976958 | 73.5 | 80 | 60 | CM | 139.33 | 2.62 | KG | 352.8 | DMQ | [24 empty] | 1 | UN | 3606486976951 | 18.9 | 18.2 | 13.2 | CM | 2.62 | 2.62 | KG | 4540.536 | CMQ | 8536419089
GV4LE25S | Tabela de Preços de Automação e Controlo | 18/05/2026 | Modificação | TeSys GV4 - disjuntor magnético - 25A 3P - com EverLink | BT2 | CUE | 187424 | TESYS DECA FRAME 4 CB | Power Products | PPCTR | GENERAL PURPOSE | 3 - INDUSTRY GENERAL PURPOSE | TPP | TPP | GM | TESYS POWER & PROTECT | GMTPP | 616.71 | EUR | 1 | UN | 3606481309952 | B | 1 | 16 | 22 | 11 | CM | 1.68 | 1.68 | KG | 3872 | CMQ | [12 empty] | 5 | UN | 43606481309950 | 30 | 40 | 30 | CM | 8.4 | 1.68 | KG | 36 | DMQ | [12 empty] | 1 | UN | 3606481309952 | 16 | 22 | 11 | CM | 1.68 | 1.68 | KG | 3872 | CMQ | 8536201090
A9N61525 | Tabela de Preços de Equipamentos e sistemas de distribuição de energia de Baixa Tensão | 18/05/2026 | Modificação | miniature circuit breaker - C60H - 2 poles - 5 A - C curve | BT1 | RPT | 190600 | ACTI9 | Power Products | PPCFD | GENERAL PURPOSE | 2 - SMALL & MED BUILDING GENERAL PURPOSE | FTI | FTI | DI | ACTI9 PROTECTION DEVICES INDUSTRIAL | DIFTI | 174.02 | EUR | 1 | UN | 3606480424250 | A | 1 | 3.5 | 8.3 | 7.3 | CM | 230 | 230 | G | 212.065 | CMQ | [12 empty] | 72 | UN | 43606480424258 | 30 | 40 | 30 | CM | 17.803 | 230 | KG | 36000 | CMQ | 6 | UN | 13606480424257 | 0.8 | 2.25 | 0.95 | DM | 1.443 | 230 | KG | 1.71 | DMQ | 1 | UN | 3606480424250 | 0.75 | 0.85 | 0.36 | DM | 0.232 | 230 | KG | 0.23 | DMQ | 8536201090
RM22TR33 | Tabela de Preços de Automação e Controlo | 18/05/2026 | Modificação | Relé trifásico de controlo de tensão 380...480vac, 2 c/o | AC3 | ACI | 104947 | CONTROL RELAYS | Industrial Control | IDSIG | GENERAL PURPOSE | 3 - INDUSTRY GENERAL PURPOSE | ARO | ARO | RE | ELECTRONIC RELAYS | REARO | 249.97 | EUR | 1 | UN | 3606480792199 | A | 1 | 3.1 | 10 | 8.8 | CM | 106 | 90 | G | 272.8 | CMQ | 640 | UN | 73606480792198 | 77 | 60 | 80 | CM | 81.06 | 90 | KG | 369.6 | DMQ | 40 | UN | 43606480792197 | 15 | 40 | 30 | CM | 4.535 | 90 | KG | 18 | DMQ | [12 empty] | 1 | UN | 3606480792199 | 2.6 | 9.5 | 8.2 | CM | 104 | 90 | G | 202.54 | CMQ | 8536490099
BMH1002P31A1A | Tabela de Preços de Automação e Controlo | 18/05/2026 | Modificação | servo motor BMH - 6.2 Nm - 6000 rpm - keyed shaft - without brake - IP65/IP67 | AC2 | ACI | 132912 | SERVO MOTORS | Discrete Automation | IDMST | PROGRAMABLE | 7 - INDUSTRY PROGRAMMABLE | AAM | AAM | DV | MOTION | DVAAM | 1338.06 | EUR | 1 | UN | 3606485200354 | C | 1 | 15.6 | 44.6 | 22.1 | CM | 5.22 | 4.92 | KG | 15376.296 | CMQ | [12 empty] | 1 | UN |  | 30 | 60 | 40 | CM | 6.372 | 4.92 | KG | 72000 | CMQ | [12 empty] | 1 | UN | 3606485200354 | 220 | 400 | 200 | MM | 5220 | 4.92 | G | 17600 | CMQ | 8501522089
8751007000 | Tabela de Preços de Soluções de Conectividade | 18/05/2026 | Modificação | Act: Elec, 2Pos, NSR, 24 VAC, 1 m Leads, 5 Nm, SPDT, IP54 | GE1 | PRO | 117133 | DAMPER ACTUATORS | Digital Energy | DBPRD | GENERAL PURPOSE | 2B- BUILDING MANAGEMENT OFFER GENERAL PURPOSE | FDB | FDB | FD | FIELD DEVICES BMS | FDFDB | 143.82 | EUR | 1 | UN | 3606489659226 | C | 1 | 19.2 | 7.2 | 11.6 | CM | 580 | 580 | G | 1603.584 | CMQ | [12 empty] | 10 | UN |  | 30 | 40 | 30 | CM | 6.543 | 580 | KG | 36000 | CMQ | [12 empty] | 1 | UN | 3606489659226 | 7 | 19.5 | 11.3 | CM | 583 | 580 | G | 1542.45 | CMQ | 8501109190
LV426920 | Tabela de Preços de Equipamentos e sistemas de distribuição de energia de Baixa Tensão | 18/05/2026 | Modificação | Separador de fases - acessório de isolamento - conjunto de 6 | BT4 | DBT | 181431 | COMPACT NSXM CONNECT. | Power Products | PPCCB | GENERAL PURPOSE | 2 - SMALL & MED BUILDING GENERAL PURPOSE | CCN | CCN | 02 | NSXM, FUPACT, INS <= 630A | 02CCN | 16.84 | EUR | 1 | UN | 3606485444284 | B | 1 | 1.5 | 17 | 14 | CM | 900 | 900 | G | 357 | CMQ | 1792 | UN |  | 105 | 60 | 80 | CM | 179.6 | 900 | KG | 504 | DMQ | 32 | UN | 43606485444282 | 15 | 40 | 15 | CM | 3.09 | 900 | KG | 9000 | CMQ | [12 empty] | 1 | UN | 3606485444284 | 1.541 | 8.762 | 7.603 | CM | 90 | 900 | G | 102.658 | CMQ | 8547200000
LV432591 | Tabela de Preços de Equipamentos e sistemas de distribuição de energia de Baixa Tensão | 18/05/2026 | Modificação | 1 tapa bornes curto 3P (NSX400/630) | BT4 | DBT | 191790 | COMPACT NSX | Power Products | PPCCB | GENERAL PURPOSE | 2 - SMALL & MED BUILDING GENERAL PURPOSE | CCN | CCN | 01 | NSX | 01CCN | 59.05 | EUR | 1 | UN | 3606480019937 | A | 1 | 5.1 | 11.9 | 21.9 | CM | 104 | 104 | G | 1329.111 | CMQ | 160 | UN | 73606480019936 | 50 | 120 | 80 | CM | 30.64 | 103 | KG | 480 | CMQ | 20 | UN | 43606480019935 | 30 | 40 | 30 | CM | 2.48 | 103 | KG | 36 | CMQ | [12 empty] | 1 | UN | 3606480019937 | 5.1 | 21.9 | 11.9 | CM | 103 | 103 | G | 1329.111 | CMQ | 8547200000
BMI1002P01A | Tabela de Preços de Automação e Controlo | 18/05/2026 | Modificação | servo motor BMI 3-phase - untapped IP54 single turn - 131072 p/t | AC2 | ACI | 175894 | LEXIUM 32I | Discrete Automation | IDMST | PROGRAMABLE | 7 - INDUSTRY PROGRAMMABLE | AAM | AAM | DV | MOTION | DVAAM | 2523.85 | EUR | 1 | UN | 3606485376929 | C | 1 | 25 | 55 | 18.6 | CM | 9.5 | 9.5 | KG | 25575 | CMQ | [12 empty] | 1 | UN |  | 30 | 60 | 40 | CM | 10.752 | 9.5 | KG | 72000 | CMQ | [12 empty] | 1 | UN | 3606485376929 | 250 | 550 | 186 | MM | 9500 | 9.5 | G | 25575000 | MMQ | 8501522089
ZBYFP2178C0 | Tabela de Preços de Automação e Controlo | 18/05/2026 | Modificação | Placa inscrição flush 30x40mm "o-r" col | AC3 | ACI | 100316 | DIAMETER 22 | Industrial Control | IDSIG | GENERAL PURPOSE | 3 - INDUSTRY GENERAL PURPOSE | CTS | CTS | MP | PUSHBUTTONS | MPCTS | 5.74 | EUR | 1 | UN | 3606489755508 | C | 1 | 11 | 15 | 0.1 | CM | 3 | 3 | G | 16.5 | CMQ | [36 empty] | 1 | UN | 3606489755508 | 0.1 | 15 | 11 | CM | 3 | 3 | G | 165 | CMQ | 3926909790
TC907-3A4PDPSAB | Tabela de Preços de Soluções de Conectividade | 18/05/2026 | Modificação | Termostato, SpaceLogic, FCU, proporcional, Protocolo, 3 Velocidades Auto, Deluxe, 240V, Capacitivo,Bk | GE1 | PRO | 181672 | LIVING SPACE THERMSTAT | Digital Energy | DBPRD | GENERAL PURPOSE | 2B- BUILDING MANAGEMENT OFFER GENERAL PURPOSE | FDB | FDB | FD | FIELD DEVICES BMS | FDFDB | 179.96 | EUR | 1 | UN | 3606486952160 | C | 1 | 12.8 | 5.6 | 10.4 | CM | 220 | 160 | G | 745.472 | CMQ | 864 | UN |  | 80 | 120 | 80 | CM | 220.955 | 160 | KG | 768000 | CMQ | 36 | UN | 13606486952167 | 29.5 | 38.4 | 28 | CM | 8.164 | 160 | KG | 31718.4 | CMQ | [12 empty] | 1 | UN | 3606486952160 | 5.5 | 12.3 | 10.5 | CM | 209 | 160 | G | 710.325 | CMQ | 9032102090
DXN11053E | Tabela de Preços de Equipamentos e sistemas de distribuição de energia de Baixa Tensão | 18/05/2026 | Modificação | Dexson - ângulo plano 90°- 20x20 mm - ABS+PC - branco | IS3 | RPT | 181742 | DEXSON | Home Solutions | HSCWD | GENERAL PURPOSE | 1 - RESIDENTIAL GENERAL PURPOSE | CLR | CLR | RS | CONNECTED LIVING - RESIDENTIAL | RSCLR | 0.535 | EUR | 1 | UN | 7702496034530 | A | 10 | 2.1 | 4.5 | 4.5 | CM | 7 | 7 | G | 42.525 | CMQ | 6720 | UN | 17702496034537 | 80 | 80 | 120 | CM | 70.08 | 7 | KG | 768000 | CMQ | 420 | UN | 27702496034534 | 35.5 | 38.5 | 30.7 | CM | 3624 | 7 | G | 41959.225 | CMQ | 10 | UN | 37702496034531 | 5 | 16 | 13 | CM | 76 | 7 | G | 1040 | CMQ | 10 | UN | 37702496034531 | 5 | 16 | 13 | CM | 76 | 7 | G | 1040 | CMQ | 3925902000
LC1E80B5 | Tabela de Preços de Equipamentos e sistemas de distribuição de energia de Baixa Tensão | 18/05/2026 | Modificação | Contator, controle fácil TeSys, LC1E, 3P (3NO), AC-3/AC-3e, <= 440 V, 80 A, bobina 24 V CA, 50 Hz | BT2 | CUE | 133672 | EASY TESYS TVS CTR | Power Products | PPCTR | GENERAL PURPOSE | 2 - SMALL & MED BUILDING GENERAL PURPOSE | TEE | TEE | LC | TESYS EASY & SPECIAL | LCTEE | 327.82 | EUR | 1 | UN | 3606480339264 | C | 1 | 11 | 15.5 | 15.2 | CM | 1.519 | 1.519 | KG | 2591.6 | CMQ | 40 | UN | 73606480339263 | 77 | 60 | 80 | CM | 75.524 | 1.519 | KG | 369.6 | DMQ | 5 | UN | 43606480339262 | 30 | 40 | 30 | CM | 8.158 | 1.519 | KG | 36 | DMQ | [12 empty] | 1 | UN | 3606480339264 | 152 | 155 | 115 | MM | 1533 | 1.519 | G | 2709400 | MMQ | 8536490099
A9F85116 | Tabela de Preços de Equipamentos e sistemas de distribuição de energia de Baixa Tensão | 18/05/2026 | Modificação | Acti9 iC60H - Disjuntor - 1P - 16A - Curva D - 10000A (IEC 60898-1) - 15 kA (IEC 60947-2) | BT1 | RPT | 190600 | ACTI9 | Power Products | PPCFD | GENERAL PURPOSE | 2 - SMALL & MED BUILDING GENERAL PURPOSE | FTI | FTI | DI | ACTI9 PROTECTION DEVICES INDUSTRIAL | DIFTI | 73.05 | EUR | 1 | UN | 3606480083204 | C | 1 | 1.8 | 9.4 | 7.4 | CM | 113 | 113 | G | 125.208 | CMQ | [12 empty] | 132 | UN | 43606480083202 | 30 | 40 | 30 | CM | 15.997 | 113 | KG | 36000 | CMQ | 12 | UN | 13606480083201 | 8.2 | 22.2 | 10 | CM | 1.41 | 113 | KG | 1820.4 | CMQ | 1 | UN | 3606480083204 | 1.8 | 9.4 | 7.5 | CM | 117 | 113 | G | 126.9 | CMQ | 8536201090
KDK30F | Tabela de Preços de Soluções de Conectividade | 18/05/2026 | Modificação | KD Series Heating And Cooling Meter, DN40 Flanged Stainless Steel, 10 m³/h Nominal, Flow Meter | GE1 | PRO | 191951 | FLOW & HEAT METERS | Digital Energy | DBPRD | GENERAL PURPOSE | 2B- BUILDING MANAGEMENT OFFER GENERAL PURPOSE | FDB | FDB | FD | FIELD DEVICES BMS | FDFDB | 1349.13 | EUR | 1 | UN | 5706567015000 | C | 1 | 36 | 22 | 25.2 | CM | 8.4 | 8.4 | KG | 19958.4 | CMQ | [12 empty] | 1 | UN |  | 30 | 40 | 30 | CM | 16.533 | 8.4 | KG | 36000 | CMQ | [12 empty] | 1 | UN | 5706567009863 | 36 | 25 | 26 | CM | 18.4 | 8.4 | KG | 23400 | CMQ | 9026802000
VW3A7733 | Tabela de Preços de Automação e Controlo | 18/05/2026 | Modificação | Resistência de frenagem - 16 ohms - 1.1 kW - IP20 | AC2 | ACI | 147864 | BRAKING UNIT | Drives | IDVSD | CONFIGURABLE | 5 - INDUSTRY CONFIGURABLE | SDS | SDS | VM | ADVANCED DRIVES & HVAC | VMSDS | 393.07 | EUR | 1 | UN | 3606480802270 | B | 1 | 20.6 | 58.2 | 25.2 | CM | 4.434 | 3.8 | KG | 30212.784 | CMQ | 8 | UN | 73606480802279 | 75 | 80 | 60 | CM | 44.164 | 3.8 | KG | 360000 | CMQ | 1 | UN |  | 30 | 60 | 40 | CM | 5.224 | 3.8 | KG | 72 | DMQ | [12 empty] | 1 | UN | 3606480802270 | 20.6 | 58.2 | 25.2 | CM | 4.434 | 3.8 | KG | 30212.784 | CMQ | 8533290000
ZB4BW7A1721 | Tabela de Preços de Automação e Controlo | 18/05/2026 | Modificação | Cabeça de botão duplo pushbutton metálico | AC3 | ACI | 100316 | DIAMETER 22 | Industrial Control | IDSIG | GENERAL PURPOSE | 3 - INDUSTRY GENERAL PURPOSE | CTS | CTS | MP | PUSHBUTTONS | MPCTS | 55.17 | EUR | 1 | UN | 3389119043731 | A | 1 | 5.5 | 5.3 | 3.3 | CM | 57 | 57 | G | 96.195 | CMQ | [12 empty] | 200 | UN | 43389119043739 | 30 | 40 | 30 | CM | 11.874 | 57 | KG | 36 | DMQ | 5 | UN | 53389119043736 | 3.3 | 26.5 | 5.5 | CM | 284 | 57 | G | 480975 | MMQ | 1 | UN | 3389119043731 | 5.5 | 5.3 | 3.3 | CM | 56.8 | 57 | G | 96.195 | CMQ | 8538909999
XD5PA24 | Tabela de Preços de Automação e Controlo | 18/05/2026 | Modificação | Controlador joystick ø 22 - 5 posições com retorno por mola à posição 0 - 1 na | AC3 | ACI | 100316 | DIAMETER 22 | Industrial Control | IDSIG | GENERAL PURPOSE | 3 - INDUSTRY GENERAL PURPOSE | CTS | CTS | MP | PUSHBUTTONS | MPCTS | 186.28 | EUR | 1 | UN | 3389110904307 | C | 1 | 4.5 | 12.5 | 5.5 | CM | 81 | 77 | G | 309.375 | CMQ | [12 empty] | 80 | UN | 43389110904305 | 30 | 40 | 30 | CM | 6.871 | 77 | KG | 36000 | CMQ | [12 empty] | 1 | UN | 3389110904307 | 4.4 | 12.7 | 5.3 | CM | 81 | 77 | G | 296.164 | CMQ | 8536508000
NSYSPF16100 | Tabela de Preços de Equipamentos e sistemas de distribuição de energia de Baixa Tensão | 18/05/2026 | Modificação | Spacial SF/SM front plinth - 100x1600 mm | EN1 | CUE | 119490 | PanelSeT S FS Accessor | Power Products | PPUES | GENERAL PURPOSE | 3 - INDUSTRY GENERAL PURPOSE | UEA | UEA | EA | UE - FLOOR STANDING ENCLOSURES, SF, SM, AND SFP, IN STEEL. | EAUEA | 287.316 | EUR | 1 | UN | 3606485126609 | A4 | 1 | 11 | 161.5 | 20.5 | CM | 8 | 8 | KG | 36418.25 | CMQ | 40 | UN |  | 500 | 2000 | 1200 | MM | 355.16 | 8 | KG | 1200 | DMQ | [24 empty] | 1 | UN | 3606485126609 | 115 | 1610 | 200 | MM | 8 | 8 | KG | 37.03 | DMQ | 7326909890
LA9D8067 | Tabela de Preços de Automação e Controlo | 18/05/2026 | Modificação | Tomadas de comando num pólo TeSys D - D80/D95 | BT2 | CUE | 187513 | DECA D2 CONTROL | Power Products | PPCTR | GENERAL PURPOSE | 3 - INDUSTRY GENERAL PURPOSE | TCC | TCC | AC | TESYS CONTROL CONTACTOR | ACTCC | 6.445 | EUR | 1 | UN | 3389110055597 | B | 10 | 2 | 4 | 3.2 | CM | 8 | 8 | G | 25.6 | CMQ | [12 empty] | 100 | UN | 73389110055596 | 15 | 40 | 15 | CM | 1.032 | 8 | KG | 9000 | CMQ | 10 | UN | 13389110055594 | 3 | 12 | 8 | CM | 83 | 8 | G | 288 | CMQ | 10 | UN | 13389110055594 | 3 | 12 | 8 | CM | 83 | 8 | G | 288 | CMQ | 8538909999
NSYCAF92DG | Tabela de Preços de Equipamentos e sistemas de distribuição de energia de Baixa Tensão | 18/05/2026 | Modificação | ClimaSys - CSVS SmartFilter G2 92x92mm | EN1 | CUE | 163208 | ClimaSys Ventil Grills | Power Products | PPUES | GENERAL PURPOSE | 3 - INDUSTRY GENERAL PURPOSE | UET | UET | ET | UE - THERMAL MANAGEMENT VENT, REJ. FILTER, CONTROL, RESIST. | ETUET | 21.114 | EUR | 1 | UN | 3606489559298 | C4 | 5 | 2.2 | 3 | 10 | CM | 2 | 2 | G | 66 | CMQ | [24 empty] | 50 | UN | 13606489559295 | 295 | 200 | 200 | MM | 0.264 | 2 | KG | 11.8 | DMQ | 5 | UN | 23606489559292 | 30 | 150 | 150 | MM | 0.01 | 2 | KG | 0.675 | DMQ | 8538100000
C11N44V050B | Tabela de Preços de Equipamentos e sistemas de distribuição de energia de Baixa Tensão | 18/05/2026 | Modificação | ComPacT DISJUNTOR NSXm100N 50kA CA 4P 50A 4,1 PARAFUSO | BT4 | DBT | 181432 | COMPACT NSXM 16-160 | Power Products | PPCCB | GENERAL PURPOSE | 2 - SMALL & MED BUILDING GENERAL PURPOSE | CCN | CCN | 02 | NSXM, FUPACT, INS <= 630A | 02CCN | 1786.385 | EUR | 1 | UN | 3606481992970 | C | 1 | 15 | 19 | 13.2 | CM | 1.664 | 1.664 | KG | 3762 | CMQ | [12 empty] | 4 | UN | 13606481992977 | 30 | 40 | 30 | CM | 6.952 | 1.664 | KG | 36 | DMQ | [12 empty] | 1 | UN | 3606481992970 | 15 | 19 | 13.2 | CM | 1.664 | 1.664 | KG | 3762 | CMQ | 8536201090
A9P64625 | Tabela de Preços de Equipamentos e sistemas de distribuição de energia de Baixa Tensão | 18/05/2026 | Modificação | Acti9 iC40N - Disjuntor - 1P+N - 25A - Curva D - 6000A (IEC 60898-1) - 10 kA (IEC 60947-2) | BT1 | RPT | 190600 | ACTI9 | Power Products | PPCFD | GENERAL PURPOSE | 2 - SMALL & MED BUILDING GENERAL PURPOSE | FTD | FTD | DT | ACTI9 PROTECTION DEVICES TERTIARY | DTFTD | 57.01 | EUR | 1 | UN | 3606481324733 | C | 1 | 7.4 | 9.4 | 1.8 | CM | 121 | 121 | G | 125.208 | CMQ | [12 empty] | 132 | UN | 43606481324731 | 30 | 40 | 30 | CM | 17.097 | 121 | KG | 36000 | CMQ | 12 | UN | 13606481324730 | 80 | 225 | 98 | MM | 1510 | 121 | G | 1764 | CMQ | 1 | UN | 3606481324733 | 7.4 | 9.4 | 1.8 | CM | 121 | 121 | G | 125.208 | CMQ | 8536201090
A9R10216 | Tabela de Preços de Equipamentos e sistemas de distribuição de energia de Baixa Tensão | 18/05/2026 | Modificação | Acti9 iID - Interruptor diferencial - 2P - 16A - 10mA - Classe AC | BT1 | RPT | 135006 | ACTI9 | Power Products | PPCFD | GENERAL PURPOSE | 2 - SMALL & MED BUILDING GENERAL PURPOSE | FTD | FTD | DT | ACTI9 PROTECTION DEVICES TERTIARY | DTFTD | 132.83 | EUR | 1 | UN | 3606480089121 | C | 1 | 4 | 10 | 8 | CM | 221 | 204.3 | G | 320 | CMQ | [12 empty] | 54 | UN | 43606480089129 | 30 | 40 | 30 | CM | 12.646 | 204.3 | KG | 36000 | CMQ | 6 | UN | 13606480089128 | 0.9 | 2.55 | 1.08 | DM | 1.351 | 204.3 | KG | 2.479 | DMQ | 1 | UN | 3606480089121 | 0.83 | 1 | 0.4 | DM | 0.214 | 204.3 | KG | 0.332 | DMQ | 8536201090
A9A15307 | Tabela de Preços de Equipamentos e sistemas de distribuição de energia de Baixa Tensão | 18/05/2026 | Modificação | DIN socket iPC -2P+E -16A-250VAC-NFC15100 -french std-with volt.pres.indic.light | BT1 | RPT | 135006 | ACTI9 | Power Products | PPCFD | GENERAL PURPOSE | 2 - SMALL & MED BUILDING GENERAL PURPOSE | FTI | FTI | DI | ACTI9 PROTECTION DEVICES INDUSTRIAL | DIFTI | 80.75 | EUR | 1 | UN | 3606480097775 | B | 1 | 7 | 8.5 | 4.5 | CM | 104 | 104 | G | 267.75 | CMQ | [12 empty] | 75 | UN | 43606480097773 | 30 | 40 | 30 | CM | 9.037 | 104 | KG | 36000 | CMQ | 5 | UN | 13606480097772 | 0.9 | 2.4 | 0.72 | DM | 0.57 | 104 | KG | 1.555 | DMQ | 1 | UN | 3606480097775 | 0.7 | 0.85 | 0.45 | DM | 0.104 | 104 | KG | 0.268 | DMQ | 8536699099
LC1E0601M7 | Tabela de Preços de Equipamentos e sistemas de distribuição de energia de Baixa Tensão | 18/05/2026 | Modificação | Contactor, Easy TeSys Control, LC1E, 3P (3NO), AC-3/AC-3e, <=440 V, 6 A, bobina de 220 V CA, 50/60 Hz, contacto auxiliar 1NC | BT2 | CUE | 133672 | EASY TESYS TVS CTR | Power Products | PPCTR | GENERAL PURPOSE | 2 - SMALL & MED BUILDING GENERAL PURPOSE | TEE | TEE | LC | TESYS EASY & SPECIAL | LCTEE | 54.24 | EUR | 1 | UN | 3606480649936 | C | 1 | 5 | 9 | 7.5 | CM | 343 | 343 | G | 337.5 | CMQ | [12 empty] | 36 | UN | 43606480649934 | 15 | 40 | 30 | CM | 12.648 | 343 | KG | 18 | DMQ | [12 empty] | 1 | UN | 3606480649936 | 5 | 9 | 7.5 | CM | 343 | 343 | G | 337.5 | CMQ | 8536490099
LAD9V12 | Tabela de Preços de Automação e Controlo | 18/05/2026 | Modificação | Tesys D - ligador de potência | BT2 | CUE | 187515 | TESYS DECA CONTROL ACC | Power Products | PPCTR | GENERAL PURPOSE | 3 - INDUSTRY GENERAL PURPOSE | TCC | TCC | AC | TESYS CONTROL CONTACTOR | ACTCC | 83.115 | EUR | 1 | UN | 3389110272123 | B | 1 | 9.8 | 5 | 3 | CM | 32 | 32 | G | 147 | CMQ | [12 empty] | 100 | UN | 43389110272121 | 30 | 40 | 30 | CM | 3.913 | 32 | KG | 36 | DMQ | [12 empty] | 1 | UN | 3389110272123 | 0.98 | 0.5 | 0.3 | DM | 0.032 | 32 | KG | 0.147 | DMQ | 8536909500
KSB100SM412 | Tabela de Preços de Equipamentos e sistemas de distribuição de energia de Baixa Tensão | 18/05/2026 | Modificação | TAP OFF UNIT 100A 12 MODULES | BT9 | PRO | 100797 | CANALIS KS | Power Products | PPLVB | CONFIGURABLE | 4 - LARGE BUILDING CONFIGURABLE | BUS | BUS | B3 | BUSWAY (NOT LIGTHING) | B3BUS | 500.57 | EUR | 1 | UN | 3606480005879 | A | 1 | 18.4 | 44.4 | 22 | CM | 3 | 3 | KG | 17973.12 | CMQ | 25 | UN | 73606480005878 | 80 | 120 | 80 | CM | 87.65 | 3 | KG | 768 | DMQ | [12 empty] | 1 | UN |  | 19 | 45.5 | 24 | CM | 3.026 | 3 | KG | 20748 | CMQ | 1 | UN | 3606480005879 | 19 | 45.5 | 24 | CM | 3.026 | 3 | KG | 20748 | CMQ | 8536900100
NSYDPLA157HG | Tabela de Preços de Equipamentos e sistemas de distribuição de energia de Baixa Tensão | 18/05/2026 | Modificação | PLA door 1500x750 with handle | EN1 | CUE | 163178 | PanelSeT P Spare parts | Power Products | PPUES | GENERAL PURPOSE | 3 - INDUSTRY GENERAL PURPOSE | UEA | UEA | PA | UE - FLOOR STANDING ENCLOSURES PLA IN POLYESTER. | PAUEA | 1798.2278 | EUR | 1 | UN | 3606485422619 | C4 | 1 | 10 | 153 | 78 | CM | 12.55 | 12.55 | KG | 119340 | CMQ | 3 | UN | 73606485422618 | 480 | 1200 | 2000 | MM | 69 | 12.55 | KG | 1152 | DMQ | [24 empty] | 1 | UN | 3606485422619 | 1530 | 100 | 780 | MM | 12.55 | 12.55 | KG | 119.34 | DMQ | 9403991090
SXWRPCCONWBLLV | Tabela de Preços de Soluções de Conectividade | 18/05/2026 | Modificação | Connector for CRS expansion module- LV blind output connector (pack of 50) | GE1 | PRO | 186969 | ROOM CONTROLLERS | Digital Energy | DBPRD | GENERAL PURPOSE | 2B- BUILDING MANAGEMENT OFFER GENERAL PURPOSE | FDB | FDB | FD | FIELD DEVICES BMS | FDFDB | 496.55 | EUR | 1 | UN | 3606481926975 | C | 1 | 34.4 | 13 | 17.2 | CM | 1.3 | 1.3 | KG | 7691.84 | CMQ | [36 empty] | 1 | UN | 3606481926975 | 2.5 | 10 | 5 | CM | 50 | 1.3 | G | 125 | CMQ | 8536909500
BMH1403P02A2A | Tabela de Preços de Automação e Controlo | 18/05/2026 | Modificação | Servo motor BMH - 24 Nm - 4000 rpm - eixo liso- sem freio - IP54 | AC2 | ACI | 132912 | SERVO MOTORS | Discrete Automation | IDMST | PROGRAMABLE | 7 - INDUSTRY PROGRAMMABLE | AAM | AAM | DV | MOTION | DVAAM | 2373.88 | EUR | 1 | UN | 3606485208060 | C | 1 | 26 | 60 | 20 | CM | 16.3 | 16 | KG | 31200 | CMQ | [36 empty] | 1 | UN | 3606485208060 | 2.6 | 2 | 6 | DM | 16.3 | 16 | KG | 31.2 | DMQ | 8501522089
LC2D32V7 | Tabela de Preços de Automação e Controlo | 18/05/2026 | Modificação | Inversor Tesys D - 3P(3 NA) - AC-3 - <= 440 V 32 A - 400 V CA bobina | BT2 | CUE | 187516 | TESYS DECA CONT. <115A | Power Products | PPCTR | GENERAL PURPOSE | 3 - INDUSTRY GENERAL PURPOSE | TCC | TCC | AC | TESYS CONTROL CONTACTOR | ACTCC | 463.63 | EUR | 1 | UN | 3389110391619 | C | 1 | 11.5 | 15 | 12 | CM | 938 | 938 | G | 2070 | CMQ | [12 empty] | 5 | UN | 43389110391617 | 15 | 40 | 30 | CM | 5145 | 938 | G | 18 | DMQ | [12 empty] | 1 | UN | 3389110391619 | 115 | 150 | 120 | MM | 938 | 938 | G | 2070 | CMQ | 8536490099
LC1K1210V7 | Tabela de Preços de Automação e Controlo | 18/05/2026 | Modificação | Contactor TeSys K - 3P(3 NA) - AC-3 - <= 440 V 12 A - 400 V bobina CA | BT2 | CUE | 187518 | TESYS MICRA CTR | Power Products | PPCTR | GENERAL PURPOSE | 3 - INDUSTRY GENERAL PURPOSE | TCC | TCC | AC | TESYS CONTROL CONTACTOR | ACTCC | 68.565 | EUR | 1 | UN | 3389110856927 | B | 1 | 6.2 | 6.5 | 4.8 | CM | 176 | 176 | G | 193.44 | CMQ | [12 empty] | 50 | UN | 43389110856925 | 15 | 40 | 30 | CM | 9.305 | 176 | KG | 18 | DMQ | [12 empty] | 1 | UN | 3389110856927 | 0.62 | 0.65 | 0.48 | DM | 0.177 | 176 | KG | 0.193 | DMQ | 8536490099
DF2CA32 | Tabela de Preços de Equipamentos e sistemas de distribuição de energia de Baixa Tensão | 18/05/2026 | Modificação | TeSys porta-fusível - cartucho fusível 10 x 38 mm - aM 32 A - s/ indicação | BT4 | DBT | 187474 | TESYS DF ACCESS. IEC | Power Products | PPCTR | GENERAL PURPOSE | 2 - SMALL & MED BUILDING GENERAL PURPOSE | CCN | CCN | 02 | NSXM, FUPACT, INS <= 630A | 02CCN | 4.005 | EUR | 1 | UN | 3389110856217 | C | 10 | 0.9 | 3.7 | 0.9 | CM | 7.8 | 7.8 | G | 2.997 | CMQ | [12 empty] | 720 | UN | 43389110856215 | 15 | 40 | 15 | CM | 6.201 | 7.8 | KG | 9 | DMQ | 10 | UN | 13389110856214 | 1.3 | 8 | 5.4 | CM | 83 | 7.8 | G | 56.16 | CMQ | 10 | UN | 13389110856214 | 1.3 | 8 | 5.4 | CM | 83 | 7.8 | G | 56.16 | CMQ | 8536105090
PFXEXRHSLSA | Tabela de Preços de Automação e Controlo | 18/05/2026 | Modificação | Digital single license, enable a PC to be viewed and operated by Remote HMI | AC3 | ACI | 188123 | GPPRO EX | Industrial Control | IDHMI | CONFIGURABLE | 5 - INDUSTRY CONFIGURABLE | ABA | ABA | HB | HMI BASIC | HBABA | 470 | EUR | 1 | UN | 3606486407257 | C | 1 | 0 | 0 | 0 |  | 0.01 | 0.01 | KG | 0 | [37 empty] | 1 | UN | 3606486407257 | 0 | 0 | 0 | CM | 0.01 | 0.01 | KG | 0 | CMQ | 0000000000
ZBY2305 | Tabela de Preços de Automação e Controlo | 18/05/2026 | Modificação | Suporte 30 x 40 mm com legendaa 8 x 27 mm - forward | AC3 | ACI | 100316 | DIAMETER 22 | Industrial Control | IDSIG | GENERAL PURPOSE | 3 - INDUSTRY GENERAL PURPOSE | CTS | CTS | MP | PUSHBUTTONS | MPCTS | 4.29 | EUR | 1 | UN | 3389110839999 | B | 10 | 3 | 2 | 3 | CM | 0.9 | 0.9 | G | 18 | CMQ | [12 empty] | 200 | UN | 43389110839997 | 15 | 40 | 15 | CM | 402 | 0.9 | G | 9000 | CMQ | 10 | UN | 23389110839993 | 2 | 6.5 | 4.5 | CM | 11 | 0.9 | G | 58.5 | CMQ | 10 | UN | 23389110839993 | 2 | 6.5 | 4.5 | CM | 11 | 0.9 | G | 58.5 | CMQ | 3925908000
XB4FG03 | Tabela de Preços de Automação e Controlo | 18/05/2026 | Modificação | Chave selector flush 455 3posições fijas 2na | AC3 | ACI | 100316 | DIAMETER 22 | Industrial Control | IDSIG | GENERAL PURPOSE | 3 - INDUSTRY GENERAL PURPOSE | CTS | CTS | MP | PUSHBUTTONS | MPCTS | 106.29 | EUR | 1 | UN | 3606489580209 | C | 1 | 5.33 | 12.95 | 4.57 | CM | 190 | 127 | G | 315.437 | CMQ | [36 empty] | 1 | UN | 3606489580209 | 12.7 | 4.3 | 5.2 | CM | 196 | 127 | G | 283.97 | CMQ | 8536508000
XALD04H7 | Tabela de Preços de Automação e Controlo | 18/05/2026 | Modificação | Estação de controlo vazia - xal-d - plástico - 4 aberturas horizontais -ul/csa | AC3 | ACI | 100364 | CONTROL STATIONS | Industrial Control | IDSIG | GENERAL PURPOSE | 3 - INDUSTRY GENERAL PURPOSE | CTS | CTS | MP | PUSHBUTTONS | MPCTS | 53.1 | EUR | 1 | UN | 3389110115000 | C | 1 | 7 | 16.8 | 7.8 | CM | 261 | 261 | G | 917.28 | CMQ | [12 empty] | 28 | UN |  | 30 | 40 | 30 | CM | 8525 | 261 | G | 36 | DMQ | [12 empty] | 1 | UN | 3389110115000 | 166 | 54 | 68 | MM | 279 | 261 | G | 609552 | MMQ | 8538909999
LV432578 | Tabela de Preços de Equipamentos e sistemas de distribuição de energia de Baixa Tensão | 18/05/2026 | Modificação | 2 painéis isolantes 3P passos 70 mm (NSX400/630) | BT4 | DBT | 191790 | COMPACT NSX | Power Products | PPCCB | GENERAL PURPOSE | 2 - SMALL & MED BUILDING GENERAL PURPOSE | CCN | CCN | 01 | NSX | 01CCN | 45.64 | EUR | 1 | UN | 3606480025228 | B | 1 | 0.5 | 24 | 20 | CM | 199.8 | 199.8 | G | 240 | CMQ | [12 empty] | 50 | UN | 43606480025226 | 30 | 40 | 30 | CM | 10.268 | 199.8 | KG | 36 | DMQ | [12 empty] | 1 | UN | 3606480025228 | 0.2 | 21 | 20 | CM | 204 | 199.8 | G | 84 | CMQ | 8547200000
NSYTRAL24 | Tabela de Preços de Equipamentos e sistemas de distribuição de energia de Baixa Tensão | 18/05/2026 | Modificação | BARR LIG ENCAIX VERM 4P P/ BOR | BT6 | DBT | 108693 | LINERGY MULTISTAND T.B | Power Products | PPLVS | GENERAL PURPOSE | 2 - SMALL & MED BUILDING GENERAL PURPOSE | LVE | LVE | L3 | LINERGY | L3LVE | 1.955 | EUR | 1 | UN | 3606480534072 | A | 50 | 2.5 | 5 | 6 | CM | 3 | 3 | G | 75 | CMQ | [12 empty] | 1250 | UN | 43606480534070 | 15 | 40 | 15 | CM | 4.425 | 3 | KG | 9 | DMQ | 50 | UN | 23606480534076 | 0.25 | 1.5 | 0.6 | DM | 0.168 | 3 | KG | 0.225 | DMQ | 50 | UN | 23606480534076 | 0.25 | 1.5 | 0.6 | DM | 0.168 | 3 | KG | 0.225 | DMQ | 8536901000
XB6AW4B2B | Tabela de Preços de Automação e Controlo | 18/05/2026 | Modificação | Vermelho flush completa illum botão primavera ø16 retorno 1nc 12 ... 24v | AC3 | ACI | 104422 | DIAMETER 16 | Industrial Control | IDSIG | GENERAL PURPOSE | 3 - INDUSTRY GENERAL PURPOSE | CTS | CTS | MP | PUSHBUTTONS | MPCTS | 49.58 | EUR | 1 | UN | 3389110763829 | B | 1 | 2 | 16 | 11 | CM | 15 | 15 | G | 352 | CMQ | [12 empty] | 60 | UN | 43389110763827 | 15 | 40 | 15 | CM | 1.065 | 15 | KG | 9 | DMQ | [12 empty] | 1 | UN | 3389110763829 | 2 | 16 | 11 | CM | 15 | 15 | G | 352 | CMQ | 8536508000
R9H13411 | Tabela de Preços de Equipamentos e sistemas de distribuição de energia de Baixa Tensão | 18/05/2026 | Modificação | Resi9 - Terminal isolado F/N 7 Ligadores | BT3 | RPT | 129494 | OTHER OPT ENCLOSURE | Power Products | PPCFD | GENERAL PURPOSE | 1 - RESIDENTIAL GENERAL PURPOSE | FR9 | FR9 | C9 | FD RESIDENTIAL - COF | C9FR9 | 14.28 | EUR | 1 | UN | 3606480928048 | C | 1 | 12 | 14 | 2.6 | CM | 110 | 110 | G | 436.8 | CMQ | 1120 | UN |  | 75 | 120 | 80 | CM | 149.72 | 110 | KG | 720000 | CMQ | 35 | UN | 43606480928046 | 15 | 40 | 30 | CM | 4.165 | 110 | KG | 18 | DMQ | [12 empty] | 1 | UN | 3606480928048 | 0.25 | 1.5 | 1.05 | DM | 0.11 | 110 | KG | 0.394 | DMQ | 8538100000
XB4BK133M5 | Tabela de Preços de Automação e Controlo | 18/05/2026 | Modificação | Selector iluminado led na + nc verde 230v 3p | AC3 | ACI | 100316 | DIAMETER 22 | Industrial Control | IDSIG | GENERAL PURPOSE | 3 - INDUSTRY GENERAL PURPOSE | CTS | CTS | MP | PUSHBUTTONS | MPCTS | 121.34 | EUR | 1 | UN | 3389118223226 | A | 1 | 5.5 | 8.7 | 3.4 | CM | 110 | 110 | G | 162.69 | CMQ | [12 empty] | 60 | UN | 43389118223224 | 15 | 40 | 30 | CM | 7055 | 110 | G | 18 | DMQ | [12 empty] | 1 | UN | 3389118223226 | 55 | 87 | 34 | MM | 110 | 110 | G | 162690 | MMQ | 8536508000
METSECT5HA020 | Tabela de Preços de Equipamentos e sistemas de distribuição de energia de Baixa Tensão | 18/05/2026 | Modificação | Transformador de Corrente Núcleo Aberto - Tipo HA, p/ cabo - 0200A / 5A | BT7 | DBT | 107955 | CURRENT TRANSFORMERS | Digital Energy | DPLVP | GENERAL PURPOSE | 2 - SMALL & MED BUILDING GENERAL PURPOSE | EMM | EMM | PW | METERS, INSULATION MONITORING & ENERGY SERVERS | PWEMM | 197.445 | EUR | 1 | UN | 3606489608156 | C | 1 | 9 | 7 | 7 | CM | 324 | 308 | G | 441 | CMQ | [12 empty] | 16 | UN | 43606489608154 | 15 | 40 | 30 | CM | 5.37 | 308 | KG | 18 | DMQ | [12 empty] | 1 | UN | 3606489608156 | 69 | 49 | 59 | MM | 331 | 308 | G | 199.479 | CMQ | 8504318090
NSYCMUMR50 | Tabela de Preços de Equipamentos e sistemas de distribuição de energia de Baixa Tensão | 18/05/2026 | Modificação | Fixed subbase, square 50 mm, for SPACIAL S3CM HMI encl. RAL 7040. | EN1 | CUE | 163169 | PanelSeT S WM HMI | Power Products | PPUES | GENERAL PURPOSE | 3 - INDUSTRY GENERAL PURPOSE | UEA | UEA | EA | UE - FLOOR STANDING ENCLOSURES, SF, SM, AND SFP, IN STEEL. | EAUEA | 464.1975 | EUR | 1 | UN | 3606480212987 | C4 | 1 | 10 | 17 | 16.5 | CM | 3.537 | 3.537 | KG | 2805 | CMQ | 50 | UN |  | 500 | 1200 | 1000 | MM | 192 | 3.537 | KG | 600 | DMQ | [12 empty] | 1 | UN |  | 0 | 0 | 0 |  | 0 | 3.537 |  | 0 |  | 1 | UN | 3606480212987 | 135 | 165 | 165 | MM | 3.5 | 3.537 | KG | 3.675 | DMQ | 7616999099
LC1D95FD | Tabela de Preços de Automação e Controlo | 18/05/2026 | Modificação | Contactor Tesys D - 3P(3 NA) - AC-3 - <= 440 V 95 A - 110 V CC bobina standard | BT2 | CUE | 187516 | TESYS DECA CONT. <115A | Power Products | PPCTR | GENERAL PURPOSE | 3 - INDUSTRY GENERAL PURPOSE | TCC | TCC | AC | TESYS CONTROL CONTACTOR | ACTCC | 797.055 | EUR | 1 | UN | 3389110450934 | C | 1 | 21 | 14 | 10 | CM | 2.541 | 2.541 | KG | 2940 | CMQ | [12 empty] | 2 | UN | 43389110450932 | 15 | 40 | 30 | CM | 5537 | 2.541 | G | 18 | DMQ | [12 empty] | 1 | UN | 3389110450934 | 210 | 140 | 100 | MM | 2541 | 2.541 | G | 2940 | CMQ | 8536490099
LV848746 | Tabela de Preços de Equipamentos e sistemas de distribuição de energia de Baixa Tensão | 18/05/2026 | Modificação | Switch-disconnector Masterpact MTZ2 10 HA 10 - 1000 A - 3P drawout | BT8 | DBT | 145820 | MASTERPACT MTZ2-3 IEC | Power Products | PPACB | CONFIGURABLE | 4 - LARGE BUILDING CONFIGURABLE | ACB | ACB | PR | AIR CIRCUIT BREAKERS | PRACB | 16507.225 | EUR | 1 | UN | 3606480816024 | C | 1 | 0.1 | 0.2 | 0.1 | CM | 1 | 1 | G | 0.002 | CMQ | [36 empty] | 1 | UN | 3606480816024 | 1 | 2 | 1 | MM | 1 | 1 | G | 0.002 | CMQ | 8536508000
A9C21732 | Tabela de Preços de Equipamentos e sistemas de distribuição de energia de Baixa Tensão | 18/05/2026 | Modificação | iCT 25 A 2NA 230/240 V 50 Hz | BT1 | RPT | 135006 | ACTI9 | Power Products | PPCFD | GENERAL PURPOSE | 2 - SMALL & MED BUILDING GENERAL PURPOSE | FTI | FTI | DI | ACTI9 PROTECTION DEVICES INDUSTRIAL | DIFTI | 149.35 | EUR | 1 | UN | 3606480088636 | A | 1 | 7.37 | 8.64 | 2.03 | CM | 120 | 118 | G | 129.264 | CMQ | [12 empty] | 144 | UN | 43606480088634 | 30 | 40 | 30 | CM | 18.368 | 118 | KG | 36000 | CMQ | 12 | UN | 13606480088633 | 7.9 | 22.9 | 9.4 | CM | 1.49 | 118 | KG | 1783.91 | CMQ | 1 | UN | 3606480088636 | 7.3 | 8.5 | 1.8 | CM | 119 | 118 | G | 104.04 | CMQ | 8536490099
RSL1AB4JD | Tabela de Preços de Automação e Controlo | 18/05/2026 | Modificação | Relé 1 NA/NF, 6 A, 12 V DC | AC3 | ACI | 116769 | ELECTROMECA.RELAY SE | Industrial Control | IDSIG | GENERAL PURPOSE | 3 - INDUSTRY GENERAL PURPOSE | ARO | ARO | RM | ELECTROMECHANICAL RELAYS | RMARO | 9.22 | EUR | 1 | UN | 3606480077951 | B | 10 | 0.5 | 2.8 | 1.5 | CM | 5 | 5 | G | 2.1 | CMQ | [12 empty] | 500 | UN | 43606480077959 | 15 | 40 | 15 | CM | 3.81 | 5 | KG | 9000 | CMQ | 10 | UN | 13606480077958 | 0.7 | 30.5 | 2.3 | CM | 66 | 5 | G | 49.105 | CMQ | 10 | UN | 13606480077958 | 0.7 | 30.5 | 2.3 | CM | 66 | 5 | G | 49.105 | CMQ | 8536419089
VCCD0 | Tabela de Preços de Automação e Controlo | 18/05/2026 | Modificação | TeSys Vario - emergency stop switch disconnector - 25 A - back of enclosure | BT2 | CUE | 147738 | SWITCH DISCONNECTORS | Power Products | PPCTR | GENERAL PURPOSE | 3 - INDUSTRY GENERAL PURPOSE | TCS | TCS | LD | TESYS CONTROL SWITCH | LDTCS | 111.335 | EUR | 1 | UN | 3389110759761 | B | 1 | 7.8 | 25.8 | 9.2 | CM | 353 | 353 | G | 1851.408 | CMQ | [12 empty] | 15 | UN | 43389110759769 | 30 | 40 | 30 | CM | 5.76 | 353 | KG | 36 | DMQ | [12 empty] | 1 | UN | 3389110759761 | 7.8 | 25.8 | 9.2 | CM | 353 | 353 | G | 1851.408 | CMQ | 8536508000
ZB5AS55 | Tabela de Preços de Automação e Controlo | 18/05/2026 | Modificação | Cabeça botão de pressão ø40 amarela - rodar para libertar | AC3 | ACI | 100316 | DIAMETER 22 | Industrial Control | IDSIG | GENERAL PURPOSE | 3 - INDUSTRY GENERAL PURPOSE | CTS | CTS | MP | PUSHBUTTONS | MPCTS | 35.04 | EUR | 1 | UN | 3389110906868 | B | 1 | 8.8 | 4.5 | 5.3 | CM | 41 | 41 | G | 209.88 | CMQ | [12 empty] | 100 | UN | 43389110906866 | 30 | 40 | 30 | CM | 4.913 | 41 | KG | 36 | DMQ | [12 empty] | 1 | UN | 3389110906868 | 0.88 | 0.45 | 0.53 | DM | 0.042 | 41 | KG | 0.21 | DMQ | 8538909999
LC2K09105E7 | Tabela de Preços de Automação e Controlo | 18/05/2026 | Modificação | Inversor Tesys K - 3P(3 NA) - AC-3 - <= 440 V 9 A - 48 V bobina CA | BT2 | CUE | 187518 | TESYS MICRA CTR | Power Products | PPCTR | GENERAL PURPOSE | 3 - INDUSTRY GENERAL PURPOSE | TCC | TCC | AC | TESYS CONTROL CONTACTOR | ACTCC | 176.27 | EUR | 1 | UN | 3389110492576 | C | 1 | 6.2 | 9.4 | 6.9 | CM | 408 | 408 | G | 402.132 | CMQ | [12 empty] | 25 | UN | 43389110492574 | 15 | 40 | 30 | CM | 10505 | 408 | G | 18 | DMQ | [12 empty] | 1 | UN | 3389110492576 | 65 | 60 | 92 | MM | 402 | 408 | G | 358800 | MMQ | 8536490099
LV431061 | Tabela de Preços de Equipamentos e sistemas de distribuição de energia de Baixa Tensão | 18/05/2026 | Modificação | espaçador monobloco 4P (NSX100/250 INV/INS) | BT4 | DBT | 191790 | COMPACT NSX | Power Products | PPCCB | GENERAL PURPOSE | 2 - SMALL & MED BUILDING GENERAL PURPOSE | CCN | CCN | 01 | NSX | 01CCN | 465.115 | EUR | 1 | UN | 3606480019623 | B | 1 | 8 | 26 | 24 | CM | 1.078 | 1.078 | KG | 4992 | CMQ | [12 empty] | 20 | UN | 43606480019621 | 30 | 60 | 40 | CM | 22.1 | 1.078 | KG | 72 | DMQ | [12 empty] | 1 | UN | 3606480019623 | 18.5 | 22 | 6.5 | CM | 1.09 | 1.078 | KG | 2645.5 | CMQ | 8538909999
NSYDCRN54 | Tabela de Preços de Equipamentos e sistemas de distribuição de energia de Baixa Tensão | 18/05/2026 | Modificação | Plain door Spacial CRN H500xW400 RAL 7035, with lock | EN1 | CUE | 163175 | PanelSeT S WM SparePt | Power Products | PPUES | GENERAL PURPOSE | 3 - INDUSTRY GENERAL PURPOSE | UEC | UEC | EC | UE-STEEL WALL MOUNT. ENCLOSURE, CRN, S3D, CM AND CABLE GLAND | ECUEC | 501.613 | EUR | 1 | UN | 3606480435546 | C4 | 1 | 4 | 61 | 42 | CM | 2.87 | 2.87 | KG | 10248 | CMQ | [36 empty] | 1 | UN | 3606480435546 | 40 | 610 | 410 | MM | 2.7 | 2.87 | KG | 10.004 | DMQ | 9403991090
NSY2SP164 | Tabela de Preços de Equipamentos e sistemas de distribuição de energia de Baixa Tensão | 18/05/2026 | Modificação | Spacial SF external fixing side panels - 1600x400 mm | EN1 | CUE | 119490 | PanelSeT S FS Accessor | Power Products | PPUES | GENERAL PURPOSE | 3 - INDUSTRY GENERAL PURPOSE | UEA | UEA | EA | UE - FLOOR STANDING ENCLOSURES, SF, SM, AND SFP, IN STEEL. | EAUEA | 470.6145 | EUR | 1 | UN | 3606485119854 | C4 | 1 | 6 | 160 | 30 | CM | 18 | 18 | KG | 28800 | CMQ | 36 | UN | 73606485119853 | 935 | 1200 | 2000 | MM | 668 | 18 | KG | 2244 | DMQ | [24 empty] | 1 | UN | 3606485119854 | 65 | 1600 | 375 | MM | 18 | 18 | KG | 39 | DMQ | 7326909890
VW3A7604R30 | Tabela de Preços de Automação e Controlo | 18/05/2026 | Modificação | resistência de travagem - 27 ohm - 400 W - para Lexium - cabo 3 m - IP20 | AC2 | ACI | 147864 | BRAKING UNIT | Drives | IDVSD | CONFIGURABLE | 5 - INDUSTRY CONFIGURABLE | SDS | SDS | VM | ADVANCED DRIVES & HVAC | VMSDS | 670.64 | EUR | 1 | UN | 3389119207195 | C | 1 | 4.5 | 40 | 13 | CM | 1.725 | 1.725 | KG | 2340 | CMQ | 48 | UN | 73389119207194 | 73.5 | 80 | 60 | CM | 96.472 | 1.725 | KG | 352800 | CMQ | 6 | UN | 43389119207193 | 30 | 40 | 30 | CM | 11.273 | 1.725 | KG | 36000 | CMQ | [12 empty] | 1 | UN | 3389119207195 | 4.7 | 39.4 | 12.5 | CM | 1.732 | 1.725 | KG | 2314.75 | CMQ | 8533290000
RPM42BD | Tabela de Preços de Automação e Controlo | 18/05/2026 | Modificação | Ligação de relé de potência - Harmony rpm - 4 co - 24v cc - led | AC3 | ACI | 116769 | ELECTROMECA.RELAY SE | Industrial Control | IDSIG | GENERAL PURPOSE | 3 - INDUSTRY GENERAL PURPOSE | ARO | ARO | RM | ELECTROMECHANICAL RELAYS | RMARO | 28.05 | EUR | 1 | UN | 3389119402217 | B | 10 | 4.7 | 2.8 | 4 | CM | 72 | 72 | G | 52.64 | CMQ | [12 empty] | 120 | UN | 43389119402215 | 15 | 40 | 30 | CM | 9.647 | 72 | KG | 18 | DMQ | 10 | UN | 13389119402214 | 3 | 22.5 | 10.5 | CM | 766 | 72 | G | 708.75 | CMQ | 10 | UN | 13389119402214 | 3 | 22.5 | 10.5 | CM | 766 | 72 | G | 708.75 | CMQ | 8536419089
BSH1003P22F2A | Tabela de Preços de Automação e Controlo | 18/05/2026 | Modificação | AC servo motor BSH - 7.8 N.m - 2500 rpm - untapped shaft - with brake - IP65 | AC2 | ACI | 132912 | SERVO MOTORS | Discrete Automation | IDMST | PROGRAMABLE | 7 - INDUSTRY PROGRAMMABLE | AAM | AAM | DV | MOTION | DVAAM | 2506.05 | EUR | 1 | UN | 3389118140189 | C | 1 | 21 | 58.5 | 18 | CM | 8.15 | 8.15 | KG | 22113 | CMQ | [12 empty] | 2 | UN |  | 30 | 60 | 40 | CM | 17.452 | 8.15 | KG | 72000 | CMQ | [12 empty] | 1 | UN | 3389118140189 | 154 | 407 | 163 | MM | 8150 | 8.15 | G | 10216.51 | CMQ | 8501522089
LVS04783 | Tabela de Preços de Equipamentos e sistemas de distribuição de energia de Baixa Tensão | 18/05/2026 | Modificação | 20 parafusos+porcas M8x25+40 Anilhas | BT6 | DBT | 175684 | LINERGY IEC SYSTEMS | Power Products | PPLVS | GENERAL PURPOSE | 2 - SMALL & MED BUILDING GENERAL PURPOSE | LVE | LVE | L1 | PRISMASET IP40 | L1LVE | 52.22 | EUR | 1 | UN | 3606481885739 | C | 1 | 2.8 | 11 | 5.4 | CM | 460 | 460 | G | 166.32 | CMQ | 60 | UN | 73606481885738 | 60 | 120 | 80 | CM | 27.6 | 460 | KG | 576000 | CMQ | 20 | UN | 13606481885736 | 15 | 40 | 30 | CM | 9.46 | 460 | KG | 18000 | CMQ | [12 empty] | 1 | UN | 3606481885739 | 2.8 | 11 | 5.4 | CM | 460 | 460 | G | 166.32 | CMQ | 7318158880
HMIDM6700TM | Tabela de Preços de Automação e Controlo | 18/05/2026 | Modificação | Ecrã tátil de 15”, XGA, 16 milhões de cores, multitátil analógico, USB A/micro-B frontal, Harmony P6 | AC3 | ACI | 188082 | GT6 ADVANCED PANEL | Industrial Control | IDHMI | PROGRAMABLE | 7 - INDUSTRY PROGRAMMABLE | PCA | PCA | PC | INDUSTRIAL PC'S | PCPCA | 1442 | EUR | 1 | UN | 3606481808400 | C | 1 | 14.73 | 48.01 | 45.97 | CM | 4.37 | 3.5 | KG | 32509.4 | CMQ | 22 | UN | 3606481808400 | 1500 | 1200 | 800 | MM | 109000 | 3.5 | G | 1440000000 | MMQ | [24 empty] | 1 | UN | 3606481808400 | 43 | 49 | 15 | CM | 4.5 | 3.5 | KG | 31605 | CMQ | 8529909600
NSYCNT20 | Tabela de Preços de Equipamentos e sistemas de distribuição de energia de Baixa Tensão | 18/05/2026 | Modificação | Symmetric C-shaped rails drilled 21x11x10. Length 2000mm. Supply: 20 rails 2m. | EN1 | CUE | 163213 | RAILS & UPRIGHTS | Power Products | PPUES | GENERAL PURPOSE | 3 - INDUSTRY GENERAL PURPOSE | UEC | UEC | EK | UE - TRANSVERSAL ACCESSORIES OF ENCLOSURES. | EKUEC | 24.465 | EUR | 1 | UN | 3606480181191 | A4 | 20 | 5 | 200.5 | 0.7 | CM | 900 | 900 | G | 701.75 | CMQ | 550 | UN |  | 240 | 1200 | 2010 | MM | 528.5 | 900 | KG | 578.88 | DMQ | [24 empty] | 10 | UN |  | 30 | 2010 | 70 | MM | 9.6 | 900 | KG | 4.221 | DMQ | 8538100000
XENG3791 | Tabela de Preços de Automação e Controlo | 18/05/2026 | Modificação | Contacto duplo 1na+1nf c/ retenção p/ botoneiras pendentes xaca | AC3 | ACI | 100369 | PENDANT STATIONS | Industrial Control | IDSIG | GENERAL PURPOSE | 3 - INDUSTRY GENERAL PURPOSE | CTS | CTS | EM | CONTROL STATIONS | EMCTS | 57.84 | EUR | 1 | UN | 3389110645880 | B | 1 | 3 | 6 | 4 | CM | 91 | 91 | G | 72 | CMQ | [12 empty] | 50 | UN | 43389110645888 | 15 | 40 | 15 | CM | 4.775 | 91 | KG | 9 | DMQ | [12 empty] | 1 | UN | 3389110645880 | 0.3 | 0.6 | 0.4 | DM | 0.091 | 91 | KG | 0.072 | DMQ | 8536508000
C125N42EFM | Tabela de Preços de Equipamentos e sistemas de distribuição de energia de Baixa Tensão | 18/05/2026 | Modificação | NS1250N 50kA 4P 1250A Fixo Manual 2.0E | BT8 | DBT | 133346 | COMPACT NS 630B-1600 | Power Products | PPCCB | CONFIGURABLE | 4 - LARGE BUILDING CONFIGURABLE | CCB | CCB | PL | COMPACT NS >= 630A | PLCCB | 10511.98 | EUR | 1 | UN | 3606482098053 | A | 1 | 30 | 60 | 40 | CM | 16.6 | 16.6 | KG | 72000 | CMQ | [12 empty] | 1 | UN | 3606482098053 | 30 | 60 | 40 | CM | 17.4 | 16.6 | KG | 72000 | CMQ | [12 empty] | 1 | UN | 3606482098053 | 30 | 60 | 40 | CM | 16.6 | 16.6 | KG | 72000 | CMQ | 8536209090
NSYTJPLA103G | Tabela de Preços de Equipamentos e sistemas de distribuição de energia de Baixa Tensão | 18/05/2026 | Modificação | Polyester canopy for PLA enclosure W1000xD320 mm | EN1 | CUE | 120241 | PanelSeT P Accessories | Power Products | PPUES | GENERAL PURPOSE | 3 - INDUSTRY GENERAL PURPOSE | UEA | UEA | PA | UE - FLOOR STANDING ENCLOSURES PLA IN POLYESTER. | PAUEA | 116.6055 | EUR | 1 | UN | 3606480777356 | A4 | 1 | 5.5 | 104 | 34 | CM | 3.206 | 3.206 | KG | 19448 | CMQ | 30 | UN |  | 0 | 0 | 0 | MM | 0 | 3.206 | G | 0 | MMQ | 1 | UN |  | 0 | 0 | 0 |  | 0 | 3.206 |  | 0 |  | 1 | UN |  | 0 | 0 | 0 |  | 2.8 | 3.206 | KG | 17.001 | DMQ | 1 | UN | 3606480777356 | 55 | 1040 | 345 | MM | 3.307 | 3.206 | KG | 19.734 | DMQ | 3926909790
A9F89316 | Tabela de Preços de Equipamentos e sistemas de distribuição de energia de Baixa Tensão | 18/05/2026 | Modificação | Acti9 iC60H - Disjuntor - 3P - 16A - Curva C - 10000A (IEC 60898-1) - 15kA (IEC 60947-2) | BT1 | RPT | 190600 | ACTI9 | Power Products | PPCFD | GENERAL PURPOSE | 2 - SMALL & MED BUILDING GENERAL PURPOSE | FTI | FTI | DI | ACTI9 PROTECTION DEVICES INDUSTRIAL | DIFTI | 161.525 | EUR | 1 | UN | 3606480095122 | A | 1 | 5.3 | 9.2 | 7.3 | CM | 338 | 338 | G | 355.948 | CMQ | [12 empty] | 44 | UN | 43606480095120 | 30 | 40 | 30 | CM | 15.962 | 338 | KG | 36000 | CMQ | 4 | UN | 13606480095129 | 8.2 | 22.5 | 10.2 | CM | 1.406 | 338 | KG | 1881.9 | CMQ | 1 | UN | 3606480095122 | 5.3 | 9.2 | 7.3 | CM | 338 | 338 | G | 355.948 | CMQ | 8536201090
NSYCUACC019DG | Tabela de Preços de Equipamentos e sistemas de distribuição de energia de Baixa Tensão | 18/05/2026 | Modificação | Climasys CU - Kit de Adaptaçao para Clima de teto Comunicable CU, 1,2kW - 1,5kW | EN1 | CUE | 108902 | ClimaSys Cooling | Power Products | PPUES | GENERAL PURPOSE | 3 - INDUSTRY GENERAL PURPOSE | UET | UET | CL | EU - ADVANCED THERMAL MANAGEMENT COMMUNICABLE COOLING UNITS. | CLUET | 840.48 | EUR | 1 | UN | 3606486379424 | C | 0 | 13 | 62 | 43 | CM | 5 | 5 | KG | 34658 | CMQ | [36 empty] | 1 | UN |  | 50 | 70 | 15 | CM | 6 | 5 | KG | 52500 | CMQ | 7326909890
NSYSM20640T | Tabela de Preços de Equipamentos e sistemas de distribuição de energia de Baixa Tensão | 18/05/2026 | Modificação | Armário compacto PanelSeT SM com porta vidrada - 2000x600x400 mm | EN1 | CUE | 119415 | PanelSeT S FS SM | Power Products | PPUES | GENERAL PURPOSE | 3 - INDUSTRY GENERAL PURPOSE | UEA | UEA | EA | UE - FLOOR STANDING ENCLOSURES, SF, SM, AND SFP, IN STEEL. | EAUEA | 2132.1 | EUR | 1 | UN | 3606485120997 | C4 | 1 | 213 | 49 | 65 | CM | 73 | 73 | KG | 678405 | CMQ | 1 | UN |  | 2130 | 490 | 650 | MM | 88 | 73 | KG | 678.4 | DMQ | [24 empty] | 1 | UN | 3606485120997 | 2130 | 490 | 650 | MM | 80 | 73 | KG | 688.842 | DMQ | 9403208000
NSYMD66 | Tabela de Preços de Equipamentos e sistemas de distribuição de energia de Baixa Tensão | 18/05/2026 | Modificação | Symmetrical mounting chassis (6 rails) for enclosure dimensions H600xW600mm | EN1 | CUE | 163213 | RAILS & UPRIGHTS | Power Products | PPUES | GENERAL PURPOSE | 3 - INDUSTRY GENERAL PURPOSE | UEC | UEC | EC | UE-STEEL WALL MOUNT. ENCLOSURE, CRN, S3D, CM AND CABLE GLAND | ECUEC | 268.6705 | EUR | 1 | UN | 3606480182853 | C4 | 1 | 4.5 | 55.5 | 7 | CM | 2.716 | 2.716 | KG | 1748.25 | CMQ | 100 | UN |  | 400 | 1200 | 1000 | MM | 285.4 | 2.716 | KG | 480 | DMQ | [24 empty] | 1 | UN | 3606480182853 | 555 | 45 | 80 | MM | 2.724 | 2.716 | KG | 1.998 | DMQ | 8538100000
LV847453 | Tabela de Preços de Equipamentos e sistemas de distribuição de energia de Baixa Tensão | 18/05/2026 | Modificação | MX 2nd opening voltage release - 200/250 V AC/DC - for drawout MTZ1 | BT8 | DBT | 180968 | MASTERPACT MTZ COILS | Power Products | PPACB | CONFIGURABLE | 4 - LARGE BUILDING CONFIGURABLE | ACB | ACB | PR | AIR CIRCUIT BREAKERS | PRACB | 347.605 | EUR | 1 | UN | 3606480815577 | C | 1 | 3.5 | 8.5 | 6.5 | CM | 1.167 | 1.167 | KG | 193.375 | CMQ | [36 empty] | 1 | UN | 3606480815577 | 35 | 85 | 65 | MM | 1167 | 1.167 | G | 193375 | MMQ | 8538909999
K1F003MLH | Tabela de Preços de Automação e Controlo | 18/05/2026 | Modificação | Cam ammeter switch, 3 circuits, 90°, 12 a, montagem aparafusada | AC3 | ACI | 100347 | Rotary CAM switch | Industrial Control | IDSIG | GENERAL PURPOSE | 3 - INDUSTRY GENERAL PURPOSE | CTS | CTS | MP | PUSHBUTTONS | MPCTS | 75.92 | EUR | 1 | UN | 3389110979183 | C | 1 | 6.6 | 11.2 | 6.6 | CM | 180 | 170 | G | 487.872 | CMQ | 320 | UN | 73389110979182 | 75 | 80 | 60 | CM | 70.82 | 170 | KG | 360 | DMQ | 40 | UN | 43389110979181 | 30 | 40 | 30 | CM | 7.913 | 170 | KG | 36 | DMQ | [12 empty] | 1 | UN | 3389110979183 | 6.6 | 11.2 | 6.6 | CM | 180 | 170 | G | 487.872 | CMQ | 8536508000
SLEASLXXB | Tabela de Preços de Soluções de Conectividade | 18/05/2026 | Modificação | Temperature sensor, EasyLogic, LCD display, push-button, white | GE1 | PRO | 117134 | LIVING SPACE SENSORS | Digital Energy | DBPRD | GENERAL PURPOSE | 2B- BUILDING MANAGEMENT OFFER GENERAL PURPOSE | FDB | FDB | FD | FIELD DEVICES BMS | FDFDB | 108.83 | EUR | 1 | UN | 3606482186934 | C | 1 | 12.6 | 5.6 | 10.6 | CM | 160 | 160 | G | 747.936 | CMQ | 864 | UN |  | 105 | 120 | 80 | CM | 166.872 | 160 | KG | 1008000 | CMQ | 36 | UN | 13606482186931 | 30 | 40 | 30 | CM | 6.453 | 160 | KG | 36000 | CMQ | [12 empty] | 1 | UN | 3606482186934 | 5.5 | 12.3 | 10.5 | CM | 167 | 160 | G | 710.325 | CMQ | 9025190090
XB5FD33 | Tabela de Preços de Automação e Controlo | 18/05/2026 | Modificação | selector flush 3 posições fijas 2na | AC3 | ACI | 100316 | DIAMETER 22 | Industrial Control | IDSIG | GENERAL PURPOSE | 3 - INDUSTRY GENERAL PURPOSE | CTS | CTS | MP | PUSHBUTTONS | MPCTS | 42.17 | EUR | 1 | UN | 3606481360564 | C | 1 | 8.6 | 5.3 | 4.3 | CM | 56 | 56 | G | 195.994 | CMQ | [12 empty] | 120 | UN | 23606481360568 | 30 | 40 | 30 | CM | 7.793 | 56 | KG | 36 | DMQ | 5 | UN | 13606481360561 | 8.6 | 26 | 4.3 | CM | 1.295 | 56 | KG | 0.961 | DMQ | 1 | UN | 3606481360564 | 4.3 | 8.6 | 5.3 | CM | 59 | 56 | G | 195.99 | CMQ | 8536508000
BMXCPS3020H | Tabela de Preços de Automação e Controlo | 18/05/2026 | Modificação | CC,M340,FA 24/48vDC 31W Aisl. | AC1 | ACI | 163462 | MODICON X80 PWS | Discrete Automation | IDPAC | PROGRAMABLE | 7 - INDUSTRY PROGRAMMABLE | AAP | AAP | HI | AUTOMATION PLANT | HIAAP | 927.71 | EUR | 1 | UN | 3595864029771 | C | 1 | 13.8 | 15.9 | 15.7 | CM | 544 | 340 | G | 3444.894 | CMQ | [12 empty] | 12 | UN |  | 30 | 60 | 40 | CM | 6.767 | 340 | KG | 72000 | CMQ | [12 empty] | 1 | UN | 3595864029771 | 138 | 159 | 157 | MM | 485 | 340 | G | 3444.89 | CMQ | 8504409590
LC1E1210U5 | Tabela de Preços de Equipamentos e sistemas de distribuição de energia de Baixa Tensão | 18/05/2026 | Modificação | Contactor, Easy TeSys Control, LC1E, 3P (3NO), AC-3/AC-3e, <=440 V, 12 A, bobina de 240 V CA, 50 Hz, 1 contacto auxiliar NO | BT2 | CUE | 133672 | EASY TESYS TVS CTR | Power Products | PPCTR | GENERAL PURPOSE | 2 - SMALL & MED BUILDING GENERAL PURPOSE | TEE | TEE | LC | TESYS EASY & SPECIAL | LCTEE | 66.93 | EUR | 1 | UN | 3606480361241 | C | 1 | 4.9 | 8.5 | 7.5 | CM | 336 | 336 | G | 312.375 | CMQ | [12 empty] | 36 | UN | 13606480361248 | 15 | 40 | 30 | CM | 12.648 | 336 | KG | 18 | DMQ | [12 empty] | 1 | UN | 3606480361241 | 8.31 | 4.82 | 7.4 | CM | 340 | 336 | G | 296.401 | CMQ | 8536490099
A9C15405 | Tabela de Preços de Equipamentos e sistemas de distribuição de energia de Baixa Tensão | 18/05/2026 | Modificação | iATLS 24-240 VAC/VDC | BT1 | RPT | 135006 | ACTI9 | Power Products | PPCFD | GENERAL PURPOSE | 2 - SMALL & MED BUILDING GENERAL PURPOSE | FTI | FTI | DI | ACTI9 PROTECTION DEVICES INDUSTRIAL | DIFTI | 48.865 | EUR | 1 | UN | 3606480374845 | A | 1 | 2.1 | 7.7 | 9.3 | CM | 40 | 40 | G | 150.381 | CMQ | [12 empty] | 108 | UN | 43606480374843 | 30 | 40 | 30 | CM | 5.267 | 40 | KG | 36000 | CMQ | 12 | UN | 13606480374842 | 8.6 | 26.5 | 9.9 | CM | 531 | 40 | G | 2287.6 | CMQ | 1 | UN | 3606480374845 | 2.1 | 7.7 | 9.3 | CM | 40 | 40 | G | 150.4 | CMQ | 8536508000
ZB4BW14 | Tabela de Preços de Automação e Controlo | 18/05/2026 | Modificação | Cabeça de botão de pressão iluminada - ø 22 - vermelha | AC3 | ACI | 100316 | DIAMETER 22 | Industrial Control | IDSIG | GENERAL PURPOSE | 3 - INDUSTRY GENERAL PURPOSE | CTS | CTS | MP | PUSHBUTTONS | MPCTS | 19.66 | EUR | 1 | UN | 3389110889765 | B | 1 | 3 | 5.2 | 4 | CM | 27 | 27 | G | 62.4 | CMQ | [12 empty] | 50 | UN | 43389110889763 | 15 | 40 | 15 | CM | 1.603 | 27 | KG | 9 | DMQ | [12 empty] | 1 | UN | 3389110889765 | 0.45 | 0.54 | 0.34 | DM | 0.028 | 27 | KG | 0.083 | DMQ | 8538909999
BSH0702T11A2A | Tabela de Preços de Automação e Controlo | 18/05/2026 | Modificação | AC Servo motor BSH - 2.12 N.m - 6000 rpm - eixo com chaveta - sem freio - IP50 | AC2 | ACI | 132912 | SERVO MOTORS | Discrete Automation | IDMST | PROGRAMABLE | 7 - INDUSTRY PROGRAMMABLE | AAM | AAM | DV | MOTION | DVAAM | 1068.58 | EUR | 1 | UN | 3389118134775 | C | 1 | 12.3 | 37.7 | 12.8 | CM | 2.8 | 2.8 | KG | 5935.488 | CMQ | [12 empty] | 2 | UN |  | 30 | 60 | 40 | CM | 6.752 | 2.8 | KG | 72000 | CMQ | [12 empty] | 1 | UN | 3389118134775 | 123 | 377 | 128 | MM | 2800 | 2.8 | G | 5935.49 | CMQ | 8501510090
AP9644 | Tabela de Preços de Equipamentos e sistemas de distribuição de energia de Baixa Tensão | 18/05/2026 | Modificação | Gestão remota segura de UPS com NMC4 para Galaxy VS/VL/VXL, incluindo monitorização e controlo de dispositivos e placas de rede | ITE | UAI | 132667 | NMC EMBEDDED SW | Secure Power | SPBPP | CONFIGURABLE | 4 - LARGE BUILDING CONFIGURABLE | ISS | ISS | IS | SEC POWER SOFTWARE | ISISS | 810 | EUR | 1 | UN |  | C | 1 | 5.004 | 23.495 | 16.612 | CM | 0.798 | 0.798 | KG | 1953.056 | CMQ | [12 empty] | 12 | UN |  | 27 | 36 | 34 | CM | 5.396 | 0.798 | KG | 33048 | CMQ | [12 empty] | 1 | UN | 731304355557 | 5.004 | 23.495 | 16.612 | CM | 409 | 0.798 | G | 1953.056 | CMQ | 8517620000
A9S65140 | Tabela de Preços de Equipamentos e sistemas de distribuição de energia de Baixa Tensão | 18/05/2026 | Modificação | iSW - 1P - 40 A - 240 V | BT1 | RPT | 190600 | ACTI9 | Power Products | PPCFD | GENERAL PURPOSE | 2 - SMALL & MED BUILDING GENERAL PURPOSE | FTI | FTI | DI | ACTI9 PROTECTION DEVICES INDUSTRIAL | DIFTI | 15.44 | EUR | 1 | UN | 3606480531040 | C | 1 | 2 | 9.5 | 7.5 | CM | 83.8 | 83.8 | G | 142.5 | CMQ | [12 empty] | 132 | UN | 43606480531048 | 30 | 40 | 30 | CM | 12.202 | 83.8 | KG | 36000 | CMQ | 12 | UN | 13606480531047 | 10 | 22 | 8 | CM | 1.065 | 83.8 | KG | 1760 | CMQ | 1 | UN | 3606480531040 | 1.8 | 9.4 | 7.3 | CM | 85 | 83.8 | G | 123.516 | CMQ | 8536508000
BLRCS050A060B40 | Tabela de Preços de Equipamentos e sistemas de distribuição de energia de Baixa Tensão | 18/05/2026 | Modificação | EasyCan Capacitor - 5/6 kvar - 400 V - 50/60Hz | BTA | PRO | 108145 | PFC COMPONENTS | Digital Energy | DPLVP | CONFIGURABLE | 4 - LARGE BUILDING CONFIGURABLE | APQ | APQ | RB | POWER FACTOR CORRECTION | RBAPQ | 68.005 | EUR | 1 | UN | 3606485255996 | B | 3 | 12 | 28.5 | 12.5 | CM | 1.016 | 1.016 | KG | 4275 | CMQ | [12 empty] | 15 | UN | 23606485255990 | 30 | 60 | 40 | CM | 16.041 | 1.016 | KG | 72000 | CMQ | [12 empty] | 1 | UN | 3606485255996 | 11 | 28.5 | 27 | CM | 1016 | 1.016 | G | 8464.5 | CMQ | 8532100000
XB5KSB | Tabela de Preços de Automação e Controlo | 18/05/2026 | Modificação | Besouro ø 22 - 80 db - 24 v ac/dc - 50/60 hz | AC3 | ACI | 100316 | DIAMETER 22 | Industrial Control | IDSIG | GENERAL PURPOSE | 3 - INDUSTRY GENERAL PURPOSE | CTS | CTS | MP | PUSHBUTTONS | MPCTS | 114.64 | EUR | 1 | UN | 3389110102666 | A | 1 | 2.8 | 5.4 | 3 | CM | 28 | 28 | G | 45.36 | CMQ | [12 empty] | 88 | UN | 43389110102664 | 15 | 40 | 15 | CM | 2.654 | 28 | KG | 9 | DMQ | [12 empty] | 1 | UN | 3389110102666 | 2.8 | 3 | 5.4 | CM | 28 | 28 | G | 45.36 | CMQ | 8531807000
ER8822 | Tabela de Preços de Equipamentos e sistemas de distribuição de energia de Baixa Tensão | 18/05/2026 | Modificação | Easy Rack 800mm/48U/1200mm com teto, painel lateral, rodas, pés e 4 suportes, sem fundo, preto | ITE | UAI | 180912 | MEDIUM RACKS AND ENCL | Secure Power | SPRSY | GENERAL PURPOSE | 2 - SMALL & MED BUILDING GENERAL PURPOSE | ISM | ISM | ER | EASY RACKS & ACCESSORIES | ERISM | 5967.5 | EUR | 1 | UN | 0731304427933 | C | 1 | 239 | 85 | 125 | CM | 159 | 159 | KG | 2.539 | MTQ | 1 | UN |  | 239 | 85 | 125 | CM | 159 | 159 | KG | 2539375 | CMQ | [24 empty] | 1 | UN | 731304427933 | 239 | 85 | 125 | CM | 159 | 159 | KG | 2539375 | CMQ | 9403208000
NSYPLM64PG | Tabela de Preços de Equipamentos e sistemas de distribuição de energia de Baixa Tensão | 18/05/2026 | Modificação | wall-mounting encl. polyester monobloc IP66 H647xW436xD250mm+metal mount.plate | EN1 | CUE | 120227 | PanelSeT P WM PLM | Power Products | PPUES | GENERAL PURPOSE | 3 - INDUSTRY GENERAL PURPOSE | UEC | UEC | PM | UE - WALL MOUNTING ENCLOSURE PLM IN POLYESTER. | PMUEC | 496.536 | EUR | 1 | UN | 3606480776656 | A4 | 1 | 28 | 71 | 46.5 | CM | 13.4 | 13.4 | KG | 92442 | CMQ | 10 | UN |  | 1050 | 1200 | 1000 | MM | 146 | 13.4 | KG | 1260 | DMQ | [12 empty] | 1 | UN |  | 0 | 0 | 0 |  | 13.1 | 13.4 | KG | 90.448 | DMQ | 1 | UN | 3606480776656 | 715 | 460 | 275 | MM | 13.4 | 13.4 | KG | 90.448 | DMQ | 9403700000
LC1G2654EHEN | Tabela de Preços de Automação e Controlo | 18/05/2026 | Modificação | Contactor TeSys LC1G 265A 440V 4P AC3 bobina 48-130V CA-CC | BT2 | CUE | 181036 | GIGA GL CTR >=115 | Power Products | PPCTR | GENERAL PURPOSE | 3 - INDUSTRY GENERAL PURPOSE | TCC | TCC | AC | TESYS CONTROL CONTACTOR | ACTCC | 2792.555 | EUR | 1 | UN | 3606481922069 | C | 1 | 26 | 32 | 31 | CM | 9.085 | 9.085 | KG | 25792 | CMQ | 4 | UN | 3606481922069 | 885 | 800 | 600 | MM | 56700 | 9.085 | G | 424800000 | MMQ | [24 empty] | 1 | UN | 3606481922069 | 26 | 32 | 31 | CM | 9.085 | 9.085 | KG | 25792 | CMQ | 8536490099
DZ5CEB007 | Tabela de Preços de Equipamentos e sistemas de distribuição de energia de Baixa Tensão | 18/05/2026 | Modificação | ponteira simples – tamanho médio – 0,75 mm2 - azul | BT6 | DBT | 108699 | LINERGY CABLE ENDS | Power Products | PPLVS | GENERAL PURPOSE | 2 - SMALL & MED BUILDING GENERAL PURPOSE | LVE | LVE | L3 | LINERGY | L3LVE | 0.105 | EUR | 1 | UN | 3389110178364 | C | 500 | 0.4 | 1.4 | 0.4 | CM | 0.1 | 0.1 | G | 0.224 | CMQ | [12 empty] | 20000 | UN | 43389110178362 | 15 | 40 | 30 | CM | 2.124 | 0.1 | KG | 18 | DMQ | 500 | UN | 23389110178368 | 1.5 | 21 | 4 | CM | 50 | 0.1 | G | 126 | CMQ | 1 | UN | 3389110178364 | 0.4 | 1.4 | 0.4 | CM | 0.1 | 0.1 | G | 0.224 | CMQ | 8536901000
NSYSFN22660P | Tabela de Preços de Equipamentos e sistemas de distribuição de energia de Baixa Tensão | 18/05/2026 | Modificação | Armário elétrico modular de montagem no chão, PanelSeT SFN, aço descarbonizado,platina, 2200x600x600mm, IP55 | EN1 | CUE | 119428 | PanelSeT S FS SFN | Power Products | PPUES | GENERAL PURPOSE | 3 - INDUSTRY GENERAL PURPOSE | UEP | UEP | FS | UE - FLOOR STANDING STEEL SFN ENCLOSURES. | FSUEP | 2423.3125 | EUR | 1 | UN | 3606486103715 | C4 | 1 | 233 | 69 | 75 | CM | 114.4 | 114.4 | KG | 1205775 | CMQ | 1 | UN |  | 235 | 70 | 75 | CM | 114.4 | 114.4 | KG | 1.234 | MTQ | [24 empty] | 1 | UN |  | 235 | 70 | 75 | CM | 114.4 | 114.4 | KG | 1069250 | CMQ | 9403208000
NTSDDO1602X | Tabela de Preços de Automação e Controlo | 18/05/2026 | Modificação | Módulo de saída discreta, 16 saídas, 24 V CC, 500 mA, fonte, protegido, 1/2 fios, Modicon Edge I/O NTS | AC1 | ACI | 190847 | EDGE I/O NTS | Discrete Automation | IDPAC | PROGRAMABLE | 7 - INDUSTRY PROGRAMMABLE | AAP | AAP | HI | AUTOMATION PLANT | HIAAP | 160.78 | EUR | 1 | UN | 3606486876602 | C | 1 | 4 | 13.7 | 8.3 | CM | 89.25 | 89.25 | G | 454.84 | CMQ | [12 empty] | 8 | UN | 13606486876609 | 15 | 40 | 15 | CM | 1.271 | 89.25 | KG | 9000 | CMQ | [12 empty] | 1 | UN | 3606486876602 | 4 | 13.7 | 8.3 | CM | 89.25 | 89.25 | G | 454.84 | CMQ | 8538909999
STBXTS2130 | Tabela de Preços de Automação e Controlo | 18/05/2026 | Modificação | Modicon STB - conector de ligação de campo amovível de 2 pinos - tipo mola | AC1 | ACI | 112980 | MODICON STB I/O | Discrete Automation | IDPAC | PROGRAMABLE | 7 - INDUSTRY PROGRAMMABLE | AAP | AAP | HI | AUTOMATION PLANT | HIAAP | 29.16 | EUR | 1 | UN | 3595862053754 | B | 1 | 3.2 | 11.3 | 7.6 | CM | 44 | 44 | G | 274.816 | CMQ | [12 empty] | 50 | UN | 43595862053752 | 15 | 40 | 30 | CM | 2200 | 44 | G | 18 | DMQ | [12 empty] | 1 | UN | 3595862053754 | 32 | 113 | 76 | MM | 45 | 44 | G | 274816 | MMQ | 8536901000
LV426981 | Tabela de Preços de Equipamentos e sistemas de distribuição de energia de Baixa Tensão | 18/05/2026 | Modificação | Compression lug - copper cable 95 mm² - set of 4 | BT4 | DBT | 181431 | COMPACT NSXM CONNECT. | Power Products | PPCCB | GENERAL PURPOSE | 2 - SMALL & MED BUILDING GENERAL PURPOSE | CCN | CCN | 02 | NSXM, FUPACT, INS <= 630A | 02CCN | 57.385 | EUR | 1 | UN | 3606481156334 | C | 1 | 1.4 | 11 | 8.5 | CM | 150 | 150 | G | 130.9 | CMQ | [12 empty] | 50 | UN | 43606481156332 | 30 | 40 | 30 | CM | 7.9 | 150 | KG | 36 | DMQ | [12 empty] | 1 | UN | 3606481156334 | 1.4 | 11 | 8.5 | CM | 150 | 150 | G | 130.9 | CMQ | 8536901000
LV516343 | Tabela de Preços de Equipamentos e sistemas de distribuição de energia de Baixa Tensão | 18/05/2026 | Modificação | circuit breaker EasyPact CVS160F, 36 kA at 415 VAC, 160 A rating thermal magnetic TM-D trip unit, 4P 3d | BT8 | DBT | 174438 | EASYPACT CVS | Power Products | PPCCB | GENERAL PURPOSE | 2 - SMALL & MED BUILDING GENERAL PURPOSE | CVS | CVS | CV | EASYPACT CVS | CVCVS | 811.575 | EUR | 1 | UN | 3606480229299 | C | 1 | 13.2 | 19 | 14.5 | CM | 2.235 | 2.1 | KG | 3636.6 | CMQ | [12 empty] | 9 | UN | 43606480229297 | 30 | 60 | 40 | CM | 21.47 | 2.1 | KG | 72 | DMQ | [12 empty] | 1 | UN | 3606480229299 | 13.2 | 19 | 14.5 | CM | 2.235 | 2.1 | KG | 3363.6 | CMQ | 8536209090
NU352630 | Tabela de Preços de Equipamentos e sistemas de distribuição de energia de Baixa Tensão | 18/05/2026 | Modificação | Nova Unica - Sensor de movimento Wiser com interruptor - 10A - Alumínio | IS1 | RPT | 191480 | NEW UNICA | Home Solutions | HSCOS | CONFIGURABLE | 4C - CONNECTED LIVING SYSTEM FOR RESIDENTIAL & COMMERCIAL | WYS | WYS | HW | WISER SYSTEM | HWWYS | 120.74 | EUR | 1 | UN | 3606485445786 | C | 1 | 8 | 9.5 | 9.5 | CM | 126 | 126 | G | 722 | CMQ | 128 | UN | 73606485445785 | 77 | 60 | 80 | CM | 31.796 | 126 | KG | 369.6 | DMQ | 4 | UN | 43606485445784 | 15 | 40 | 15 | CM | 664 | 126 | G | 9 | DMQ | [12 empty] | 1 | UN | 3606485445786 | 8 | 9.5 | 9.5 | CM | 126 | 126 | G | 722 | CMQ | 8536508000
LV429275 | Tabela de Preços de Equipamentos e sistemas de distribuição de energia de Baixa Tensão | 18/05/2026 | Modificação | 1 suporte para 2 blocoS móveis (NSX100/250) | BT4 | DBT | 191790 | COMPACT NSX | Power Products | PPCCB | GENERAL PURPOSE | 2 - SMALL & MED BUILDING GENERAL PURPOSE | CCN | CCN | 01 | NSX | 01CCN | 55.205 | EUR | 1 | UN | 3606480021596 | A | 1 | 3 | 9.2 | 7 | CM | 28 | 28 | G | 193.2 | CMQ | 640 | UN |  | 50 | 120 | 80 | CM | 35.096 | 28 | KG | 480 | DMQ | 80 | UN | 43606480021594 | 30 | 40 | 30 | CM | 2.762 | 28 | KG | 36 | DMQ | [12 empty] | 1 | UN | 3606480021596 | 3 | 9.2 | 7 | CM | 28 | 28 | G | 193.2 | CMQ | 3926909790
C16F3TM100 | Tabela de Preços de Equipamentos e sistemas de distribuição de energia de Baixa Tensão | 18/05/2026 | Modificação | ComPacT DISJUNTOR NSX160F 36kA CA 3P3D 100A TMD | BT4 | DBT | 191790 | COMPACT NSX | Power Products | PPCCB | GENERAL PURPOSE | 2 - SMALL & MED BUILDING GENERAL PURPOSE | CCN | CCN | 01 | NSX | 01CCN | 733.16 | EUR | 1 | UN | 3606481997081 | A | 1 | 14 | 19 | 11 | CM | 1.83 | 1.78 | KG | 2926 | CMQ | [12 empty] | 4 | UN | 13606481997088 | 30 | 40 | 30 | CM | 7.702 | 1.78 | KG | 36 | DMQ | [12 empty] | 1 | UN | 3606481997081 | 14 | 19 | 11 | CM | 1.83 | 1.78 | KG | 2926 | CMQ | 8536209090
ZB4BVB1156 | Tabela de Preços de Automação e Controlo | 18/05/2026 | Modificação | Montagem completa do corpo/bloco luminoso, Harmony XB4, branco, LED universal, terminais de aperto de parafuso, 24V | AC3 | ACI | 100316 | DIAMETER 22 | Industrial Control | IDSIG | GENERAL PURPOSE | 3 - INDUSTRY GENERAL PURPOSE | CTS | CTS | MP | PUSHBUTTONS | MPCTS | 45.75 | EUR | 1 | UN | 3389110071368 | C | 1 | 3.4 | 5.8 | 5.3 | CM | 62 | 55 | G | 104.516 | CMQ | [36 empty] | 1 | UN | 3389110071368 | 5.6 | 5.4 | 3.4 | CM | 55 | 55 | G | 102.816 | CMQ | 8531807000
LVS08760 | Tabela de Preços de Equipamentos e sistemas de distribuição de energia de Baixa Tensão | 18/05/2026 | Modificação | 2 Paineis laterais P IP30 P600 | BT6 | DBT | 175795 | PRISMASET P STRUCT | Power Products | PPLVS | GENERAL PURPOSE | 2 - SMALL & MED BUILDING GENERAL PURPOSE | LVE | LVE | L1 | PRISMASET IP40 | L1LVE | 1208.9 | EUR | 1 | UN | 3606481877871 | C | 1 | 8 | 206.5 | 68 | CM | 26.54 | 26.54 | KG | 112336 | CMQ | 10 | UN |  | 96 | 206.5 | 120 | CM | 291 | 26.54 | KG | 2378.88 | DMQ | [24 empty] | 1 | UN | 3606481877871 | 8 | 206.5 | 68 | CM | 26.54 | 26.54 | KG | 112336 | CMQ | 7326909890
13589 | Tabela de Preços de Equipamentos e sistemas de distribuição de energia de Baixa Tensão | 18/05/2026 | Modificação | Mureva - Protecção IP2 para barramento de isolamento - 4 furos - Azul | BT3 | RPT | 140900 | MUREVA | Power Products | PPCFD | GENERAL PURPOSE | 2 - SMALL & MED BUILDING GENERAL PURPOSE | FTC | FTC | CO | MODULAR ENCLOSURES | COFTC | 1.69 | EUR | 1 | UN | 3303430135890 | C | 1 | 2 | 5 | 5 | CM | 3 | 3 | G | 50 | CMQ | [12 empty] | 300 | UN | 43303430135898 | 30 | 40 | 30 | CM | 1.887 | 3 | KG | 36000 | CMQ | 30 | UN | 23303430135894 | 11 | 17 | 11 | CM | 140 | 3 | G | 2057 | CMQ | 1 | UN | 3303430135890 | 0.2 | 0.5 | 0.5 | DM | 0.003 | 3 | KG | 0.05 | DMQ | 8547200000
M9P22603 | Tabela de Preços de Equipamentos e sistemas de distribuição de energia de Baixa Tensão | 18/05/2026 | Modificação | Multi9 - Disjuntor N40N, 1P+N, 3A, curva C, 10kA (IEC/EN 60947-2) | BT1 | RPT | 190621 | MULTI9 | Power Products | PPCFD | GENERAL PURPOSE | 2 - SMALL & MED BUILDING GENERAL PURPOSE | FTD | FTD | D9 | MULTI9 PROTECTION FOR OEM | D9FTD | 48.865 | EUR | 1 | UN | 3606480572234 | C | 1 | 7.5 | 9 | 1.8 | CM | 115 | 115 | G | 121.5 | CMQ | [12 empty] | 72 | UN | 43606480572232 | 30 | 40 | 30 | CM | 9.013 | 115 | KG | 36 | DMQ | 12 | UN | 13606480572231 | 0.78 | 2.25 | 0.92 | DM | 1.421 | 115 | KG | 1.615 | DMQ | 1 | UN | 3606480572234 | 0.75 | 0.9 | 0.18 | DM | 0.115 | 115 | KG | 0.122 | DMQ | 8536201090
18640 | Tabela de Preços de Equipamentos e sistemas de distribuição de energia de Baixa Tensão | 18/05/2026 | Modificação | Miniature circuit-breaker, Acti9 NG125N, 3P, 80 A, C curve, 25 kA (IEC 60947-2) | BT1 | RPT | 190600 | ACTI9 | Power Products | PPCFD | GENERAL PURPOSE | 2 - SMALL & MED BUILDING GENERAL PURPOSE | FTI | FTI | DI | ACTI9 PROTECTION DEVICES INDUSTRIAL | DIFTI | 380.74 | EUR | 1 | UN | 3303430186403 | A | 1 | 8.6 | 12.8 | 12.4 | CM | 802 | 802 | G | 1364.992 | CMQ | [12 empty] | 18 | UN | 43303430186401 | 30 | 40 | 30 | CM | 14.93 | 802 | KG | 36000 | CMQ | [12 empty] | 1 | UN | 3303430186403 | 8.6 | 12.8 | 12.4 | CM | 802 | 802 | G | 1364.992 | CMQ | 8536209090
MIP12212 | Tabela de Preços de Equipamentos e sistemas de distribuição de energia de Baixa Tensão | 18/05/2026 | Modificação | Quadro saliente, resi9 MP, IP40, 2x12 módulos, porta opaca | BT3 | RPT | 137969 | RESI9 | Power Products | PPCFD | GENERAL PURPOSE | 1 - RESIDENTIAL GENERAL PURPOSE | FR9 | FR9 | C9 | FD RESIDENTIAL - COF | C9FR9 | 64.285 | EUR | 1 | UN | 3606480147838 | A | 1 | 10.2 | 35.3 | 26.8 | CM | 1.194 | 1.194 | KG | 9649.608 | CMQ | 80 | UN | 73606480147837 | 120 | 120 | 80 | CM | 119.84 | 1.194 | KG | 1152 | DMQ | [12 empty] | 5 | UN | 13606480147835 | 5.2 | 4 | 3 | DM | 6.74 | 1.194 | KG | 62.4 | DMQ | 1 | UN | 3606480147838 | 1.02 | 3.53 | 2.68 | DM | 1.194 | 1.194 | KG | 9.65 | DMQ | 8538100000
NSYSFNV16 | Tabela de Preços de Equipamentos e sistemas de distribuição de energia de Baixa Tensão | 18/05/2026 | Modificação | montantes verticais, PanelSeT SFN, para invólucro elétrico H1600mm, conjunto de 4 | EN1 | CUE | 119428 | PanelSeT S FS SFN | Power Products | PPUES | GENERAL PURPOSE | 3 - INDUSTRY GENERAL PURPOSE | UEP | UEP | FS | UE - FLOOR STANDING STEEL SFN ENCLOSURES. | FSUEP | 475.426 | EUR | 1 | UN | 3606486103876 | C | 1 | 5 | 151 | 21 | CM | 16 | 16 | KG | 15855 | CMQ | 45 | UN |  | 82.5 | 120 | 200 | CM | 740 | 16 | KG | 1980000 | CMQ | [24 empty] | 1 | UN |  | 160 | 13 | 13 | CM | 16 | 16 | KG | 27040 | CMQ | 7326909890
LAEX2N5 | Tabela de Preços de Equipamentos e sistemas de distribuição de energia de Baixa Tensão | 18/05/2026 | Modificação | Bobina do contator, Easy TeSys Control, 415 V AC, 50 Hz, peça sobressalente para LC1E32...E38 | BT2 | CUE | 144052 | EASYPACT TVS ACCESS | Power Products | PPCTR | GENERAL PURPOSE | 2 - SMALL & MED BUILDING GENERAL PURPOSE | TEE | TEE | LC | TESYS EASY & SPECIAL | LCTEE | 53.7 | EUR | 1 | UN | 3606480423130 | C | 1 | 4.5 | 8.5 | 6.5 | CM | 92 | 73 | G | 248.625 | CMQ | 768 | UN |  | 75 | 60 | 80 | CM | 85.056 | 73 | KG | 360000 | CMQ | 24 | UN | 13606480423137 | 15 | 40 | 15 | CM | 2.408 | 73 | KG | 9000 | CMQ | [12 empty] | 1 | UN | 3606480423130 | 4.5 | 8.5 | 6.5 | CM | 92 | 73 | G | 248.625 | CMQ | 8505902999
R9XE110 | Tabela de Preços de Equipamentos e sistemas de distribuição de energia de Baixa Tensão | 18/05/2026 | Modificação | RESI9 - Pack 10 - Tampas Pente - 1P | BT3 | RPT | 137969 | RESI9 | Power Products | PPCFD | GENERAL PURPOSE | 1 - RESIDENTIAL GENERAL PURPOSE | FRV | FRV | R9 | FD RESIDENTIAL - RESI9- VIV | R9FRV | 10.975 | EUR | 1 | UN | 3606480516030 | C | 1 | 0.5 | 3.5 | 2.5 | CM | 3 | 3 | G | 4.375 | CMQ | [12 empty] | 200 | UN | 43606480516038 | 15 | 40 | 30 | CM | 855 | 3 | G | 18 | DMQ | [12 empty] | 1 | UN | 3606480516030 | 0.5 | 3.5 | 2.5 | CM | 3 | 3 | G | 4.375 | CMQ | 3926909790
A9F75163 | Tabela de Preços de Equipamentos e sistemas de distribuição de energia de Baixa Tensão | 18/05/2026 | Modificação | Acti9 iC60N - Disjuntor - 1P - 63A - Curva D - 6000A (IEC 60898-1) - 10 kA (IEC 60947-2) | BT1 | RPT | 190600 | ACTI9 | Power Products | PPCFD | GENERAL PURPOSE | 2 - SMALL & MED BUILDING GENERAL PURPOSE | FTD | FTD | DT | ACTI9 PROTECTION DEVICES TERTIARY | DTFTD | 50.265 | EUR | 1 | UN | 3606480080869 | B | 1 | 7.5 | 9.5 | 1.8 | CM | 128 | 128 | G | 128.25 | CMQ | [12 empty] | 132 | UN | 43606480080867 | 30 | 40 | 30 | CM | 18.19 | 128 | KG | 36000 | CMQ | 12 | UN | 13606480080866 | 10 | 23 | 8 | CM | 2.56 | 128 | KG | 1840 | CMQ | 1 | UN | 3606480080869 | 1.8 | 9.4 | 7.5 | CM | 130 | 128 | G | 126.9 | CMQ | 8536201090
NSYCRN23150 | Tabela de Preços de Equipamentos e sistemas de distribuição de energia de Baixa Tensão | 18/05/2026 | Modificação | CAIXA DE SOBREPOR METALICA 200X300X150MM | EN1 | CUE | 119457 | PanelSeT S WM CRN | Power Products | PPUES | GENERAL PURPOSE | 3 - INDUSTRY GENERAL PURPOSE | UEC | UEC | EC | UE-STEEL WALL MOUNT. ENCLOSURE, CRN, S3D, CM AND CABLE GLAND | ECUEC | 239.2355 | EUR | 1 | UN | 3606480212642 | A4 | 1 | 17 | 30 | 21 | CM | 3.288 | 3.288 | KG | 10710 | CMQ | 168 | UN |  | 1930 | 1200 | 1000 | MM | 574.5 | 3.288 | KG | 2316 | DMQ | [12 empty] | 1 | UN |  | 0 | 0 | 0 |  | 3.288 | 3.288 | KG | 11.968 | DMQ | 1 | UN | 3606480212642 | 220 | 170 | 320 | MM | 3.288 | 3.288 | KG | 11.968 | DMQ | 9403991090
ZB5AK1263 | Tabela de Preços de Automação e Controlo | 18/05/2026 | Modificação | Cabeça de interruptor selector iluminada - 2 posições - ø 22 - azul | AC3 | ACI | 100316 | DIAMETER 22 | Industrial Control | IDSIG | GENERAL PURPOSE | 3 - INDUSTRY GENERAL PURPOSE | CTS | CTS | MP | PUSHBUTTONS | MPCTS | 63.82 | EUR | 1 | UN | 3389110906097 | B | 1 | 3.5 | 5.9 | 5.3 | CM | 23 | 23 | G | 109.445 | CMQ | [12 empty] | 100 | UN | 43389110906095 | 15 | 40 | 30 | CM | 2.687 | 23 | KG | 18 | DMQ | 5 | UN | 53389110906092 | 4.5 | 3.3 | 26.5 | CM | 118 | 23 | G | 393.525 | CMQ | 5 | UN | 53389110906092 | 4.5 | 3.3 | 26.5 | CM | 118 | 23 | G | 393.525 | CMQ | 8538909999
LC1E50M7 | Tabela de Preços de Equipamentos e sistemas de distribuição de energia de Baixa Tensão | 18/05/2026 | Modificação | Contactor, Easy TeSys Control, LC1E, 3P (3NO), AC-3/AC-3e, <=440 V, 50 A, bobina de 220 V CA, 50/60 Hz | BT2 | CUE | 133672 | EASY TESYS TVS CTR | Power Products | PPCTR | GENERAL PURPOSE | 2 - SMALL & MED BUILDING GENERAL PURPOSE | TEE | TEE | LC | TESYS EASY & SPECIAL | LCTEE | 253.715 | EUR | 1 | UN | 3606480650680 | A | 1 | 8.2 | 13.1 | 12.5 | CM | 976 | 976 | G | 1342.75 | CMQ | [12 empty] | 9 | UN | 13606480650687 | 15 | 40 | 30 | CM | 9.055 | 976 | KG | 18000 | CMQ | [12 empty] | 1 | UN | 3606480650680 | 12 | 8 | 13 | CM | 967 | 976 | G | 1248 | CMQ | 8536490099
LC1G1854BEEA | Tabela de Preços de Automação e Controlo | 18/05/2026 | Modificação | Contactor TeSys LC1G 185A 440V 4P AC3 Avançado 24-48V bobina CA-CC | BT2 | CUE | 181036 | GIGA GL CTR >=115 | Power Products | PPCTR | GENERAL PURPOSE | 3 - INDUSTRY GENERAL PURPOSE | TCC | TCC | AC | TESYS CONTROL CONTACTOR | ACTCC | 1983.645 | EUR | 1 | UN | 3606481922540 | C | 1 | 25 | 38 | 26.5 | CM | 6.372 | 6.372 | KG | 25175 | CMQ | 6 | UN | 13606481922547 | 735 | 800 | 600 | MM | 47900 | 6.372 | G | 352800000 | MMQ | [24 empty] | 1 | UN | 3606481922540 | 25 | 38 | 26.5 | CM | 6.372 | 6.372 | KG | 25175 | CMQ | 8536419089
SZMT2320 | Tabela de Preços de Equipamentos e sistemas de distribuição de energia de Baixa Tensão | 18/05/2026 | Modificação | Espelho modular + C DIN 2L03A 450x500 | BT6 | DBT | 188310 | PrismaSeT XL | Power Products | PPCFD | GENERAL PURPOSE | 2 - SMALL & MED BUILDING GENERAL PURPOSE | PXS | PXS | 04 | PRISMASET XL | 04PXS | 185.04 | EUR | 1 | UN | 4015153768420 | A | 1 | 28 | 39.5 | 25 | CM | 7.6 | 7.6 | KG | 27650 | CMQ | 25 | UN |  | 106 | 120 | 80 | CM | 203.5 | 7.6 | KG | 1017600 | CMQ | [24 empty] | 1 | UN | 4015153768420 | 28 | 39.5 | 25 | CM | 7.6 | 7.6 | KG | 27650 | CMQ | 7326909890
ZB5AW0G13 | Tabela de Preços de Automação e Controlo | 18/05/2026 | Modificação | corpo bot. cont. ilum. - Ø 22 - LED branco incorporado - 2 NA | AC3 | ACI | 100316 | DIAMETER 22 | Industrial Control | IDSIG | GENERAL PURPOSE | 3 - INDUSTRY GENERAL PURPOSE | CTS | CTS | MP | PUSHBUTTONS | MPCTS | 41.05 | EUR | 1 | UN | 3389110908770 | C | 1 | 5.6 | 3.4 | 5.4 | CM | 42 | 42 | G | 102.816 | CMQ | [12 empty] | 48 | UN |  | 15 | 40 | 30 | CM | 2.471 | 42 | KG | 18000 | CMQ | [12 empty] | 1 | UN | 3389110908770 | 5.6 | 5.4 | 3.4 | CM | 42 | 42 | G | 102.816 | CMQ | 8536508000
ZB5AD2C0 | Tabela de Preços de Automação e Controlo | 18/05/2026 | Modificação | Cabeça selector preta 2 posições fijas cor cim | AC3 | ACI | 100316 | DIAMETER 22 | Industrial Control | IDSIG | GENERAL PURPOSE | 3 - INDUSTRY GENERAL PURPOSE | CTS | CTS | MP | PUSHBUTTONS | MPCTS | 20.14 | EUR | 1 | UN | 3606489763183 | C | 1 | 3.5 | 5.2 | 4.7 | CM | 24 | 24 | G | 85.54 | CMQ | [36 empty] | 1 | UN | 3606489763183 | 4.2 | 5.2 | 3.3 | CM | 24 | 24 | G | 72.072 | CMQ | 8538909999
LV846445 | Tabela de Preços de Equipamentos e sistemas de distribuição de energia de Baixa Tensão | 18/05/2026 | Modificação | Circuit breaker Masterpact MTZ1 10H3 - 1000 A - 4P fixed - w/o Micrologic | BT8 | DBT | 145819 | MASTERPACT MTZ1 IEC | Power Products | PPACB | CONFIGURABLE | 4 - LARGE BUILDING CONFIGURABLE | ACB | ACB | PR | AIR CIRCUIT BREAKERS | PRACB | 10499.335 | EUR | 1 | UN | 3606481155368 | C | 1 | 30 | 40 | 30 | CM | 15 | 12 | KG | 36000 | CMQ | [36 empty] | 1 | UN | 3606481155368 | 3 | 4 | 3 | DM | 15 | 12 | KG | 36 | DMQ | 8536209090
LUCA05FU | Tabela de Preços de Automação e Controlo | 18/05/2026 | Modificação | unidade de controlo standard LUCA - classe 10 - 1.25...5 A - 110...220 V CC/CA | BT2 | CUE | 187457 | TESYS ULTRA CTRL UNITS | Power Products | PPCTR | GENERAL PURPOSE | 3 - INDUSTRY GENERAL PURPOSE | TAP | TAP | EQ | TESYS ACTIVE & PROTECT | EQTAP | 137.16 | EUR | 1 | UN | 3389110364026 | A | 1 | 5 | 9 | 8.2 | CM | 115 | 115 | G | 369 | CMQ | 368 | UN |  | 77 | 60 | 80 | CM | 56.02 | 115 | KG | 369600 | CMQ | 23 | UN | 43389110364024 | 15 | 40 | 30 | CM | 2.97 | 115 | KG | 18000 | CMQ | [12 empty] | 1 | UN | 3389110364026 | 8.8 | 5.2 | 8.2 | CM | 114 | 115 | G | 375.232 | CMQ | 8536301000
LVS08113 | Tabela de Preços de Equipamentos e sistemas de distribuição de energia de Baixa Tensão | 18/05/2026 | Modificação | Extensao quadro G IP30, 9M | BT6 | DBT | 118897 | PRISMASET G | Power Products | PPLVS | GENERAL PURPOSE | 2 - SMALL & MED BUILDING GENERAL PURPOSE | LVE | LVE | L1 | PRISMASET IP40 | L1LVE | 431.38 | EUR | 1 | UN | 3606481884749 | C | 1 | 10 | 67 | 54.5 | CM | 9.95 | 9.95 | KG | 36515 | CMQ | 16 | UN |  | 86 | 120 | 80 | CM | 171 | 9.95 | KG | 825600 | CMQ | [24 empty] | 1 | UN | 3606481884749 | 10 | 67 | 54.5 | CM | 9.95 | 9.95 | KG | 36515 | CMQ | 9403208000
XBTZ9780 | Tabela de Preços de Automação e Controlo | 18/05/2026 | Modificação | Cabo de ligação série Uni-Telway/Modbus, 1 mini DIN macho + 1 RJ45 - L = 2,5 m | AC3 | ACI | 190353 | SE OP ACCESSORIES | Industrial Control | IDHMI | CONFIGURABLE | 5 - INDUSTRY CONFIGURABLE | ABA | ABA | HB | HMI BASIC | HBABA | 60.52 | EUR | 1 | UN | 3389119003582 | A | 1 | 2 | 18 | 16.5 | CM | 114 | 114 | G | 594 | CMQ | [12 empty] | 25 | UN | 43389119003580 | 15 | 40 | 30 | CM | 3.305 | 114 | KG | 18000 | CMQ | [12 empty] | 1 | UN | 3389119003582 | 1.8 | 14.2 | 16.5 | CM | 114 | 114 | G | 421.74 | CMQ | 8544429090
29368 | Tabela de Preços de Equipamentos e sistemas de distribuição de energia de Baixa Tensão | 18/05/2026 | Modificação | spare wiring kit IVE/BA - UA - for NS100..250 | BT4 | DBT | 180949 | TRANSFERPACT ACC&AUX | Power Products | PPATS | CONFIGURABLE | 4 - LARGE BUILDING CONFIGURABLE | ATS | ATS | AS | TRANSFERPACT NSX-NS ACCESSORIES | ASATS | 139.07 | EUR | 1 | UN | 3303430293682 | A | 1 | 7 | 25 | 22 | CM | 255.8 | 255.8 | G | 3850 | CMQ | [12 empty] | 10 | UN | 43303430293680 | 30 | 40 | 30 | CM | 3.047 | 255.8 | KG | 36000 | CMQ | [12 empty] | 1 | UN | 3303430293682 | 7.6 | 19.7 | 19.6 | CM | 256 | 255.8 | G | 2934.512 | CMQ | 8544429090
NSYSFN22880 | Tabela de Preços de Equipamentos e sistemas de distribuição de energia de Baixa Tensão | 18/05/2026 | Modificação | Armário elétrico modular de montagem no chão, PanelSeT SFN, aço descarbonizado, 2200x800x800mm, IP55 | EN1 | CUE | 119428 | PanelSeT S FS SFN | Power Products | PPUES | GENERAL PURPOSE | 3 - INDUSTRY GENERAL PURPOSE | UEP | UEP | FS | UE - FLOOR STANDING STEEL SFN ENCLOSURES. | FSUEP | 2634.331 | EUR | 1 | UN | 3606486103760 | C4 | 1 | 233 | 89 | 85 | CM | 111.2 | 111.2 | KG | 1762645 | CMQ | 1 | UN |  | 235 | 90 | 85 | CM | 111.2 | 111.2 | KG | 1.798 | MTQ | [24 empty] | 1 | UN |  | 235 | 90 | 85 | CM | 111.2 | 111.2 | KG | 1797750 | CMQ | 9403208000
LZ8H2X43BD | Tabela de Preços de Automação e Controlo | 18/05/2026 | Modificação | Inversor Tesys H Safe-Torque-Off 0,75kW-400V controlo 24VCC Mola | BT2 | CUE | 147717 | TESYS H MOTOR STARTERS | Power Products | PPCTR | GENERAL PURPOSE | 3 - INDUSTRY GENERAL PURPOSE | TAC | TAC | LB | TESYS ACTIVE & CONTROL | LBTAC | 378.07 | EUR | 1 | UN | 3606485421100 | B | 1 | 3.2 | 12 | 12 | CM | 239 | 239 | G | 460.8 | CMQ | [12 empty] | 10 | UN | 43606485421108 | 15 | 40 | 15 | CM | 2.755 | 239 | KG | 9 | DMQ | [12 empty] | 1 | UN | 3606485421100 | 0.32 | 1.2 | 1.2 | DM | 0.253 | 239 | KG | 0.461 | DMQ | 8537109899
XB4BD53 | Tabela de Preços de Automação e Controlo | 18/05/2026 | Modificação | Selector switch, metal, preto , ø22, 3 posiçõesitions, spring spring return, 2 no | AC3 | ACI | 100316 | DIAMETER 22 | Industrial Control | IDSIG | GENERAL PURPOSE | 3 - INDUSTRY GENERAL PURPOSE | CTS | CTS | MP | PUSHBUTTONS | MPCTS | 49.43 | EUR | 1 | UN | 3389110887112 | A | 1 | 3.2 | 8.2 | 5.4 | CM | 104 | 104 | G | 141.696 | CMQ | 800 | UN |  | 75 | 80 | 60 | CM | 97.404 | 104 | KG | 360 | DMQ | 100 | UN | 43389110887110 | 30 | 40 | 30 | CM | 10.9 | 104 | KG | 36 | DMQ | 5 | UN |  | 8.8 | 26 | 3.4 | CM | 520 | 104 | G | 777.92 | CMQ | 1 | UN | 3389110887112 | 3.2 | 8.2 | 5.4 | CM | 104 | 104 | G | 141.696 | CMQ | 8536508000
VZ408E-15BP03 | Tabela de Preços de Soluções de Conectividade | 18/05/2026 | Modificação | PTPRD_ODA_PHOTO_Integration | GE1 | PRO | 191551 | ZONE VALVES AND ACT. | Digital Energy | DBPRD | GENERAL PURPOSE | 2B- BUILDING MANAGEMENT OFFER GENERAL PURPOSE | FDB | FDB | FD | FIELD DEVICES BMS | FDFDB | 51.27 | EUR | 1 | UN | 3606489661281 | C | 1 | 13 | 5.4 | 9.2 | CM | 260 | 260 | G | 645.84 | CMQ | [36 empty] | 1 | UN | 3606489661281 | 5.4 | 13 | 10.1 | CM | 274 | 260 | G | 709.02 | CMQ | 8481809990
13949 | Tabela de Preços de Equipamentos e sistemas de distribuição de energia de Baixa Tensão | 18/05/2026 | Modificação | Mureva - Canhão triangular | BT3 | RPT | 140900 | MUREVA | Power Products | PPCFD | GENERAL PURPOSE | 2 - SMALL & MED BUILDING GENERAL PURPOSE | FTC | FTC | CO | MODULAR ENCLOSURES | COFTC | 28.245 | EUR | 1 | UN | 3303430139492 | C | 1 | 2 | 5 | 5 | CM | 35 | 35 | G | 50 | CMQ | [12 empty] | 60 | UN | 43303430139490 | 30 | 40 | 30 | CM | 3.037 | 35 | KG | 36000 | CMQ | 10 | UN | 13303430139499 | 13 | 23 | 11 | CM | 425 | 35 | G | 3289 | CMQ | 1 | UN | 3303430139492 | 2 | 5 | 5 | CM | 35 | 35 | G | 50 | CMQ | 8301600090
KBB40ZFSU | Tabela de Preços de Equipamentos e sistemas de distribuição de energia de Baixa Tensão | 18/05/2026 | Modificação | Canalis - fixação universal / cabo de aço para KBB | BT9 | PRO | 106572 | CANALIS KB | Power Products | PPLVB | GENERAL PURPOSE | 2 - SMALL & MED BUILDING GENERAL PURPOSE | LBW | LBW | B1 | LIGHT BUSWAY | B1LBW | 59.09 | EUR | 1 | UN | 3606480001963 | C | 10 | 0.5 | 30 | 30 | CM | 119 | 119 | G | 450 | CMQ | 1200 | UN | 73606480001962 | 77 | 66 | 80 | CM | 156.44 | 119 | KG | 369.6 | CMQ | 50 | UN | 23606480001967 | 20.5 | 40 | 19.5 | CM | 6.3 | 119 | KG | 15990 | CMQ | 10 | UN | 13606480001960 | 5 | 30 | 30 | CM | 1.19 | 119 | KG | 4500 | CMQ | 1 | UN | 3606480001963 | 0.5 | 30 | 30 | CM | 119 | 119 | G | 450 | CMQ | 7326909890
ZB5FA133 | Tabela de Preços de Automação e Controlo | 18/05/2026 | Modificação | Marcação cabeça com branco botão flush " | AC3 | ACI | 100316 | DIAMETER 22 | Industrial Control | IDSIG | GENERAL PURPOSE | 3 - INDUSTRY GENERAL PURPOSE | CTS | CTS | MP | PUSHBUTTONS | MPCTS | 13.86 | EUR | 1 | UN | 3606481361165 | C | 1 | 4.3 | 5.5 | 5.3 | CM | 24 | 24 | G | 125.345 | CMQ | [36 empty] | 1 | UN | 3606481361165 | 5.5 | 5.2 | 4.3 | CM | 24 | 24 | G | 122.98 | CMQ | 8538909999
LV948340 | Tabela de Preços de Equipamentos e sistemas de distribuição de energia de Baixa Tensão | 18/05/2026 | Modificação | MTZ3 40 H2 - 4000 A - 4P extraível - configurável | BT8 | DBT | 190406 | MTZ2-3 ACTIVE IEC | Power Products | PPACB | CONFIGURABLE | 4 - LARGE BUILDING CONFIGURABLE | ACB | ACB | 06 | MTZ ACTIVE OFFER | 06ACB | 46111.82 | EUR | 1 | UN | 3606486813737 | C | 1 | 2 | 2 | 1 | CM | 10 | 10 | G | 4 | CMQ | [36 empty] | 1 | UN | 3606486813737 | 2 | 2 | 1 | CM | 10 | 10 | G | 4 | CMQ | 8536209090
LX1FJ380 | Tabela de Preços de Automação e Controlo | 18/05/2026 | Modificação | bobina LX1F - TeSys F - 380/400VCA para contactor F400 | BT2 | CUE | 187521 | TESYS F COILS | Power Products | PPCTR | GENERAL PURPOSE | 3 - INDUSTRY GENERAL PURPOSE | TCC | TCC | AC | TESYS CONTROL CONTACTOR | ACTCC | 494.215 | EUR | 1 | UN | 3389110082067 | C | 1 | 9.5 | 18.5 | 10 | CM | 1.073 | 1.073 | KG | 1757.5 | CMQ | [12 empty] | 6 | UN | 43389110082065 | 30 | 40 | 30 | CM | 7.151 | 1.073 | KG | 36 | DMQ | [12 empty] | 1 | UN | 3389110082067 | 0.95 | 1.85 | 1 | DM | 1.073 | 1.073 | KG | 1.758 | DMQ | 8505902999
83923 | Tabela de Preços de Equipamentos e sistemas de distribuição de energia de Baixa Tensão | 18/05/2026 | Modificação | PratiKa modular basis - 3 sockets with junction box - 340x360 | BT3 | RPT | 140900 | MUREVA | Power Products | PPCFD | GENERAL PURPOSE | 2 - SMALL & MED BUILDING GENERAL PURPOSE | FTC | FTC | PK | PK INDUSTRIAL PLUGS & SOCKETS | PKFTC | 93.65 | EUR | 1 | UN | 3303430839231 | C | 1 | 11.4 | 36.1 | 33.8 | CM | 1.46 | 1.46 | KG | 13910.052 | CMQ | 40 | UN |  | 150 | 120 | 80 | CM | 127.2 | 1.46 | KG | 1440 | DMQ | 2 | UN |  | 30 | 60 | 40 | CM | 6.526 | 1.46 | KG | 72000 | CMQ | 2 | UN | 23303430839235 | 2.4 | 3.8 | 3.4 | DM | 5.76 | 1.46 | KG | 31.008 | DMQ | 1 | UN | 3303430839231 | 11.4 | 36.1 | 33.8 | CM | 1.46 | 1.46 | KG | 13910.052 | CMQ | 8536699099
LV847081SP | Tabela de Preços de Equipamentos e sistemas de distribuição de energia de Baixa Tensão | 18/05/2026 | Modificação | PF ready-to-close contact - low level - for MTZ/NT/NW - spare part | BT8 | DBT | 145820 | MASTERPACT MTZ2-3 IEC | Power Products | PPACB | CONFIGURABLE | 4 - LARGE BUILDING CONFIGURABLE | ACB | ACB | PR | AIR CIRCUIT BREAKERS | PRACB | 313.84 | EUR | 1 | UN | 3606481186881 | C | 1 | 2 | 5 | 11 | CM | 84 | 84 | G | 110 | CMQ | [12 empty] | 48 | UN | 33606481186882 | 30 | 60 | 40 | CM | 4.732 | 84 | KG | 72 | DMQ | 4 | UN | 13606481186888 | 60 | 90 | 140 | MM | 336 | 84 | G | 756 | CMQ | 1 | UN | 3606481186881 | 2 | 5 | 11 | CM | 84 | 84 | G | 110 | CMQ | 8536508000
NSYBCPL | Tabela de Preços de Equipamentos e sistemas de distribuição de energia de Baixa Tensão | 18/05/2026 | Modificação | Padlock device for large rectangular escucheon of PLM 108 and PL | EN1 | CUE | 120241 | PanelSeT P Accessories | Power Products | PPUES | GENERAL PURPOSE | 3 - INDUSTRY GENERAL PURPOSE | UEA | UEA | PA | UE - FLOOR STANDING ENCLOSURES PLA IN POLYESTER. | PAUEA | 41.4123 | EUR | 1 | UN | 3606480191565 | A4 | 1 | 16 | 5 | 4 | CM | 170 | 170 | G | 320 | CMQ | 200 | UN |  | 120 | 40 | 80 | CM | 0 | 170 |  | 0.384 | MTQ | [12 empty] | 1 | UN |  | 0 | 0 | 0 |  | 0.194 | 170 | G | 150 | CMQ | 1 | UN | 3606480191565 | 160 | 50 | 40 | MM | 0.194 | 170 | KG | 0.32 | DMQ | 8301409000
LVS08346 | Tabela de Preços de Equipamentos e sistemas de distribuição de energia de Baixa Tensão | 18/05/2026 | Modificação | Extensao + Porta G IP55, 23M, L300 | BT6 | DBT | 118897 | PRISMASET G | Power Products | PPLVS | GENERAL PURPOSE | 2 - SMALL & MED BUILDING GENERAL PURPOSE | LVE | LVE | L2 | PRISMASET IP55 | L2LVE | 905.185 | EUR | 1 | UN | 3606481876690 | C | 1 | 10.5 | 124 | 37 | CM | 21.5 | 21.5 | KG | 48174 | CMQ | 14 | UN |  | 69 | 200 | 120 | CM | 322 | 21.5 | KG | 1656 | DMQ | [24 empty] | 1 | UN | 3606481876690 | 10.5 | 124 | 37 | CM | 21.5 | 21.5 | KG | 48.174 | DMQ | 7326909890
LE1D09V7 | Tabela de Preços de Automação e Controlo | 18/05/2026 | Modificação | Discontactor em caixa IP657 TeSys LE1D - 9A - bobina 400 VCA sem relé | BT2 | CUE | 187660 | ENCLOSED DECA EQP | Power Products | PPCTR | GENERAL PURPOSE | 3 - INDUSTRY GENERAL PURPOSE | TCC | TCC | AC | TESYS CONTROL CONTACTOR | ACTCC | 134.715 | EUR | 1 | UN | 3389110573725 | A | 1 | 17.3 | 20.7 | 15 | CM | 872 | 872 | G | 5371.65 | CMQ | 30 | UN | 43389110573723 | 75 | 80 | 60 | CM | 39.22 | 872 | KG | 360000 | CMQ | [24 empty] | 1 | UN | 3389110573725 | 19.5 | 25.5 | 20 | CM | 874 | 872 | G | 9945 | CMQ | 8536508000
LVS03902 | Tabela de Preços de Equipamentos e sistemas de distribuição de energia de Baixa Tensão | 18/05/2026 | Modificação | Placa plastico G/P Perfurada 72x72 | BT6 | DBT | 176130 | PRISMASET COM.ACCESS | Power Products | PPLVS | GENERAL PURPOSE | 2 - SMALL & MED BUILDING GENERAL PURPOSE | LVE | LVE | L1 | PRISMASET IP40 | L1LVE | 37.085 | EUR | 1 | UN | 3606481885678 | C | 1 | 1.5 | 14.8 | 8.1 | CM | 35 | 35 | G | 179.82 | CMQ | [12 empty] | 200 | UN | 13606481885675 | 30 | 60 | 40 | CM | 7.674 | 35 | KG | 72000 | CMQ | [12 empty] | 1 | UN | 3606481885678 | 2 | 17 | 10 | CM | 39 | 35 | G | 340 | CMQ | 3925908000
ATV320U75M3C | Tabela de Preços de Automação e Controlo | 18/05/2026 | Modificação | Variador de velocidade, ATV320, 7.5 kW, 200…240 V, 3 fases, compacto | AC2 | ACI | 146897 | ALTIVAR 320 | Drives | IDVSD | CONFIGURABLE | 5 - INDUSTRY CONFIGURABLE | ADD | ADD | VS | MEDIUM DRIVES | VSADD | 1450.48 | EUR | 1 | UN | 3606480966682 | C | 1 | 19.5 | 33 | 22 | CM | 4.291 | 4.291 | KG | 14157 | CMQ | 10 | UN | 73606480966681 | 75 | 80 | 60 | CM | 56.51 | 4.291 | KG | 360000 | CMQ | 1 | UN |  | 30 | 40 | 30 | CM | 4.777 | 4.291 | KG | 36000 | CMQ | [12 empty] | 1 | UN | 3606480966682 | 19.5 | 33 | 22 | CM | 4.291 | 4.291 | KG | 14157 | CMQ | 8504409590
SL09137 | Tabela de Preços de Equipamentos e sistemas de distribuição de energia de Baixa Tensão | 18/05/2026 | Modificação | MOUNTING PLATE FOR JUNCTION BOXES 190X140 | EN1 | CUE | 181888 | MUREVA | Home Solutions | HSCWD | GENERAL PURPOSE | 3 - INDUSTRY GENERAL PURPOSE | UEB | UEB | ES | UE - SIGMA SAFETY TERMINALS AND PLASTIC SL JUNCTION BOXES. | ESUEB | 17.21 | EUR | 1 | UN | 3295150091375 | C4 | 1 | 0.5 | 17.5 | 13.5 | CM | 229 | 229 | G | 118.125 | CMQ | [24 empty] | 10 | UN |  | 55 | 180 | 140 | MM | 2.29 | 229 | KG | 1.386 | DMQ | 1 | UN | 3295150091375 | 5 | 175 | 135 | MM | 0.229 | 229 | KG | 0.118 | DMQ | 7326909890
MF200-230F | Tabela de Preços de Soluções de Conectividade | 18/05/2026 | Modificação | Act: Elec, On/Off Float, NSR, 230 VAC, TB, 226 Nm, Rotary, SPDT, IP65, HTR | GE1 | PRO | 191548 | BUTTERFLY VLVE AND ACT | Digital Energy | DBPRD | GENERAL PURPOSE | 2B- BUILDING MANAGEMENT OFFER GENERAL PURPOSE | FDB | FDB | FD | FIELD DEVICES BMS | FDFDB | 3126.33 | EUR | 1 | UN |  | C | 1 | 27 | 36 | 31 | CM | 13 | 13 | KG | 30132 | CMQ | [12 empty] | 1 | UN |  | 30 | 60 | 40 | CM | 13.766 | 13 | KG | 72000 | CMQ | [12 empty] | 1 | UN | 634558526851 | 27 | 36 | 31 | CM | 13 | 13 | KG | 30132 | CMQ | 8501109990
NSYCRN43150T | Tabela de Preços de Equipamentos e sistemas de distribuição de energia de Baixa Tensão | 18/05/2026 | Modificação | Spacial CRN tspt door w/o mount.plate. H400xW300xD150 IP66 IK08 RAL7035.. | EN1 | CUE | 119457 | PanelSeT S WM CRN | Power Products | PPUES | GENERAL PURPOSE | 3 - INDUSTRY GENERAL PURPOSE | UEC | UEC | EC | UE-STEEL WALL MOUNT. ENCLOSURE, CRN, S3D, CM AND CABLE GLAND | ECUEC | 327.9465 | EUR | 1 | UN | 3606480212444 | A4 | 1 | 17 | 42 | 31.5 | CM | 5.307 | 5.307 | KG | 22491 | CMQ | 78 | UN |  | 1840 | 1200 | 1000 | MM | 413.58 | 5.307 | KG | 2208 | DMQ | [12 empty] | 1 | UN |  | 0 | 0 | 0 |  | 5.11 | 5.307 | KG | 22.848 | DMQ | 1 | UN | 3606480212444 | 420 | 170 | 320 | MM | 5.11 | 5.307 | KG | 22.848 | DMQ | 9403208000
BMXFTW1001 | Tabela de Preços de Automação e Controlo | 18/05/2026 | Modificação | M340,Bornero 20P+Precable 10m | AC1 | ACI | 141165 | MODICON X80 I/O | Discrete Automation | IDPAC | PROGRAMABLE | 7 - INDUSTRY PROGRAMMABLE | AAP | AAP | HI | AUTOMATION PLANT | HIAAP | 157.58 | EUR | 1 | UN | 3595863921359 | B | 1 | 7 | 26 | 26 | CM | 1.456 | 1.456 | KG | 4732 | CMQ | [12 empty] | 4 | UN | 13595863921356 | 15 | 40 | 30 | CM | 6.184 | 1.456 | KG | 18 | DMQ | [12 empty] | 1 | UN | 3595863921359 | 5 | 31 | 28 | CM | 1.546 | 1.456 | KG | 4340 | CMQ | 8544429090
VW3A7736 | Tabela de Preços de Automação e Controlo | 18/05/2026 | Modificação | braking resistor - 5 ohms - 1.9 kW - IP23 | AC2 | ACI | 147864 | BRAKING UNIT | Drives | IDVSD | CONFIGURABLE | 5 - INDUSTRY CONFIGURABLE | SDS | SDS | VM | ADVANCED DRIVES & HVAC | VMSDS | 1004.7 | EUR | 1 | UN | 3606480802300 | B | 1 | 48.5 | 45 | 54 | CM | 31 | 18 | KG | 117855 | CMQ | 1 | UN | 3606480802300 | 75 | 80 | 60 | CM | 39.5 | 18 | KG | 360000 | CMQ | [24 empty] | 1 | UN | 3606480802300 | 4.85 | 4.5 | 5.4 | DM | 31 | 18 | KG | 117.855 | DMQ | 8533290000
LC1D123BD | Tabela de Preços de Automação e Controlo | 18/05/2026 | Modificação | Contactor Tesys D - 3P(3 NA) - AC-3 - <= 440 V 12 A - 24 V CC bobina | BT2 | CUE | 187516 | TESYS DECA CONT. <115A | Power Products | PPCTR | GENERAL PURPOSE | 3 - INDUSTRY GENERAL PURPOSE | TCC | TCC | AC | TESYS CONTROL CONTACTOR | ACTCC | 170.31 | EUR | 1 | UN | 3389110806427 | B | 1 | 5.2 | 12.2 | 10.5 | CM | 556 | 556 | G | 666.12 | CMQ | [12 empty] | 15 | UN | 13389110806424 | 15 | 40 | 30 | CM | 8.723 | 556 | KG | 18 | DMQ | [12 empty] | 1 | UN | 3389110806427 | 5.2 | 12.2 | 10.5 | CM | 556 | 556 | G | 666.12 | CMQ | 8536419089
C11F3TM100B | Tabela de Preços de Equipamentos e sistemas de distribuição de energia de Baixa Tensão | 18/05/2026 | Modificação | ComPacT DISJUNTOR NSXm100F 36kA CA 3P 100A TMD PARAFUSO | BT4 | DBT | 181432 | COMPACT NSXM 16-160 | Power Products | PPCCB | GENERAL PURPOSE | 2 - SMALL & MED BUILDING GENERAL PURPOSE | CCN | CCN | 02 | NSXM, FUPACT, INS <= 630A | 02CCN | 398.755 | EUR | 1 | UN | 3606481990938 | C | 1 | 8.1 | 8 | 13.7 | CM | 1.149 | 1.149 | KG | 887.76 | CMQ | 216 | UN | 73606481990937 | 1500 | 1200 | 800 | MM | 304890 | 1.149 | G | 1440000000 | MMQ | 9 | UN | 43606481990936 | 300 | 400 | 300 | MM | 12290 | 1.149 | G | 36000000 | MMQ | [12 empty] | 1 | UN | 3606481990938 | 88 | 213 | 121 | CM | 1.149 | 1.149 | KG | 2268024 | CMQ | 8536209090
NSYTRP22AR | Tabela de Preços de Equipamentos e sistemas de distribuição de energia de Baixa Tensão | 18/05/2026 | Modificação | bornes, Linergy TR, tipo push-in, passagem, 2 pontos, 2,5 mm², cor de laranja, conjunto de 50 | BT6 | DBT | 108693 | LINERGY MULTISTAND T.B | Power Products | PPLVS | GENERAL PURPOSE | 2 - SMALL & MED BUILDING GENERAL PURPOSE | LVE | LVE | L3 | LINERGY | L3LVE | 2.68 | EUR | 1 | UN | 3606480533143 | C | 50 | 0.6 | 4.9 | 3.5 | CM | 6 | 6 | G | 10.29 | CMQ | [12 empty] | 200 | UN | 43606480533141 | 15 | 40 | 15 | CM | 1.501 | 6 | KG | 9000 | CMQ | 50 | UN | 13606480533140 | 5.7 | 27.2 | 6.7 | CM | 327 | 6 | G | 1038.768 | CMQ | 50 | UN | 13606480533140 | 5.7 | 27.2 | 6.7 | CM | 327 | 6 | G | 1038.768 | CMQ | 8536901000
LP1K0901FD | Tabela de Preços de Automação e Controlo | 18/05/2026 | Modificação | Contactor TeSys K - 3P(3 NA) - AC-3 - <= 440 V 9 A - 110 V bobina CC | BT2 | CUE | 187518 | TESYS MICRA CTR | Power Products | PPCTR | GENERAL PURPOSE | 3 - INDUSTRY GENERAL PURPOSE | TCC | TCC | AC | TESYS CONTROL CONTACTOR | ACTCC | 66.425 | EUR | 1 | UN | 3389110496765 | C | 1 | 4.9 | 6.8 | 6.2 | CM | 215 | 215 | G | 206.584 | CMQ | [12 empty] | 40 | UN | 43389110496763 | 15 | 40 | 30 | CM | 9095 | 215 | G | 18 | DMQ | [12 empty] | 1 | UN | 3389110496765 | 65 | 61 | 47 | MM | 216 | 215 | G | 186355 | MMQ | 8536490099
RPZR235 | Tabela de Preços de Automação e Controlo | 18/05/2026 | Modificação | Braçadeira metálica p/ bases rpzf1 | AC3 | ACI | 116769 | ELECTROMECA.RELAY SE | Industrial Control | IDSIG | GENERAL PURPOSE | 3 - INDUSTRY GENERAL PURPOSE | ARO | ARO | RM | ELECTROMECHANICAL RELAYS | RMARO | 2.33 | EUR | 1 | UN | 3389119402330 | C | 10 | 1 | 3.2 | 1.5 | CM | 0.5 | 0.5 | G | 4.8 | CMQ | [12 empty] | 1500 | UN | 43389119402338 | 15 | 40 | 15 | CM | 1.041 | 0.5 | KG | 9 | CMQ | 10 | UN | 13389119402337 | 2 | 8 | 4 | CM | 5 | 0.5 | G | 0.334 | CMQ | 1 | UN | 3389119402330 | 1 | 3.2 | 1.5 | CM | 0.5 | 0.5 | G | 4.8 | CMQ | 7326909890
A9XPV748 | Tabela de Preços de Equipamentos e sistemas de distribuição de energia de Baixa Tensão | 18/05/2026 | Modificação | Pente de ligação, Acti9, 3L+N balanceado com Aux e Vigi, largura de 9 mm, 48 módulos, 80 A | BT3 | RPT | 140892 | ACTI9 | Power Products | PPCFD | GENERAL PURPOSE | 2 - SMALL & MED BUILDING GENERAL PURPOSE | FTC | FTC | CO | MODULAR ENCLOSURES | COFTC | 425.78 | EUR | 1 | UN | 3606489443610 | C | 1 | 2.9 | 83.4 | 2.7 | CM | 461 | 461 | G | 653.022 | CMQ | 200 | UN | 73606489443619 | 45 | 120 | 80 | CM | 108.08 | 461 | KG | 432000 | CMQ | [12 empty] | 5 | UN | 13606489443617 | 9 | 89 | 6 | CM | 2.427 | 461 | KG | 4806 | CMQ | 5 | UN | 13606489443617 | 9 | 89 | 6 | CM | 2.427 | 461 | KG | 4806 | CMQ | 8536901000
MUR35028 | Tabela de Preços de Equipamentos e sistemas de distribuição de energia de Baixa Tensão | 18/05/2026 | Modificação | Botão de pressão monobloco, Mureva Styl, saliente, luminoso, IP55, 16A, Cinzento | IS1 | RPT | 181952 | MUREVA | Home Solutions | HSCWD | GENERAL PURPOSE | 1 - RESIDENTIAL GENERAL PURPOSE | CLD | CLD | DW | CONNECTED LIVING WATERPROOF | DWCLD | 18.685 | EUR | 1 | UN | 3606480789366 | A | 1 | 7.6 | 7.6 | 6.5 | CM | 129 | 129 | G | 375.44 | CMQ | 240 | UN | 73606480789365 | 45 | 120 | 80 | CM | 48.568 | 129 | KG | 432000 | CMQ | 60 | UN | 43606480789364 | 30 | 60 | 40 | CM | 8.73 | 129 | KG | 72000 | CMQ | 10 | UN | 13606480789363 | 9 | 40 | 17 | CM | 1.329 | 129 | KG | 6120 | CMQ | 1 | UN | 3606480789366 | 7.6 | 7.6 | 6.5 | CM | 123 | 129 | G | 375.44 | CMQ | 8536508000
LV525425 | Tabela de Preços de Equipamentos e sistemas de distribuição de energia de Baixa Tensão | 18/05/2026 | Modificação | interrutor seccionador, Easypact CVS250NA, 3 polos, 250A, AC22A, AC23A | BT8 | DBT | 174438 | EASYPACT CVS | Power Products | PPCCB | GENERAL PURPOSE | 2 - SMALL & MED BUILDING GENERAL PURPOSE | CVS | CVS | CV | EASYPACT CVS | CVCVS | 563.8 | EUR | 1 | UN | 3606480239236 | C | 1 | 13.5 | 19 | 11 | CM | 1.982 | 1.4 | KG | 2821.5 | CMQ | 24 | UN |  | 45 | 80 | 60 | CM | 47.568 | 1.4 | KG | 216 | DMQ | 12 | UN | 43606480239234 | 30 | 60 | 40 | CM | 23.784 | 1.4 | KG | 72 | DMQ | [12 empty] | 1 | UN | 3606480239236 | 13.5 | 19 | 11 | CM | 1.982 | 1.4 | KG | 2821.5 | CMQ | 8536508000
ZBY2101C0 | Tabela de Preços de Automação e Controlo | 18/05/2026 | Modificação | Porta-etiqueta 30x40mm com branco col etiqueta en | AC3 | ACI | 100316 | DIAMETER 22 | Industrial Control | IDSIG | GENERAL PURPOSE | 3 - INDUSTRY GENERAL PURPOSE | CTS | CTS | MP | PUSHBUTTONS | MPCTS | 5.74 | EUR | 1 | UN | 3606489754815 | C | 10 | 0.5 | 4 | 3 | CM | 1 | 1 | G | 6 | CMQ | 16000 | UN |  | 75 | 80 | 60 | CM | 33.76 | 1 | KG | 360000 | CMQ | 500 | UN | 23606489754819 | 15 | 40 | 15 | CM | 805 | 1 | G | 9000 | CMQ | 10 | UN | 13606489754812 | 2 | 9.5 | 5.5 | CM | 13 | 1 | G | 104.5 | CMQ | 10 | UN | 13606489754812 | 2 | 9.5 | 5.5 | CM | 13 | 1 | G | 104.5 | CMQ | 3926909790
LV426930T | Tabela de Preços de Equipamentos e sistemas de distribuição de energia de Baixa Tensão | 18/05/2026 | Modificação | Comando rotativo directo standard NSXm | BT4 | DBT | 181428 | COMPACT NSXM HANDLES | Power Products | PPCCB | GENERAL PURPOSE | 2 - SMALL & MED BUILDING GENERAL PURPOSE | CCN | CCN | 02 | NSXM, FUPACT, INS <= 630A | 02CCN | 137.85 | EUR | 1 | UN | 3606482004177 | C | 1 | 7.5 | 8.8 | 8.2 | CM | 182 | 182 | G | 541.2 | CMQ | [12 empty] | 45 | UN | 13606482004174 | 30 | 40 | 30 | CM | 8.63 | 182 | KG | 36 | DMQ | [12 empty] | 1 | UN | 3606482004177 | 7.5 | 8.8 | 8.2 | CM | 182 | 182 | G | 541.2 | CMQ | 8538909999
A9R37480 | Tabela de Preços de Equipamentos e sistemas de distribuição de energia de Baixa Tensão | 18/05/2026 | Modificação | Acti9 iID - Interruptor diferencial - 4P - 80A - 500mA - Seletivo - Classe A-SI | BT1 | RPT | 135006 | ACTI9 | Power Products | PPCFD | GENERAL PURPOSE | 2 - SMALL & MED BUILDING GENERAL PURPOSE | FTD | FTD | DT | ACTI9 PROTECTION DEVICES TERTIARY | DTFTD | 458.97 | EUR | 1 | UN | 3606480089664 | A | 1 | 7.7 | 9.6 | 8.5 | CM | 347 | 347 | G | 628.32 | CMQ | 216 | UN |  | 45 | 120 | 80 | CM | 78.848 | 347 | KG | 432000 | CMQ | 27 | UN | 43606480089662 | 30 | 40 | 30 | CM | 9.856 | 347 | KG | 36000 | CMQ | [12 empty] | 1 | UN | 3606480089664 | 0.77 | 0.96 | 0.85 | DM | 0.347 | 347 | KG | 0.628 | DMQ | 8536209090
A9P64740 | Tabela de Preços de Equipamentos e sistemas de distribuição de energia de Baixa Tensão | 18/05/2026 | Modificação | Acti9 iC40N - Disjuntor - 3P+N - 40A - Curva D - 6000A (IEC 60898-1) - 10 kA (IEC 60947-2) | BT1 | RPT | 190600 | ACTI9 | Power Products | PPCFD | GENERAL PURPOSE | 2 - SMALL & MED BUILDING GENERAL PURPOSE | FTD | FTD | DT | ACTI9 PROTECTION DEVICES TERTIARY | DTFTD | 182.25 | EUR | 1 | UN | 3606481326263 | A | 1 | 7.4 | 9.4 | 5.4 | CM | 368 | 368 | G | 375.624 | CMQ | [12 empty] | 48 | UN | 43606481326261 | 30 | 40 | 30 | CM | 19.217 | 368 | KG | 36000 | CMQ | 4 | UN | 13606481326260 | 82 | 227 | 94 | MM | 1542 | 368 | G | 1749.72 | CMQ | 1 | UN | 3606481326263 | 74 | 94 | 54 | MM | 368 | 368 | G | 375624 | MMQ | 8536201090
C63F32M500 | Tabela de Preços de Equipamentos e sistemas de distribuição de energia de Baixa Tensão | 18/05/2026 | Modificação | Circuit breaker ComPacT NSX630F, 36kA at 415VAC, MicroLogic 2.3 M trip unit 500A, 3 poles 3d | BT4 | DBT | 191790 | COMPACT NSX | Power Products | PPCCB | GENERAL PURPOSE | 2 - SMALL & MED BUILDING GENERAL PURPOSE | CCN | CCN | 01 | NSX | 01CCN | 4091.54 | EUR | 1 | UN | 3606482002630 | C | 1 | 23.2 | 31.5 | 16.6 | CM | 5.759 | 5.759 | KG | 12131.28 | CMQ | [12 empty] | 2 | UN |  | 30 | 40 | 30 | CM | 11.796 | 5.759 | KG | 36000 | CMQ | [12 empty] | 1 | UN | 3606482002630 | 23.2 | 31.5 | 16.6 | CM | 5.759 | 5.759 | KG | 12131.28 | CMQ | 8536209090
C11B3TM016L | Tabela de Preços de Equipamentos e sistemas de distribuição de energia de Baixa Tensão | 18/05/2026 | Modificação | ComPacT DISJUNTOR NSXm100B 25kA CA 3P 16A TMD ELINK | BT4 | DBT | 181432 | COMPACT NSXM 16-160 | Power Products | PPCCB | GENERAL PURPOSE | 2 - SMALL & MED BUILDING GENERAL PURPOSE | CCN | CCN | 02 | NSXM, FUPACT, INS <= 630A | 02CCN | 333.475 | EUR | 1 | UN | 3606481989963 | C | 1 | 12 | 21.2 | 9 | CM | 1.214 | 1.214 | KG | 2289.6 | CMQ | 216 | UN | 73606481989962 | 150 | 120 | 80 | CM | 304.89 | 1.214 | KG | 1440 | DMQ | 9 | UN | 43606481989961 | 30 | 40 | 30 | CM | 11.747 | 1.214 | KG | 36 | DMQ | [12 empty] | 1 | UN | 3606481989963 | 12 | 21.2 | 9 | CM | 1.214 | 1.214 | KG | 2289.6 | CMQ | 8536201090
8800310030 | Tabela de Preços de Soluções de Conectividade | 18/05/2026 | Modificação | Forta electro mechanical actuator M800 for globe valve | GE1 | PRO | 191549 | GLOBE VALVES AND ACT. | Digital Energy | DBPRD | GENERAL PURPOSE | 2B- BUILDING MANAGEMENT OFFER GENERAL PURPOSE | FDB | FDB | FD | FIELD DEVICES BMS | FDFDB | 423.5 | EUR | 1 | UN | 7332552013195 | C4 | 1 | 14 | 18 | 26 | CM | 1.886 | 1.8 | G | 6552 | CMQ | [12 empty] | 4 | UN |  | 30 | 40 | 30 | CM | 8.087 | 1.8 | KG | 36000 | CMQ | [12 empty] | 1 | UN | 7332552013195 | 17.8 | 25.5 | 13.2 | CM | 1.891 | 1.8 | KG | 5991.48 | CMQ | 8501109990
31315 | Tabela de Preços de Equipamentos e sistemas de distribuição de energia de Baixa Tensão | 18/05/2026 | Modificação | separadores de fase 3P/4P INS/INV800/1600 | BT4 | DBT | 181422 | COMPACT INS-INV ACC. | Power Products | PPCCB | GENERAL PURPOSE | 2 - SMALL & MED BUILDING GENERAL PURPOSE | CCN | CCN | 02 | NSXM, FUPACT, INS <= 630A | 02CCN | 89.665 | EUR | 1 | UN | 3303430313151 | A | 1 | 2 | 14.5 | 11 | CM | 387.4 | 387.4 | G | 319 | CMQ | [12 empty] | 25 | UN | 43303430313159 | 30 | 40 | 30 | CM | 9.987 | 387.4 | KG | 36000 | CMQ | [12 empty] | 1 | UN | 3303430313151 | 0.2 | 1.5 | 1.1 | DM | 0.38 | 387.4 | KG | 0.33 | DMQ | 8547900000
A9F95403 | Tabela de Preços de Equipamentos e sistemas de distribuição de energia de Baixa Tensão | 18/05/2026 | Modificação | Acti9 iC60L - Disjuntor - 4P - 3A - Curva K - 15000A (IEC 60898-1) - 100 kA (IEC 60947-2) | BT1 | RPT | 190600 | ACTI9 | Power Products | PPCFD | GENERAL PURPOSE | 2 - SMALL & MED BUILDING GENERAL PURPOSE | FTI | FTI | DI | ACTI9 PROTECTION DEVICES INDUSTRIAL | DIFTI | 503.185 | EUR | 1 | UN | 3606480085116 | C | 1 | 7 | 7.1 | 7.5 | CM | 446 | 446 | G | 372.75 | CMQ | [12 empty] | 33 | UN | 43606480085114 | 30 | 40 | 30 | CM | 16.069 | 446 | KG | 36000 | CMQ | 3 | UN | 13606480085113 | 0.81 | 2.25 | 1.01 | DM | 1.396 | 446 | KG | 1.841 | DMQ | 1 | UN | 3606480085116 | 0.71 | 0.94 | 0.71 | DM | 0.447 | 446 | KG | 0.474 | DMQ | 8536201090
VW3A3619 | Tabela de Preços de Automação e Controlo | 18/05/2026 | Modificação | Módulo de comunicação Powerlink | AC2 | ACI | 147862 | CARDS | Drives | IDVSD | CONFIGURABLE | 5 - INDUSTRY CONFIGURABLE | ADD | ADD | VS | MEDIUM DRIVES | VSADD | 434.24 | EUR | 1 | UN | 3606480574177 | C | 1 | 4.7 | 9 | 6.2 | CM | 61 | 61 | G | 262.26 | CMQ | [12 empty] | 104 | UN | 43606480574175 | 30 | 60 | 40 | CM | 7076 | 61 | G | 72 | DMQ | [12 empty] | 1 | UN | 3606480574177 | 4.7 | 9 | 6.2 | CM | 61 | 61 | G | 262.26 | CMQ | 8517620000
LVSXG424 | Tabela de Preços de Equipamentos e sistemas de distribuição de energia de Baixa Tensão | 18/05/2026 | Modificação | PrismaSet XS, Quadro 4 filas 24 módulos, porta branca, encastrar | BT3 | RPT | 140892 | ACTI9 | Power Products | PPCFD | GENERAL PURPOSE | 2 - SMALL & MED BUILDING GENERAL PURPOSE | FTC | FTC | CO | MODULAR ENCLOSURES | COFTC | 666.02 | EUR | 1 | UN | 3606481073150 | A | 1 | 22.5 | 84 | 63.8 | CM | 16.199 | 16.199 | KG | 120582 | CMQ | 4 | UN |  | 102 | 120 | 80 | CM | 74.5 | 16.199 | KG | 979200 | CMQ | [24 empty] | 1 | UN | 3606481073150 | 22.5 | 84 | 63.8 | CM | 16.199 | 16.199 | KG | 120582 | CMQ | 8538100000
ZB5AH05C0 | Tabela de Preços de Automação e Controlo | 18/05/2026 | Modificação | Cabeça botão laranja duplo clique cor | AC3 | ACI | 100316 | DIAMETER 22 | Industrial Control | IDSIG | GENERAL PURPOSE | 3 - INDUSTRY GENERAL PURPOSE | CTS | CTS | MP | PUSHBUTTONS | MPCTS | 36.35 | EUR | 1 | UN | 3606489766740 | C | 1 | 4.2 | 5.2 | 3.3 | CM | 18 | 18 | G | 72.072 | CMQ | [36 empty] | 1 | UN | 3606489766740 | 4.2 | 5.2 | 3.3 | CM | 18 | 18 | G | 72.072 | CMQ | 8538909999
KASENC | Tabela de Preços de Soluções de Conectividade | 18/05/2026 | Modificação | K Series Temperature Sensor Set, 5.0 m Cable | GE1 | PRO | 191951 | FLOW & HEAT METERS | Digital Energy | DBPRD | GENERAL PURPOSE | 2B- BUILDING MANAGEMENT OFFER GENERAL PURPOSE | FDB | FDB | FD | FIELD DEVICES BMS | FDFDB | 127.44 | EUR | 1 | UN | 5706567011613 | C | 1 | 3 | 20 | 15 | CM | 260 | 260 | G | 900 | CMQ | [12 empty] | 1 | UN |  | 30 | 40 | 30 | CM | 16.533 | 260 | KG | 36000 | CMQ | [12 empty] | 1 | UN | 5706567011613 | 36 | 25 | 26 | CM | 18.4 | 260 | KG | 23400 | CMQ | 9025190090
ZB4BG0F046 | Tabela de Preços de Automação e Controlo | 18/05/2026 | Modificação | Harmony XB4, Key switch selector head, metal, black, Ø22, key n°455, 3 positions, stay put, special key | AC3 | ACI | 100316 | DIAMETER 22 | Industrial Control | IDSIG | GENERAL PURPOSE | 3 - INDUSTRY GENERAL PURPOSE | CTS | CTS | MP | PUSHBUTTONS | MPCTS | 71 | EUR | 1 | UN | 3389110120967 | C | 1 | 3.3 | 9 | 5.3 | CM | 102 | 102 | G | 157.41 | CMQ | [12 empty] | 50 | UN |  | 15 | 40 | 30 | CM | 5.605 | 102 | KG | 18 | DMQ | [12 empty] | 1 | UN | 3389110120967 | 8.8 | 5.4 | 3.4 | CM | 105 | 102 | G | 161.568 | CMQ | 8538909999
LV848319 | Tabela de Preços de Equipamentos e sistemas de distribuição de energia de Baixa Tensão | 18/05/2026 | Modificação | Circuit breaker Masterpact MTZ2 32H3 - 3200 A - 4P drawout - w/o Micrologic | BT8 | DBT | 145820 | MASTERPACT MTZ2-3 IEC | Power Products | PPACB | CONFIGURABLE | 4 - LARGE BUILDING CONFIGURABLE | ACB | ACB | PR | AIR CIRCUIT BREAKERS | PRACB | 46209.125 | EUR | 1 | UN | 3606480809033 | C | 1 | 30.5 | 49.5 | 29.5 | CM | 53.251 | 53.251 | KG | 44537.625 | CMQ | [36 empty] | 1 | UN | 3606480809033 | 3.05 | 4.95 | 2.95 | DM | 53.251 | 53.251 | KG | 44.538 | DMQ | 8536209090
27145 | Tabela de Preços de Equipamentos e sistemas de distribuição de energia de Baixa Tensão | 18/05/2026 | Modificação | padlocking device - for C120/NC45..125 toggle - set of 4 | BT1 | RPT | 135006 | ACTI9 | Power Products | PPCFD | GENERAL PURPOSE | 2 - SMALL & MED BUILDING GENERAL PURPOSE | FTI | FTI | DI | ACTI9 PROTECTION DEVICES INDUSTRIAL | DIFTI | 31.475 | EUR | 1 | UN | 3303430271451 | A | 1 | 0.8 | 12.5 | 8 | CM | 13 | 13 | G | 80 | CMQ | [12 empty] | 500 | UN | 43303430271459 | 30 | 40 | 30 | CM | 7.275 | 13 | KG | 36000 | CMQ | 100 | UN | 13303430271458 | 6 | 38 | 28 | CM | 1.359 | 13 | KG | 6384 | CMQ | 1 | UN | 3303430271451 | 0.8 | 12.5 | 8 | CM | 13 | 13 | G | 80 | CMQ | 8301600090
ATV650D30N4E | Tabela de Preços de Automação e Controlo | 18/05/2026 | Modificação | Variador de velocidade. ATV650 - 30 kW / 40 HP - 380 ... 480 V - IP55 mudar com | AC2 | ACI | 140437 | ALTIVAR 650 | Drives | IDVSD | CONFIGURABLE | 5 - INDUSTRY CONFIGURABLE | SDS | SDS | VM | ADVANCED DRIVES & HVAC | VMSDS | 6436.86 | EUR | 1 | UN | 3606480701689 | C | 1 | 65 | 110 | 43.5 | CM | 66 | 66 | KG | 311025 | CMQ | 1 | UN |  | 65 | 110 | 43.5 | CM | 66 | 66 | KG | 354750 | CMQ | [24 empty] | 1 | UN | 3606480701689 | 65 | 110 | 43.5 | CM | 66 | 66 | KG | 311025 | CMQ | 8504409590
LAD6K10F | Tabela de Preços de Automação e Controlo | 18/05/2026 | Modificação | Bloco de retenção mecânica TeSys - 24V para contactor D09…D65A/DT20…DT80A | BT2 | CUE | 187515 | TESYS DECA CONTROL ACC | Power Products | PPCTR | GENERAL PURPOSE | 3 - INDUSTRY GENERAL PURPOSE | TCC | TCC | AC | TESYS CONTROL CONTACTOR | ACTCC | 115.3 | EUR | 1 | UN | 3389110842388 | A | 1 | 6.7 | 5.4 | 4.7 | CM | 100 | 100 | G | 170.046 | CMQ | [12 empty] | 32 | UN | 43389110842386 | 15 | 40 | 15 | CM | 3.361 | 100 | KG | 9 | DMQ | [12 empty] | 1 | UN | 3389110842388 | 6.7 | 5.4 | 4.7 | CM | 100 | 100 | G | 170.046 | CMQ | 8538909999
VLVAW3N03515AA | Tabela de Preços de Equipamentos e sistemas de distribuição de energia de Baixa Tensão | 18/05/2026 | Modificação | Banco de Condensadores VarSet Auto 275kvar com entrada BAT xxB 400V 50Hz | BTA | PRO | 136396 | PFC EQUIPMENT | Digital Energy | DPLVP | CONFIGURABLE | 4 - LARGE BUILDING CONFIGURABLE | APQ | APQ | RB | POWER FACTOR CORRECTION | RBAPQ | 10994.45 | EUR | 1 | UN | 3606480594380 | C | 1 | 134 | 120 | 80 | CM | 161 | 161 | KG | 1286400 | CMQ | 1 | UN |  | 134 | 120 | 80 | CM | 195 | 161 | KG | 1286.4 | DMQ | [24 empty] | 1 | UN | 3606480594380 | 13.4 | 12 | 8 | DM | 195 | 161 | KG | 1286.4 | DMQ | 8537109199
C1647E160 | Tabela de Preços de Equipamentos e sistemas de distribuição de energia de Baixa Tensão | 18/05/2026 | Modificação | ComPacT DISPARADOR NSX160 CA 4P4D 160A 7.2E | BT4 | DBT | 191790 | COMPACT NSX | Power Products | PPCCB | GENERAL PURPOSE | 2 - SMALL & MED BUILDING GENERAL PURPOSE | CCN | CCN | 01 | NSX | 01CCN | 2882.81 | EUR | 1 | UN | 3606481993908 | A | 1 | 9.6 | 15 | 10.8 | CM | 793 | 793 | G | 1555.2 | CMQ | 80 | UN |  | 105 | 80 | 60 | CM | 82.32 | 793 | KG | 504 | DMQ | 10 | UN | 43606481993906 | 30 | 40 | 30 | CM | 8.314 | 793 | KG | 36 | DMQ | [12 empty] | 1 | UN | 3606481993908 | 9.6 | 15 | 10.8 | CM | 793 | 793 | G | 1555.2 | CMQ | 8536309000
VW3M3805R010 | Tabela de Preços de Automação e Controlo | 18/05/2026 | Modificação | cabo CANopen pré-montado - para bus CANopen - 1 m - 1 RJ45, 1 fêmea SUB-D 9 | AC2 | ACI | 138931 | SERVO DRIVE ACCESS | Discrete Automation | IDMST | PROGRAMABLE | 7 - INDUSTRY PROGRAMMABLE | AAM | AAM | DV | MOTION | DVAAM | 67.82 | EUR | 1 | UN | 3389119214599 | C | 1 | 2 | 18 | 13 | CM | 70 | 70 | G | 468 | CMQ | [12 empty] | 125 | UN | 43389119214597 | 30 | 40 | 30 | CM | 10.338 | 70 | KG | 36 | DMQ | [12 empty] | 1 | UN | 3389119214599 | 0.2 | 1.5 | 1.8 | DM | 0.077 | 70 | KG | 0.54 | DMQ | 8544429090
BMH0702P11A1A | Tabela de Preços de Automação e Controlo | 18/05/2026 | Modificação | servo motor BMH - 2.5 Nm - 8000 rpm - keyed shaft - without brake - IP54 | AC2 | ACI | 132912 | SERVO MOTORS | Discrete Automation | IDMST | PROGRAMABLE | 7 - INDUSTRY PROGRAMMABLE | AAM | AAM | DV | MOTION | DVAAM | 1128.09 | EUR | 1 | UN | 3606485198880 | C | 1 | 11.8 | 37.8 | 17.5 | CM | 2 | 1.8 | KG | 7805.7 | CMQ | [12 empty] | 4 | UN |  | 30 | 60 | 40 | CM | 9.152 | 1.8 | KG | 72000 | CMQ | [12 empty] | 1 | UN | 3606485198880 | 110 | 400 | 200 | MM | 2000 | 1.8 | G | 8800 | CMQ | 8501522089
LVS08386 | Tabela de Preços de Equipamentos e sistemas de distribuição de energia de Baixa Tensão | 18/05/2026 | Modificação | Resguardo Prisma G IP55, L600 | BT6 | DBT | 118897 | PRISMASET G | Power Products | PPLVS | GENERAL PURPOSE | 2 - SMALL & MED BUILDING GENERAL PURPOSE | LVE | LVE | L2 | PRISMASET IP55 | L2LVE | 222.36 | EUR | 1 | UN | 3606481880567 | A | 1 | 4.5 | 57 | 30.5 | CM | 2.762 | 2.762 | KG | 7823.25 | CMQ | 48 | UN | 73606481880566 | 76 | 120 | 80 | CM | 144 | 2.762 | KG | 729.6 | CMQ | 5 | UN |  | 30 | 60 | 40 | CM | 14.61 | 2.762 | KG | 72000 | CMQ | [12 empty] | 1 | UN | 3606481880567 | 4.5 | 57 | 30.5 | CM | 2.762 | 2.762 | KG | 7823.25 | CMQ | 7326909890
LVS08564 | Tabela de Preços de Equipamentos e sistemas de distribuição de energia de Baixa Tensão | 18/05/2026 | Modificação | Moldura sup. espelhos basculante L400 | BT6 | DBT | 175795 | PRISMASET P STRUCT | Power Products | PPLVS | GENERAL PURPOSE | 2 - SMALL & MED BUILDING GENERAL PURPOSE | LVE | LVE | L1 | PRISMASET IP40 | L1LVE | 332.41 | EUR | 1 | UN | 3606481879240 | C | 1 | 5.5 | 190 | 35 | CM | 5.8 | 5.8 | KG | 36575 | CMQ | 15 | UN |  | 42 | 202 | 120 | CM | 107 | 5.8 | KG | 1018.08 | DMQ | [24 empty] | 1 | UN | 3606481879240 | 5.5 | 190 | 35 | CM | 5.8 | 5.8 | KG | 36575 | CMQ | 8538909999
LX9FG415 | Tabela de Preços de Automação e Controlo | 18/05/2026 | Modificação | TeSys F - specific contactor coil - 415...440V AC 40...400 Hz low consumption | BT2 | CUE | 187521 | TESYS F COILS | Power Products | PPCTR | GENERAL PURPOSE | 3 - INDUSTRY GENERAL PURPOSE | TCC | TCC | AC | TESYS CONTROL CONTACTOR | ACTCC | 354.09 | EUR | 1 | UN | 3389110084054 | B | 1 | 7.5 | 17.8 | 10.5 | CM | 570.9 | 548 | G | 1401.75 | CMQ | [12 empty] | 14 | UN | 43389110084052 | 30 | 40 | 30 | CM | 8.444 | 548 | KG | 36 | DMQ | [12 empty] | 1 | UN | 3389110084054 | 7.5 | 17.8 | 10.5 | CM | 570.9 | 548 | G | 1401.75 | CMQ | 8505902999
C40W42D250 | Tabela de Preços de Equipamentos e sistemas de distribuição de energia de Baixa Tensão | 18/05/2026 | Modificação | ComPacT DISJUNTOR NSX400HB2 100kA CA 4P 250A 2,3 | BT4 | DBT | 191790 | COMPACT NSX | Power Products | PPCCB | GENERAL PURPOSE | 2 - SMALL & MED BUILDING GENERAL PURPOSE | CCN | CCN | 01 | NSX | 01CCN | 16535.88 | EUR | 1 | UN | 3606481989291 | C | 1 | 15.2 | 29.2 | 20.3 | CM | 7.92 | 7.92 | KG | 9009.952 | CMQ | [36 empty] | 1 | UN | 3606481989291 | 15.2 | 29.2 | 20.3 | CM | 7.92 | 7.92 | KG | 9009.95 | CMQ | 8536209090
GV4L12N | Tabela de Preços de Automação e Controlo | 18/05/2026 | Modificação | TeSys GV4 - disjuntor magnético - 12.5A 3P - com EverLink | BT2 | CUE | 187424 | TESYS DECA FRAME 4 CB | Power Products | PPCTR | GENERAL PURPOSE | 3 - INDUSTRY GENERAL PURPOSE | TPP | TPP | GM | TESYS POWER & PROTECT | GMTPP | 580.525 | EUR | 1 | UN | 3606481309709 | C | 1 | 10.9 | 22.1 | 21.3 | CM | 1.826 | 1.826 | KG | 5130.957 | CMQ | 80 | UN | 73606481309708 | 1100 | 1200 | 800 | MM | 164000 | 1.826 | G | 1056000000 | MMQ | 3 | UN | 43606481309707 | 30 | 40 | 30 | CM | 9.5 | 1.826 | KG | 36 | DMQ | [12 empty] | 1 | UN | 3606481309709 | 12.5 | 22 | 20.8 | CM | 1.872 | 1.826 | KG | 5720 | CMQ | 8536201090
A9N61513 | Tabela de Preços de Equipamentos e sistemas de distribuição de energia de Baixa Tensão | 18/05/2026 | Modificação | miniature circuit breaker - C60H - 1 pole - 25 A - C curve | BT1 | RPT | 190600 | ACTI9 | Power Products | PPCFD | GENERAL PURPOSE | 2 - SMALL & MED BUILDING GENERAL PURPOSE | FTI | FTI | DI | ACTI9 PROTECTION DEVICES INDUSTRIAL | DIFTI | 72.48 | EUR | 1 | UN | 3606480424144 | C | 1 | 7.3 | 8.5 | 1.8 | CM | 117 | 114 | G | 111.69 | CMQ | [12 empty] | 144 | UN | 43606480424142 | 30 | 40 | 30 | CM | 17.539 | 114 | KG | 36000 | CMQ | 12 | UN | 13606480424141 | 0.8 | 2.25 | 0.95 | DM | 1.421 | 114 | KG | 1.71 | DMQ | 1 | UN | 3606480424144 | 0.73 | 0.85 | 0.18 | DM | 0.114 | 114 | KG | 0.112 | DMQ | 8536201090
C2534A250 | Tabela de Preços de Equipamentos e sistemas de distribuição de energia de Baixa Tensão | 18/05/2026 | Modificação | ComPacT DISPARADOR NSX250 CA 3P3D 250A 4.2AL | BT4 | DBT | 191790 | COMPACT NSX | Power Products | PPCCB | GENERAL PURPOSE | 2 - SMALL & MED BUILDING GENERAL PURPOSE | CCN | CCN | 01 | NSX | 01CCN | 2087.185 | EUR | 1 | UN | 3606481993953 | C | 1 | 9.5 | 15 | 11 | CM | 598 | 598 | G | 1567.5 | CMQ | 80 | UN |  | 105 | 80 | 60 | CM | 63.22 | 598 | KG | 504 | DMQ | 10 | UN | 43606481993951 | 30 | 40 | 30 | CM | 6.356 | 598 | KG | 36 | DMQ | [12 empty] | 1 | UN | 3606481993953 | 9.8 | 15 | 11 | CM | 612 | 598 | G | 1617 | CMQ | 8536309000
LV833681SP | Tabela de Preços de Equipamentos e sistemas de distribuição de energia de Baixa Tensão | 18/05/2026 | Modificação | adjustable time delay relay - for MN under voltage release - 100/130V AC/DC - sp | BT8 | DBT | 180968 | MASTERPACT MTZ COILS | Power Products | PPACB | CONFIGURABLE | 4 - LARGE BUILDING CONFIGURABLE | ACB | ACB | PR | AIR CIRCUIT BREAKERS | PRACB | 529.465 | EUR | 1 | UN | 3606481173362 | C | 1 | 8.5 | 9.1 | 7.6 | CM | 203 | 203 | G | 587.86 | CMQ | [12 empty] | 10 | UN | 23606481173366 | 30 | 40 | 30 | CM | 9.3 | 203 | KG | 36 | DMQ | [12 empty] | 1 | UN | 3606481173362 | 8.5 | 9.1 | 7.6 | CM | 203 | 203 | G | 587.86 | CMQ | 8536490099
LXM32CU90M2 | Tabela de Preços de Automação e Controlo | 18/05/2026 | Modificação | Motion servo drive - Lexium 32- tensão de alimentação monofásica 115/230V - 0.3/0.5kW | AC2 | ACI | 129679 | SERVO DRIVES | Discrete Automation | IDMST | PROGRAMABLE | 7 - INDUSTRY PROGRAMMABLE | AAM | AAM | DV | MOTION | DVAAM | 828.46 | EUR | 1 | UN | 3606480076657 | B | 1 | 8.5 | 27.6 | 33 | CM | 2.122 | 1.7 | KG | 7741.8 | CMQ | 24 | UN | 73606480076656 | 77 | 60 | 80 | CM | 65.3 | 1.7 | KG | 369.6 | DMQ | 3 | UN | 43606480076655 | 30 | 40 | 30 | CM | 7100 | 1.7 | G | 36 | DMQ | [12 empty] | 1 | UN | 3606480076657 | 85 | 330 | 276 | MM | 2129 | 1.7 | G | 7741.8 | CMQ | 8504409590
A9F75225 | Tabela de Preços de Equipamentos e sistemas de distribuição de energia de Baixa Tensão | 18/05/2026 | Modificação | Acti9 iC60N - Disjuntor - 2P - 25A - Curva D - 6000A (IEC 60898-1) - 10 kA (IEC 60947-2) | BT1 | RPT | 190600 | ACTI9 | Power Products | PPCFD | GENERAL PURPOSE | 2 - SMALL & MED BUILDING GENERAL PURPOSE | FTD | FTD | DT | ACTI9 PROTECTION DEVICES TERTIARY | DTFTD | 90.64 | EUR | 1 | UN | 3606480080982 | A | 1 | 7.5 | 9.5 | 3.6 | CM | 231 | 228 | G | 256.5 | CMQ | [12 empty] | 66 | UN | 43606480080980 | 30 | 40 | 30 | CM | 16.317 | 228 | KG | 36000 | CMQ | 6 | UN | 13606480080989 | 8.1 | 22.4 | 9.8 | CM | 1.439 | 228 | KG | 1783.99 | CMQ | 1 | UN | 3606480080982 | 7.3 | 8.5 | 3.6 | CM | 229 | 228 | G | 194.832 | CMQ | 8536201090
XB5AVB6 | Tabela de Preços de Automação e Controlo | 18/05/2026 | Modificação | Sinalizador led - azul 24vca/cc c/ aro fix plástico | AC3 | ACI | 100316 | DIAMETER 22 | Industrial Control | IDSIG | GENERAL PURPOSE | 3 - INDUSTRY GENERAL PURPOSE | CTS | CTS | MP | PUSHBUTTONS | MPCTS | 27.72 | EUR | 1 | UN | 3389110136906 | A | 1 | 8.8 | 5.4 | 3.4 | CM | 36 | 36 | G | 161.568 | CMQ | 1200 | UN |  | 75 | 80 | 60 | CM | 56.204 | 36 | KG | 360000 | CMQ | 150 | UN | 43389110136904 | 30 | 40 | 30 | CM | 5.8 | 36 | KG | 36000 | CMQ | 5 | UN |  | 8.8 | 26.5 | 3.4 | CM | 180 | 36 | G | 792.88 | CMQ | 1 | UN | 3389110136906 | 8.8 | 5.4 | 3.4 | CM | 36 | 36 | G | 161.568 | CMQ | 8531807000
LXM32CD30M2 | Tabela de Preços de Automação e Controlo | 18/05/2026 | Modificação | Motion servo drive - Lexium 32- tensão de alimentação monofásica 115/230V - 0.8/1.6kW | AC2 | ACI | 129679 | SERVO DRIVES | Discrete Automation | IDMST | PROGRAMABLE | 7 - INDUSTRY PROGRAMMABLE | AAM | AAM | DV | MOTION | DVAAM | 1506.57 | EUR | 1 | UN | 3606480076671 | B | 1 | 8.5 | 33 | 27.6 | CM | 2.394 | 1.86 | KG | 7741.8 | CMQ | 24 | UN | 73606480076670 | 77 | 60 | 80 | CM | 71.3 | 1.86 | KG | 369.6 | DMQ | 3 | UN | 43606480076679 | 30 | 40 | 30 | CM | 7.85 | 1.86 | KG | 36 | DMQ | [12 empty] | 1 | UN | 3606480076671 | 0.85 | 3.3 | 2.76 | DM | 2.379 | 1.86 | KG | 7.742 | DMQ | 8504409590
VBF0 | Tabela de Preços de Automação e Controlo | 18/05/2026 | Modificação | TeSys Vario - interruptor seccionador - 25 A - na porta | BT2 | CUE | 147738 | SWITCH DISCONNECTORS | Power Products | PPCTR | GENERAL PURPOSE | 3 - INDUSTRY GENERAL PURPOSE | TCS | TCS | LD | TESYS CONTROL SWITCH | LDTCS | 77.385 | EUR | 1 | UN | 3389110449402 | C | 1 | 8 | 12 | 8.4 | CM | 221 | 221 | G | 806.4 | CMQ | [12 empty] | 24 | UN | 43389110449400 | 30 | 40 | 30 | CM | 5.801 | 221 | KG | 36 | DMQ | [12 empty] | 1 | UN | 3389110449402 | 8 | 12 | 8.4 | CM | 221 | 221 | G | 806.4 | CMQ | 8536508000
LC1D09ED | Tabela de Preços de Automação e Controlo | 18/05/2026 | Modificação | Contactor TeSys D - 3P(3 NA) - AC-3 - <= 440 V 9 A - 48 V CC bobina | BT2 | CUE | 187516 | TESYS DECA CONT. <115A | Power Products | PPCTR | GENERAL PURPOSE | 3 - INDUSTRY GENERAL PURPOSE | TCC | TCC | AC | TESYS CONTROL CONTACTOR | ACTCC | 137.33 | EUR | 1 | UN | 3389110353174 | B | 1 | 5.2 | 11.5 | 9.3 | CM | 521 | 521 | G | 556.14 | CMQ | 120 | UN | 73389110353173 | 77 | 60 | 80 | CM | 74.9 | 521 | KG | 369.6 | DMQ | 15 | UN | 43389110353172 | 15 | 40 | 30 | CM | 8.195 | 521 | KG | 18 | DMQ | [12 empty] | 1 | UN | 3389110353174 | 0.5 | 1.12 | 0.92 | DM | 0.523 | 521 | KG | 0.515 | DMQ | 8536419089
LP1K0601ND | Tabela de Preços de Automação e Controlo | 18/05/2026 | Modificação | Contactor TeSys K - 3P(3 NA) - AC-3 - <= 440 V 6 A - 60 V bobina CC | BT2 | CUE | 187518 | TESYS MICRA CTR | Power Products | PPCTR | GENERAL PURPOSE | 3 - INDUSTRY GENERAL PURPOSE | TCC | TCC | AC | TESYS CONTROL CONTACTOR | ACTCC | 67.18 | EUR | 1 | UN | 3389110495393 | A | 1 | 6.5 | 4.8 | 6.2 | CM | 217 | 217 | G | 193.44 | CMQ | [12 empty] | 40 | UN | 43389110495391 | 15 | 40 | 30 | CM | 9.135 | 217 | KG | 18 | DMQ | [12 empty] | 1 | UN | 3389110495393 | 0.65 | 0.48 | 0.62 | DM | 0.217 | 217 | KG | 0.193 | DMQ | 8536490099
XB4FD25 | Tabela de Preços de Automação e Controlo | 18/05/2026 | Modificação | selector flush 2 posições fijas 1no 1 nc | AC3 | ACI | 100316 | DIAMETER 22 | Industrial Control | IDSIG | GENERAL PURPOSE | 3 - INDUSTRY GENERAL PURPOSE | CTS | CTS | MP | PUSHBUTTONS | MPCTS | 44.93 | EUR | 1 | UN | 3606489580162 | C | 1 | 8.6 | 5.2 | 4.3 | CM | 130 | 105 | G | 192.296 | CMQ | [12 empty] | 80 | UN | 23606489580166 | 30 | 40 | 30 | CM | 11.007 | 105 | KG | 36 | DMQ | 5 | UN | 13606489580169 | 65.2 | 21.5 | 8.6 | CM | 655 | 105 | G | 12055.48 | CMQ | 1 | UN | 3606489580162 | 4.3 | 8.6 | 5.2 | CM | 131 | 105 | G | 192.3 | CMQ | 8536508000
KBB40ZFC5 | Tabela de Preços de Equipamentos e sistemas de distribuição de energia de Baixa Tensão | 18/05/2026 | Modificação | Canalis - fixação gancho aberto | BT9 | PRO | 106572 | CANALIS KB | Power Products | PPLVB | GENERAL PURPOSE | 2 - SMALL & MED BUILDING GENERAL PURPOSE | LBW | LBW | B1 | LIGHT BUSWAY | B1LBW | 3.18 | EUR | 1 | UN | 3606480001895 | C | 10 | 1 | 10 | 0.5 | CM | 16 | 16 | G | 5 | CMQ | 13500 | UN |  | 56 | 120 | 80 | CM | 231.962 | 16 | KG | 240000 | CMQ | 500 | UN | 33606480001896 | 15 | 26 | 26 | CM | 8.406 | 16 | KG | 14.299 | CMQ | 10 | UN | 13606480001892 | 2.5 | 11 | 7 | CM | 164 | 16 | G | 192.5 | CMQ | 1 | UN | 3606480001895 | 1 | 10 | 0.5 | CM | 16 | 16 | G | 5 | CMQ | 8538909999
BSH0401P36F2A | Tabela de Preços de Automação e Controlo | 18/05/2026 | Modificação | AC servo motor BSH - 0.21N.m - 9000 rpm - keyed shaft - with brake - IP65 | AC2 | ACI | 132912 | SERVO MOTORS | Discrete Automation | IDMST | PROGRAMABLE | 7 - INDUSTRY PROGRAMMABLE | AAM | AAM | DV | MOTION | DVAAM | 1254.25 | EUR | 1 | UN | 3606485467191 | C | 1 | 11 | 24 | 17 | CM | 627 | 427 | G | 4488 | CMQ | [36 empty] | 1 | UN | 3606485467191 | 110 | 240 | 170 | MM | 627 | 427 | G | 4488 | CMQ | 8501510090
LC1E0610N5 | Tabela de Preços de Equipamentos e sistemas de distribuição de energia de Baixa Tensão | 18/05/2026 | Modificação | Contactor, Easy TeSys Control, LC1E, 3P (3NO), AC-3/AC-3e, <=440 V, 6 A, bobina CA 415 V, 50 Hz, contacto auxiliar 1NO | BT2 | CUE | 133672 | EASY TESYS TVS CTR | Power Products | PPCTR | GENERAL PURPOSE | 2 - SMALL & MED BUILDING GENERAL PURPOSE | TEE | TEE | LC | TESYS EASY & SPECIAL | LCTEE | 59.69 | EUR | 1 | UN | 3606480360947 | C | 1 | 5 | 9 | 7.7 | CM | 347 | 347 | G | 346.5 | CMQ | [12 empty] | 36 | UN | 43606480360945 | 15 | 40 | 30 | CM | 11.435 | 347 | KG | 18 | DMQ | [12 empty] | 1 | UN | 3606480360947 | 5 | 9 | 7.7 | CM | 347 | 347 | G | 346.5 | CMQ | 8536490099
RXZE2S108M | Tabela de Preços de Automação e Controlo | 18/05/2026 | Modificação | Tomada, contacto separado, 12 a, relé tipo rxm2, conector de parafuso, 250 v ac | AC3 | ACI | 116769 | ELECTROMECA.RELAY SE | Industrial Control | IDSIG | GENERAL PURPOSE | 3 - INDUSTRY GENERAL PURPOSE | ARO | ARO | RM | ELECTROMECHANICAL RELAYS | RMARO | 7.51 | EUR | 1 | UN | 3389119404266 | A | 10 | 6.1 | 7.5 | 2.7 | CM | 49 | 48 | G | 123.525 | CMQ | 1600 | UN | 73389119404265 | 75 | 80 | 60 | CM | 97.884 | 48 | KG | 360000 | CMQ | 200 | UN | 43389119404264 | 30 | 40 | 30 | CM | 10.955 | 48 | KG | 36 | DMQ | 10 | UN | 13389119404263 | 6.9 | 14.3 | 11.5 | CM | 531 | 48 | G | 1134.705 | CMQ | 10 | UN | 13389119404263 | 6.9 | 14.3 | 11.5 | CM | 531 | 48 | G | 1134.705 | CMQ | 8536699099
VW3M8100R150 | Tabela de Preços de Automação e Controlo | 18/05/2026 | Modificação | SinCos Hiperface encoder cabo, 3 x (2 x 0.14 mm²) + (2 x 0.34 mm²), 15 m | AC2 | ACI | 138932 | SERVO MOTOR ACCESS | Discrete Automation | IDMST | PROGRAMABLE | 7 - INDUSTRY PROGRAMMABLE | AAM | AAM | DV | MOTION | DVAAM | 275.01 | EUR | 1 | UN | 3606481042088 | C | 1 | 4.5 | 37 | 37 | CM | 974 | 974 | G | 6160.5 | CMQ | [12 empty] | 2 | UN |  | 15 | 40 | 30 | CM | 2.455 | 974 | KG | 18 | DMQ | [12 empty] | 1 | UN | 3606485460161 | 0.5 | 4.3 | 3 | DM | 1 | 974 | KG | 6.45 | DMQ | 8544429090
NU600854 | Tabela de Preços de Equipamentos e sistemas de distribuição de energia de Baixa Tensão | 18/05/2026 | Modificação | Nova Unica - Quadro 4 elementos, Deco Antracite | IS1 | RPT | 181958 | NEW UNICA | Home Solutions | HSCWD | GENERAL PURPOSE | 1 - RESIDENTIAL GENERAL PURPOSE | CLD | CLD | DU | CONNECTED LIVING UNICA | DUCLD | 18.07 | EUR | 1 | UN | 3606485800806 | A | 1 | 0.8 | 30.2 | 8.5 | CM | 53 | 53 | G | 205.36 | CMQ | 320 | UN |  | 75 | 80 | 60 | CM | 26.92 | 53 | KG | 360000 | CMQ | 80 | UN | 23606485800800 | 30 | 60 | 40 | CM | 5.23 | 53 | KG | 72000 | CMQ | 5 | UN | 13606485800803 | 5 | 31 | 9 | CM | 280 | 53 | G | 1395 | CMQ | 1 | UN | 3606485800806 | 0.8 | 30.2 | 8.5 | CM | 53 | 53 | G | 205.36 | CMQ | 3925901000
NSYPHDZT12126 | Tabela de Preços de Equipamentos e sistemas de distribuição de energia de Baixa Tensão | 18/05/2026 | Modificação | Thalassa PHD outdoor heavy duty-enclosure H1343 W1250 D620 IP55 anti-postin door | EN1 | CUE | 143966 | PanelSeT P FS PHD | Power Products | PPUES | GENERAL PURPOSE | 3 - INDUSTRY GENERAL PURPOSE | UEA | UEA | PA | UE - FLOOR STANDING ENCLOSURES PLA IN POLYESTER. | PAUEA | 7843.9075 | EUR | 1 | UN | 3606480663529 | C4 | 1 | 128 | 128 | 68 | CM | 85 | 85 | KG | 1114112 | CMQ | 1 | UN | 3606480663529 | 1480 | 1300 | 1000 | MM | 108 | 85 | KG | 1924 | DMQ | [24 empty] | 1 | UN | 3606480663529 | 1280 | 1280 | 680 | MM | 85 | 85 | KG | 1114.11 | DMQ | 8538100000
C103MG025 | Tabela de Preços de Equipamentos e sistemas de distribuição de energia de Baixa Tensão | 18/05/2026 | Modificação | ComPacT DISPARADOR NSX100 CA 3P3D 25A TMG | BT4 | DBT | 191790 | COMPACT NSX | Power Products | PPCCB | GENERAL PURPOSE | 2 - SMALL & MED BUILDING GENERAL PURPOSE | CCN | CCN | 01 | NSX | 01CCN | 193.58 | EUR | 1 | UN | 3606482000490 | C | 1 | 6.8 | 11.4 | 10 | CM | 438 | 438 | G | 775.2 | CMQ | [12 empty] | 28 | UN | 13606482000497 | 300 | 400 | 300 | MM | 12611 | 438 | G | 36000000 | MMQ | [12 empty] | 1 | UN | 3606482000490 | 6.8 | 11.4 | 10 | CM | 438 | 438 | G | 775.2 | CMQ | 8536303000
NSYSFN20650T | Tabela de Preços de Equipamentos e sistemas de distribuição de energia de Baixa Tensão | 18/05/2026 | Modificação | Armário elétrico modular de montagem no chão, PanelSeT SFN, aço descarbonizado, porta transparente, 2000x600x500mm, IP55 | EN1 | CUE | 119428 | PanelSeT S FS SFN | Power Products | PPUES | GENERAL PURPOSE | 3 - INDUSTRY GENERAL PURPOSE | UEP | UEP | FS | UE - FLOOR STANDING STEEL SFN ENCLOSURES. | FSUEP | 2366.2695 | EUR | 1 | UN | 3606486103197 | C4 | 1 | 213 | 59 | 75 | CM | 75.9 | 75.9 | KG | 942525 | CMQ | 1 | UN |  | 215 | 60 | 75 | CM | 75.9 | 75.9 | KG | 0.968 | MTQ | [24 empty] | 1 | UN |  | 215 | 60 | 75 | CM | 75.9 | 75.9 | KG | 838500 | CMQ | 9403208000
XB5AA42 | Tabela de Preços de Automação e Controlo | 18/05/2026 | Modificação | Botão de pressão, plástico, resplendor, vermelho, ø22, retorno por mola, sem marcação, 1 nc | AC3 | ACI | 100316 | DIAMETER 22 | Industrial Control | IDSIG | GENERAL PURPOSE | 3 - INDUSTRY GENERAL PURPOSE | CTS | CTS | MP | PUSHBUTTONS | MPCTS | 18.5 | EUR | 1 | UN | 3389110903423 | A | 1 | 8.8 | 5.4 | 3.4 | CM | 37 | 37 | G | 161.568 | CMQ | 1200 | UN | 73389110903422 | 75 | 60 | 80 | CM | 56.9 | 37 | KG | 360000 | CMQ | 150 | UN | 43389110903421 | 30 | 40 | 30 | CM | 5.933 | 37 | KG | 36000 | CMQ | [12 empty] | 1 | UN | 3389110903423 | 8.8 | 5.4 | 3.4 | CM | 37 | 37 | G | 161.568 | CMQ | 8536508000
LC1D95FE7 | Tabela de Preços de Automação e Controlo | 18/05/2026 | Modificação | Contactor Tesys D - 3P(3 NA) - AC-3 - <= 440 V 95 A - 115 V CA 50/60 Hz bobina | BT2 | CUE | 187516 | TESYS DECA CONT. <115A | Power Products | PPCTR | GENERAL PURPOSE | 3 - INDUSTRY GENERAL PURPOSE | TCC | TCC | AC | TESYS CONTROL CONTACTOR | ACTCC | 741.685 | EUR | 1 | UN | 3389110450958 | B | 1 | 13.8 | 9.5 | 13.5 | CM | 1.566 | 1.566 | KG | 1769.85 | CMQ | [12 empty] | 5 | UN | 43389110450956 | 15 | 40 | 30 | CM | 8.295 | 1.566 | KG | 18 | DMQ | [12 empty] | 1 | UN | 3389110450958 | 1.38 | 0.95 | 1.35 | DM | 1.568 | 1.566 | KG | 1.77 | DMQ | 8536490099
C16N3 | Tabela de Preços de Equipamentos e sistemas de distribuição de energia de Baixa Tensão | 18/05/2026 | Modificação | ComPacT BLOCO DE CORTE NSX160N 50kA CA 3P 160A | BT4 | DBT | 191790 | COMPACT NSX | Power Products | PPCCB | GENERAL PURPOSE | 2 - SMALL & MED BUILDING GENERAL PURPOSE | CCN | CCN | 01 | NSX | 01CCN | 506.94 | EUR | 1 | UN | 3606481999399 | C | 1 | 14 | 19.2 | 11.2 | CM | 1.492 | 1.24 | KG | 3010.56 | CMQ | 56 | UN |  | 42.5 | 120 | 80 | CM | 100 | 1.24 | KG | 408 | DMQ | 7 | UN | 23606481999393 | 30 | 40 | 30 | CM | 10.695 | 1.24 | KG | 36 | DMQ | [12 empty] | 1 | UN | 3606481999399 | 14 | 19.2 | 11.2 | CM | 1.472 | 1.24 | KG | 3010.56 | CMQ | 8536209090
TC907-4FMSAB | Tabela de Preços de Soluções de Conectividade | 18/05/2026 | Modificação | SpaceLogic,Termostato, Fancoil On/Off, Networking, Visor tátil, 4P, ECM Fan 0-10V, Modbus, Extern Sensor, 240V, Preto | GE1 | PRO | 181672 | LIVING SPACE THERMSTAT | Digital Energy | DBPRD | GENERAL PURPOSE | 2B- BUILDING MANAGEMENT OFFER GENERAL PURPOSE | FDB | FDB | FD | FIELD DEVICES BMS | FDFDB | 159.42 | EUR | 1 | UN | 3606481011619 | C | 1 | 12.8 | 5.8 | 10.8 | CM | 220 | 0.155 | G | 801.792 | CMQ | [12 empty] | 12 | UN |  | 15 | 40 | 30 | CM | 3.066 | 0.155 | KG | 18000 | CMQ | [12 empty] | 1 | UN | 3606481011596 | 5.5 | 12.3 | 10.5 | CM | 218 | 0.155 | G | 710.325 | CMQ | 9032102090
ZBAF141 | Tabela de Preços de Automação e Controlo | 18/05/2026 | Modificação | Branco top com marcação para botão flush | AC3 | ACI | 100316 | DIAMETER 22 | Industrial Control | IDSIG | GENERAL PURPOSE | 3 - INDUSTRY GENERAL PURPOSE | CTS | CTS | MP | PUSHBUTTONS | MPCTS | 3.86 | EUR | 1 | UN | 3606481361912 | C | 10 | 4.3 | 5.5 | 5.3 | CM | 2 | 2 | G | 125.345 | CMQ | [24 empty] | 10 | UN | 13606481361919 | 5.5 | 5.2 | 4.3 | CM | 21 | 2 | G | 122.98 | CMQ | 10 | UN | 13606481361919 | 5.5 | 5.2 | 4.3 | CM | 21 | 2 | G | 122.98 | CMQ | 8538909999
TA10D2L0633TPE | Tabela de Preços de Equipamentos e sistemas de distribuição de energia de Baixa Tensão | 18/05/2026 | Modificação | TransferPacT Active Automatic, 63A, 230VAC, 2P, LCD, tamanho de 100A | BT4 | DBT | 189630 | TRANSFERPACT SX | Power Products | PPATS | CONFIGURABLE | 4 - LARGE BUILDING CONFIGURABLE | ATS | ATS | AT | ATS – AUTOMATIC TRANSFER SWITCH | ATATS | 2506.99 | EUR | 1 | UN | 3606481065490 | C | 1 | 18.6 | 36.8 | 21.5 | CM | 4.126 | 3 | KG | 14716.32 | CMQ | [12 empty] | 1 | UN | 3606481065490 | 15 | 40 | 30 | CM | 4.5 | 3 | KG | 36000 | CMQ | [12 empty] | 1 | UN | 3606481065490 | 18.6 | 36.8 | 21.5 | CM | 4.126 | 3 | KG | 14716.32 | CMQ | 8536508000
C12N6TM125L | Tabela de Preços de Equipamentos e sistemas de distribuição de energia de Baixa Tensão | 18/05/2026 | Modificação | ComPacT DISJUNTOR NSXm160N 50kA CA 4P3D 125A TMD ELINK | BT4 | DBT | 181432 | COMPACT NSXM 16-160 | Power Products | PPCCB | GENERAL PURPOSE | 2 - SMALL & MED BUILDING GENERAL PURPOSE | CCN | CCN | 02 | NSXM, FUPACT, INS <= 630A | 02CCN | 884.91 | EUR | 1 | UN | 3606481991348 | C | 1 | 12 | 22 | 13 | CM | 1.6 | 1.6 | KG | 3432 | CMQ | 144 | UN | 73606481991347 | 1500 | 1200 | 800 | MM | 254490 | 1.6 | G | 1440000000 | MMQ | 6 | UN | 43606481991346 | 300 | 400 | 300 | MM | 10190 | 1.6 | G | 36000000 | MMQ | [12 empty] | 1 | UN | 3606481991348 | 12 | 22 | 13 | CM | 1.6 | 1.6 | KG | 3432 | CMQ | 8536209090
ZD5PA22 | Tabela de Preços de Automação e Controlo | 18/05/2026 | Modificação | controlador joystick - Ø 22 mm - 2 sentidos, mola | AC3 | ACI | 100316 | DIAMETER 22 | Industrial Control | IDSIG | GENERAL PURPOSE | 3 - INDUSTRY GENERAL PURPOSE | CTS | CTS | MP | PUSHBUTTONS | MPCTS | 130.68 | EUR | 1 | UN | 3389110165609 | C | 1 | 3.3 | 9.1 | 5.3 | CM | 34 | 22 | G | 159.159 | CMQ | [12 empty] | 50 | UN |  | 15 | 40 | 30 | CM | 2.26 | 22 | KG | 18000 | CMQ | [12 empty] | 1 | UN | 3389110165609 | 8.7 | 5.3 | 3.4 | CM | 36 | 22 | G | 156.774 | CMQ | 8536508000
LVS08323 | Tabela de Preços de Equipamentos e sistemas de distribuição de energia de Baixa Tensão | 18/05/2026 | Modificação | Porta opaca G IP55, 11M, A=650mm | BT6 | DBT | 118897 | PRISMASET G | Power Products | PPLVS | GENERAL PURPOSE | 2 - SMALL & MED BUILDING GENERAL PURPOSE | LVE | LVE | L2 | PRISMASET IP55 | L2LVE | 411.605 | EUR | 1 | UN | 3606481878458 | C | 1 | 7.5 | 63.5 | 60 | CM | 10.718 | 10.718 | KG | 28575 | CMQ | 20 | UN |  | 86 | 120 | 80 | CM | 226 | 10.718 | KG | 825.6 | DMQ | [24 empty] | 1 | UN | 3606481878458 | 7.5 | 63.5 | 60 | CM | 10.718 | 10.718 | KG | 28575 | CMQ | 3926909790
A9Y82640 | Tabela de Preços de Equipamentos e sistemas de distribuição de energia de Baixa Tensão | 18/05/2026 | Modificação | Acti9 Vigi iC40 - Bloco diferencial - 1P+N - 40A - 30mA - Classe AC | BT1 | RPT | 135006 | ACTI9 | Power Products | PPCFD | GENERAL PURPOSE | 2 - SMALL & MED BUILDING GENERAL PURPOSE | FTI | FTI | DI | ACTI9 PROTECTION DEVICES INDUSTRIAL | DIFTI | 345.265 | EUR | 1 | UN | 3606481327413 | A | 1 | 4.4 | 8 | 11.6 | CM | 122 | 122 | G | 408.32 | CMQ | [12 empty] | 27 | UN | 23606481327417 | 15 | 40 | 30 | CM | 3.621 | 122 | KG | 18000 | CMQ | 6 | UN |  | 9 | 26.5 | 12 | CM | 795 | 122 | G | 2862 | CMQ | 1 | UN | 3606481327413 | 4.4 | 8 | 11.6 | CM | 122 | 122 | G | 408.32 | CMQ | 8536303000
XVR13B05 | Tabela de Preços de Automação e Controlo | 18/05/2026 | Modificação | 130mm baliza giratoria laranja 24vdc | AC3 | ACI | 135281 | Beacon | Industrial Control | IDSIG | GENERAL PURPOSE | 3 - INDUSTRY GENERAL PURPOSE | CTS | CTS | IB | TOWER LIGHTS & BEACONS | IBCTS | 402.3 | EUR | 1 | UN | 3606480033308 | B | 1 | 26.5 | 18.8 | 18.8 | CM | 1.218 | 0.8 | KG | 9366.16 | CMQ | [12 empty] | 6 | UN | 23606480033302 | 30 | 60 | 40 | CM | 8.438 | 0.8 | KG | 72 | DMQ | [12 empty] | 1 | UN | 3606480033308 | 265 | 188 | 188 | MM | 1220 | 0.8 | G | 9366160 | MMQ | 8531807000
MTN404304 | Tabela de Preços de Equipamentos e sistemas de distribuição de energia de Baixa Tensão | 18/05/2026 | Modificação | M-Elegance - Quadro 3 elementos - Vidro verde | IS1 | RPT | 181951 | MERTEN SYSTEM M | Home Solutions | HSCWD | GENERAL PURPOSE | 1 - RESIDENTIAL GENERAL PURPOSE | CLD | CLD | 40 | CONNECTED LIVING MERTEN | 40CLD | 122.735 | EUR | 1 | UN | 3606485111490 | C | 1 | 2.5 | 24 | 9.5 | CM | 222 | 222 | G | 570 | CMQ | [12 empty] | 28 | UN | 43606485111498 | 1.85 | 4 | 3 | DM | 6.621 | 222 | KG | 22.2 | DMQ | [12 empty] | 1 | UN | 3606485111490 | 0.25 | 2.4 | 0.95 | DM | 0.222 | 222 | KG | 0.57 | DMQ | 7016907000
XALK178FH29 | Tabela de Preços de Automação e Controlo | 18/05/2026 | Modificação | yellow station - 1 red mushroom head pushbutton Ø40 turn to release 2NC | AC3 | ACI | 100364 | CONTROL STATIONS | Industrial Control | IDSIG | GENERAL PURPOSE | 3 - INDUSTRY GENERAL PURPOSE | CTS | CTS | MP | PUSHBUTTONS | MPCTS | 103.09 | EUR | 1 | UN | 3389119051859 | C | 0 | 10 | 7 | 7 | CM | 190 | 175 | G | 490 | CMQ | [12 empty] | 20 | UN |  | 15 | 40 | 30 | CM | 4255 | 175 | G | 18 | DMQ | [12 empty] | 1 | UN | 3389119051859 | 100 | 70 | 70 | MM | 190 | 175 | G | 490 | CMQ | 8536508000
RM17UB310 | Tabela de Preços de Automação e Controlo | 18/05/2026 | Modificação | Relé de temporização c/ atraso ligado - 0,1 s..100 h - 230 v ca – 4 oc | AC3 | ACI | 104947 | CONTROL RELAYS | Industrial Control | IDSIG | GENERAL PURPOSE | 3 - INDUSTRY GENERAL PURPOSE | ARO | ARO | RE | ELECTRONIC RELAYS | REARO | 216.12 | EUR | 1 | UN | 3389119405133 | A | 1 | 2.4 | 9.9 | 7.8 | CM | 87 | 87 | G | 185.328 | CMQ | [12 empty] | 48 | UN | 43389119405131 | 15 | 40 | 30 | CM | 4.675 | 87 | KG | 18000 | CMQ | [12 empty] | 1 | UN | 3389119405133 | 2.8 | 9.6 | 7.8 | CM | 94 | 87 | G | 209.664 | CMQ | 8536490099
NSYAECPFLT25 | Tabela de Preços de Equipamentos e sistemas de distribuição de energia de Baixa Tensão | 18/05/2026 | Modificação | Spacial - Cable entry membrane type FL21 with 27 entrances IP66 | EN1 | CUE | 132514 | CABLE MANAGEMENT | Power Products | PPUES | GENERAL PURPOSE | 3 - INDUSTRY GENERAL PURPOSE | UEC | UEC | EK | UE - TRANSVERSAL ACCESSORIES OF ENCLOSURES. | EKUEC | 107.31 | EUR | 1 | UN | 3606480169052 | A4 | 1 | 2.5 | 22 | 9 | CM | 302 | 302 | G | 495 | CMQ | 400 | UN |  | 540 | 1200 | 800 | MM | 127 | 302 | KG | 518.4 | DMQ | 20 | UN |  | 200 | 300 | 400 | MM | 6.4 | 302 | KG | 24 | DMQ | [12 empty] | 1 | UN | 3606480169052 | 30 | 225 | 90 | MM | 0.32 | 302 | KG | 0.608 | DMQ | 3926909790
SPMDP | Tabela de Preços de Soluções de Conectividade | 18/05/2026 | Modificação | Sensor de partículas, Sensores de Spacelogic, Série SPM, montagem de condutas, saída analógica | GE1 | PRO | 179535 | SENSORS - PLANT ROOM | Digital Energy | DBPRD | GENERAL PURPOSE | 2B- BUILDING MANAGEMENT OFFER GENERAL PURPOSE | FDB | FDB | FD | FIELD DEVICES BMS | FDFDB | 355.27 | EUR | 1 | UN | 3606485849416 | C | 1 | 11.684 | 31.75 | 15.24 | CM | 545 | 545 | G | 5653.537 | CMQ | [12 empty] | 4 | UN | 13606485849413 | 30 | 40 | 30 | CM | 2.18 | 545 | KG | 36 | DMQ | [12 empty] | 1 | UN | 3606485849416 | 11.684 | 31.75 | 15.24 | CM | 545 | 545 | G | 5653.54 | CMQ | 9027500000
XB6CGH5B | Tabela de Preços de Automação e Controlo | 18/05/2026 | Modificação | Complete selector switch, Harmony XB6, black square Ø 16 3 position stay put 1NO+1NC 200 | AC3 | ACI | 104422 | DIAMETER 16 | Industrial Control | IDSIG | GENERAL PURPOSE | 3 - INDUSTRY GENERAL PURPOSE | CTS | CTS | MP | PUSHBUTTONS | MPCTS | 86.44 | EUR | 1 | UN | 3389110764680 | C | 1 | 1.7 | 7.5 | 2.1 | CM | 29 | 29 | G | 26.775 | CMQ | [36 empty] | 1 | UN | 3389110764680 | 2 | 14.5 | 11 | CM | 33 | 29 | G | 319 | CMQ | 8536508000
A9F88310 | Tabela de Preços de Equipamentos e sistemas de distribuição de energia de Baixa Tensão | 18/05/2026 | Modificação | Acti9 iC60H - Disjuntor - 3P - 10A - Curva B - 10000A (IEC 60898-1) - 15kA (IEC 60947-2) | BT1 | RPT | 190600 | ACTI9 | Power Products | PPCFD | GENERAL PURPOSE | 2 - SMALL & MED BUILDING GENERAL PURPOSE | FTI | FTI | DI | ACTI9 PROTECTION DEVICES INDUSTRIAL | DIFTI | 195.155 | EUR | 1 | UN | 3606480094668 | C | 1 | 5.5 | 9.5 | 7.5 | CM | 329 | 329 | G | 391.875 | CMQ | [12 empty] | 44 | UN | 43606480094666 | 30 | 40 | 30 | CM | 15.739 | 329 | KG | 36000 | CMQ | 4 | UN | 13606480094665 | 0.8 | 2.25 | 0.98 | DM | 1.366 | 329 | KG | 1.764 | DMQ | 1 | UN | 3606480094668 | 5.5 | 9.5 | 7.5 | CM | 329 | 329 | G | 391.875 | CMQ | 8536201090
AR8443A | Tabela de Preços de Equipamentos e sistemas de distribuição de energia de Baixa Tensão | 18/05/2026 | Modificação | Organizador Vertical de Fibras | ITE | UAI | 132665 | RACKS AND ENCLOSURES | Secure Power | SPRSY | CONFIGURABLE | 4 - LARGE BUILDING CONFIGURABLE | ILB | ILB | IR | OPTIMUM RACKS & ACCESSORIES | IRILB | 230.98 | EUR | 1 | UN | 0731304258889 | C | 1 | 79.4 | 12.7 | 14 | CM | 2.09 | 2.09 | KG | 14117.32 | CMQ | 36 | UN |  | 1000 | 1200 | 800 | MM | 86952 | 2.09 | G | 960 | DMQ | [24 empty] | 1 | UN | 731304258889 | 85 | 840 | 175 | MM | 2082 | 2.09 | G | 12495 | CMQ | 8302420090
XVMC29M | Tabela de Preços de Automação e Controlo | 18/05/2026 | Modificação | Base c/ buzzer 230vca+tampa branca p/ colunas sinal xvm | AC3 | ACI | 135280 | TOWER LIGHT | Industrial Control | IDSIG | GENERAL PURPOSE | 3 - INDUSTRY GENERAL PURPOSE | CTS | CTS | IB | TOWER LIGHTS & BEACONS | IBCTS | 165.05 | EUR | 1 | UN | 3389119004329 | B | 1 | 4.8 | 6.5 | 4.8 | CM | 72 | 65 | G | 149.76 | CMQ | [12 empty] | 21 | UN | 43389119004327 | 15 | 40 | 15 | CM | 1737 | 65 | G | 9 | DMQ | [12 empty] | 1 | UN | 3389119004329 | 65 | 48 | 48 | MM | 72 | 65 | G | 149760 | MMQ | 8531807000
XV4CT00 | Tabela de Preços de Automação e Controlo | 18/05/2026 | Modificação | Acessório de montagem para Coluna Luminosa Harmony XV4 Ø40 mm, branco, extensor de corpo | AC3 | ACI | 135280 | TOWER LIGHT | Industrial Control | IDSIG | GENERAL PURPOSE | 3 - INDUSTRY GENERAL PURPOSE | CTS | CTS | IB | TOWER LIGHTS & BEACONS | IBCTS | 61.2 | EUR | 1 | UN | 3606487130383 | C | 1 | 4.3 | 13 | 4.3 | CM | 63 | 63 | G | 240.37 | CMQ | [12 empty] | 48 | UN | 13606487130380 | 15 | 40 | 30 | CM | 3.339 | 63 | KG | 18 | DMQ | [12 empty] | 1 | UN | 3606487130383 | 13 | 4.25 | 4.25 | CM | 63 | 63 | G | 234.813 | CMQ | 8531900000
9112079010 | Tabela de Preços de Soluções de Conectividade | 18/05/2026 | Modificação | conn. G3/4 to R1/2 10 pc pack | GE1 | PRO | 191551 | ZONE VALVES AND ACT. | Digital Energy | DBPRD | GENERAL PURPOSE | 2B- BUILDING MANAGEMENT OFFER GENERAL PURPOSE | FDB | FDB | FD | FIELD DEVICES BMS | FDFDB | 92.8 | EUR | 1 | UN | 3606489659622 | C | 1 | 12.2 | 8.2 | 9.6 | CM | 700 | 700 | G | 960.384 | CMQ | [12 empty] | 6 | UN |  | 15 | 40 | 15 | CM | 4.395 | 700 | KG | 9000 | CMQ | [12 empty] | 1 | UN | 3606489659622 | 6 | 15.5 | 8.5 | CM | 716 | 700 | G | 790.5 | CMQ | 7412200000
EVA2PCS2 | Tabela de Preços de Equipamentos e sistemas de distribuição de energia de Baixa Tensão | 18/05/2026 | Modificação | Kit de conversão Schneider Charge Pro para pedestal para suportar 2 estações de carregamento Schneider Charge Pro em vez de 1 | EV1 | DBT | 144240 | OTHERS ACCESSORIES | Home Solutions | PREVC | GENERAL PURPOSE | 2 - SMALL & MED BUILDING GENERAL PURPOSE | EVI | EVI | EW | EV AC RESIDENTIAL CHARGERS | EWEVI | 130.62 | EUR | 1 | UN | 3606487401339 | C | 1 | 5 | 54.5 | 35 | CM | 1.203 | 1.203 | KG | 9537.5 | CMQ | 20 | UN |  | 65 | 60 | 80 | CM | 38.5 | 1.203 | KG | 312000 | CMQ | [24 empty] | 1 | UN | 3606487401339 | 5 | 55 | 35 | CM | 1.5 | 1.203 | KG | 9625 | CMQ | 7616999099
BMXXBP0800H | Tabela de Preços de Automação e Controlo | 18/05/2026 | Modificação | CC,M340,Rack 08 Pos | AC1 | ACI | 190380 | MODICON X80 BACKPLANES | Discrete Automation | IDPAC | PROGRAMABLE | 7 - INDUSTRY PROGRAMMABLE | AAP | AAP | HI | AUTOMATION PLANT | HIAAP | 339.7 | EUR | 1 | UN | 3595864009384 | B | 1 | 6.5 | 45.5 | 15 | CM | 1.012 | 1.012 | KG | 4436.25 | CMQ | [12 empty] | 9 | UN | 23595864009388 | 30 | 60 | 40 | CM | 9.806 | 1.012 | KG | 72 | DMQ | [12 empty] | 1 | UN | 3595864009384 | 65 | 455 | 150 | MM | 999 | 1.012 | G | 4436.25 | CMQ | 8536909500
NSYEC1081 | Tabela de Preços de Equipamentos e sistemas de distribuição de energia de Baixa Tensão | 18/05/2026 | Modificação | Spacial SF 1 entry cable gland plate - fixed by clips - 1000x800 mm | EN1 | CUE | 119490 | PanelSeT S FS Accessor | Power Products | PPUES | GENERAL PURPOSE | 3 - INDUSTRY GENERAL PURPOSE | UEA | UEA | EA | UE - FLOOR STANDING ENCLOSURES, SF, SM, AND SFP, IN STEEL. | EAUEA | 281.934 | EUR | 1 | UN | 3606485126357 | A4 | 1 | 3 | 85 | 35 | CM | 8.536 | 8.536 | KG | 8925 | CMQ | 100 | UN |  | 500 | 1200 | 1000 | MM | 848.2 | 8.536 | KG | 600 | DMQ | [24 empty] | 1 | UN | 3606485126357 | 855 | 30 | 345 | MM | 8.472 | 8.536 | KG | 8.849 | DMQ | 7326909890
C63W31M500 | Tabela de Preços de Equipamentos e sistemas de distribuição de energia de Baixa Tensão | 18/05/2026 | Modificação | ComPacT DISJUNTOR NSX630HB2 100kA CA 3P 500A 1.3M | BT4 | DBT | 191790 | COMPACT NSX | Power Products | PPCCB | GENERAL PURPOSE | 2 - SMALL & MED BUILDING GENERAL PURPOSE | CCN | CCN | 01 | NSX | 01CCN | 16402.81 | EUR | 1 | UN | 3606481989246 | C | 1 | 15 | 29 | 15.5 | CM | 5.688 | 5.688 | KG | 6742.5 | CMQ | 16 | UN |  | 45 | 120 | 80 | CM | 106.368 | 5.688 | KG | 432000 | CMQ | 2 | UN | 13606481989243 | 30 | 40 | 30 | CM | 11.796 | 5.688 | KG | 36000 | CMQ | [12 empty] | 1 | UN | 3606481989246 | 15 | 29 | 15.5 | CM | 5.688 | 5.688 | KG | 6742.5 | CMQ | 8536209090
KBA40DF420TW | Tabela de Preços de Equipamentos e sistemas de distribuição de energia de Baixa Tensão | 18/05/2026 | Modificação | FLEXIBLE LENGTH 40A 2M | BT9 | PRO | 106572 | CANALIS KB | Power Products | PPLVB | GENERAL PURPOSE | 2 - SMALL & MED BUILDING GENERAL PURPOSE | LBW | LBW | B1 | LIGHT BUSWAY | B1LBW | 793.3 | EUR | 1 | UN | 3606480000362 | C | 1 | 5.5 | 61 | 44 | CM | 1.72 | 1.72 | KG | 14762 | CMQ | [36 empty] | 1 | UN | 3606480000362 | 0.6 | 6.1 | 4.4 | DM | 1.72 | 1.72 | KG | 16.104 | DMQ | 8536900100
RXG22P7 | Tabela de Preços de Automação e Controlo | 18/05/2026 | Modificação | Relé de interface encaixável, 5 A, 2 CO, botão de teste bloqueável, LED, 230 V AC | AC3 | ACI | 116769 | ELECTROMECA.RELAY SE | Industrial Control | IDSIG | GENERAL PURPOSE | 3 - INDUSTRY GENERAL PURPOSE | ARO | ARO | RM | ELECTROMECHANICAL RELAYS | RMARO | 14.65 | EUR | 1 | UN | 3606480689147 | A | 10 | 1.2 | 3.6 | 3 | CM | 20 | 20 | G | 12.96 | CMQ | [12 empty] | 380 | UN | 43606480689145 | 15 | 40 | 30 | CM | 8.9 | 19.8 | KG | 18000 | CMQ | 10 | UN | 13606480689144 | 3.5 | 9 | 8.2 | CM | 229 | 20 | G | 258.3 | CMQ | 1 | UN | 3606480689147 | 1.2 | 3.6 | 3 | CM | 20 | 19.8 | G | 12.96 | CMQ | 8536490099
ZB5AA73134 | Tabela de Preços de Automação e Controlo | 18/05/2026 | Modificação | Cabeça de botão triplo de imbotãoo - ø 22 - com marcação | AC3 | ACI | 100316 | DIAMETER 22 | Industrial Control | IDSIG | GENERAL PURPOSE | 3 - INDUSTRY GENERAL PURPOSE | CTS | CTS | MP | PUSHBUTTONS | MPCTS | 51.72 | EUR | 1 | UN | 3389119043441 | C | 1 | 3.4 | 5.2 | 4.7 | CM | 24 | 18 | G | 83.096 | CMQ | [12 empty] | 200 | UN |  | 30 | 40 | 30 | CM | 5.513 | 18 | KG | 36000 | CMQ | [12 empty] | 1 | UN | 3389119043441 | 4.5 | 5.3 | 3.3 | CM | 24 | 18 | G | 78.705 | CMQ | 8538909999
C40V32D250 | Tabela de Preços de Equipamentos e sistemas de distribuição de energia de Baixa Tensão | 18/05/2026 | Modificação | ComPacT DISJUNTOR NSX400HB1 75kA CA 3P 250A 2,3 | BT4 | DBT | 191790 | COMPACT NSX | Power Products | PPCCB | GENERAL PURPOSE | 2 - SMALL & MED BUILDING GENERAL PURPOSE | CCN | CCN | 01 | NSX | 01CCN | 11140.04 | EUR | 1 | UN | 3606481988966 | C | 1 | 15.2 | 29.2 | 15.2 | CM | 5.747 | 5.747 | KG | 6746.368 | CMQ | [36 empty] | 1 | UN | 3606481988966 | 15.2 | 29.2 | 15.2 | CM | 5.747 | 5.747 | KG | 6746.37 | CMQ | 8536209090
ZB2BY4920 | Tabela de Preços de Automação e Controlo | 18/05/2026 | Modificação | ETIQUETA PARA BOTOEIRA PENDENTE XACA 2VELOCIDADES | AC3 | ACI | 100369 | PENDANT STATIONS | Industrial Control | IDSIG | GENERAL PURPOSE | 3 - INDUSTRY GENERAL PURPOSE | CTS | CTS | EM | CONTROL STATIONS | EMCTS | 4.1 | EUR | 1 | UN | 3389110645637 | C | 1 | 0.1 | 4 | 3 | CM | 0.9 | 0.9 | G | 1.2 | CMQ | [12 empty] | 1000 | UN |  | 15 | 40 | 15 | CM | 34000 | 0.9 | G | 9 | DMQ | [12 empty] | 1 | UN | 3389110645637 | 0.1 | 4 | 3 | CM | 34 | 0.9 | G | 1.2 | CMQ | 3926909790
KBB40ZFC | Tabela de Preços de Equipamentos e sistemas de distribuição de energia de Baixa Tensão | 18/05/2026 | Modificação | Canalis - fixação gancho | BT9 | PRO | 106572 | CANALIS KB | Power Products | PPLVB | GENERAL PURPOSE | 2 - SMALL & MED BUILDING GENERAL PURPOSE | LBW | LBW | B1 | LIGHT BUSWAY | B1LBW | 3.54 | EUR | 1 | UN | 3606480001888 | B | 10 | 0.4 | 15 | 15 | CM | 30 | 30 | G | 90 | CMQ | 6000 | UN | 73606480001887 | 77 | 60 | 80 | CM | 478 | 30 | KG | 369.6 | DMQ | 500 | UN | 33606480001889 | 1.25 | 3 | 2.1 | DM | 15.65 | 30 | KG | 7.875 | DMQ | 10 | UN | 13606480001885 | 0.4 | 1.5 | 1.5 | DM | 0.305 | 30 | KG | 0.9 | DMQ | 10 | UN | 13606480001885 | 0.4 | 1.5 | 1.5 | DM | 0.305 | 30 | KG | 0.9 | DMQ | 8538909999
A9F85303 | Tabela de Preços de Equipamentos e sistemas de distribuição de energia de Baixa Tensão | 18/05/2026 | Modificação | Acti9 iC60H - Disjuntor - 3P - 3A - Curva D - 10000A (IEC 60898-1) - 70 kA (IEC 60947-2 | BT1 | RPT | 190600 | ACTI9 | Power Products | PPCFD | GENERAL PURPOSE | 2 - SMALL & MED BUILDING GENERAL PURPOSE | FTI | FTI | DI | ACTI9 PROTECTION DEVICES INDUSTRIAL | DIFTI | 288.635 | EUR | 1 | UN | 3606480082788 | C | 1 | 5.2 | 7.5 | 9.5 | CM | 353.061 | 353.061 | G | 370.5 | CMQ | [12 empty] | 44 | UN | 43606480082786 | 30 | 40 | 30 | CM | 17.581 | 353.061 | KG | 36000 | CMQ | 4 | UN | 13606480082785 | 0.8 | 2.25 | 0.98 | DM | 1.554 | 353.061 | KG | 1.764 | DMQ | 1 | UN | 3606480082788 | 0.75 | 0.94 | 0.54 | DM | 0.371 | 353.061 | KG | 0.381 | DMQ | 8536201090
NSYMP12M8 | Tabela de Preços de Equipamentos e sistemas de distribuição de energia de Baixa Tensão | 18/05/2026 | Modificação | Placa de montagem compart. 12M 600x800 PanelSeT | EN1 | CUE | 163210 | PanelSeT S FS ElecDist | Power Products | PPUES | GENERAL PURPOSE | 3 - INDUSTRY GENERAL PURPOSE | UEA | UEA | EA | UE - FLOOR STANDING ENCLOSURES, SF, SM, AND SFP, IN STEEL. | EAUEA | 136.62 | EUR | 1 | UN | 3606480850561 | C | 1 | 69 | 0.3 | 56 | CM | 6.028 | 6.028 | KG | 1159.2 | CMQ | 60 | UN |  | 450 | 1200 | 1000 | MM | 617.8 | 6.028 | KG | 540 | DMQ | 1 | UN |  | 5 | 560 | 690 | MM | 6.028 | 6.028 | KG | 1.932 | DMQ | 1 | UN |  | 5 | 560 | 690 | MM | 6.028 | 6.028 | KG | 1.932 | DMQ | 1 | UN | 3606480850561 | 5 | 560 | 690 | MM | 6.028 | 6.028 | KG | 1.932 | DMQ | 8302420090
LV948023 | Tabela de Preços de Equipamentos e sistemas de distribuição de energia de Baixa Tensão | 18/05/2026 | Modificação | MTZ2 10 H2 - 1000 A - 4P Fixo - configurável | BT8 | DBT | 190406 | MTZ2-3 ACTIVE IEC | Power Products | PPACB | CONFIGURABLE | 4 - LARGE BUILDING CONFIGURABLE | ACB | ACB | 06 | MTZ ACTIVE OFFER | 06ACB | 9423.915 | EUR | 1 | UN | 3606486812358 | C | 1 | 2 | 2 | 1 | CM | 10 | 10 | G | 4 | CMQ | [36 empty] | 1 | UN | 3606486812358 | 2 | 2 | 1 | CM | 10 | 10 | G | 4 | CMQ | 8536209090
ILS1M852PB1A0 | Tabela de Preços de Automação e Controlo | 18/05/2026 | Modificação | integrated drive ILS with stepper motor - 24..36V - I/O for motion sequence - 5A | AC2 | ACI | 175905 | ILS STEPPER SYSTEMS | Discrete Automation | IDMST | PROGRAMABLE | 7 - INDUSTRY PROGRAMMABLE | AAM | AAM | DV | MOTION | DVAAM | 1290.78 | EUR | 1 | UN | 3389119227315 | C | 1 | 10.5 | 39 | 19 | CM | 4 | 3.6 | KG | 7780.5 | CMQ | [12 empty] | 4 | UN |  | 30 | 60 | 40 | CM | 17152 | 3.6 | G | 72 | DMQ | [12 empty] | 1 | UN | 3389119227315 | 105 | 390 | 190 | MM | 4000 | 3.6 | G | 7780.5 | CMQ | 8501510090
AP8714R | Tabela de Preços de Equipamentos e sistemas de distribuição de energia de Baixa Tensão | 18/05/2026 | Modificação | Kit do Cabo de Alimentação do Netshelter da APC 6 de cada, Com Bloqueio, C19 a C20 90 Graus, 1,2 m | ITE | UAI | 132664 | OPTIMUM RACK PDU | Secure Power | SPRSY | CONFIGURABLE | 4 - LARGE BUILDING CONFIGURABLE | ILB | ILB | IR | OPTIMUM RACKS & ACCESSORIES | IRILB | 240.14 | EUR | 1 | UN | 0731304279693 | C | 1 | 30 | 7 | 6.5 | CM | 1.64 | 1.64 | KG | 1.365 | DMQ | [36 empty] | 1 | UN | 731304279693 | 3 | 0.7 | 0.65 | DM | 1.64 | 1.64 | KG | 1.365 | DMQ | 8544429090
MR95NC-230T | Tabela de Preços de Soluções de Conectividade | 18/05/2026 | Modificação | MR95-NCD-230T 1.5M54 00 | GE1 | PRO | 191551 | ZONE VALVES AND ACT. | Digital Energy | DBPRD | GENERAL PURPOSE | 2B- BUILDING MANAGEMENT OFFER GENERAL PURPOSE | FDB | FDB | FD | FIELD DEVICES BMS | FDFDB | 49.88 | EUR | 1 | UN | 4019837137779 | C | 1 | 10.2 | 5.2 | 7 | CM | 160 | 160 | G | 371.28 | CMQ | [36 empty] | 1 | UN | 4019837137779 | 4.8 | 10.4 | 7.6 | CM | 200 | 160 | G | 379.392 | CMQ | 8536508000
SXWSWECUP30005 | Tabela de Preços de Soluções de Conectividade | 18/05/2026 | Modificação | Enterprise central, EcoStruxure Building Operation, upgrade from 3.X to EBO 2023, up to 5 Enterprise servers | GE1 | PRO | 117135 | ECOSTRUXURE BLDG OPRTN | Digital Energy | DBPRD | PROGRAMABLE | 6 - CRITICAL & SPECIALIZED BUILDING PROGRAMMABLE | BMS | BMS | HV | BMS CONTROLLERS & SYSTEMS | HVBMS | 5421.45 | EUR | 1 | UN | 3606486441831 | C | 1 | 1 | 1 | 1 | CM | 1 | 1 | G | 1 | CMQ | [36 empty] | 1 | UN | 3606486441831 | 1 | 1 | 1 | CM | 1 | 1 | G | 1 | CMQ | 0000000000
NSYCUF1K2T2KR | Tabela de Preços de Equipamentos e sistemas de distribuição de energia de Baixa Tensão | 18/05/2026 | Modificação | ClimaSys filter for roof cooling unit 1k2 to 2kW | EN1 | CUE | 132574 | ClimaSys Spare Parts | Power Products | PPUES | GENERAL PURPOSE | 3 - INDUSTRY GENERAL PURPOSE | UEA | UEA | EH | UE - COOLING UNITS, AND AIR&WATER EXCHANGERS. | EHUEA | 41.922 | EUR | 1 | UN | 3606480685651 | C4 | 5 | 11.5 | 12 | 40 | CM | 136 | 136 | G | 5520 | CMQ | 35 | UN |  | 600 | 1200 | 1000 | MM | 21 | 136 | KG | 720 | DMQ | [24 empty] | 5 | UN |  | 460 | 370 | 50 | MM | 1 | 136 | KG | 8.51 | DMQ | 3926909790
GVAED101 | Tabela de Preços de Automação e Controlo | 18/05/2026 | Modificação | TeSys GV3 - auxiliary contact block - 2 NO | BT2 | CUE | 187423 | TESYS DECA FRAME 3 CB | Power Products | PPCTR | GENERAL PURPOSE | 3 - INDUSTRY GENERAL PURPOSE | TPP | TPP | GM | TESYS POWER & PROTECT | GMTPP | 26.81 | EUR | 1 | UN | 3389119405478 | B | 1 | 1 | 6 | 5 | CM | 17 | 17 | G | 30 | CMQ | 2080 | UN |  | 75 | 80 | 60 | CM | 50.716 | 17 | KG | 360000 | CMQ | 260 | UN | 23389119405472 | 30 | 40 | 30 | CM | 5.277 | 17 | KG | 36000 | CMQ | 10 | UN | 13389119405475 | 3 | 26 | 20.2 | CM | 186 | 17 | G | 1575.6 | CMQ | 1 | UN | 3389119405478 | 1.2 | 6 | 5 | CM | 18 | 17 | G | 36 | CMQ | 8536508000
LAD4BB | Tabela de Preços de Automação e Controlo | 18/05/2026 | Modificação | Acessório de lig. para adaptar uma cablagem antiga a um contactor novo s/ antip | BT2 | CUE | 187515 | TESYS DECA CONTROL ACC | Power Products | PPCTR | GENERAL PURPOSE | 3 - INDUSTRY GENERAL PURPOSE | TCC | TCC | AC | TESYS CONTROL CONTACTOR | ACTCC | 18.82 | EUR | 1 | UN | 3389110470451 | B | 1 | 5 | 9 | 3.5 | CM | 42 | 42 | G | 157.5 | CMQ | [12 empty] | 32 | UN | 43389110470459 | 15 | 40 | 15 | CM | 1.569 | 42 | KG | 9 | DMQ | [12 empty] | 1 | UN | 3389110470451 | 0.36 | 0.86 | 0.5 | DM | 0.042 | 42 | KG | 0.155 | DMQ | 8538909999
ZBY2104 | Tabela de Preços de Automação e Controlo | 18/05/2026 | Modificação | Suporte 30 x 40 mm com legendaa 8 x 27 mm - arret | AC3 | ACI | 100316 | DIAMETER 22 | Industrial Control | IDSIG | GENERAL PURPOSE | 3 - INDUSTRY GENERAL PURPOSE | CTS | CTS | MP | PUSHBUTTONS | MPCTS | 4.29 | EUR | 1 | UN | 3389110092905 | B | 10 | 0.1 | 4 | 3 | CM | 1.1 | 1.1 | G | 1.2 | CMQ | 19200 | UN |  | 75 | 60 | 80 | CM | 35.968 | 1.1 | KG | 360000 | CMQ | 600 | UN | 43389110092903 | 15 | 40 | 15 | CM | 899 | 1.1 | G | 9000 | CMQ | 10 | UN | 23389110092909 | 1.5 | 10 | 8 | CM | 12 | 1.1 | G | 120 | CMQ | 10 | UN | 23389110092909 | 1.5 | 10 | 8 | CM | 12 | 1.1 | G | 120 | CMQ | 3926909790
56130 | Tabela de Preços de Equipamentos e sistemas de distribuição de energia de Baixa Tensão | 18/05/2026 | Modificação | Relés de protecção diferencial RH10M - 220/240VAC 50/60/400HZS=0.03A IN | BT4 | DBT | 133480 | VIGIREX RELAYS | Power Products | PPCCB | GENERAL PURPOSE | 2 - SMALL & MED BUILDING GENERAL PURPOSE | CCN | CCN | 01 | NSX | 01CCN | 588.025 | EUR | 1 | UN | 3303430561309 | A | 1 | 8 | 9 | 8.6 | CM | 274 | 274 | G | 619.2 | CMQ | [12 empty] | 36 | UN | 43303430561307 | 30 | 40 | 30 | CM | 10.351 | 274 | KG | 36000 | CMQ | [12 empty] | 1 | UN | 3303430561309 | 8 | 9 | 8.6 | CM | 274 | 274 | G | 619.2 | CMQ | 8536490099
9112100040 | Tabela de Preços de Soluções de Conectividade | 18/05/2026 | Modificação | Internal Thread Connection Set, DN40, G2-1/4B End Connection, Rp 1-1/2 Internal Thread to Pipe | GE1 | PRO | 191549 | GLOBE VALVES AND ACT. | Digital Energy | DBPRD | GENERAL PURPOSE | 2B- BUILDING MANAGEMENT OFFER GENERAL PURPOSE | FDB | FDB | FD | FIELD DEVICES BMS | FDFDB | 29.35 | EUR | 1 | UN | 7332552005121 | C4 | 1 | 8.4 | 4.4 | 8.2 | CM | 520 | 500 | G | 303.072 | CMQ | [12 empty] | 24 | UN |  | 15 | 40 | 30 | CM | 12.983 | 500 | KG | 18000 | CMQ | [12 empty] | 1 | UN | 7332552005121 | 4.6 | 8.8 | 8.4 | CM | 522 | 500 | G | 340.032 | CMQ | 7307291090
33623 | Tabela de Preços de Equipamentos e sistemas de distribuição de energia de Baixa Tensão | 18/05/2026 | Modificação | espaçadores 4P 630/1600 (4UNID) | BT8 | DBT | 181441 | NS 630B-3200 AUX & ACC | Power Products | PPCCB | CONFIGURABLE | 4 - LARGE BUILDING CONFIGURABLE | CCB | CCB | PL | COMPACT NS >= 630A | PLCCB | 767.64 | EUR | 1 | UN | 3303430336235 | A | 1 | 5.7 | 27 | 20.7 | CM | 2.798 | 2.798 | KG | 3185.73 | CMQ | [12 empty] | 3 | UN | 43303430336233 | 30 | 40 | 30 | CM | 9.035 | 2.798 | KG | 36000 | CMQ | [12 empty] | 1 | UN | 3303430336235 | 5.7 | 27 | 20.7 | CM | 2.809 | 2.798 | KG | 3185.73 | CMQ | 8536909500
XB5EVB5 | Tabela de Preços de Automação e Controlo | 18/05/2026 | Modificação | piloto luminosous laranja 24v monoblock | AC3 | ACI | 100316 | DIAMETER 22 | Industrial Control | IDSIG | GENERAL PURPOSE | 3 - INDUSTRY GENERAL PURPOSE | CTS | CTS | MP | PUSHBUTTONS | MPCTS | 24.42 | EUR | 1 | UN | 3389119041379 | B | 1 | 5.9 | 3.4 | 3.4 | CM | 23 | 23 | G | 68.204 | CMQ | [12 empty] | 88 | UN | 13389119041376 | 15 | 40 | 30 | CM | 2567 | 23 | G | 18 | DMQ | [12 empty] | 1 | UN | 3389119041379 | 59 | 34 | 34 | MM | 24 | 23 | G | 68204 | MMQ | 8531807000
MTN478125 | Tabela de Preços de Equipamentos e sistemas de distribuição de energia de Baixa Tensão | 18/05/2026 | Modificação | M-Smart - Quadro 1 elemento - Branco ativo | IS1 | RPT | 181951 | MERTEN SYSTEM M | Home Solutions | HSCWD | GENERAL PURPOSE | 1 - RESIDENTIAL GENERAL PURPOSE | CLD | CLD | 40 | CONNECTED LIVING MERTEN | 40CLD | 2.46 | EUR | 1 | UN | 3606485096414 | C | 1 | 1 | 8.1 | 8 | CM | 10 | 10 | G | 64.8 | CMQ | [12 empty] | 300 | UN | 43606485096412 | 32.5 | 40 | 30 | CM | 6.68 | 10 | KG | 39 | DMQ | 10 | UN | 13606485096411 | 8.6 | 12.3 | 8.4 | CM | 207 | 10 | G | 888.552 | CMQ | 1 | UN | 3606485096414 | 1 | 8.1 | 8.1 | CM | 18 | 10 | G | 65.61 | CMQ | 3925901000
BSH0701P11A1A | Tabela de Preços de Automação e Controlo | 18/05/2026 | Modificação | AC servo motor BSH - 1.4 N.m - 3000 rpm - keyed shaft - without brake - IP50 | AC2 | ACI | 132912 | SERVO MOTORS | Discrete Automation | IDMST | PROGRAMABLE | 7 - INDUSTRY PROGRAMMABLE | AAM | AAM | DV | MOTION | DVAAM | 963.4 | EUR | 1 | UN | 3389118135628 | C | 1 | 11.6 | 19.2 | 40 | CM | 2.342 | 2.342 | KG | 8908.8 | CMQ | 6 | UN | 73389118135627 | 77 | 60 | 80 | CM | 20.5 | 2.342 | KG | 369.6 | DMQ | 2 | UN |  | 30 | 60 | 40 | CM | 5.152 | 2.342 | KG | 72000 | CMQ | [12 empty] | 1 | UN | 3389118135628 | 170 | 460 | 165 | MM | 2000 | 2.342 | G | 12903 | CMQ | 8501510090
M9U21225 | Tabela de Preços de Equipamentos e sistemas de distribuição de energia de Baixa Tensão | 18/05/2026 | Modificação | Multi9 - Disjuntor C60H-DC, 2P, 25A, curva C, 5kA (UL1077), 6kA (IEC/EN 60947-2) | BT1 | RPT | 190621 | MULTI9 | Power Products | PPCFD | GENERAL PURPOSE | 2 - SMALL & MED BUILDING GENERAL PURPOSE | FTD | FTD | D9 | MULTI9 PROTECTION FOR OEM | D9FTD | 171.515 | EUR | 1 | UN | 3606480741821 | C | 1 | 8.5 | 7.5 | 3.6 | CM | 233 | 128 | G | 229.5 | CMQ | [12 empty] | 72 | UN | 43606480741829 | 30 | 40 | 30 | CM | 17.767 | 128 | KG | 36 | DMQ | 6 | UN | 13606480741828 | 0.82 | 2.25 | 0.9 | DM | 1.44 | 128 | KG | 1.661 | DMQ | 1 | UN | 3606480741821 | 8.5 | 7.5 | 3.6 | CM | 232 | 128 | G | 229.5 | CMQ | 8536201090
BSH0551P01F1A | Tabela de Preços de Automação e Controlo | 18/05/2026 | Modificação | AC servo motor BSH - 0.5 N.m - 4000 rpm - untapped shaft - with brake - IP50 | AC2 | ACI | 132912 | SERVO MOTORS | Discrete Automation | IDMST | PROGRAMABLE | 7 - INDUSTRY PROGRAMMABLE | AAM | AAM | DV | MOTION | DVAAM | 1056.25 | EUR | 1 | UN | 3389118198524 | C | 1 | 11.5 | 39.5 | 19 | CM | 1.7 | 1.3 | KG | 8630.75 | CMQ | [12 empty] | 2 | UN |  | 30 | 60 | 40 | CM | 4.552 | 1.3 | KG | 72000 | CMQ | [12 empty] | 1 | UN | 3389118198524 | 155 | 453 | 155 | MM | 1700 | 1.3 | G | 10883.33 | CMQ | 8501510090
BSH0553T21A1A | Tabela de Preços de Automação e Controlo | 18/05/2026 | Modificação | AC servo motor BSH - 1.3 N.m - 3000 rpm - untapped shaft - without brake - IP65 | AC2 | ACI | 132912 | SERVO MOTORS | Discrete Automation | IDMST | PROGRAMABLE | 7 - INDUSTRY PROGRAMMABLE | AAM | AAM | DV | MOTION | DVAAM | 933.47 | EUR | 1 | UN | 3389118159747 | C | 1 | 12.3 | 37.7 | 12.8 | CM | 1.4 | 1.4 | KG | 5935.488 | CMQ | [12 empty] | 2 | UN |  | 30 | 60 | 40 | CM | 3.952 | 1.4 | KG | 72000 | CMQ | [12 empty] | 1 | UN | 3389118159747 | 123 | 377 | 128 | MM | 1400 | 1.4 | G | 5935.49 | CMQ | 8501510090
VLVFW2N03512AA | Tabela de Preços de Equipamentos e sistemas de distribuição de energia de Baixa Tensão | 18/05/2026 | Modificação | VarSet Fix banco de Condensadores 200kvar com entrada BAT Inferior entrada 400V 50Hz | BTA | PRO | 136396 | PFC EQUIPMENT | Digital Energy | DPLVP | CONFIGURABLE | 4 - LARGE BUILDING CONFIGURABLE | APQ | APQ | RB | POWER FACTOR CORRECTION | RBAPQ | 7893.45 | EUR | 1 | UN | 3606480717536 | C | 1 | 134 | 120 | 80 | CM | 131 | 131 | KG | 1286400 | CMQ | 1 | UN |  | 50 | 120 | 80 | CM | 163 | 131 | KG | 480 | DMQ | [24 empty] | 1 | UN | 3606480717536 | 13.4 | 12 | 8 | DM | 151 | 131 | KG | 1286.4 | DMQ | 8537109899
A9N26917 | Tabela de Preços de Equipamentos e sistemas de distribuição de energia de Baixa Tensão | 18/05/2026 | Modificação | C120/C60H-DC - SD CONTACTO DE SINALIZACAO DE DEFEITO 2-100mA | BT1 | RPT | 135006 | ACTI9 | Power Products | PPCFD | GENERAL PURPOSE | 2 - SMALL & MED BUILDING GENERAL PURPOSE | FTI | FTI | DI | ACTI9 PROTECTION DEVICES INDUSTRIAL | DIFTI | 66.505 | EUR | 1 | UN | 3606482129191 | C | 1 | 2 | 9.5 | 7.7 | CM | 38 | 38 | G | 146.3 | CMQ | [12 empty] | 120 | UN | 43606482129199 | 26.9 | 38.7 | 28.5 | CM | 6 | 38 | KG | 29.669 | DMQ | 12 | UN | 13606482129198 | 8.7 | 23.4 | 10 | CM | 522 | 38 | G | 2035.8 | CMQ | 1 | UN | 3606482129191 | 1.8 | 9.3 | 7.6 | CM | 38.8 | 38 | G | 127.224 | CMQ | 8536508000
A9F75350 | Tabela de Preços de Equipamentos e sistemas de distribuição de energia de Baixa Tensão | 18/05/2026 | Modificação | Acti9 iC60N - Disjuntor - 3P - 50A - Curva D - 6000A (IEC 60898-1) - 10 kA (IEC 60947-2) | BT1 | RPT | 190600 | ACTI9 | Power Products | PPCFD | GENERAL PURPOSE | 2 - SMALL & MED BUILDING GENERAL PURPOSE | FTD | FTD | DT | ACTI9 PROTECTION DEVICES TERTIARY | DTFTD | 194.28 | EUR | 1 | UN | 3606480081057 | A | 1 | 5.5 | 9.5 | 7.5 | CM | 386 | 370 | G | 391.875 | CMQ | [12 empty] | 44 | UN | 43606480081055 | 30 | 40 | 30 | CM | 18.128 | 370 | KG | 36000 | CMQ | 4 | UN | 13606480081054 | 8 | 22.5 | 10 | CM | 1.607 | 370 | KG | 1800 | CMQ | 1 | UN | 3606480081057 | 5.5 | 9.5 | 7.5 | CM | 386 | 370 | G | 391.875 | CMQ | 8536201090
XB5AW33G5C0 | Tabela de Preços de Automação e Controlo | 18/05/2026 | Modificação | botão luminosous verde led 120vac 1na1nc cor cim | AC3 | ACI | 100316 | DIAMETER 22 | Industrial Control | IDSIG | GENERAL PURPOSE | 3 - INDUSTRY GENERAL PURPOSE | CTS | CTS | MP | PUSHBUTTONS | MPCTS | 60.59 | EUR | 1 | UN | 3606489759933 | C | 1 | 3.4 | 9.1 | 5.3 | CM | 54 | 54 | G | 163.982 | CMQ | [12 empty] | 40 | UN |  | 15 | 40 | 30 | CM | 2.555 | 54 | KG | 18000 | CMQ | [12 empty] | 1 | UN | 3606489759933 | 8.6 | 5.2 | 3.3 | CM | 56 | 54 | G | 147.576 | CMQ | 8536508000
LVS03596 | Tabela de Preços de Equipamentos e sistemas de distribuição de energia de Baixa Tensão | 18/05/2026 | Modificação | Adaptador P sistema Prisma G L250 | BT6 | DBT | 187440 | PRISMASET P ACCESS | Power Products | PPLVS | GENERAL PURPOSE | 2 - SMALL & MED BUILDING GENERAL PURPOSE | LVE | LVE | L1 | PRISMASET IP40 | L1LVE | 103.055 | EUR | 1 | UN | 3606481874955 | C | 1 | 3 | 38 | 19 | CM | 1.19 | 1.1 | KG | 2166 | CMQ | 96 | UN |  | 47 | 120 | 80 | CM | 146 | 1.1 | KG | 451200 | CMQ | 12 | UN |  | 15 | 39 | 29 | CM | 13.845 | 1.1 | KG | 16965 | CMQ | 8 | UN | 23606481874959 | 15.5 | 60.5 | 41 | CM | 10.8 | 1.1 | KG | 38447.75 | CMQ | 1 | UN | 3606481874955 | 3 | 38 | 19 | CM | 1.19 | 1.1 | KG | 2166 | CMQ | 7326909890
C11H6TM063B | Tabela de Preços de Equipamentos e sistemas de distribuição de energia de Baixa Tensão | 18/05/2026 | Modificação | ComPacT DISJUNTOR NSXm100H 70kA CA 4P3D 63A TMD PARAFUSO | BT4 | DBT | 181432 | COMPACT NSXM 16-160 | Power Products | PPCCB | GENERAL PURPOSE | 2 - SMALL & MED BUILDING GENERAL PURPOSE | CCN | CCN | 02 | NSXM, FUPACT, INS <= 630A | 02CCN | 642.575 | EUR | 1 | UN | 3606481992215 | C | 1 | 13 | 22 | 12 | CM | 1.6 | 1.6 | KG | 3432 | CMQ | 144 | UN | 73606481992214 | 1500 | 1200 | 800 | MM | 254490 | 1.6 | G | 1440000000 | MMQ | 6 | UN | 43606481992213 | 300 | 400 | 300 | MM | 10190 | 1.6 | G | 36000000 | MMQ | [12 empty] | 1 | UN | 3606481992215 | 13 | 22 | 12 | CM | 1.6 | 1.6 | KG | 3432 | CMQ | 8536201090
LV432484 | Tabela de Preços de Equipamentos e sistemas de distribuição de energia de Baixa Tensão | 18/05/2026 | Modificação | 3 ligações em esquadria + separador de fases (NSX400/630 INV/INS) | BT4 | DBT | 191790 | COMPACT NSX | Power Products | PPCCB | GENERAL PURPOSE | 2 - SMALL & MED BUILDING GENERAL PURPOSE | CCN | CCN | 01 | NSX | 01CCN | 220.605 | EUR | 1 | UN | 3606480019821 | C | 1 | 3.7 | 16.3 | 13 | CM | 665 | 665 | G | 784.03 | CMQ | [12 empty] | 12 | UN | 43606480019829 | 30 | 40 | 30 | CM | 8.794 | 665 | KG | 36 | DMQ | 6 | UN | 13606480019828 | 100 | 350 | 200 | MM | 4240 | 665 | G | 7 | DMQ | 1 | UN | 3606480019821 | 40 | 130 | 90 | MM | 675 | 665 | G | 468 | CMQ | 8536909500
NSYS3X801030 | Tabela de Preços de Equipamentos e sistemas de distribuição de energia de Baixa Tensão | 18/05/2026 | Modificação | Spacial S3X - stainless steel 304L- Scotch Brite® finish - H800xW1000xD300 mm. | EN1 | CUE | 119480 | PanelSeT X WM S3X | Power Products | PPUES | GENERAL PURPOSE | 3 - INDUSTRY GENERAL PURPOSE | UEA | UEA | ST | UE-FLOOR STAND.WALL MOUN. ENCLOSURES, BOXES STAINLESS STEEL. | STUEA | 4365.192 | EUR | 1 | UN | 3606480731754 | A4 | 1 | 33 | 102 | 82 | CM | 38.25 | 38.25 | KG | 276012 | CMQ | 8 | UN | 73606480731753 | 2166 | 1200 | 1000 | MM | 319 | 38.25 | KG | 2599.2 | DMQ | [12 empty] | 1 | UN |  | 0 | 0 | 0 | MM | 0 | 38.25 | KG | 0 | DMQ | 1 | UN | 3606480731754 | 820 | 320 | 1015 | MM | 38 | 38.25 | KG | 266.336 | DMQ | 9403208000
LG1D182Q720 | Tabela de Preços de Automação e Controlo | 18/05/2026 | Modificação | Arrancador em caixa - TeSys LG1D - 98/37/CE 13/18A 380VCA | BT2 | CUE | 187660 | ENCLOSED DECA EQP | Power Products | PPCTR | GENERAL PURPOSE | 3 - INDUSTRY GENERAL PURPOSE | TCC | TCC | AC | TESYS CONTROL CONTACTOR | ACTCC | 558.645 | EUR | 1 | UN | 3389110653359 | C | 1 | 22.5 | 26.5 | 24.5 | CM | 1.927 | 1.927 | KG | 14608.125 | CMQ | 12 | UN | 43389110653357 | 75 | 80 | 60 | CM | 31.708 | 1.927 | KG | 360000 | CMQ | 1 | UN |  | 30 | 40 | 30 | CM | 2656 | 1.927 | G | 36 | DMQ | [12 empty] | 1 | UN | 3389110653359 | 22.5 | 26.5 | 24.5 | CM | 1.927 | 1.927 | KG | 14608.125 | CMQ | 8537109899
HMIDT35XFH | Tabela de Preços de Automação e Controlo | 18/05/2026 | Modificação | Ecrã tátil eXtreme robusto para uso exterior de 7”W, com revestimento conformado total, Harmony GTUX | AC3 | ACI | 188094 | GTUX PANEL | Industrial Control | IDHMI | PROGRAMABLE | 7 - INDUSTRY PROGRAMMABLE | AAM | AAM | HA | HMI ADVANCED | HAAAM | 940.99 | EUR | 1 | UN | 3606481572929 | C | 4 | 14.1 | 21.5 | 26.5 | CM | 1.626 | 1.084 | KG | 8033 | CMQ | 48 | UN |  | 150 | 120 | 80 | CM | 64.032 | 1.084 | KG | 1440 | DMQ | 4 | UN | 23606481572923 | 30 | 60 | 40 | CM | 5.039 | 1.084 | KG | 72 | DMQ | [12 empty] | 1 | UN | 3606481572929 | 14.1 | 21.5 | 26.5 | CM | 1.626 | 1.084 | KG | 8033.475 | CMQ | 8528590090
NSYTPLS3636 | Tabela de Preços de Equipamentos e sistemas de distribuição de energia de Baixa Tensão | 18/05/2026 | Modificação | Transparent polycarbonate cover 36x36x4.5cm | EN1 | CUE | 146057 | PanelSeT P IB PLS | Power Products | PPUES | GENERAL PURPOSE | 3 - INDUSTRY GENERAL PURPOSE | UEB | UEB | EB | UE - PLS, TBP, TBS, SL INDUSTRIAL BOXES. | EBUEB | 81.498 | EUR | 1 | UN | 3606480189753 | A4 | 1 | 5.33 | 37.59 | 35.05 | CM | 748 | 748 | G | 7022.432 | CMQ | 180 | UN |  | 2110 | 1200 | 1000 | MM | 186 | 748 | KG | 2532 | DMQ | 18 | UN |  | 660 | 370 | 550 | MM | 11.522 | 748 | KG | 134.31 | DMQ | 18 | UN |  | 660 | 370 | 550 | MM | 11.522 | 748 | KG | 134.31 | DMQ | 1 | UN | 3606480189753 | 60 | 380 | 380 | MM | 0.6 | 748 | KG | 8.664 | DMQ | 3925908000
ABWRY06125 | Tabela de Preços de Equipamentos e sistemas de distribuição de energia de Baixa Tensão | 18/05/2026 | Modificação | Placa de entrada de cabos, PrismaSeT XL, 1 entrada, 14 mm a 68 mm, com fechadura interna | BT6 | DBT | 188310 | PrismaSeT XL | Power Products | PPCFD | GENERAL PURPOSE | 2 - SMALL & MED BUILDING GENERAL PURPOSE | PXS | PXS | 04 | PRISMASET XL | 04PXS | 59.145 | EUR | 1 | UN | 4015153850835 | C | 1 | 4.9 | 20.4 | 11.4 | CM | 210 | 210 | G | 1139.544 | CMQ | 160 | UN |  | 450 | 120 | 80 | CM | 51.04 | 210 | KG | 4320000 | CMQ | 10 | UN | 14015153850832 | 15 | 40 | 30 | CM | 2.44 | 210 | KG | 18000 | CMQ | [12 empty] | 1 | UN | 4015153850835 | 22 | 5 | 11.5 | CM | 214 | 210 | G | 1265 | CMQ | 7326909890
VT2332 | Tabela de Preços de Soluções de Conectividade | 18/05/2026 | Modificação | PTPRD_ODA_PHOTO_Integration | GE1 | PRO | 191551 | ZONE VALVES AND ACT. | Digital Energy | DBPRD | GENERAL PURPOSE | 2B- BUILDING MANAGEMENT OFFER GENERAL PURPOSE | FDB | FDB | FD | FIELD DEVICES BMS | FDFDB | 65.37 | EUR | 1 | UN |  | C | 1 | 5.08 | 7.62 | 7.62 | CM | 410 | 380 | G | 294.967 | CMQ | [36 empty] | 1 | UN | 711426628074 | 0.1 | 0.1 | 0.1 | CM | 500 | 380 | G | 0.001 | CMQ | 8481109990
ZB2BY4907 | Tabela de Preços de Automação e Controlo | 18/05/2026 | Modificação | Legenda - 30 x 40 mm - branco - direita,lento | AC3 | ACI | 100369 | PENDANT STATIONS | Industrial Control | IDSIG | GENERAL PURPOSE | 3 - INDUSTRY GENERAL PURPOSE | CTS | CTS | EM | CONTROL STATIONS | EMCTS | 3.32 | EUR | 1 | UN | 3389110645569 | A | 10 | 0.1 | 4 | 3 | CM | 0.8 | 0.8 | G | 1.2 | CMQ | [12 empty] | 800 | UN | 43389110645567 | 15 | 40 | 15 | CM | 1.145 | 0.8 | KG | 9 | DMQ | 10 | UN | 13389110645566 | 0.1 | 0.7 | 0.7 | DM | 0.009 | 0.8 | KG | 0.049 | DMQ | 1 | UN | 3389110645569 | 0.1 | 4 | 3 | CM | 0.9 | 0.8 | G | 1.2 | CMQ | 3926909790
R9R11425 | Tabela de Preços de Equipamentos e sistemas de distribuição de energia de Baixa Tensão | 18/05/2026 | Modificação | Interruptor diferencial, Resi9, 4P, 25A, 30mA, Classe AC | BT1 | RPT | 137934 | RESI9 | Power Products | PPCFD | GENERAL PURPOSE | 1 - RESIDENTIAL GENERAL PURPOSE | FRV | FRV | R9 | FD RESIDENTIAL - RESI9- VIV | R9FRV | 120.365 | EUR | 1 | UN | 3606480503337 | C | 1 | 7.5 | 9 | 8.5 | CM | 347.4 | 347.4 | G | 573.75 | CMQ | 216 | UN |  | 45 | 120 | 80 | CM | 90.726 | 347.4 | KG | 432000 | CMQ | 27 | UN | 43606480503335 | 30 | 40 | 30 | CM | 9.937 | 347.4 | KG | 36 | DMQ | [12 empty] | 1 | UN | 3606480503337 | 0.92 | 0.84 | 0.77 | DM | 0.35 | 347.4 | KG | 0.595 | DMQ | 8536201090
ZB5AZ023 | Tabela de Preços de Automação e Controlo | 18/05/2026 | Modificação | Kit de montagem embutida ø30 para botões de pressão e luzes piloto ø22, plástico, legenda de 1 linha | AC3 | ACI | 100316 | DIAMETER 22 | Industrial Control | IDSIG | GENERAL PURPOSE | 3 - INDUSTRY GENERAL PURPOSE | CTS | CTS | MP | PUSHBUTTONS | MPCTS | 12.1 | EUR | 1 | UN | 3606485440248 | B | 1 | 5.5 | 5.2 | 4.3 | CM | 16 | 16 | G | 122.98 | CMQ | [12 empty] | 80 | UN | 43606485440246 | 15 | 40 | 30 | CM | 1.655 | 16 | KG | 18000 | CMQ | [12 empty] | 1 | UN | 3606485440248 | 5.5 | 5.2 | 4.3 | CM | 16 | 16 | G | 122.98 | CMQ | 3926909790
HMIDT551 | Tabela de Preços de Automação e Controlo | 18/05/2026 | Modificação | Ecrã tátil Advanced de 10"W, resolução WXGA, Harmony GTU | AC3 | ACI | 188090 | GTU UNIVERSAL PANEL | Industrial Control | IDHMI | PROGRAMABLE | 7 - INDUSTRY PROGRAMMABLE | AAM | AAM | HA | HMI ADVANCED | HAAAM | 1596.88 | EUR | 1 | UN | 3606480687273 | C | 1 | 20 | 38 | 34 | CM | 3.553 | 2.5 | KG | 25840 | CMQ | 20 | UN |  | 100 | 120 | 80 | CM | 96.44 | 2.5 | KG | 960000 | CMQ | 1 | UN |  | 30 | 60 | 40 | CM | 4.837 | 2.5 | KG | 72 | DMQ | 2 | UN | 13606480687270 | 42.5 | 45 | 35.5 | CM | 8.144 | 2.5 | KG | 67893.75 | CMQ | 1 | UN | 3606480687273 | 20 | 38 | 34 | CM | 3.553 | 2.5 | KG | 25840 | CMQ | 8528590090
XB5AD912R4K7 | Tabela de Preços de Automação e Controlo | 18/05/2026 | Modificação | Cabeça e potenciómetro r4k7 | AC3 | ACI | 100316 | DIAMETER 22 | Industrial Control | IDSIG | GENERAL PURPOSE | 3 - INDUSTRY GENERAL PURPOSE | CTS | CTS | MP | PUSHBUTTONS | MPCTS | 84.16 | EUR | 1 | UN | 3606480985065 | A | 1 | 5.3 | 8.8 | 4.3 | CM | 58 | 48 | G | 200.552 | CMQ | [12 empty] | 40 | UN | 43606480985063 | 15 | 40 | 30 | CM | 2.693 | 48 | KG | 18000 | CMQ | [12 empty] | 1 | UN | 3606480985065 | 5.3 | 8.8 | 4.3 | CM | 58 | 48 | G | 200.552 | CMQ | 8533401000
GBX1600251002F | Tabela de Preços de Automação e Controlo | 18/05/2026 | Modificação | gearbox with straight teeth GBX- Ø 160 mm- reduction 25:1- < 10arcmin- 700 N.m | AC2 | ACI | 121358 | GEARBOXES | Discrete Automation | IDMST | PROGRAMABLE | 7 - INDUSTRY PROGRAMMABLE | AAM | AAM | DV | MOTION | DVAAM | 3770.5 | EUR | 1 | UN | 3389118144460 | C | 1 | 26 | 26 | 45 | CM | 23 | 23 | KG | 30420 | CMQ | [12 empty] | 1 | UN |  | 30 | 60 | 40 | CM | 24252 | 23 | G | 72 | DMQ | [12 empty] | 1 | UN | 3389118144460 | 260 | 260 | 450 | MM | 23000 | 23 | G | 30420 | CMQ | 8483405190
METSE9HWK | Tabela de Preços de Equipamentos e sistemas de distribuição de energia de Baixa Tensão | 18/05/2026 | Modificação | PowerLogic ION9 kit de hardware - fichas, protecção terminal, parafuso de ligação à terra, clipes DIN | BT7 | DBT | 187268 | ADVANCED METERS | Digital Energy | DPLVP | GENERAL PURPOSE | 2 - SMALL & MED BUILDING GENERAL PURPOSE | EMM | EMM | PY | ION ADVANCED & UTILITY METERING | PYEMM | 1310.845 | EUR | 1 | UN | 3606481352385 | C | 1 | 2 | 26 | 16 | CM | 0.175 | 0.175 | KG | 832 | CMQ | [12 empty] | 1 | UN |  | 15 | 40 | 30 | CM | 490 | 0.175 | G | 18000 | CMQ | [12 empty] | 1 | UN | 3606481352385 | 2 | 26 | 16 | CM | 175 | 0.175 | G | 832 | CMQ | 9030900000
LGYT4A01 | Tabela de Preços de Equipamentos e sistemas de distribuição de energia de Baixa Tensão | 18/05/2026 | Modificação | Resi9 - Kit junção de bornes | BT3 | RPT | 129494 | OTHER OPT ENCLOSURE | Power Products | PPCFD | GENERAL PURPOSE | 2 - SMALL & MED BUILDING GENERAL PURPOSE | FTC | FTC | CO | MODULAR ENCLOSURES | COFTC | 29.88 | EUR | 1 | UN | 3606489579999 | C | 1 | 1 | 16 | 8 | CM | 102 | 102 | G | 128 | CMQ | 400 | UN | 73606489579998 | 45 | 120 | 80 | CM | 68.6 | 102 | KG | 432000 | CMQ | 50 | UN | 43606489579997 | 30 | 40 | 30 | CM | 6.7 | 102 | KG | 36000 | CMQ | [12 empty] | 1 | UN | 3606489579999 | 1 | 3 | 8 | CM | 120 | 102 | G | 24 | CMQ | 8536901000
LVS08177 | Tabela de Preços de Equipamentos e sistemas de distribuição de energia de Baixa Tensão | 18/05/2026 | Modificação | Extensao quadro G IP30, 21M | BT6 | DBT | 118897 | PRISMASET G | Power Products | PPLVS | GENERAL PURPOSE | 2 - SMALL & MED BUILDING GENERAL PURPOSE | LVE | LVE | L1 | PRISMASET IP40 | L1LVE | 434.275 | EUR | 1 | UN | 3606481877086 | C | 1 | 10.5 | 114 | 35.5 | CM | 10.2 | 10.2 | KG | 42493.5 | CMQ | 16 | UN |  | 95 | 120 | 80 | CM | 175 | 10.2 | KG | 912 | DMQ | [24 empty] | 1 | UN | 3606481877086 | 10.5 | 114 | 35.5 | CM | 10.358 | 10.2 | KG | 42.494 | DMQ | 9403208000
NSYPHDZT1254P | Tabela de Preços de Equipamentos e sistemas de distribuição de energia de Baixa Tensão | 18/05/2026 | Modificação | Thalassa PHD outdoor heavy duty - enclosure H1343 W500 D420 IP55 plain door | EN1 | CUE | 143966 | PanelSeT P FS PHD | Power Products | PPUES | GENERAL PURPOSE | 3 - INDUSTRY GENERAL PURPOSE | UEA | UEA | PA | UE - FLOOR STANDING ENCLOSURES PLA IN POLYESTER. | PAUEA | 3929.7885 | EUR | 1 | UN | 3606480676048 | C4 | 1 | 135 | 45 | 52.5 | CM | 35.175 | 35.175 | KG | 318937.5 | CMQ | 4 | UN | 73606480676047 | 1752 | 1200 | 1000 | MM | 156 | 35.175 | KG | 2102.4 | DMQ | [24 empty] | 1 | UN | 3606480676048 | 1315 | 490 | 540 | MM | 39 | 35.175 | KG | 347.949 | DMQ | 8538100000
NSYPMB1012 | Tabela de Preços de Equipamentos e sistemas de distribuição de energia de Baixa Tensão | 18/05/2026 | Modificação | Bakelite insulating mounting plate for PLA enclosure H1000xW1250mm | EN1 | CUE | 120241 | PanelSeT P Accessories | Power Products | PPUES | GENERAL PURPOSE | 3 - INDUSTRY GENERAL PURPOSE | UEA | UEA | PA | UE - FLOOR STANDING ENCLOSURES PLA IN POLYESTER. | PAUEA | 405.8807 | EUR | 1 | UN | 3606480194184 | A4 | 1 | 0.5 | 113 | 90 | CM | 7.974 | 7.974 | KG | 5085 | CMQ | 40 | UN |  | 500 | 1200 | 1000 | MM | 296.4 | 7.974 | KG | 600 | DMQ | [12 empty] | 1 | UN |  | 0 | 0 | 0 |  | 7.11 | 7.974 | KG | 5.006 | DMQ | 1 | UN | 3606480194184 | 5 | 1125 | 890 | MM | 7.11 | 7.974 | KG | 5.006 | DMQ | 3926909790
C080N4WM | Tabela de Preços de Equipamentos e sistemas de distribuição de energia de Baixa Tensão | 18/05/2026 | Modificação | Bloco Corte NS800N 4P 800 Extraivel Manual | BT8 | DBT | 133346 | COMPACT NS 630B-1600 | Power Products | PPCCB | CONFIGURABLE | 4 - LARGE BUILDING CONFIGURABLE | CCB | CCB | PL | COMPACT NS >= 630A | PLCCB | 5567.5 | EUR | 1 | UN | 3606482098503 | C | 0 | 2 | 2 | 1 | CM | 10 | 10 | G | 4 | CMQ | [36 empty] | 1 | UN | 3606482098503 | 2 | 2 | 1 | CM | 10 | 10 | G | 4 | CMQ | 8536209090
LVS04484 | Tabela de Preços de Equipamentos e sistemas de distribuição de energia de Baixa Tensão | 18/05/2026 | Modificação | Ligacao P jusante NS1000 HZ. 4P | BT6 | DBT | 175795 | PRISMASET P STRUCT | Power Products | PPLVS | GENERAL PURPOSE | 2 - SMALL & MED BUILDING GENERAL PURPOSE | LVE | LVE | L1 | PRISMASET IP40 | L1LVE | 1470.755 | EUR | 1 | UN | 3606481867803 | C | 1 | 11.5 | 64 | 38 | CM | 19.589 | 19.589 | KG | 27968 | CMQ | 13 | UN | 73606481867802 | 59 | 120 | 80 | CM | 260.78 | 19.589 | KG | 566.4 | DMQ | [24 empty] | 1 | UN | 3606481867803 | 11 | 61.5 | 37 | CM | 20.06 | 19.589 | KG | 25030.5 | CMQ | 8536909500
NSYTPLSC2727AG | Tabela de Preços de Equipamentos e sistemas de distribuição de energia de Baixa Tensão | 18/05/2026 | Modificação | Opaque polycarbonate cover 27x27x9.5cm | EN1 | CUE | 146057 | PanelSeT P IB PLS | Power Products | PPUES | GENERAL PURPOSE | 3 - INDUSTRY GENERAL PURPOSE | UEB | UEB | EB | UE - PLS, TBP, TBS, SL INDUSTRIAL BOXES. | EBUEB | 58.752 | EUR | 1 | UN | 3606480777493 | A4 | 1 | 11 | 29 | 29 | CM | 430 | 430 | G | 9251 | CMQ | 112 | UN | 73606480777492 | 800 | 1200 | 1000 | MM | 48.16 | 430 | KG | 960 | DMQ | [12 empty] | 28 | UN | 13606480777490 | 695 | 550 | 550 | MM | 15.4 | 430 | KG | 210.238 | DMQ | 1 | UN | 3606480777493 | 110 | 290 | 290 | MM | 0.43 | 430 | KG | 9.251 | DMQ | 3926909790
C16H44V160 | Tabela de Preços de Equipamentos e sistemas de distribuição de energia de Baixa Tensão | 18/05/2026 | Modificação | ComPacT DISJUNTOR NSX160H 70kA CA 4P4D 160A 4,2 | BT4 | DBT | 191790 | COMPACT NSX | Power Products | PPCCB | GENERAL PURPOSE | 2 - SMALL & MED BUILDING GENERAL PURPOSE | CCN | CCN | 01 | NSX | 01CCN | 2534.18 | EUR | 1 | UN | 3606481993762 | C | 1 | 14 | 19 | 15 | CM | 2.83 | 2.33 | KG | 3990 | CMQ | [12 empty] | 4 | UN | 13606481993769 | 30 | 40 | 30 | CM | 12.4 | 2.33 | KG | 36 | DMQ | [12 empty] | 1 | UN | 3606481993762 | 12 | 14 | 16 | CM | 3.1 | 2.33 | KG | 2688 | CMQ | 8536209090
A9F78332 | Tabela de Preços de Equipamentos e sistemas de distribuição de energia de Baixa Tensão | 18/05/2026 | Modificação | Acti9 iC60N - Disjuntor - 3P - 32A - Curva B - 6000A (IEC 60898-1) - 10 kA (IEC 60947-2) | BT1 | RPT | 190600 | ACTI9 | Power Products | PPCFD | GENERAL PURPOSE | 2 - SMALL & MED BUILDING GENERAL PURPOSE | FTD | FTD | DT | ACTI9 PROTECTION DEVICES TERTIARY | DTFTD | 126.68 | EUR | 1 | UN | 3606480092909 | B | 1 | 7.5 | 9.5 | 5.4 | CM | 360 | 360 | G | 384.75 | CMQ | [12 empty] | 44 | UN | 43606480092907 | 30 | 40 | 30 | CM | 16.766 | 360 | KG | 36000 | CMQ | 4 | UN | 13606480092906 | 0.8 | 2.25 | 0.98 | DM | 1.494 | 360 | KG | 1.764 | DMQ | 1 | UN | 3606480092909 | 0.75 | 0.94 | 0.54 | DM | 0.36 | 360 | KG | 0.381 | DMQ | 8536201090
MTN2330-6037 | Tabela de Preços de Equipamentos e sistemas de distribuição de energia de Baixa Tensão | 18/05/2026 | Modificação | D-Life - Centro tomada 2P+T - Branco Mate | IS1 | RPT | 181950 | MERTEN SYSTEM D | Home Solutions | HSCWD | GENERAL PURPOSE | 1 - RESIDENTIAL GENERAL PURPOSE | CLD | CLD | 40 | CONNECTED LIVING MERTEN | 40CLD | 8.385 | EUR | 1 | UN | 3606482163515 | C | 1 | 2.7 | 7.1 | 7.1 | CM | 23 | 23 | G | 136.107 | CMQ | [12 empty] | 40 | UN | 23606482163519 | 18.5 | 40 | 30 | CM | 1.833 | 23 | KG | 22200 | CMQ | 10 | UN | 13606482163512 | 8.9 | 26.8 | 17.9 | CM | 357 | 23 | G | 4269.508 | CMQ | 1 | UN | 3606482163515 | 2.7 | 7.1 | 7.1 | CM | 23 | 23 | G | 136.107 | CMQ | 8536699099
LVS07943 | Tabela de Preços de Equipamentos e sistemas de distribuição de energia de Baixa Tensão | 18/05/2026 | Modificação | Canhao 3113A (2 chaves) | BT6 | DBT | 176130 | PRISMASET COM.ACCESS | Power Products | PPLVS | GENERAL PURPOSE | 2 - SMALL & MED BUILDING GENERAL PURPOSE | LVE | LVE | L1 | PRISMASET IP40 | L1LVE | 41.94 | EUR | 1 | UN | 3606481885074 | C | 1 | 2 | 6 | 2 | CM | 44 | 44 | G | 24 | CMQ | [12 empty] | 200 | UN | 13606481885071 | 15 | 40 | 30 | CM | 9.125 | 44 | KG | 18 | DMQ | [12 empty] | 1 | UN | 3606481885074 | 2 | 6 | 2 | CM | 44 | 44 | G | 24 | CMQ | 8301409000
LVS04652 | Tabela de Preços de Equipamentos e sistemas de distribuição de energia de Baixa Tensão | 18/05/2026 | Modificação | Linergy LGY Suporte Vert. Fundo quadro | BT6 | DBT | 175684 | LINERGY IEC SYSTEMS | Power Products | PPLVS | GENERAL PURPOSE | 2 - SMALL & MED BUILDING GENERAL PURPOSE | LVE | LVE | L3 | LINERGY | L3LVE | 224.745 | EUR | 1 | UN | 3606481867070 | C | 1 | 6 | 58 | 9 | CM | 2.775 | 2.775 | KG | 3132 | CMQ | [12 empty] | 8 | UN | 43606481867078 | 30 | 60 | 40 | CM | 22.889 | 2.775 | KG | 72000 | CMQ | [12 empty] | 1 | UN | 3606481867070 | 6 | 58 | 9 | CM | 2.782 | 2.775 | KG | 3132 | CMQ | 8538909999
LV850038 | Tabela de Preços de Equipamentos e sistemas de distribuição de energia de Baixa Tensão | 18/05/2026 | Modificação | Módulo digital, MasterPact MTZ, ANSI 51N/51G - Proteção contra falhas à terra IDMT, unidade de controlo MicroLogic X | BT8 | DBT | 145824 | MASTERPACT MTZ DIGITAL | Power Products | PPACB | CONFIGURABLE | 4 - LARGE BUILDING CONFIGURABLE | ACB | ACB | PR | AIR CIRCUIT BREAKERS | PRACB | 12354.705 | EUR | 1 | UN | 3606485952321 | C | 1 | 1 | 1 | 1 | CM | 1 | 1 | G | 1 | CMQ | [36 empty] | 1 | UN | 3606485952321 | 1 | 1 | 1 | CM | 1 | 1 | G | 1 | CMQ | 0000000000
18737 | Tabela de Preços de Equipamentos e sistemas de distribuição de energia de Baixa Tensão | 18/05/2026 | Modificação | Miniature circuit-breaker, Acti9 NG125H, 4P, 40 A, C curve, 36 kA (IEC 60947-2) | BT1 | RPT | 190600 | ACTI9 | Power Products | PPCFD | GENERAL PURPOSE | 2 - SMALL & MED BUILDING GENERAL PURPOSE | FTI | FTI | DI | ACTI9 PROTECTION DEVICES INDUSTRIAL | DIFTI | 603.765 | EUR | 1 | UN | 3303430187370 | A | 1 | 8.6 | 15.5 | 12.4 | CM | 737 | 737 | G | 1652.92 | CMQ | [12 empty] | 12 | UN | 43303430187378 | 30 | 40 | 30 | CM | 12.809 | 737 | KG | 36000 | CMQ | [12 empty] | 1 | UN | 3303430187370 | 8.6 | 15.5 | 12.4 | CM | 1.008 | 737 | KG | 1652.92 | CMQ | 8536201090
LV845000 | Tabela de Preços de Equipamentos e sistemas de distribuição de energia de Baixa Tensão | 18/05/2026 | Modificação | okken configuration | BT8 | DBT | 180969 | MASTERPACT MTZ ACC. | Power Products | PPACB | CONFIGURABLE | 4 - LARGE BUILDING CONFIGURABLE | ACB | ACB | PR | AIR CIRCUIT BREAKERS | PRACB | 113.08 | EUR | 1 | UN | 3606481385697 | C | 1 | 1 | 30 | 10 | CM | 11 | 11 | G | 300 | CMQ | [36 empty] | 1 | UN |  | 3.05 | 4.95 | 2.95 | DM | 49.5 | 11 | KG | 44.538 | DMQ | 3919908099
RXM3AB1P7 | Tabela de Preços de Automação e Controlo | 18/05/2026 | Modificação | Ligação de relé miniatura - Harmony rxm - 3 fa - 230 v ac | AC3 | ACI | 116769 | ELECTROMECA.RELAY SE | Industrial Control | IDSIG | GENERAL PURPOSE | 3 - INDUSTRY GENERAL PURPOSE | ARO | ARO | RM | ELECTROMECHANICAL RELAYS | RMARO | 14.69 | EUR | 1 | UN | 3389119403610 | A | 10 | 2.2 | 4.8 | 2.7 | CM | 36 | 36 | G | 28.512 | CMQ | [12 empty] | 240 | UN | 43389119403618 | 15 | 40 | 30 | CM | 9.815 | 36 | KG | 18 | DMQ | 10 | UN | 13389119403617 | 3.1 | 12.5 | 10.3 | CM | 390 | 36 | G | 399.125 | CMQ | 10 | UN | 13389119403617 | 3.1 | 12.5 | 10.3 | CM | 390 | 36 | G | 399.125 | CMQ | 8536490099
SRT8KRMXLI | Tabela de Preços de Equipamentos e sistemas de distribuição de energia de Baixa Tensão | 18/05/2026 | Modificação | Smart-UPS SRT da APC 8000VA RM 230V | ITH | UAI | 132634 | SMART-UPS ON-LINE | Secure Power | SPBPP | GENERAL PURPOSE | 2 - SMALL & MED BUILDING GENERAL PURPOSE | ITH | ITH | I1 | OPTIMUM UPS 1PH | I1ITH | 9635.85 | EUR | 1 | UN | 0731304304296 | C | 1 | 46.1 | 100 | 60 | CM | 130 | 130 | KG | 276600 | CMQ | [36 empty] | 1 | UN | 731304304296 | 46.1 | 100 | 60 | CM | 130 | 130 | KG | 2.766 | HLT | 8504409590
BMH1001T07F2A | Tabela de Preços de Automação e Controlo | 18/05/2026 | Modificação | servo motor BMH - 3.4 Nm - 6000 rpm - untapped shaft - with brake - IP54 | AC2 | ACI | 132912 | SERVO MOTORS | Discrete Automation | IDMST | PROGRAMABLE | 7 - INDUSTRY PROGRAMMABLE | AAM | AAM | DV | MOTION | DVAAM | 1864.52 | EUR | 1 | UN | 3606485197258 | C | 1 | 15.6 | 44.6 | 22.1 | CM | 5.38 | 5.38 | KG | 15376.296 | CMQ | [12 empty] | 1 | UN |  | 30 | 40 | 30 | CM | 6.093 | 5.38 | KG | 36000 | CMQ | [12 empty] | 1 | UN | 3606485197258 | 2.2 | 4 | 2 | DM | 5.38 | 5.38 | KG | 17.6 | DMQ | 8501522089
A9A26948 | Tabela de Preços de Equipamentos e sistemas de distribuição de energia de Baixa Tensão | 18/05/2026 | Modificação | Acti9 - Disparo por emissão de corrente com contacto OF - iMX+OF - 12...24V AC | BT1 | RPT | 135006 | ACTI9 | Power Products | PPCFD | GENERAL PURPOSE | 2 - SMALL & MED BUILDING GENERAL PURPOSE | FTI | FTI | DI | ACTI9 PROTECTION DEVICES INDUSTRIAL | DIFTI | 92.7 | EUR | 1 | UN | 3606480087912 | A | 1 | 3 | 9.5 | 8 | CM | 82 | 82 | G | 228 | CMQ | [12 empty] | 72 | UN | 43606480087910 | 30 | 40 | 30 | CM | 6.985 | 82 | KG | 36000 | CMQ | 8 | UN | 13606480087919 | 8.8 | 26.6 | 10 | CM | 722 | 82 | G | 2340.8 | CMQ | 1 | UN | 3606480087912 | 3.2 | 9.5 | 7.6 | CM | 82 | 82 | G | 231.04 | CMQ | 8536301000
33852 | Tabela de Preços de Equipamentos e sistemas de distribuição de energia de Baixa Tensão | 18/05/2026 | Modificação | módulo com Modbus chassis | BT8 | DBT | 180976 | MASTERPACT NT-NW ACC. | Power Products | PPACB | CONFIGURABLE | 4 - LARGE BUILDING CONFIGURABLE | CCB | CCB | PL | COMPACT NS >= 630A | PLCCB | 1921.805 | EUR | 1 | UN | 3303430338529 | C | 1 | 8 | 11 | 10 | CM | 188 | 152 | G | 880 | CMQ | [36 empty] | 1 | UN | 3303430338529 | 80 | 110 | 100 | MM | 188 | 152 | G | 880000 | MMQ | 8517620000
ZB5AW14 | Tabela de Preços de Automação e Controlo | 18/05/2026 | Modificação | cabeça de botão de pressão iluminada - Ø 22 - vermelha | AC3 | ACI | 100316 | DIAMETER 22 | Industrial Control | IDSIG | GENERAL PURPOSE | 3 - INDUSTRY GENERAL PURPOSE | CTS | CTS | MP | PUSHBUTTONS | MPCTS | 27 | EUR | 1 | UN | 3389110909852 | C | 1 | 3.5 | 5.5 | 4.5 | CM | 17 | 17 | G | 86.625 | CMQ | [12 empty] | 50 | UN | 43389110909850 | 15 | 40 | 15 | CM | 1.025 | 17 | KG | 9 | DMQ | [12 empty] | 1 | UN | 3389110909852 | 45 | 54 | 34 | MM | 16 | 17 | G | 82620 | MMQ | 8538909999
LVS04495 | Tabela de Preços de Equipamentos e sistemas de distribuição de energia de Baixa Tensão | 18/05/2026 | Modificação | Ligacao LGYE HZ. a MasterPacT 2500A 3P | BT6 | DBT | 175795 | PRISMASET P STRUCT | Power Products | PPLVS | GENERAL PURPOSE | 2 - SMALL & MED BUILDING GENERAL PURPOSE | LVE | LVE | L3 | LINERGY | L3LVE | 1015.745 | EUR | 1 | UN | 3606481867919 | C | 1 | 11.5 | 61 | 19.5 | CM | 11.9 | 11.9 | KG | 13680 | CMQ | 16 | UN |  | 35.5 | 120 | 80 | CM | 201.5 | 11.9 | KG | 340.8 | DMQ | [24 empty] | 1 | UN | 3606481867919 | 11.5 | 61 | 19.5 | CM | 11.9 | 11.9 | KG | 13679.25 | CMQ | 8544429090
ABWRS206 | Tabela de Preços de Equipamentos e sistemas de distribuição de energia de Baixa Tensão | 18/05/2026 | Modificação | Quadro mural, classe II, IP44, 550x950x210mm | BT6 | DBT | 188310 | PrismaSeT XL | Power Products | PPCFD | GENERAL PURPOSE | 2 - SMALL & MED BUILDING GENERAL PURPOSE | PXS | PXS | 04 | PRISMASET XL | 04PXS | 414.12 | EUR | 1 | UN | 4015153849990 | A | 1 | 23.7 | 97.1 | 57 | CM | 17.75 | 15.678 | KG | 131172.39 | CMQ | 7 | UN |  | 113 | 120 | 80 | CM | 130.846 | 15.678 | KG | 1084800 | CMQ | [24 empty] | 1 | UN | 4015153849990 | 23.7 | 97.1 | 57 | CM | 17.75 | 15.678 | KG | 131172.39 | CMQ | 9403208000
XB6AW3B1B | Tabela de Preços de Automação e Controlo | 18/05/2026 | Modificação | Verde nivelado completa illum botão ø16 mola de retorno 1no 12 ... 24v | AC3 | ACI | 104422 | DIAMETER 16 | Industrial Control | IDSIG | GENERAL PURPOSE | 3 - INDUSTRY GENERAL PURPOSE | CTS | CTS | MP | PUSHBUTTONS | MPCTS | 49.58 | EUR | 1 | UN | 3389110763768 | B | 1 | 3 | 10.9 | 4.3 | CM | 15 | 15 | G | 140.61 | CMQ | [12 empty] | 60 | UN | 43389110763766 | 15 | 40 | 15 | CM | 1.075 | 15 | KG | 9000 | CMQ | [12 empty] | 1 | UN | 3389110763768 | 3 | 10.9 | 4.3 | CM | 15 | 15 | G | 140.61 | CMQ | 8536508000
R9F64316 | Tabela de Preços de Equipamentos e sistemas de distribuição de energia de Baixa Tensão | 18/05/2026 | Modificação | Disjuntor, Resi9, 3P , 16A, Curva C, 3000A (IEC 60898-1) | BT1 | RPT | 190625 | RESI9 | Power Products | PPCFD | GENERAL PURPOSE | 1 - RESIDENTIAL GENERAL PURPOSE | FRV | FRV | R9 | FD RESIDENTIAL - RESI9- VIV | R9FRV | 60.1 | EUR | 1 | UN | 3606480478079 | C | 4 | 5.4 | 8.5 | 7.4 | CM | 322 | 322 | G | 339.66 | CMQ | [12 empty] | 48 | UN | 43606480478077 | 30 | 40 | 30 | CM | 16.495 | 322 | KG | 36 | DMQ | 4 | UN | 13606480478076 | 8.5 | 22.5 | 9 | CM | 1.334 | 322 | KG | 1721.25 | CMQ | 1 | UN | 3606480478079 | 0.54 | 0.82 | 0.62 | DM | 0.314 | 322 | KG | 0.275 | DMQ | 8536201090
XVZ02Q | Tabela de Preços de Automação e Controlo | 18/05/2026 | Modificação | Prato de fixação com tubo para Harmony XVB7 e XV6, prata | AC3 | ACI | 135280 | TOWER LIGHT | Industrial Control | IDSIG | GENERAL PURPOSE | 3 - INDUSTRY GENERAL PURPOSE | CTS | CTS | IB | TOWER LIGHTS & BEACONS | IBCTS | 71 | EUR | 1 | UN | 3606487130444 | C | 1 | 7.4 | 13.6 | 7.5 | CM | 64 | 64 | G | 754.8 | CMQ | [12 empty] | 30 | UN | 13606487130441 | 30 | 40 | 30 | CM | 2.421 | 64 | KG | 36 | DMQ | [12 empty] | 1 | UN | 3606487130444 | 13 | 7.25 | 7.25 | CM | 66 | 64 | G | 683.313 | CMQ | 3926909790
LV839491 | Tabela de Preços de Equipamentos e sistemas de distribuição de energia de Baixa Tensão | 18/05/2026 | Modificação | Chassis terminal blocks for PTE + SDE2 + M2C-ESM - MTZ2/3 | BT8 | DBT | 145825 | MASTERPACT MTZ AUX. | Power Products | PPACB | CONFIGURABLE | 4 - LARGE BUILDING CONFIGURABLE | ACB | ACB | PR | AIR CIRCUIT BREAKERS | PRACB | 53.39 | EUR | 1 | UN | 3606489603021 | C | 1 | 0.1 | 0.1 | 0.1 | CM | 10 | 10 | G | 0.001 | CMQ | [36 empty] | 1 | UN | 3606489603021 | 1 | 1 | 1 | MM | 10 | 10 | G | 0.001 | CMQ | 8536901000
A9F75404 | Tabela de Preços de Equipamentos e sistemas de distribuição de energia de Baixa Tensão | 18/05/2026 | Modificação | Acti9 iC60N - Disjuntor - 4P - 4A - Curva D - 6000A (IEC 60898-1) - 50 kA (IEC 60947-2) | BT1 | RPT | 190600 | ACTI9 | Power Products | PPCFD | GENERAL PURPOSE | 2 - SMALL & MED BUILDING GENERAL PURPOSE | FTD | FTD | DT | ACTI9 PROTECTION DEVICES TERTIARY | DTFTD | 189.995 | EUR | 1 | UN | 3606480080760 | C | 1 | 7.5 | 9.5 | 7 | CM | 444 | 444 | G | 498.75 | CMQ | [12 empty] | 33 | UN | 43606480080768 | 30 | 40 | 30 | CM | 15.696 | 444 | KG | 36 | DMQ | 3 | UN | 13606480080767 | 0.8 | 2.25 | 0.98 | DM | 1.372 | 444 | KG | 1.764 | DMQ | 1 | UN | 3606480080760 | 0.75 | 0.95 | 0.7 | DM | 0.438 | 444 | KG | 0.499 | DMQ | 8536201090
M9F21103 | Tabela de Preços de Equipamentos e sistemas de distribuição de energia de Baixa Tensão | 18/05/2026 | Modificação | Multi9 - Disjuntor C60SP, 1P, 3A, curva B, 10kA (UL1077), 10kA (IEC/EN 60947-2) | BT1 | RPT | 190621 | MULTI9 | Power Products | PPCFD | GENERAL PURPOSE | 2 - SMALL & MED BUILDING GENERAL PURPOSE | FTD | FTD | D9 | MULTI9 PROTECTION FOR OEM | D9FTD | 47.165 | EUR | 1 | UN | 3606481167644 | C | 1 | 7.5 | 8.5 | 1.8 | CM | 114 | 114 | G | 114.75 | CMQ | [12 empty] | 144 | UN | 43606481167642 | 30 | 40 | 30 | CM | 17.503 | 114 | KG | 36 | DMQ | 12 | UN | 13606481167641 | 0.78 | 2.25 | 0.88 | DM | 1.418 | 114 | KG | 1.544 | DMQ | 1 | UN | 3606481167644 | 0.75 | 0.85 | 0.18 | DM | 0.114 | 114 | KG | 0.115 | DMQ | 8536201090
LV848005 | Tabela de Preços de Equipamentos e sistemas de distribuição de energia de Baixa Tensão | 18/05/2026 | Modificação | Switch-disconnector Masterpact MTZ2 08 HA - 800 A - 3P fixed | BT8 | DBT | 145820 | MASTERPACT MTZ2-3 IEC | Power Products | PPACB | CONFIGURABLE | 4 - LARGE BUILDING CONFIGURABLE | ACB | ACB | PR | AIR CIRCUIT BREAKERS | PRACB | 5790.725 | EUR | 1 | UN | 3606480815607 | C | 1 | 30.5 | 37.5 | 29.5 | CM | 47.27 | 47.27 | KG | 33740.625 | CMQ | [36 empty] | 1 | UN | 3606480815607 | 3.05 | 3.75 | 2.95 | DM | 47.27 | 47.27 | KG | 33.741 | DMQ | 8536508000
MEG4576-0022 | Tabela de Preços de Equipamentos e sistemas de distribuição de energia de Baixa Tensão | 18/05/2026 | Modificação | Tomada de dados, mecanismos Merten, mecanismo com chassis, 2 RJ45 Cat6A, STP, reto | IS1 | RPT | 191656 | MERTEN INSERTS | Home Solutions | HSSPE | GENERAL PURPOSE | 1 - RESIDENTIAL GENERAL PURPOSE | CLD | CLD | 40 | CONNECTED LIVING MERTEN | 40CLD | 59.85 | EUR | 1 | UN | 4042811175375 | A | 1 | 5.7 | 7.7 | 7.6 | CM | 104 | 104 | G | 333.564 | CMQ | [12 empty] | 50 | UN | 34042811175376 | 19.8 | 40.3 | 30.6 | CM | 5.606 | 104 | KG | 24416.964 | CMQ | [12 empty] | 1 | UN | 4042811175375 | 5.7 | 7.7 | 7.6 | CM | 104 | 104 | G | 333.564 | CMQ | 8536699099
33610 | Tabela de Preços de Equipamentos e sistemas de distribuição de energia de Baixa Tensão | 18/05/2026 | Modificação | tomadas à frente superior 4P 1250 A fixo | BT8 | DBT | 181441 | NS 630B-3200 AUX & ACC | Power Products | PPCCB | CONFIGURABLE | 4 - LARGE BUILDING CONFIGURABLE | CCB | CCB | PL | COMPACT NS >= 630A | PLCCB | 558.055 | EUR | 1 | UN | 3303430336105 | A | 1 | 7 | 31 | 17 | CM | 1.318 | 1.318 | KG | 3689 | CMQ | [36 empty] | 1 | UN | 3303430336105 | 2.7 | 27.9 | 12 | CM | 1.388 | 1.318 | KG | 903.96 | CMQ | 8536909500
PAS600L | Tabela de Preços de Equipamentos e sistemas de distribuição de energia de Baixa Tensão | 18/05/2026 | Modificação | EcoStruxure Panel Server Universal, concentrador sem fios e gateway Modbus a 24V CC | BT7 | DBT | 156050 | GW & ENERGY SERVER | Digital Energy | DPLVP | GENERAL PURPOSE | 2 - SMALL & MED BUILDING GENERAL PURPOSE | EMM | EMM | PW | METERS, INSULATION MONITORING & ENERGY SERVERS | PWEMM | 971.07 | EUR | 1 | UN | 3606481014320 | A | 1 | 8.8 | 11.3 | 9 | CM | 245 | 245 | G | 894.96 | CMQ | 216 | UN |  | 75 | 80 | 60 | CM | 69.552 | 245 | KG | 360000 | CMQ | 27 | UN | 13606481014327 | 30 | 40 | 30 | CM | 7.444 | 245 | KG | 36000000 | CMQ | [12 empty] | 1 | UN | 3606481014320 | 8.8 | 11.3 | 9 | CM | 254 | 245 | G | 841.5 | CMQ | 8517620000
LVS04664 | Tabela de Preços de Equipamentos e sistemas de distribuição de energia de Baixa Tensão | 18/05/2026 | Modificação | Linergy BS Suporte JdB Fixo 5-10mm HZ. | BT6 | DBT | 175684 | LINERGY IEC SYSTEMS | Power Products | PPLVS | GENERAL PURPOSE | 2 - SMALL & MED BUILDING GENERAL PURPOSE | LVE | LVE | L3 | LINERGY | L3LVE | 178.5 | EUR | 1 | UN | 3606481867148 | C | 1 | 6.5 | 34.4 | 5.8 | CM | 1.407 | 1.407 | KG | 1296.88 | CMQ | 288 | UN | 13606481867145 | 99 | 120 | 80 | CM | 434.5 | 1.407 | KG | 950400 | CMQ | 6 | UN | 13606481867145 | 15 | 40 | 30 | CM | 8.743 | 1.407 | KG | 18 | DMQ | [12 empty] | 1 | UN | 3606481867148 | 6.5 | 34.4 | 5.8 | CM | 1.407 | 1.407 | KG | 1296.88 | CMQ | 7326909890
18793 | Tabela de Preços de Equipamentos e sistemas de distribuição de energia de Baixa Tensão | 18/05/2026 | Modificação | Miniature circuit-breaker, Acti9 NG125L, 2P, 40 A, C curve, 50 kA (IEC 60947-2) | BT1 | RPT | 190600 | ACTI9 | Power Products | PPCFD | GENERAL PURPOSE | 2 - SMALL & MED BUILDING GENERAL PURPOSE | FTI | FTI | DI | ACTI9 PROTECTION DEVICES INDUSTRIAL | DIFTI | 343.75 | EUR | 1 | UN | 3303430187936 | B | 1 | 8.3 | 10.8 | 5.5 | CM | 476 | 476 | G | 493.02 | CMQ | [12 empty] | 18 | UN | 43303430187934 | 30 | 40 | 30 | CM | 9.327 | 476 | KG | 36 | DMQ | 6 | UN | 13303430187933 | 0.9 | 3.56 | 1.15 | DM | 2.958 | 476 | KG | 3.685 | DMQ | 1 | UN | 3303430187936 | 0.83 | 1.08 | 0.55 | DM | 0.48 | 476 | KG | 0.493 | DMQ | 8536201090
ZB5FJ8C0 | Tabela de Preços de Automação e Controlo | 18/05/2026 | Modificação | Branco cabeça selector flush maneta larga 3 posições r | AC3 | ACI | 100316 | DIAMETER 22 | Industrial Control | IDSIG | GENERAL PURPOSE | 3 - INDUSTRY GENERAL PURPOSE | CTS | CTS | MP | PUSHBUTTONS | MPCTS | 33.49 | EUR | 1 | UN | 3606489773465 | C | 1 | 5.45 | 5.2 | 4.3 | CM | 22 | 22 | G | 121.862 | CMQ | [12 empty] | 40 | UN |  | 15 | 40 | 30 | CM | 1.195 | 22 | KG | 18000 | CMQ | [12 empty] | 1 | UN | 3606489773465 | 5.5 | 5.2 | 4.3 | CM | 22 | 22 | G | 122.98 | CMQ | 8538909999
TPCDIO08 | Tabela de Preços de Equipamentos e sistemas de distribuição de energia de Baixa Tensão | 18/05/2026 | Modificação | Módulo de entrada para TransferPacT, controlo voluntário | BT4 | DBT | 189630 | TRANSFERPACT SX | Power Products | PPATS | CONFIGURABLE | 4 - LARGE BUILDING CONFIGURABLE | ATS | ATS | AT | ATS – AUTOMATIC TRANSFER SWITCH | ATATS | 201.385 | EUR | 1 | UN | 3606481066008 | A | 1 | 4.5 | 10.8 | 10.8 | CM | 80 | 80 | G | 524.88 | CMQ | [12 empty] | 20 | UN | 13606481066005 | 15 | 40 | 30 | CM | 2 | 80 | KG | 18 | DMQ | [12 empty] | 1 | UN | 3606481066008 | 4.5 | 10.8 | 10.8 | CM | 80 | 80 | G | 524.88 | CMQ | 8536501900
LVS08678 | Tabela de Preços de Equipamentos e sistemas de distribuição de energia de Baixa Tensão | 18/05/2026 | Modificação | Tecto P ventilado IP54 L650 P600 | BT6 | DBT | 175795 | PRISMASET P STRUCT | Power Products | PPLVS | GENERAL PURPOSE | 2 - SMALL & MED BUILDING GENERAL PURPOSE | LVE | LVE | L2 | PRISMASET IP55 | L2LVE | 269.345 | EUR | 1 | UN | 3606481884442 | C | 1 | 4.5 | 82.5 | 62 | CM | 4.329 | 4.329 | KG | 23017.5 | CMQ | 40 | UN |  | 94 | 120 | 82.5 | CM | 185 | 4.329 | KG | 930.6 | DMQ | [24 empty] | 1 | UN | 3606481884442 | 4.5 | 82.5 | 62 | CM | 4.329 | 4.329 | KG | 23017.5 | CMQ | 7326909890
XB4BVG1 | Tabela de Preços de Automação e Controlo | 18/05/2026 | Modificação | Sinalizador led - branco 110...120vca c/ aro fix met | AC3 | ACI | 100316 | DIAMETER 22 | Industrial Control | IDSIG | GENERAL PURPOSE | 3 - INDUSTRY GENERAL PURPOSE | CTS | CTS | MP | PUSHBUTTONS | MPCTS | 34.75 | EUR | 1 | UN | 3389110891959 | A | 1 | 8.8 | 5.4 | 3.4 | CM | 78 | 78 | G | 161.568 | CMQ | 1200 | UN |  | 75 | 80 | 60 | CM | 110.204 | 78 | KG | 360000 | CMQ | 150 | UN | 43389110891957 | 30 | 40 | 30 | CM | 12.209 | 78 | KG | 36000 | CMQ | 5 | UN |  | 3.4 | 26.5 | 8.8 | CM | 400 | 78 | G | 792.88 | CMQ | 1 | UN | 3389110891959 | 8.8 | 5.4 | 3.4 | CM | 78 | 78 | G | 161.568 | CMQ | 8531807000
NSYPAPLA75G | Tabela de Preços de Equipamentos e sistemas de distribuição de energia de Baixa Tensão | 18/05/2026 | Modificação | Porta interna para invólucro PLA H750xL500 mm | EN1 | CUE | 120241 | PanelSeT P Accessories | Power Products | PPUES | GENERAL PURPOSE | 3 - INDUSTRY GENERAL PURPOSE | UEA | UEA | PA | UE - FLOOR STANDING ENCLOSURES PLA IN POLYESTER. | PAUEA | 295.6855 | EUR | 1 | UN | 3606480774317 | A4 | 1 | 4 | 66.5 | 41.5 | CM | 2.696 | 2.696 | KG | 11039 | CMQ | 72 | UN |  | 86 | 120 | 100 | CM | 0 | 2.696 |  | 1.032 | MTQ | [12 empty] | 1 | UN |  | 0 | 0 | 0 |  | 2.96 | 2.696 | KG | 12.326 | DMQ | 1 | UN | 3606480774317 | 45 | 660 | 415 | MM | 2.96 | 2.696 | KG | 12.326 | DMQ | 9403991090
BMH0702P22A2A | Tabela de Preços de Automação e Controlo | 18/05/2026 | Modificação | servo motor BMH - 2.5 Nm - 8000 rpm - untapped shaft - without brake - IP65/IP67 | AC2 | ACI | 132912 | SERVO MOTORS | Discrete Automation | IDMST | PROGRAMABLE | 7 - INDUSTRY PROGRAMMABLE | AAM | AAM | DV | MOTION | DVAAM | 1359.34 | EUR | 1 | UN | 3606485193625 | C | 1 | 11.8 | 37.8 | 17.5 | CM | 2 | 1.8 | KG | 7805.7 | CMQ | [12 empty] | 4 | UN |  | 30 | 60 | 40 | CM | 9.152 | 1.8 | KG | 72000 | CMQ | [12 empty] | 1 | UN | 3606485193625 | 110 | 400 | 200 | MM | 2000 | 1.8 | G | 8800 | CMQ | 8501522089
A9Z64425 | Tabela de Preços de Equipamentos e sistemas de distribuição de energia de Baixa Tensão | 18/05/2026 | Modificação | Acti9 iID - Interruptor diferencial - 4P - 25A - 300mA - Classe B-SI | BT1 | RPT | 135006 | ACTI9 | Power Products | PPCFD | GENERAL PURPOSE | 2 - SMALL & MED BUILDING GENERAL PURPOSE | FTD | FTD | DT | ACTI9 PROTECTION DEVICES TERTIARY | DTFTD | 1445.46 | EUR | 1 | UN | 3606489502812 | A | 1 | 8.5 | 10 | 7.5 | CM | 416 | 416 | G | 637.5 | CMQ | 216 | UN |  | 45 | 120 | 80 | CM | 134.352 | 428 | KG | 432000 | CMQ | 27 | UN | 43606489502810 | 30 | 40 | 30 | CM | 11.698 | 416 | KG | 36000 | CMQ | [12 empty] | 1 | UN | 3606489502812 | 8.5 | 10 | 7.5 | CM | 416 | 416 | G | 637.5 | CMQ | 8536201090
BMH0703P07A2A | Tabela de Preços de Automação e Controlo | 18/05/2026 | Modificação | servo motor BMH - 3.4 Nm - 8000 rpm - untapped shaft - without brake - IP54 | AC2 | ACI | 132912 | SERVO MOTORS | Discrete Automation | IDMST | PROGRAMABLE | 7 - INDUSTRY PROGRAMMABLE | AAM | AAM | DV | MOTION | DVAAM | 1181.05 | EUR | 1 | UN | 3606485199597 | C | 1 | 11.7 | 39.8 | 19.2 | CM | 3.608 | 3.608 | KG | 8940.672 | CMQ | [12 empty] | 4 | UN |  | 30 | 60 | 40 | CM | 12 | 3.608 | KG | 72 | DMQ | [12 empty] | 1 | UN | 3606485199597 | 110 | 400 | 200 | MM | 3.655 | 3.608 | KG | 8800 | CMQ | 8501522089
K10C003QCH | Tabela de Preços de Automação e Controlo | 18/05/2026 | Modificação | Comutador escalonado de came - 1 pólo - 45° - 10 a - para ø 16 ou 22 mm | AC3 | ACI | 100347 | Rotary CAM switch | Industrial Control | IDSIG | GENERAL PURPOSE | 3 - INDUSTRY GENERAL PURPOSE | CTS | CTS | MP | PUSHBUTTONS | MPCTS | 75.61 | EUR | 1 | UN | 3389110076554 | B | 1 | 10.5 | 4 | 4.1 | CM | 64 | 64 | G | 172.2 | CMQ | [12 empty] | 65 | UN | 23389110076558 | 15 | 40 | 30 | CM | 4.5 | 64 | KG | 18 | DMQ | [12 empty] | 1 | UN | 3389110076554 | 10.5 | 4 | 4.1 | CM | 64 | 64 | G | 172.2 | CMQ | 8536508000
LV948498W | Tabela de Preços de Equipamentos e sistemas de distribuição de energia de Baixa Tensão | 18/05/2026 | Modificação | Micrologic Active 2.0 EP wireless para extraível MTZ2/3 | BT8 | DBT | 190407 | MTZ ACTIVE CU | Power Products | PPACB | CONFIGURABLE | 4 - LARGE BUILDING CONFIGURABLE | ACB | ACB | 06 | MTZ ACTIVE OFFER | 06ACB | 2925.17 | EUR | 1 | UN | 3606486845325 | C | 1 | 2 | 2 | 1 | CM | 10 | 10 | G | 4 | CMQ | [36 empty] | 1 | UN | 3606486845325 | 2 | 2 | 1 | CM | 10 | 10 | G | 4 | CMQ | 8537109899
ABE7R16T212 | Tabela de Preços de Automação e Controlo | 18/05/2026 | Modificação | Base relés extraíveis ABE7 - 16 canais - relé 10 mm | AC1 | ACI | 107537 | PREWIRING TELEFAST | Discrete Automation | IDMST | PROGRAMABLE | 7 - INDUSTRY PROGRAMMABLE | AAP | AAP | HI | AUTOMATION PLANT | HIAAP | 456.99 | EUR | 1 | UN | 3389110644654 | C | 1 | 7.6 | 22.1 | 9.6 | CM | 707 | 707 | G | 1612.416 | CMQ | [12 empty] | 12 | UN | 43389110644652 | 30 | 40 | 30 | CM | 9.047 | 707 | KG | 36000 | CMQ | [12 empty] | 1 | UN | 3389110644654 | 76 | 221 | 96 | MM | 707 | 707 | G | 1612.416 | CMQ | 8536909500
LVS03808 | Tabela de Preços de Equipamentos e sistemas de distribuição de energia de Baixa Tensão | 18/05/2026 | Modificação | Espelho G/P opaco 12M | BT6 | DBT | 176130 | PRISMASET COM.ACCESS | Power Products | PPLVS | GENERAL PURPOSE | 2 - SMALL & MED BUILDING GENERAL PURPOSE | LVE | LVE | L1 | PRISMASET IP40 | L1LVE | 119 | EUR | 1 | UN | 3606481873873 | C | 1 | 3 | 61.5 | 51.5 | CM | 2.26 | 2.26 | KG | 9501.75 | CMQ | 48 | UN |  | 75.5 | 120 | 80 | CM | 134.5 | 2.26 | KG | 724800 | CMQ | 6 | UN | 13606481873870 | 16 | 82 | 53.5 | CM | 15.341 | 2.26 | KG | 70192 | CMQ | [12 empty] | 1 | UN | 3606481873873 | 3 | 61.5 | 51.5 | CM | 2.397 | 2.26 | KG | 9501.75 | CMQ | 7326909890
MEG4010-6552 | Tabela de Preços de Equipamentos e sistemas de distribuição de energia de Baixa Tensão | 18/05/2026 | Modificação | Quadro D-Life, 1 elemento, mocca | IS1 | RPT | 181950 | MERTEN SYSTEM D | Home Solutions | HSCWD | GENERAL PURPOSE | 1 - RESIDENTIAL GENERAL PURPOSE | CLD | CLD | 40 | CONNECTED LIVING MERTEN | 40CLD | 49.005 | EUR | 1 | UN | 4042811198107 | A | 1 | 2.9 | 12.6 | 9.7 | CM | 110 | 110 | G | 354.438 | CMQ | [12 empty] | 80 | UN | 34042811198108 | 30.7 | 41.1 | 33.8 | CM | 9.258 | 110 | KG | 42647.826 | CMQ | [12 empty] | 1 | UN | 4042811198107 | 2.9 | 12.6 | 9.7 | CM | 110 | 110 | G | 354.438 | CMQ | 7907000090
NU320530 | Tabela de Preços de Equipamentos e sistemas de distribuição de energia de Baixa Tensão | 18/05/2026 | Modificação | Inversor de grupo, Unica, 10A, Alumínio | IS1 | RPT | 181958 | NEW UNICA | Home Solutions | HSCWD | GENERAL PURPOSE | 1 - RESIDENTIAL GENERAL PURPOSE | CLD | CLD | DU | CONNECTED LIVING UNICA | DUCLD | 19.32 | EUR | 1 | UN | 3606489455187 | A | 1 | 3.5 | 4.5 | 4.5 | CM | 22 | 22 | G | 70.875 | CMQ | 800 | UN | 3606489455187 | 80 | 60 | 80 | CM | 35.98 | 22 | KG | 384 | DMQ | 200 | UN | 43606489455185 | 30 | 60 | 40 | CM | 7.231 | 22 | KG | 72 | DMQ | 10 | UN | 13606489455184 | 8 | 18.6 | 18 | CM | 322 | 22 | G | 2678.4 | CMQ | 1 | UN | 3606489455187 | 3.5 | 4.5 | 4.5 | CM | 22 | 22 | G | 70.875 | CMQ | 8536508000
LC1D1506F7 | Tabela de Preços de Automação e Controlo | 18/05/2026 | Modificação | Contactor Tesys D - 3P(3 NA) - AC-3 - <= 440 V 150 A - 110 V CA 50/60 Hz bob | BT2 | CUE | 188225 | DECA CTR >=115A | Power Products | PPCTR | GENERAL PURPOSE | 3 - INDUSTRY GENERAL PURPOSE | TCC | TCC | AC | TESYS CONTROL CONTACTOR | ACTCC | 1055.35 | EUR | 1 | UN | 3389110499162 | B | 1 | 19.5 | 20.5 | 17.5 | CM | 2.256 | 2.256 | KG | 6995.625 | CMQ | 27 | UN | 73389110499161 | 75 | 80 | 60 | CM | 72.778 | 2.256 | KG | 360000 | CMQ | 1 | UN |  | 30 | 40 | 30 | CM | 2868 | 2.214 | G | 36 | DMQ | [12 empty] | 1 | UN | 3389110499162 | 19 | 21.5 | 17.5 | CM | 2.214 | 2.256 | KG | 7148.75 | CMQ | 8536490099
VW3M8D1A | Tabela de Preços de Automação e Controlo | 18/05/2026 | Modificação | Kit encoder,conector padrão para BCH2.B/.D./.F - 40/60/80mm, ficha CN2 | AC2 | ACI | 138931 | SERVO DRIVE ACCESS | Discrete Automation | IDMST | PROGRAMABLE | 7 - INDUSTRY PROGRAMMABLE | AAM | AAM | DV | MOTION | DVAAM | 123.76 | EUR | 1 | UN | 3606480735981 | B | 1 | 6 | 9.2 | 7.8 | CM | 78 | 78 | G | 430.56 | CMQ | [12 empty] | 24 | UN | 43606480735989 | 15 | 40 | 30 | CM | 2.235 | 78 | KG | 18 | DMQ | [12 empty] | 1 | UN | 3606480735981 | 0.6 | 0.9 | 0.8 | DM | 0.079 | 78 | KG | 0.432 | DMQ | 8536901000
M9F43225 | Tabela de Preços de Equipamentos e sistemas de distribuição de energia de Baixa Tensão | 18/05/2026 | Modificação | Multi9 - Disjuntor C60BP, 2P, 25A, curva D, 10kA (UL489), 10kA (IEC/EN 60947-2) | BT1 | RPT | 190621 | MULTI9 | Power Products | PPCFD | GENERAL PURPOSE | 2 - SMALL & MED BUILDING GENERAL PURPOSE | FTD | FTD | D9 | MULTI9 PROTECTION FOR OEM | D9FTD | 444.745 | EUR | 1 | UN | 3606481170279 | C | 1 | 7.5 | 10.3 | 3.6 | CM | 247 | 247 | G | 278.1 | CMQ | [12 empty] | 54 | UN | 43606481170277 | 30 | 40 | 30 | CM | 14.338 | 247 | KG | 36 | DMQ | 6 | UN | 13606481170276 | 8.3 | 22 | 10.8 | CM | 1.532 | 247 | KG | 1972.08 | CMQ | 1 | UN | 3606481170279 | 7.5 | 10.3 | 3.6 | CM | 247 | 247 | G | 278.1 | CMQ | 8536201090
ZB5RTA4 | Tabela de Preços de Automação e Controlo | 18/05/2026 | Modificação | Botão wireless auto-alimentado - vermelho | AC3 | ACI | 100316 | DIAMETER 22 | Industrial Control | IDSIG | GENERAL PURPOSE | 3 - INDUSTRY GENERAL PURPOSE | CTS | CTS | MP | PUSHBUTTONS | MPCTS | 126.66 | EUR | 1 | UN | 3606480334610 | C | 1 | 3.4 | 8.7 | 5.3 | CM | 38 | 38 | G | 156.774 | CMQ | [12 empty] | 25 | UN | 13606480334617 | 15 | 40 | 15 | CM | 1.151 | 38 | KG | 9000 | CMQ | [12 empty] | 1 | UN | 3606480334610 | 3.4 | 8.7 | 5.3 | CM | 39 | 38 | G | 156.774 | CMQ | 8526920090
DL1CD0061 | Tabela de Preços de Automação e Controlo | 18/05/2026 | Modificação | Lâmpada led branca para sinalização - ba 9s - 6 v 1,2 w | AC3 | ACI | 100316 | DIAMETER 22 | Industrial Control | IDSIG | GENERAL PURPOSE | 3 - INDUSTRY GENERAL PURPOSE | CTS | CTS | MP | PUSHBUTTONS | MPCTS | 53.41 | EUR | 1 | UN | 3389110907483 | B | 10 | 1 | 2.5 | 2.5 | CM | 0.9 | 0.9 | G | 6.25 | CMQ | [12 empty] | 300 | UN | 43389110907481 | 15 | 40 | 15 | CM | 1.064 | 0.9 | KG | 9000 | CMQ | 10 | UN | 13389110907480 | 3.5 | 4.5 | 11 | CM | 28 | 0.9 | G | 173.25 | CMQ | 10 | UN | 13389110907480 | 3.5 | 4.5 | 11 | CM | 28 | 0.9 | G | 173.25 | CMQ | 8539520000
ZB4BA73133 | Tabela de Preços de Automação e Controlo | 18/05/2026 | Modificação | green flush/red projecting/green flush triple-headed pushbutton Ø22 with marking | AC3 | ACI | 100316 | DIAMETER 22 | Industrial Control | IDSIG | GENERAL PURPOSE | 3 - INDUSTRY GENERAL PURPOSE | CTS | CTS | MP | PUSHBUTTONS | MPCTS | 72.26 | EUR | 1 | UN | 3389119043649 | B | 1 | 3.5 | 5.7 | 5.5 | CM | 58 | 58 | G | 109.725 | CMQ | [12 empty] | 200 | UN | 43389119043647 | 30 | 40 | 30 | CM | 11.845 | 58 | KG | 36 | DMQ | 5 | UN | 53389119043644 | 4.5 | 3.3 | 26.5 | CM | 290 | 58 | G | 393525 | MMQ | 1 | UN | 3389119043649 | 5.2 | 3.4 | 3.4 | CM | 58 | 58 | G | 60.11 | CMQ | 8538909999
ZB5AW183 | Tabela de Preços de Automação e Controlo | 18/05/2026 | Modificação | Head for illuminated push button, Harmony XB5, XB4, yellow projecting pushbutton Ø22 mm spring return integral LED | AC3 | ACI | 100316 | DIAMETER 22 | Industrial Control | IDSIG | GENERAL PURPOSE | 3 - INDUSTRY GENERAL PURPOSE | CTS | CTS | MP | PUSHBUTTONS | MPCTS | 24.55 | EUR | 1 | UN | 3606481206398 | C | 0 | 3.5 | 5.4 | 4.5 | CM | 18 | 18 | G | 85.05 | CMQ | [12 empty] | 100 | UN | 43606481206396 | 15 | 40 | 30 | CM | 2.093 | 18 | KG | 18 | DMQ | 5 | UN | 53606481206393 | 4.4 | 26.5 | 3.5 | CM | 90 | 18 | G | 408.1 | CMQ | 1 | UN | 3606481206398 | 3.5 | 5.4 | 4.5 | CM | 18 | 18 | G | 85.05 | CMQ | 8538909999
XB4FW35G5 | Tabela de Preços de Automação e Controlo | 18/05/2026 | Modificação | botão flush luminosous laranja 120v led ac 1na 1 | AC3 | ACI | 100316 | DIAMETER 22 | Industrial Control | IDSIG | GENERAL PURPOSE | 3 - INDUSTRY GENERAL PURPOSE | CTS | CTS | MP | PUSHBUTTONS | MPCTS | 67.48 | EUR | 1 | UN | 3606489580735 | C | 1 | 8.6 | 5.2 | 4.3 | CM | 132 | 132 | G | 192.296 | CMQ | [36 empty] | 1 | UN | 3606489580735 | 8.6 | 4.3 | 5.2 | CM | 132 | 132 | G | 192.3 | CMQ | 8536508000
NSYTEL1242EPL | Tabela de Preços de Equipamentos e sistemas de distribuição de energia de Baixa Tensão | 18/05/2026 | Modificação | Retractable handle lock with 1242E key lock | EN1 | CUE | 132520 | DOOR ACCESSORIES | Power Products | PPUES | GENERAL PURPOSE | 3 - INDUSTRY GENERAL PURPOSE | UEC | UEC | PM | UE - WALL MOUNTING ENCLOSURE PLM IN POLYESTER. | PMUEC | 199.512 | EUR | 1 | UN | 3606480192661 | C4 | 1 | 3.5 | 28 | 3 | CM | 229 | 229 | G | 294 | CMQ | 1000 | UN |  | 970 | 1200 | 1000 | MM | 252 | 229 | KG | 1164 | DMQ | [24 empty] | 1 | UN | 3606480192661 | 0 | 0 | 0 |  | 0 | 229 |  | 0 |  | 8301409000
LV432598 | Tabela de Preços de Equipamentos e sistemas de distribuição de energia de Baixa Tensão | 18/05/2026 | Modificação | Comando rotativo prolongado standard (NSX400/630) | BT4 | DBT | 191790 | COMPACT NSX | Power Products | PPCCB | GENERAL PURPOSE | 2 - SMALL & MED BUILDING GENERAL PURPOSE | CCN | CCN | 01 | NSX | 01CCN | 406.07 | EUR | 1 | UN | 3606480020346 | C | 1 | 10 | 48.4 | 16 | CM | 958 | 950 | G | 7744 | CMQ | 60 | UN |  | 104 | 120 | 80 | CM | 101 | 950 | KG | 998.4 | DMQ | 5 | UN | 43606480020344 | 30 | 60 | 40 | CM | 6.139 | 950 | KG | 72 | DMQ | [12 empty] | 1 | UN | 3606480020346 | 10 | 48.4 | 16 | CM | 976 | 950 | G | 7744 | CMQ | 8538909999
LV966023 | Tabela de Preços de Equipamentos e sistemas de distribuição de energia de Baixa Tensão | 18/05/2026 | Modificação | Cablagem PTE, MasterPacT MTZ2/MTZ3 Active extraível | BT8 | DBT | 190408 | MTZ ACTIVE AUX. | Power Products | PPACB | CONFIGURABLE | 4 - LARGE BUILDING CONFIGURABLE | ACB | ACB | 06 | MTZ ACTIVE OFFER | 06ACB | 259.93 | EUR | 1 | UN | 3606487671275 | C | 0 | 4 | 12 | 7 | CM | 40 | 40 | G | 336 | CMQ | [36 empty] | 1 | UN | 3606487671275 | 4 | 12 | 7 | CM | 40 | 40 | G | 336 | CMQ | 8544429090
ZB5FD205C0 | Tabela de Preços de Automação e Controlo | 18/05/2026 | Modificação | Cabeça selector flush amarelo 2 posições fijas cor cim | AC3 | ACI | 100316 | DIAMETER 22 | Industrial Control | IDSIG | GENERAL PURPOSE | 3 - INDUSTRY GENERAL PURPOSE | CTS | CTS | MP | PUSHBUTTONS | MPCTS | 20.8 | EUR | 1 | UN | 3606489771447 | C | 1 | 5.45 | 5.2 | 4.3 | CM | 22 | 22 | G | 121.862 | CMQ | [12 empty] | 40 | UN |  | 15 | 40 | 30 | CM | 2.075 | 22 | KG | 18000 | CMQ | [12 empty] | 1 | UN | 3606489771447 | 5.5 | 5.2 | 4.3 | CM | 22 | 22 | G | 122.98 | CMQ | 8538909999
LVS08123 | Tabela de Preços de Equipamentos e sistemas de distribuição de energia de Baixa Tensão | 18/05/2026 | Modificação | Porta opaca G IP40, 9M, A=480mm | BT6 | DBT | 118897 | PRISMASET G | Power Products | PPLVS | GENERAL PURPOSE | 2 - SMALL & MED BUILDING GENERAL PURPOSE | LVE | LVE | L1 | PRISMASET IP40 | L1LVE | 183.46 | EUR | 1 | UN | 3606481879011 | C | 1 | 7 | 64.5 | 53.5 | CM | 4.449 | 4.449 | KG | 24155.25 | CMQ | 24 | UN |  | 99 | 120 | 80 | CM | 122 | 4.449 | KG | 950400 | CMQ | [24 empty] | 1 | UN | 3606481879011 | 7 | 64.5 | 53.5 | CM | 4.6 | 4.449 | KG | 24155.25 | CMQ | 9403991090
ABE7R08S210 | Tabela de Preços de Automação e Controlo | 18/05/2026 | Modificação | Base relés electromecânico ABE7 - 8 canais - relé 10 mm | AC1 | ACI | 107537 | PREWIRING TELEFAST | Discrete Automation | IDMST | PROGRAMABLE | 7 - INDUSTRY PROGRAMMABLE | AAP | AAP | HI | AUTOMATION PLANT | HIAAP | 265.19 | EUR | 1 | UN | 3389110545265 | C | 1 | 7.2 | 13.7 | 8.2 | CM | 351 | 351 | G | 808.848 | CMQ | [12 empty] | 9 | UN | 43389110545263 | 15 | 40 | 30 | CM | 3.572 | 351 | KG | 18000 | CMQ | [12 empty] | 1 | UN | 3389110545265 | 7.2 | 13.7 | 8.2 | CM | 355 | 351 | G | 808.848 | CMQ | 8536909500
NSYCRN54150T | Tabela de Preços de Equipamentos e sistemas de distribuição de energia de Baixa Tensão | 18/05/2026 | Modificação | Spacial CRN tspt door w/o mount.plate. H500xW400xD150 IP66 IK08 RAL7035.. | EN1 | CUE | 119457 | PanelSeT S WM CRN | Power Products | PPUES | GENERAL PURPOSE | 3 - INDUSTRY GENERAL PURPOSE | UEC | UEC | EC | UE-STEEL WALL MOUNT. ENCLOSURE, CRN, S3D, CM AND CABLE GLAND | ECUEC | 392.602 | EUR | 1 | UN | 3606480212291 | A4 | 1 | 16 | 51.5 | 41.5 | CM | 7.64 | 7.64 | KG | 34196 | CMQ | 56 | UN |  | 1840 | 1200 | 1000 | MM | 450 | 7.64 | KG | 2208 | DMQ | [12 empty] | 1 | UN |  | 0 | 0 | 0 |  | 7.64 | 7.64 | KG | 37.128 | DMQ | 1 | UN | 3606480212291 | 520 | 170 | 420 | MM | 7.64 | 7.64 | KG | 37.128 | DMQ | 9403208000
31071 | Tabela de Preços de Equipamentos e sistemas de distribuição de energia de Baixa Tensão | 18/05/2026 | Modificação | união flexível INV100/160/250 - NS250 vertical lateral | BT4 | DBT | 181422 | COMPACT INS-INV ACC. | Power Products | PPCCB | GENERAL PURPOSE | 2 - SMALL & MED BUILDING GENERAL PURPOSE | CCN | CCN | 02 | NSXM, FUPACT, INS <= 630A | 02CCN | 696.14 | EUR | 1 | UN | 3303430310716 | C | 1 | 11 | 38.3 | 31 | CM | 3.734 | 3.734 | KG | 13060.3 | CMQ | 10 | UN | 73303430310715 | 50 | 60 | 80 | CM | 47500 | 3.734 | G | 240 | DMQ | 2 | UN |  | 30 | 60 | 40 | CM | 8.952 | 3.734 | KG | 72000 | CMQ | [12 empty] | 1 | UN | 3303430310716 | 110 | 310 | 385 | MM | 3900 | 3.734 | G | 13128.5 | CMQ | 8544429090
A9D67425 | Tabela de Preços de Equipamentos e sistemas de distribuição de energia de Baixa Tensão | 18/05/2026 | Modificação | Acti9 iC60 RCBO - 4P - 25 A - C Curve - 6000A/6kA - 30 mA - A type | BT1 | RPT | 135006 | ACTI9 | Power Products | PPCFD | GENERAL PURPOSE | 2 - SMALL & MED BUILDING GENERAL PURPOSE | FTD | FTD | DT | ACTI9 PROTECTION DEVICES TERTIARY | DTFTD | 649.455 | EUR | 1 | UN | 3606481157638 | C | 1 | 8.7 | 10 | 8 | CM | 442 | 442 | G | 696 | CMQ | [12 empty] | 18 | UN | 43606481157636 | 30 | 40 | 30 | CM | 9.263 | 442 | KG | 36000 | CMQ | 3 | UN | 13606481157635 | 8.7 | 24.8 | 11.5 | CM | 1.425 | 442 | KG | 2481.24 | CMQ | 1 | UN | 3606481157638 | 8.7 | 10 | 8 | CM | 451 | 442 | G | 696 | CMQ | 8536201090
FFS06720220 | Tabela de Preços de Soluções de Conectividade | 18/05/2026 | Modificação | Detetor óptico de fumo, Intellia EDI-20 | GE1 | PRO | 117115 | FIRE PRODUCTS | Digital Energy | DBPRD | GENERAL PURPOSE | 2B- BUILDING MANAGEMENT OFFER GENERAL PURPOSE | FDF | FDF | FF | FIELD DEVICES FIRE | FFFDF | 56.4 | EUR | 1 | UN | 6430030842105 | C | 1 | 11 | 5 | 12 | CM | 130 | 130 | G | 660 | CMQ | [36 empty] | 1 | UN | 6430030842105 | 5 | 12.5 | 12.5 | CM | 250 | 130 | G | 781.25 | CMQ | 8531109590
EVB4S22NC0M | Tabela de Preços de Equipamentos e sistemas de distribuição de energia de Baixa Tensão | 18/05/2026 | Modificação | Estação de carregamento, Schneider Charge Pro, 1P-3P, 1x cabo Att., 7,4-11-22 kW, 16-32 A, com MID | EV1 | DBT | 190634 | SCHNEIDER CHARGE PRO | Home Solutions | PREVC | GENERAL PURPOSE | 2 - SMALL & MED BUILDING GENERAL PURPOSE | EVI | EVI | EW | EV AC RESIDENTIAL CHARGERS | EWEVI | 1145.1 | EUR | 1 | UN | 3606487401223 | C | 1 | 29.5 | 58.5 | 39.5 | CM | 10.436 | 10.436 | KG | 68167.125 | CMQ | 12 | UN |  | 103.5 | 120 | 80 | CM | 140.4 | 10.436 | KG | 993.6 | DMQ | [24 empty] | 1 | UN | 3606487401223 | 29.8 | 58.9 | 29.8 | CM | 10.7 | 10.436 | KG | 52.306 | DMQ | 8537109899
LA9G4602 | Tabela de Preços de Automação e Controlo | 18/05/2026 | Modificação | Barras de extensão de terminais rectas para TeSys G265-500 de 4 pólos | BT2 | CUE | 187524 | GIGA GL ACC =115 | Power Products | PPCTR | GENERAL PURPOSE | 3 - INDUSTRY GENERAL PURPOSE | TAC | TAC | LB | TESYS ACTIVE & CONTROL | LBTAC | 210.4 | EUR | 1 | UN | 3606481915689 | C | 1 | 3.75 | 16 | 12.5 | CM | 570 | 570 | G | 750 | CMQ | [12 empty] | 10 | UN | 13606481915686 | 15 | 40 | 30 | CM | 6.165 | 570 | KG | 18 | DMQ | [12 empty] | 1 | UN | 3606481915689 | 3.75 | 16 | 12.5 | CM | 570 | 570 | G | 750 | CMQ | 8536909500
M9U21240 | Tabela de Preços de Equipamentos e sistemas de distribuição de energia de Baixa Tensão | 18/05/2026 | Modificação | Multi9 - Disjuntor C60H-DC, 2P, 40A, curva C, 5kA (UL1077), 6kA (IEC/EN 60947-2) | BT1 | RPT | 190621 | MULTI9 | Power Products | PPCFD | GENERAL PURPOSE | 2 - SMALL & MED BUILDING GENERAL PURPOSE | FTD | FTD | D9 | MULTI9 PROTECTION FOR OEM | D9FTD | 205.805 | EUR | 1 | UN | 3606480741845 | C | 1 | 8.5 | 7.5 | 3.6 | CM | 243 | 243 | G | 229.5 | CMQ | [12 empty] | 72 | UN | 43606480741843 | 30 | 40 | 30 | CM | 18.607 | 243 | KG | 36 | DMQ | 6 | UN | 13606480741842 | 0.82 | 2.25 | 0.9 | DM | 1.51 | 243 | KG | 1.661 | DMQ | 1 | UN | 3606480741845 | 3.81 | 8.64 | 7.62 | CM | 240 | 243 | G | 250.838 | CMQ | 8536201090
BMH1901P22F2A | Tabela de Preços de Automação e Controlo | 18/05/2026 | Modificação | servo motor BMH - 30 Nm - 5000 rpm - untapped shaft - with brake - IP65/IP67 | AC2 | ACI | 132912 | SERVO MOTORS | Discrete Automation | IDMST | PROGRAMABLE | 7 - INDUSTRY PROGRAMMABLE | AAM | AAM | DV | MOTION | DVAAM | 4383.45 | EUR | 1 | UN | 3606485266138 | C | 1 | 30 | 80 | 40 | CM | 21.5 | 21.5 | KG | 96000 | CMQ | [36 empty] | 1 | UN | 3606485266138 | 30 | 80 | 40 | CM | 21.5 | 21.5 | KG | 96000 | CMQ | 8501522089
ZB2BY4904 | Tabela de Preços de Automação e Controlo | 18/05/2026 | Modificação | legend plate 30x40 mm | AC3 | ACI | 100369 | PENDANT STATIONS | Industrial Control | IDSIG | GENERAL PURPOSE | 3 - INDUSTRY GENERAL PURPOSE | CTS | CTS | EM | CONTROL STATIONS | EMCTS | 4.1 | EUR | 1 | UN | 3389110321067 | C | 1 | 0.1 | 4 | 3 | CM | 0.9 | 0.9 | G | 1.2 | CMQ | [36 empty] | 1 | UN | 3389110321067 | 0.1 | 4 | 3 | CM | 34 | 0.9 | G | 1.2 | CMQ | 3926909790
18735 | Tabela de Preços de Equipamentos e sistemas de distribuição de energia de Baixa Tensão | 18/05/2026 | Modificação | Miniature circuit-breaker, Acti9 NG125H, 4P, 25 A, C curve, 36 kA (IEC 60947-2) | BT1 | RPT | 190600 | ACTI9 | Power Products | PPCFD | GENERAL PURPOSE | 2 - SMALL & MED BUILDING GENERAL PURPOSE | FTI | FTI | DI | ACTI9 PROTECTION DEVICES INDUSTRIAL | DIFTI | 603.61 | EUR | 1 | UN | 3303430187356 | A | 1 | 8.4 | 15.4 | 12.2 | CM | 991 | 991 | G | 1578.192 | CMQ | [12 empty] | 12 | UN | 43303430187354 | 30 | 40 | 30 | CM | 12.833 | 991 | KG | 36000 | CMQ | [12 empty] | 1 | UN | 3303430187356 | 8 | 15.5 | 12 | CM | 1.01 | 991 | KG | 1488 | CMQ | 8536201090
LVS08073 | Tabela de Preços de Equipamentos e sistemas de distribuição de energia de Baixa Tensão | 18/05/2026 | Modificação | Armario PrismaSeT250, 30M | BT6 | DBT | 118897 | PRISMASET G | Power Products | PPLVS | GENERAL PURPOSE | 2 - SMALL & MED BUILDING GENERAL PURPOSE | LVE | LVE | L1 | PRISMASET IP40 | L1LVE | 3023.59 | EUR | 1 | UN | 3606481876867 | C | 1 | 16.5 | 175 | 66 | CM | 35.6 | 35.6 | KG | 190575 | CMQ | 12 | UN | 73606481876866 | 96 | 120 | 200 | CM | 427.2 | 35.6 | KG | 2304 | DMQ | [24 empty] | 1 | UN | 3606481876867 | 16.5 | 175 | 66 | CM | 35.6 | 35.6 | KG | 190575 | CMQ | 9403208000
A9F94303 | Tabela de Preços de Equipamentos e sistemas de distribuição de energia de Baixa Tensão | 18/05/2026 | Modificação | Acti9 iC60L - Disjuntor - 3P - 3A - Curva C - 15000A (IEC 60898-1) - 100 kA (IEC 60947-2) | BT1 | RPT | 190600 | ACTI9 | Power Products | PPCFD | GENERAL PURPOSE | 2 - SMALL & MED BUILDING GENERAL PURPOSE | FTI | FTI | DI | ACTI9 PROTECTION DEVICES INDUSTRIAL | DIFTI | 311.545 | EUR | 1 | UN | 3606480084560 | C | 1 | 7.2 | 9.5 | 5.3 | CM | 336 | 336 | G | 362.52 | CMQ | [12 empty] | 44 | UN | 43606480084568 | 30 | 40 | 30 | CM | 15.931 | 336 | KG | 36000 | CMQ | 4 | UN | 13606480084567 | 0.78 | 2.25 | 0.97 | DM | 1.404 | 336 | KG | 1.702 | DMQ | 1 | UN | 3606480084560 | 0.72 | 0.95 | 0.53 | DM | 0.336 | 336 | KG | 0.363 | DMQ | 8536201090
METSECT5MA040 | Tabela de Preços de Equipamentos e sistemas de distribuição de energia de Baixa Tensão | 18/05/2026 | Modificação | Transformador de corrente tropicalizado montagem DIN 400 5 cabo d. 27 - barra 10x32 15x25 | BT7 | DBT | 107955 | CURRENT TRANSFORMERS | Digital Energy | DPLVP | GENERAL PURPOSE | 2 - SMALL & MED BUILDING GENERAL PURPOSE | EMM | EMM | PW | METERS, INSULATION MONITORING & ENERGY SERVERS | PWEMM | 66.125 | EUR | 1 | UN | 3606480618819 | A | 1 | 7.2 | 9.4 | 7.2 | CM | 321.7 | 321.7 | G | 487.296 | CMQ | [12 empty] | 35 | UN | 53606480618814 | 30 | 40 | 30 | CM | 11.71 | 321.7 | KG | 36 | DMQ | [12 empty] | 1 | UN | 3606480618819 | 7.2 | 9.4 | 7.2 | CM | 322 | 321.7 | G | 487.296 | CMQ | 8504318090
DXN11065E | Tabela de Preços de Equipamentos e sistemas de distribuição de energia de Baixa Tensão | 18/05/2026 | Modificação | Dexson - tampa final - 25x25 mm - ABS+PC - branco | IS3 | RPT | 181742 | DEXSON | Home Solutions | HSCWD | GENERAL PURPOSE | 1 - RESIDENTIAL GENERAL PURPOSE | CLR | CLR | RS | CONNECTED LIVING - RESIDENTIAL | RSCLR | 0.9 | EUR | 1 | UN | 7702496034721 | A | 1 | 1 | 2.6 | 2.5 | CM | 4 | 4 | G | 6.5 | CMQ | 14400 | UN | 17702496034537 | 80 | 120 | 80 | CM | 67.04 | 4 | KG | 768000 | CMQ | 900 | UN | 27702496034725 | 37 | 38 | 31 | CM | 3.6 | 4 | KG | 43586 | CMQ | 10 | UN | 37702496034722 | 3 | 18 | 14 | CM | 40 | 4 | G | 756 | CMQ | 10 | UN | 37702496034722 | 3 | 18 | 14 | CM | 40 | 4 | G | 756 | CMQ | 3925902000
BLRCH150A180B57 | Tabela de Preços de Equipamentos e sistemas de distribuição de energia de Baixa Tensão | 18/05/2026 | Modificação | VarPlus Can HDuty Capacitor - 15/18 kvar - 575 V - 50/60Hz | BTA | PRO | 108145 | PFC COMPONENTS | Digital Energy | DPLVP | CONFIGURABLE | 4 - LARGE BUILDING CONFIGURABLE | APQ | APQ | RB | POWER FACTOR CORRECTION | RBAPQ | 259.13 | EUR | 1 | UN | 3606485254050 |  | 1 | 19 | 31.5 | 19 | CM | 3.018 | 3.018 | KG | 11371.5 | CMQ | 15 | UN | 23606485254054 | 75 | 80 | 60 | CM | 57.73 | 3.018 | KG | 360000 | CMQ | 1 | UN |  | 30 | 40 | 30 | CM | 0 | 3.018 | G | 36000 | CMQ | [12 empty] | 1 | UN | 3606485254050 | 19 | 31.5 | 19 | CM | 3.018 | 3.018 | KG | 11371.5 | CMQ | 8532100000
DF142V | Tabela de Preços de Automação e Controlo | 18/05/2026 | Modificação | TeSyS porta-fusível 2P 50A - tam. fusível 14 x 51 mm - ind. fusível fundido | BT2 | CUE | 180779 | TESYS DF FUSE HOLD IEC | Power Products | PPCTR | GENERAL PURPOSE | 3 - INDUSTRY GENERAL PURPOSE | TCS | TCS | LD | TESYS CONTROL SWITCH | LDTCS | 48.835 | EUR | 1 | UN | 3389119407458 | B | 3 | 11.1 | 7.7 | 5.3 | CM | 238 | 238 | G | 452.991 | CMQ | [12 empty] | 24 | UN | 43389119407456 | 30 | 40 | 30 | CM | 6.644 | 238 | KG | 36 | DMQ | 3 | UN | 13389119407455 | 9 | 18.2 | 12 | CM | 787 | 238 | G | 1965.6 | CMQ | 3 | UN | 13389119407455 | 9 | 18.2 | 12 | CM | 787 | 238 | G | 1965.6 | CMQ | 8536105090
GV4LE03N | Tabela de Preços de Automação e Controlo | 18/05/2026 | Modificação | TeSys GV4 - disjuntor magnético - 3.5A 3P - com EverLink | BT2 | CUE | 187424 | TESYS DECA FRAME 4 CB | Power Products | PPCTR | GENERAL PURPOSE | 3 - INDUSTRY GENERAL PURPOSE | TPP | TPP | GM | TESYS POWER & PROTECT | GMTPP | 513.27 | EUR | 1 | UN | 3606481309600 | B | 1 | 21 | 22 | 11 | CM | 1.73 | 1.73 | KG | 5082 | CMQ | [12 empty] | 5 | UN | 43606481309608 | 30 | 40 | 30 | CM | 8.65 | 1.73 | KG | 36 | DMQ | [12 empty] | 1 | UN | 3606481309600 | 21 | 22 | 11 | CM | 1.73 | 1.73 | KG | 5082 | CMQ | 8536201090
BSH0552P01A1A | Tabela de Preços de Automação e Controlo | 18/05/2026 | Modificação | AC servo motor BSH - 0.9 N.m - 4000 rpm - untapped shaft - without brake - IP50 | AC2 | ACI | 132912 | SERVO MOTORS | Discrete Automation | IDMST | PROGRAMABLE | 7 - INDUSTRY PROGRAMMABLE | AAM | AAM | DV | MOTION | DVAAM | 820.69 | EUR | 1 | UN | 3389118158597 | C | 1 | 12.3 | 37.7 | 12.8 | CM | 1.1 | 1.1 | KG | 5935.488 | CMQ | [12 empty] | 2 | UN |  | 30 | 60 | 40 | CM | 3.352 | 1.1 | KG | 72000 | CMQ | [12 empty] | 1 | UN | 3389118158597 | 123 | 377 | 128 | MM | 1100 | 1.1 | G | 5935.49 | CMQ | 8501510090
NU350130 | Tabela de Preços de Equipamentos e sistemas de distribuição de energia de Baixa Tensão | 18/05/2026 | Modificação | Nova Unica - Termóstato - Alumínio | IS1 | RPT | 181958 | NEW UNICA | Home Solutions | HSCWD | GENERAL PURPOSE | 1 - RESIDENTIAL GENERAL PURPOSE | CLD | CLD | DU | CONNECTED LIVING UNICA | DUCLD | 156.895 | EUR | 1 | UN | 3606489517168 | C | 1 | 8 | 9.5 | 9.5 | CM | 104 | 104 | G | 722 | CMQ | 128 | UN | 73606489517167 | 77 | 60 | 80 | CM | 25.78 | 104 | KG | 369600 | CMQ | 4 | UN | 13606489517165 | 15 | 40 | 15 | CM | 622 | 104 | G | 9 | DMQ | [12 empty] | 1 | UN | 3606489517168 | 4.745 | 4.49 | 4.49 | CM | 54 | 104 | G | 95.66 | CMQ | 9032102090
NSYPLAZ774G | Tabela de Preços de Equipamentos e sistemas de distribuição de energia de Baixa Tensão | 18/05/2026 | Modificação | Caixa poliéster vers.PLAZ c/rodapé fundo aberto 750x750x420 IP54 | EN1 | CUE | 108763 | PanelSeT P FS PLA | Power Products | PPUES | GENERAL PURPOSE | 3 - INDUSTRY GENERAL PURPOSE | UEA | UEA | PA | UE - FLOOR STANDING ENCLOSURES PLA IN POLYESTER. | PAUEA | 1288.562 | EUR | 1 | UN | 3606480775949 | C4 | 1 | 46 | 83 | 78 | CM | 26 | 26 | KG | 297804 | CMQ | 4 | UN |  | 1770 | 1200 | 1000 | MM | 126.2 | 26 | KG | 2124 | DMQ | [12 empty] | 1 | UN |  | 0 | 0 | 0 |  | 27.8 | 26 | KG | 305.136 | DMQ | 1 | UN | 3606480775949 | 815 | 480 | 780 | MM | 27.8 | 26 | KG | 305.136 | DMQ | 9403700000
C080N4FM | Tabela de Preços de Equipamentos e sistemas de distribuição de energia de Baixa Tensão | 18/05/2026 | Modificação | Bloco Corte NS800N 4P 800 Fixo Manual | BT8 | DBT | 133346 | COMPACT NS 630B-1600 | Power Products | PPCCB | CONFIGURABLE | 4 - LARGE BUILDING CONFIGURABLE | CCB | CCB | PL | COMPACT NS >= 630A | PLCCB | 5400.505 | EUR | 1 | UN | 3606482098183 | C | 0 | 2 | 2 | 1 | CM | 10 | 10 | G | 4 | CMQ | [36 empty] | 1 | UN | 3606482098183 | 2 | 2 | 1 | CM | 10 | 10 | G | 4 | CMQ | 8536209090
LC1D18Q7 | Tabela de Preços de Automação e Controlo | 18/05/2026 | Modificação | Contactor Tesys D - 3P(3 NA) - AC-3 - <= 440 V 18 A - 380 V CA bobina | BT2 | CUE | 187516 | TESYS DECA CONT. <115A | Power Products | PPCTR | GENERAL PURPOSE | 3 - INDUSTRY GENERAL PURPOSE | TCC | TCC | AC | TESYS CONTROL CONTACTOR | ACTCC | 105.29 | EUR | 1 | UN | 3389110349566 | C | 1 | 5.5 | 11.4 | 9.4 | CM | 348 | 348 | G | 589.38 | CMQ | 160 | UN | 73389110349565 | 45 | 60 | 80 | CM | 68.62 | 348 | KG | 216000 | CMQ | 20 | UN | 43389110349564 | 15 | 40 | 30 | CM | 7.515 | 348 | KG | 18 | DMQ | [12 empty] | 1 | UN | 3389110349566 | 5.5 | 11.4 | 9.4 | CM | 349 | 348 | G | 589.38 | CMQ | 8536490099
ZBAF2935 | Tabela de Preços de Automação e Controlo | 18/05/2026 | Modificação | Top preto botão flush | AC3 | ACI | 100316 | DIAMETER 22 | Industrial Control | IDSIG | GENERAL PURPOSE | 3 - INDUSTRY GENERAL PURPOSE | CTS | CTS | MP | PUSHBUTTONS | MPCTS | 3.86 | EUR | 1 | UN | 3606481362117 | C | 10 | 4.3 | 5.5 | 5.3 | CM | 2 | 2 | G | 125.345 | CMQ | [24 empty] | 10 | UN | 13606481362114 | 5.5 | 5.2 | 4.3 | CM | 21 | 2 | G | 122.98 | CMQ | 10 | UN | 13606481362114 | 5.5 | 5.2 | 4.3 | CM | 21 | 2 | G | 122.98 | CMQ | 8538909999
LV426801 | Tabela de Preços de Equipamentos e sistemas de distribuição de energia de Baixa Tensão | 18/05/2026 | Modificação | undervoltage release (spring) MN - 24 V AC 50/60Hz - 24 V DC | BT4 | DBT | 181429 | COMPACT NSXM COILS | Power Products | PPCCB | GENERAL PURPOSE | 2 - SMALL & MED BUILDING GENERAL PURPOSE | CCN | CCN | 02 | NSXM, FUPACT, INS <= 630A | 02CCN | 298.675 | EUR | 1 | UN | 3606485412788 | C | 1 | 3.4 | 8.4 | 6.2 | CM | 61 | 61 | G | 177.072 | CMQ | [12 empty] | 40 | UN | 43606485412786 | 30 | 40 | 30 | CM | 3.073 | 61 | KG | 36 | DMQ | 10 | UN | 13606485412785 | 8.8 | 18.5 | 13.2 | CM | 655 | 61 | G | 2148.96 | CMQ | 1 | UN | 3606485412788 | 3.4 | 8.4 | 6.2 | CM | 61 | 61 | G | 177.072 | CMQ | 8536301000
19088 | Tabela de Preços de Equipamentos e sistemas de distribuição de energia de Baixa Tensão | 18/05/2026 | Modificação | Front rotary handle NG 125 - black handle - 3 poles or 4 poles | BT1 | RPT | 135006 | ACTI9 | Power Products | PPCFD | GENERAL PURPOSE | 2 - SMALL & MED BUILDING GENERAL PURPOSE | FTI | FTI | DI | ACTI9 PROTECTION DEVICES INDUSTRIAL | DIFTI | 281.295 | EUR | 1 | UN | 3303430190882 | C | 1 | 8.8 | 34 | 9.5 | CM | 463 | 463 | G | 2842.4 | CMQ | [12 empty] | 9 | UN | 43303430190880 | 30 | 40 | 30 | CM | 4.581 | 463 | KG | 36000 | CMQ | [12 empty] | 1 | UN | 3303430190882 | 9 | 34 | 9 | CM | 501 | 463 | G | 2754 | CMQ | 8538909999
ZBYF2303C0 | Tabela de Preços de Automação e Controlo | 18/05/2026 | Modificação | 30x40mm porta-etiqueta flush com etiquetas. "sta | AC3 | ACI | 100316 | DIAMETER 22 | Industrial Control | IDSIG | GENERAL PURPOSE | 3 - INDUSTRY GENERAL PURPOSE | CTS | CTS | MP | PUSHBUTTONS | MPCTS | 5.74 | EUR | 1 | UN | 3606489755232 | C | 1 | 11 | 15 | 0.1 | CM | 3 | 3 | G | 16.5 | CMQ | [36 empty] | 1 | UN | 3606489755232 | 0.1 | 15 | 11 | CM | 3 | 3 | G | 16.5 | CMQ | 3926909790
SED-WLS-G-5045 | Tabela de Preços de Soluções de Conectividade | 18/05/2026 | Modificação | water leakage sensor compatible with SE8000 room controller | GE1 | PRO | 117134 | LIVING SPACE SENSORS | Digital Energy | DBPRD | GENERAL PURPOSE | 2B- BUILDING MANAGEMENT OFFER GENERAL PURPOSE | FDB | FDB | FD | FIELD DEVICES BMS | FDFDB | 103.51 | EUR | 1 | UN | 7332552015816 | C4 | 1 | 7.4 | 5.2 | 7.4 | CM | 100 | 64 | G | 284.752 | CMQ | 960 | UN | 77332552015815 | 105 | 60 | 80 | CM | 140.96 | 64 | KG | 504000 | CMQ | 40 | UN | 47332552015814 | 15 | 40 | 30 | CM | 5.04 | 64 | KG | 18000 | CMQ | [12 empty] | 1 | UN | 7332552015816 | 5.2 | 7.5 | 7.5 | CM | 114 | 64 | G | 292.5 | CMQ | 9026108900
NSYSFND228 | Tabela de Preços de Equipamentos e sistemas de distribuição de energia de Baixa Tensão | 18/05/2026 | Modificação | Porta simples, PanelSeT SFN, Spacial SM, para invólucro elétrico H2200 W800mm | EN1 | CUE | 119428 | PanelSeT S FS SFN | Power Products | PPUES | GENERAL PURPOSE | 3 - INDUSTRY GENERAL PURPOSE | UEP | UEP | FS | UE - FLOOR STANDING STEEL SFN ENCLOSURES. | FSUEP | 717.199 | EUR | 1 | UN | 3606486378212 | C | 0 | 6 | 220 | 79 | CM | 33.5 | 33.5 | KG | 104280 | CMQ | 16 | UN |  | 107 | 120 | 223.5 | CM | 590 | 33.5 | KG | 2869740 | CMQ | [24 empty] | 1 | UN |  | 5.5 | 220 | 79 | CM | 33 | 33.5 | KG | 95590 | CMQ | 9403991090
VLS3P025R1 | Tabela de Preços de Automação e Controlo | 18/05/2026 | Modificação | Disconnect switch, TeSys VLS, body switch, 25A, 15HP at 480VAC, UL508, three phase, 5kA SCCR, size 1, DIN rail mount | BT2 | CUE | 180776 | TESYS VLS UL98 SW | Power Products | PPCTR | GENERAL PURPOSE | 3 - INDUSTRY GENERAL PURPOSE | TCS | TCS | LD | TESYS CONTROL SWITCH | LDTCS | 76.3 | EUR | 1 | UN | 3606481156440 | C | 1 | 8 | 12 | 8.5 | CM | 172 | 135 | G | 816 | CMQ | [12 empty] | 27 | UN | 43606481156448 | 30 | 40 | 30 | CM | 5.05 | 135 | KG | 36000 | CMQ | [12 empty] | 1 | UN | 3606481156440 | 8 | 12 | 8.5 | CM | 170 | 135 | G | 816 | CMQ | 8536508000
C10R4TM063 | Tabela de Preços de Equipamentos e sistemas de distribuição de energia de Baixa Tensão | 18/05/2026 | Modificação | ComPacT DISJUNTOR NSX100R 200kA CA 4P 63A TMD | BT4 | DBT | 191790 | COMPACT NSX | Power Products | PPCCB | GENERAL PURPOSE | 2 - SMALL & MED BUILDING GENERAL PURPOSE | CCN | CCN | 01 | NSX | 01CCN | 3625.815 | EUR | 1 | UN | 3606482001107 | C | 1 | 14 | 20 | 15 | CM | 2.381 | 2.381 | KG | 4200 | CMQ | [12 empty] | 4 | UN | 13606482001104 | 300 | 400 | 300 | MM | 9524 | 2.381 | G | 36000000 | MMQ | 1 | UN | 23606482001101 | 140 | 200 | 150 | MM | 2550 | 2.381 | G | 4200000 | MMQ | 1 | UN | 3606482001107 | 14 | 20 | 15 | CM | 2.381 | 2.381 | KG | 4200 | CMQ | 8536201090
LV848512 | Tabela de Preços de Equipamentos e sistemas de distribuição de energia de Baixa Tensão | 18/05/2026 | Modificação | MX 2nd opening voltage release - 48 V AC/DC - for MTZ2/MTZ3 drawout | BT8 | DBT | 180968 | MASTERPACT MTZ COILS | Power Products | PPACB | CONFIGURABLE | 4 - LARGE BUILDING CONFIGURABLE | ACB | ACB | PR | AIR CIRCUIT BREAKERS | PRACB | 365.06 | EUR | 1 | UN | 3606480807602 | C | 1 | 3.5 | 8.3 | 6 | CM | 1.164 | 1.164 | KG | 174.3 | CMQ | [36 empty] | 1 | UN | 3606480807602 | 35 | 83 | 60 | MM | 1164 | 1.164 | G | 174300 | MMQ | 8538909999
NSYBVS400 | Tabela de Preços de Equipamentos e sistemas de distribuição de energia de Baixa Tensão | 18/05/2026 | Modificação | Vertical bar support up to 3200 A 400x400 mm | EN1 | CUE | 132527 | Electrical Distributio | Power Products | PPUES | GENERAL PURPOSE | 3 - INDUSTRY GENERAL PURPOSE | UEA | UEA | EA | UE - FLOOR STANDING ENCLOSURES, SF, SM, AND SFP, IN STEEL. | EAUEA | 206.4825 | EUR | 1 | UN | 3606480062988 | C | 1 | 7 | 39 | 15 | CM | 1.52 | 1.52 | KG | 4095 | CMQ | [24 empty] | 1 | UN |  | 0 | 0 | 0 | MM | 0 | 1.52 | KG | 0 | DMQ | 1 | UN | 3606480062988 | 60 | 380 | 100 | MM | 1.42 | 1.52 | KG | 2.28 | DMQ | 8538100000
C11E4TM050B | Tabela de Preços de Equipamentos e sistemas de distribuição de energia de Baixa Tensão | 18/05/2026 | Modificação | ComPacT DISJUNTOR NSXm100E 16kA CA 4P4D 50A TMD PARAFUSO | BT4 | DBT | 181432 | COMPACT NSXM 16-160 | Power Products | PPCCB | GENERAL PURPOSE | 2 - SMALL & MED BUILDING GENERAL PURPOSE | CCN | CCN | 02 | NSXM, FUPACT, INS <= 630A | 02CCN | 452.54 | EUR | 1 | UN | 3606481989901 | C | 1 | 12 | 22 | 13 | CM | 1.6 | 1.6 | KG | 3432 | CMQ | 144 | UN | 73606481989900 | 1500 | 1200 | 800 | MM | 254490 | 1.6 | G | 1440000000 | MMQ | 6 | UN | 43606481989909 | 300 | 400 | 300 | MM | 10190 | 1.6 | G | 36000000 | MMQ | [12 empty] | 1 | UN | 3606481989901 | 12 | 22 | 13 | CM | 1.6 | 1.6 | KG | 3432 | CMQ | 8536201090
BMH1403P12A1A | Tabela de Preços de Automação e Controlo | 18/05/2026 | Modificação | Servo motor BMH - 24 Nm - 4000 rpm - eixo com chaveta - sem freio - IP54 | AC2 | ACI | 132912 | SERVO MOTORS | Discrete Automation | IDMST | PROGRAMABLE | 7 - INDUSTRY PROGRAMMABLE | AAM | AAM | DV | MOTION | DVAAM | 2384.1 | EUR | 1 | UN | 3606485207995 | C | 1 | 26 | 60 | 20 | CM | 16.3 | 16 | KG | 31200 | CMQ | [36 empty] | 1 | UN | 3606485207995 | 2.6 | 2 | 6 | DM | 16.3 | 16 | KG | 31.2 | DMQ | 8501522089
EMS59571 | Tabela de Preços de Equipamentos e sistemas de distribuição de energia de Baixa Tensão | 18/05/2026 | Modificação | Adaptador de tensão PowerLogic VDS LRM, saída RJ45 para SC150 | MT1 | MET | 142175 | SECONDARY DISTRIBUTION | Digital Energy | DPMVP | CONFIGURABLE | 4B - LARGE BUILDING & ELECTRICAL INTENSIVE | MVA | MVA | FR | MV PROTECTION RELAYS AND FEEDER AUTOMATION | FRMVA | 93 | EUR | 1 | UN | 3606480803529 | C | 0 | 5 | 9 | 5 | CM | 68 | 68 | G | 225 | CMQ | [12 empty] | 72 | UN | 43606480803527 | 15 | 40 | 30 | CM | 5.165 | 68 | KG | 18 | DMQ | [12 empty] | 1 | UN | 3606480803529 | 0.5 | 0.9 | 0.5 | DM | 0.068 | 68 | KG | 0.225 | DMQ | 8517620000
BSH1004P31F2A | Tabela de Preços de Automação e Controlo | 18/05/2026 | Modificação | AC servo motor BSH - 9.31 N.m - 1500 rpm - keyed shaft - with brake - IP65 | AC2 | ACI | 132912 | SERVO MOTORS | Discrete Automation | IDMST | PROGRAMABLE | 7 - INDUSTRY PROGRAMMABLE | AAM | AAM | DV | MOTION | DVAAM | 1929.76 | EUR | 1 | UN | 3389118140639 | C | 1 | 18.3 | 49.2 | 16.3 | CM | 8.15 | 8.15 | KG | 14675.868 | CMQ | [12 empty] | 2 | UN |  | 30 | 60 | 40 | CM | 17.452 | 8.15 | KG | 72000 | CMQ | [12 empty] | 1 | UN | 3389118140639 | 183 | 492 | 163 | MM | 8150 | 8.15 | G | 14675.87 | CMQ | 8501522089
NU324620 | Tabela de Preços de Equipamentos e sistemas de distribuição de energia de Baixa Tensão | 18/05/2026 | Modificação | Nova Unica - Botão de pressão NA/NC com etiqueta - 10A - antibacteriano - Branco | IS1 | RPT | 181958 | NEW UNICA | Home Solutions | HSCWD | GENERAL PURPOSE | 1 - RESIDENTIAL GENERAL PURPOSE | CLD | CLD | DU | CONNECTED LIVING UNICA | DUCLD | 12.27 | EUR | 1 | UN | 3606489455675 | C | 1 | 4.1 | 8.4 | 6 | CM | 27 | 27 | G | 206.64 | CMQ | 640 | UN | 43606489455673 | 77 | 60 | 80 | CM | 34.02 | 27 | KG | 369600 | CMQ | 80 | UN | 43606489455673 | 30 | 40 | 30 | CM | 3.309 | 27 | KG | 36 | DMQ | 10 | UN | 13606489455672 | 8 | 18.5 | 18.5 | CM | 360 | 27 | G | 2738 | CMQ | 1 | UN | 3606489455675 | 4.1 | 8.4 | 6 | CM | 28 | 27 | G | 206.64 | CMQ | 8536508000
EPD311C | Tabela de Preços de Soluções de Conectividade | 18/05/2026 | Modificação | Sensor de pressão diferencial/velocidade do ar da série EP, montagem em conduta, 0-1 pol. WC/0-250 Pa, NIST | GE1 | PRO | 179535 | SENSORS - PLANT ROOM | Digital Energy | DBPRD | GENERAL PURPOSE | 2B- BUILDING MANAGEMENT OFFER GENERAL PURPOSE | FDB | FDB | FD | FIELD DEVICES BMS | FDFDB | 286.44 | EUR | 1 | UN | 3606486109281 | C | 0 | 18.8 | 8.8 | 11.2 | CM | 128 | 128 | G | 1852.928 | CMQ | [36 empty] | 1 | UN | 3606486109281 | 18.8 | 8.8 | 11.2 | CM | 128 | 128 | G | 1852.928 | CMQ | 9026202000
NSYPLSC2754AG | Tabela de Preços de Equipamentos e sistemas de distribuição de energia de Baixa Tensão | 18/05/2026 | Modificação | PLS box, polyester rear, opaque PC cover IP66 27x54x23cm | EN1 | CUE | 146057 | PanelSeT P IB PLS | Power Products | PPUES | GENERAL PURPOSE | 3 - INDUSTRY GENERAL PURPOSE | UEB | UEB | EB | UE - PLS, TBP, TBS, SL INDUSTRIAL BOXES. | EBUEB | 280.704 | EUR | 1 | UN | 3606480777158 | A4 | 1 | 18.5 | 55 | 28.5 | CM | 3.254 | 3.254 | KG | 28998.75 | CMQ | 60 | UN |  | 1990 | 1200 | 1000 | MM | 218 | 3.254 | KG | 2388 | DMQ | [12 empty] | 1 | UN |  | 0 | 0 | 0 |  | 3.4 | 3.254 | KG | 40.6 | DMQ | 1 | UN | 3606480777158 | 250 | 290 | 560 | MM | 3.4 | 3.254 | KG | 40.6 | DMQ | 9403700000
LR9D01 | Tabela de Preços de Automação e Controlo | 18/05/2026 | Modificação | TeSys LRD - electronic thermal overload relay - 3P - 0.1...0.5 A | BT2 | CUE | 191411 | ENC TESYS ACCESSORIES | Power Products | PPCTR | GENERAL PURPOSE | 3 - INDUSTRY GENERAL PURPOSE | TAP | TAP | EQ | TESYS ACTIVE & PROTECT | EQTAP | 205.135 | EUR | 1 | UN | 3606485420929 | B | 1 | 5.5 | 9.1 | 7.5 | CM | 209 | 180 | G | 375.375 | CMQ | [12 empty] | 30 | UN | 43606485420927 | 15 | 40 | 30 | CM | 6.725 | 180 | KG | 18 | DMQ | [12 empty] | 1 | UN | 3606485420929 | 0.55 | 0.91 | 0.75 | DM | 0.209 | 180 | KG | 0.375 | DMQ | 8536490099
C11E4TM016L | Tabela de Preços de Equipamentos e sistemas de distribuição de energia de Baixa Tensão | 18/05/2026 | Modificação | ComPacT DISJUNTOR NSXm100E 16kA CA 4P4D 16A TMD ELINK | BT4 | DBT | 181432 | COMPACT NSXM 16-160 | Power Products | PPCCB | GENERAL PURPOSE | 2 - SMALL & MED BUILDING GENERAL PURPOSE | CCN | CCN | 02 | NSXM, FUPACT, INS <= 630A | 02CCN | 453.465 | EUR | 1 | UN | 3606481989567 | C | 1 | 13 | 22 | 12 | CM | 1.6 | 1.6 | KG | 3432 | CMQ | 144 | UN | 73606481989566 | 1500 | 1200 | 800 | MM | 254490 | 1.6 | G | 1440000000 | MMQ | 6 | UN | 43606481989565 | 300 | 400 | 300 | MM | 10190 | 1.6 | G | 36000000 | MMQ | [12 empty] | 1 | UN | 3606481989567 | 13 | 22 | 12 | CM | 1.6 | 1.6 | KG | 3432 | CMQ | 8536201090
BMH1403P21F2A | Tabela de Preços de Automação e Controlo | 18/05/2026 | Modificação | MOTOR 140MM IEC 25NM IP65/67 4700W NO | AC2 | ACI | 132912 | SERVO MOTORS | Discrete Automation | IDMST | PROGRAMABLE | 7 - INDUSTRY PROGRAMMABLE | AAM | AAM | DV | MOTION | DVAAM | 2550.79 | EUR | 1 | UN | 3606485220765 | C | 1 | 26 | 60 | 20 | CM | 18.83 | 18.53 | KG | 31200 | CMQ | [36 empty] | 1 | UN | 3606485220765 | 2.6 | 2 | 6 | DM | 18.83 | 18.53 | KG | 31.2 | DMQ | 8501522089
C100N320FM | Tabela de Preços de Equipamentos e sistemas de distribuição de energia de Baixa Tensão | 18/05/2026 | Modificação | NS1000N 50kA 3P 1000A Fixo Manual 2.0 | BT8 | DBT | 133346 | COMPACT NS 630B-1600 | Power Products | PPCCB | CONFIGURABLE | 4 - LARGE BUILDING CONFIGURABLE | CCB | CCB | PL | COMPACT NS >= 630A | PLCCB | 7894.865 | EUR | 1 | UN | 3606482097445 | A | 1 | 30 | 60 | 40 | CM | 12.442 | 12.442 | KG | 72000 | CMQ | [12 empty] | 1 | UN | 3606482097445 | 30 | 60 | 40 | CM | 12.442 | 12.442 | KG | 72000 | CMQ | [12 empty] | 1 | UN | 3606482097445 | 30 | 60 | 40 | CM | 12.442 | 12.442 | KG | 72000 | CMQ | 8536209090
TC903-3A4DLSA | Tabela de Preços de Soluções de Conectividade | 18/05/2026 | Modificação | SpaceLogic,Termostato, Fancoil On/Off, Standalone, LCD 5 Butões de presão, 4P, 3 Fan, Sensor externo, 240V, Branco | GE1 | PRO | 181672 | LIVING SPACE THERMSTAT | Digital Energy | DBPRD | GENERAL PURPOSE | 2B- BUILDING MANAGEMENT OFFER GENERAL PURPOSE | FDB | FDB | FD | FIELD DEVICES BMS | FDFDB | 73.22 | EUR | 1 | UN | 3606481508447 | C4 | 1 | 12.6 | 5.8 | 10.6 | CM | 220 | 155 | G | 774.648 | CMQ | 864 | UN | 23606481508441 | 105 | 120 | 80 | CM | 241.08 | 155 | KG | 1008000 | CMQ | 36 | UN | 13606481508444 | 30 | 40 | 30 | CM | 9.42 | 155 | KG | 36000 | CMQ | [12 empty] | 1 | UN | 3606481508447 | 10.5 | 12.3 | 5.5 | CM | 220 | 155 | G | 710.325 | CMQ | 9032102090
K1B001U | Tabela de Preços de Automação e Controlo | 18/05/2026 | Modificação | Corpo comutação- 1 pole - 45° - 12 a - para Ø 22 mm | AC3 | ACI | 100347 | Rotary CAM switch | Industrial Control | IDSIG | GENERAL PURPOSE | 3 - INDUSTRY GENERAL PURPOSE | CTS | CTS | MP | PUSHBUTTONS | MPCTS | 44.34 | EUR | 1 | UN | 3389110443714 | B | 1 | 6.5 | 8 | 6.5 | CM | 100 | 100 | G | 338 | CMQ | [12 empty] | 16 | UN | 43389110443712 | 15 | 40 | 15 | CM | 1761 | 100 | G | 9 | DMQ | [12 empty] | 1 | UN | 3389110443714 | 6.5 | 8 | 6.5 | CM | 100 | 100 | G | 338 | CMQ | 8536508000
LVS03657 | Tabela de Preços de Equipamentos e sistemas de distribuição de energia de Baixa Tensão | 18/05/2026 | Modificação | Espelho P NSX630 ou Vigi HZ. Chassis | BT6 | DBT | 175795 | PRISMASET P STRUCT | Power Products | PPLVS | GENERAL PURPOSE | 2 - SMALL & MED BUILDING GENERAL PURPOSE | LVE | LVE | L1 | PRISMASET IP40 | L1LVE | 84.645 | EUR | 1 | UN | 3606481872463 | C | 1 | 3 | 51.5 | 31.5 | CM | 1.106 | 1.106 | KG | 4866.75 | CMQ | 90 | UN | 73606481872462 | 45 | 120 | 80 | CM | 103.68 | 1.106 | KG | 432 | DMQ | 10 | UN | 13606481872460 | 17 | 53 | 32 | CM | 11.484 | 1.106 | KG | 28832 | CMQ | [12 empty] | 1 | UN | 3606481872463 | 3 | 51.5 | 31.5 | CM | 1.119 | 1.106 | KG | 4866.75 | CMQ | 7326909890
A9R12263 | Tabela de Preços de Equipamentos e sistemas de distribuição de energia de Baixa Tensão | 18/05/2026 | Modificação | Acti9 iID - Interruptor diferencial - 2P - 63A - 100mA - Classe AC | BT1 | RPT | 135006 | ACTI9 | Power Products | PPCFD | GENERAL PURPOSE | 2 - SMALL & MED BUILDING GENERAL PURPOSE | FTD | FTD | DT | ACTI9 PROTECTION DEVICES TERTIARY | DTFTD | 174.215 | EUR | 1 | UN | 3606480089183 | B | 1 | 4 | 10 | 8.3 | CM | 212 | 195 | G | 332 | CMQ | [12 empty] | 54 | UN | 43606480089181 | 30 | 40 | 30 | CM | 11.876 | 195 | KG | 36000 | CMQ | 6 | UN | 13606480089180 | 0.93 | 2.57 | 1.11 | DM | 1.335 | 195 | KG | 2.653 | DMQ | 1 | UN | 3606480089183 | 0.43 | 1.01 | 0.86 | DM | 0.21 | 195 | KG | 0.373 | DMQ | 8536201090
A9F73313 | Tabela de Preços de Equipamentos e sistemas de distribuição de energia de Baixa Tensão | 18/05/2026 | Modificação | Acti9 iC60N - Disjuntor - 3P - 13A - Curva B - 6000A (IEC 60898-1) - 10kA (IEC 60947-2) | BT1 | RPT | 190600 | ACTI9 | Power Products | PPCFD | GENERAL PURPOSE | 2 - SMALL & MED BUILDING GENERAL PURPOSE | FTD | FTD | DT | ACTI9 PROTECTION DEVICES TERTIARY | DTFTD | 105.265 | EUR | 1 | UN | 3606480080043 | C | 1 | 5.3 | 9.3 | 7.3 | CM | 322 | 322 | G | 359.817 | CMQ | [12 empty] | 44 | UN | 43606480080041 | 30 | 40 | 30 | CM | 15.876 | 322 | KG | 18000 | CMQ | 4 | UN | 13606480080040 | 8.2 | 22.4 | 10.1 | CM | 1.346 | 322 | KG | 1.764 | CMQ | 1 | UN | 3606480080043 | 5.3 | 9.3 | 7.3 | CM | 322 | 322 | G | 359.817 | CMQ | 8536201090
TC907-3A4DPMSA | Tabela de Preços de Soluções de Conectividade | 18/05/2026 | Modificação | SpaceLogic,Termostato, Fancoil Proporcional, Networking, Visor tátil, 4P, 3 Fan, Modbus, Sensor externo, 240V, Branco | GE1 | PRO | 181672 | LIVING SPACE THERMSTAT | Digital Energy | DBPRD | GENERAL PURPOSE | 2B- BUILDING MANAGEMENT OFFER GENERAL PURPOSE | FDB | FDB | FD | FIELD DEVICES BMS | FDFDB | 141.11 | EUR | 1 | UN | 3606481508577 | C4 | 1 | 12.8 | 5.6 | 10.6 | CM | 220 | 155 | G | 759.808 | CMQ | 864 | UN | 23606481508571 | 105 | 120 | 80 | CM | 241.08 | 155 | KG | 1008000 | CMQ | 36 | UN | 13606481508574 | 30 | 40 | 30 | CM | 9.42 | 155 | KG | 36000 | CMQ | [12 empty] | 1 | UN | 3606481508577 | 5.5 | 12.3 | 10.5 | CM | 220 | 155 | G | 710.325 | CMQ | 9032102090
NSYCR20WU3 | Tabela de Preços de Equipamentos e sistemas de distribuição de energia de Baixa Tensão | 18/05/2026 | Modificação | ClimaSys PTC heating resistance 20W, 270-420V | EN1 | CUE | 120267 | ClimaSys Heater | Power Products | PPUES | GENERAL PURPOSE | 3 - INDUSTRY GENERAL PURPOSE | UET | UET | ET | UE - THERMAL MANAGEMENT VENT, REJ. FILTER, CONTROL, RESIST. | ETUET | 142.494 | EUR | 1 | UN | 3606480152146 | C4 | 1 | 6 | 20 | 8 | CM | 160 | 160 | G | 960 | CMQ | [36 empty] | 1 | UN | 3606480152146 | 70 | 135 | 85 | MM | 0.28 | 160 | KG | 0.803 | DMQ | 8516299100
C11H6TM050L | Tabela de Preços de Equipamentos e sistemas de distribuição de energia de Baixa Tensão | 18/05/2026 | Modificação | ComPacT DISJUNTOR NSXm100H 70kA CA 4P3D 50A TMD ELINK | BT4 | DBT | 181432 | COMPACT NSXM 16-160 | Power Products | PPCCB | GENERAL PURPOSE | 2 - SMALL & MED BUILDING GENERAL PURPOSE | CCN | CCN | 02 | NSXM, FUPACT, INS <= 630A | 02CCN | 642.575 | EUR | 1 | UN | 3606481991904 | C | 1 | 13 | 22 | 12 | CM | 1.6 | 1.6 | KG | 3432 | CMQ | 144 | UN | 73606481991903 | 1500 | 1200 | 800 | MM | 254.49 | 1.6 | KG | 1440000000 | MMQ | 6 | UN | 43606481991902 | 300 | 400 | 300 | MM | 10.19 | 1.6 | KG | 36000000 | MMQ | [12 empty] | 1 | UN | 3606481991904 | 13 | 22 | 12 | CM | 1.6 | 1.6 | KG | 3432 | CMQ | 8536201090
LR3D350 | Tabela de Preços de Automação e Controlo | 18/05/2026 | Modificação | Relé de proteção térmico Tesys LRD - 37...50 A - classe 10A | BT2 | CUE | 107932 | TESYS DECA GL OLR â‰¤80A | Power Products | PPCTR | GENERAL PURPOSE | 3 - INDUSTRY GENERAL PURPOSE | TPP | TPP | GM | TESYS POWER & PROTECT | GMTPP | 197.095 | EUR | 1 | UN | 3389119215923 | B | 1 | 6.5 | 13.8 | 10.5 | CM | 392 | 392 | G | 941.85 | CMQ | [12 empty] | 13 | UN | 43389119215921 | 15 | 40 | 30 | CM | 5.694 | 392 | KG | 18 | DMQ | [12 empty] | 1 | UN | 3389119215923 | 0.65 | 1.4 | 1.1 | DM | 0.403 | 392 | KG | 1.001 | DMQ | 8536490099
AP9562 | Tabela de Preços de Equipamentos e sistemas de distribuição de energia de Baixa Tensão | 18/05/2026 | Modificação | PDU de Bastidor, Básica, 1U, 15A, 120V, 105-15 | ITE | UAI | 132664 | OPTIMUM RACK PDU | Secure Power | SPRSY | CONFIGURABLE | 4 - LARGE BUILDING CONFIGURABLE | ILB | ILB | IR | OPTIMUM RACKS & ACCESSORIES | IRILB | 230.98 | EUR | 1 | UN | 0731304203865 | C | 1 | 7 | 46.4 | 22.9 | CM | 3.64 | 3.64 | KG | 7437.92 | CMQ | [36 empty] | 1 | UN | 731304203865 | 0.7 | 2.29 | 4.64 | DM | 3.64 | 3.64 | KG | 7.438 | DMQ | 8544429090
19047 | Tabela de Preços de Equipamentos e sistemas de distribuição de energia de Baixa Tensão | 18/05/2026 | Modificação | bloco diferencial Vigi NG125, classe A, 3P, 125A, 300. . . 3000mA I/S/R | BT1 | RPT | 135006 | ACTI9 | Power Products | PPCFD | GENERAL PURPOSE | 2 - SMALL & MED BUILDING GENERAL PURPOSE | FTI | FTI | DI | ACTI9 PROTECTION DEVICES INDUSTRIAL | DIFTI | 1054.905 | EUR | 1 | UN | 3303430190479 | C | 1 | 9.2 | 25.5 | 13.8 | CM | 760 | 760 | G | 3237.48 | CMQ | [12 empty] | 8 | UN | 43303430190477 | 30 | 40 | 30 | CM | 6.775 | 760 | KG | 36000 | CMQ | [12 empty] | 1 | UN | 3303430190479 | 0.92 | 2.55 | 1.38 | DM | 0.786 | 760 | KG | 3.237 | DMQ | 8536303000
LXMRL03S0000 | Tabela de Preços de Automação e Controlo | 18/05/2026 | Modificação | Robô colaborativo, Lexium Cobot, carga útil máxima de 3 kg | AC2 | ACI | 189358 | LEXIUM COBOT | Discrete Automation | IDOL2 | PROGRAMABLE | 7 - INDUSTRY PROGRAMMABLE | MOC | MOC | HP | ALTAS PRESTACIONES | HPMOC | 22930.3 | EUR | 1 | UN | 3606485859477 | C | 1 | 37 | 49 | 42 | CM | 14.6 | 14.6 | KG | 76146 | CMQ | 2 | UN |  | 75 | 80 | 60 | CM | 37.7 | 14.6 | KG | 360 | DMQ | [24 empty] | 1 | UN | 3606485859477 | 37 | 49 | 42 | CM | 14.6 | 14.6 | KG | 76.146 | DMQ | 8479500000
VBF2GE | Tabela de Preços de Automação e Controlo | 18/05/2026 | Modificação | interruptor seccionador principal em caixa 3P 32A | BT2 | CUE | 187661 | ENCLOSED DISCONNECTOR | Power Products | PPCTR | GENERAL PURPOSE | 3 - INDUSTRY GENERAL PURPOSE | TCS | TCS | LD | TESYS CONTROL SWITCH | LDTCS | 120.965 | EUR | 1 | UN | 3389110166774 | B | 2 | 14.5 | 15.8 | 11 | CM | 479 | 479 | G | 2520.1 | CMQ | 56 | UN | 73389110166773 | 77 | 60 | 80 | CM | 40.3 | 479 | KG | 369600 | CMQ | 7 | UN | 43389110166772 | 30 | 40 | 30 | CM | 3.799 | 479 | KG | 36 | DMQ | [12 empty] | 1 | UN | 3389110166774 | 14.5 | 15.8 | 11 | CM | 479 | 479 | G | 2520.1 | CMQ | 8536508000
XPSUAT33A3AC | Tabela de Preços de Automação e Controlo | 18/05/2026 | Modificação | Módulo seguridad UAT categoria 4 48-230V mola | AC4 | ACI | 188010 | WIRED SE SAFETY MODULE | Discrete Automation | IDMST | CONFIGURABLE | 5 - INDUSTRY CONFIGURABLE | ABA | ABA | AX | SAFETY LOGICAL CONTROL | AXABA | 428.81 | EUR | 1 | UN | 3606489601706 | C | 1 | 6.8 | 15.8 | 14 | CM | 460 | 350 | G | 1504.16 | CMQ | [12 empty] | 16 | UN | 43606489601704 | 30 | 40 | 30 | CM | 7.961 | 350 | KG | 36 | DMQ | [12 empty] | 1 | UN | 3606489601706 | 0.65 | 1.35 | 1.55 | DM | 0.47 | 350 | KG | 1.36 | DMQ | 8536490099
XB6DF4B5B | Tabela de Preços de Automação e Controlo | 18/05/2026 | Modificação | Complete illuminated push button, Harmony XB6, red rectangular flush illum pushbutton Ø 16 latching 1NO+1NC 12...24 V | AC3 | ACI | 104422 | DIAMETER 16 | Industrial Control | IDSIG | GENERAL PURPOSE | 3 - INDUSTRY GENERAL PURPOSE | CTS | CTS | MP | PUSHBUTTONS | MPCTS | 51.39 | EUR | 1 | UN | 3389110764031 | C | 1 | 2 | 12 | 12 | CM | 17 | 17 | G | 288 | CMQ | [12 empty] | 60 | UN | 43389110764039 | 15 | 40 | 15 | CM | 1.245 | 17 | KG | 9 | DMQ | [12 empty] | 1 | UN | 3389110764031 | 2.5 | 9 | 3.5 | CM | 18 | 17 | G | 78.75 | CMQ | 8536501100
NU173420 | Tabela de Preços de Equipamentos e sistemas de distribuição de energia de Baixa Tensão | 18/05/2026 | Modificação | Nova Unica System - Posto de trabalho - encastrar - 3 colunas - antibacteriano - Branco | IS3 | RPT | 181958 | NEW UNICA | Home Solutions | HSCWD | GENERAL PURPOSE | 1 - RESIDENTIAL GENERAL PURPOSE | CLT | CLT | TR | CONNECTED LIVING NSY | TRCLT | 41.46 | EUR | 1 | UN | 3606481054197 | C | 1 | 7.9 | 25.2 | 18 | CM | 549 | 549 | G | 3583.44 | CMQ | 56 | UN |  | 77 | 80 | 60 | CM | 46.105 | 549 | KG | 369.6 | DMQ | 14 | UN | 23606481054191 | 30 | 60 | 40 | CM | 8.401 | 549 | KG | 72000 | CMQ | [12 empty] | 1 | UN | 3606481054197 | 7.9 | 25.2 | 18 | CM | 549 | 549 | G | 3583.44 | CMQ | 3926909790
5123036010 | Tabela de Preços de Soluções de Conectividade | 18/05/2026 | Modificação | Temp Sensor: STD200-200, Duct, 200 mm (7.87 in), TAC I/NET | GE1 | PRO | 179535 | SENSORS - PLANT ROOM | Digital Energy | DBPRD | GENERAL PURPOSE | 2B- BUILDING MANAGEMENT OFFER GENERAL PURPOSE | FDB | FDB | FD | FIELD DEVICES BMS | FDFDB | 45.78 | EUR | 1 | UN | 7332552011948 | C | 1 | 28.8 | 7.2 | 9.2 | CM | 200 | 123 | G | 1907.712 | CMQ | [12 empty] | 8 | UN |  | 30 | 40 | 30 | CM | 1.913 | 123 | KG | 36000 | CMQ | [12 empty] | 1 | UN | 7332552011948 | 10 | 30 | 10 | CM | 150 | 123 | G | 3000 | CMQ | 9025190090
NU600274 | Tabela de Preços de Equipamentos e sistemas de distribuição de energia de Baixa Tensão | 18/05/2026 | Modificação | Nova Unica - Quadro 1 Elemento Unica Deco Madeira Reciclada | IS1 | RPT | 181958 | NEW UNICA | Home Solutions | HSCWD | GENERAL PURPOSE | 1 - RESIDENTIAL GENERAL PURPOSE | CLD | CLD | DU | CONNECTED LIVING UNICA | DUCLD | 20.52 | EUR | 1 | UN | 3606486928479 | A | 1 | 2.6 | 15.8 | 9.8 | CM | 54 | 54 | G | 402.584 | CMQ | 360 | UN |  | 75 | 80 | 60 | CM | 41.908 | 54 | KG | 360 | DMQ | 45 | UN | 13606486928476 | 30 | 40 | 30 | CM | 2.861 | 54 | KG | 36 | CMQ | [12 empty] | 1 | UN | 3606486928479 | 2.6 | 15.8 | 9.8 | CM | 54 | 54 | G | 402.584 | CMQ | 4421999999
NSYPUNX | Tabela de Preços de Equipamentos e sistemas de distribuição de energia de Baixa Tensão | 18/05/2026 | Modificação | 4 lifting brackets for Spacial SFX enclosure. Max. load 2000kg | EN1 | CUE | 191215 | PanelSeT X Accessories | Power Products | PPUES | GENERAL PURPOSE | 3 - INDUSTRY GENERAL PURPOSE | UEA | UEA | ST | UE-FLOOR STAND.WALL MOUN. ENCLOSURES, BOXES STAINLESS STEEL. | STUEA | 363.324 | EUR | 1 | UN | 3606480154898 | A4 | 1 | 7.5 | 23.5 | 10 | CM | 5.584 | 5.584 | KG | 1762.5 | CMQ | 80 | UN |  | 280 | 1200 | 1000 | MM | 459.72 | 5.584 | KG | 336 | DMQ | [12 empty] | 1 | UN |  | 0 | 0 | 0 |  | 4.96 | 5.584 | KG | 3.37 | DMQ | 1 | UN | 3606480154898 | 95 | 215 | 165 | MM | 4.96 | 5.584 | KG | 0.36 | DMQ | 8538909999
A9K17232 | Tabela de Preços de Equipamentos e sistemas de distribuição de energia de Baixa Tensão | 18/05/2026 | Modificação | Acti9 iK60N - Disjuntor - 2P - 32A - Curva C - 6000A (IEC 60898-1) | BT1 | RPT | 190600 | ACTI9 | Power Products | PPCFD | GENERAL PURPOSE | 2 - SMALL & MED BUILDING GENERAL PURPOSE | FTK | FTK | DR | ACTI9 PROTECTION DEVICES IK60 1PN & 2P | DRFTK | 56.63 | EUR | 1 | UN | 3606480390814 | A | 1 | 3.6 | 8.4 | 6.6 | CM | 206 | 206 | G | 199.584 | CMQ | [12 empty] | 66 | UN | 43606480390812 | 30 | 40 | 30 | CM | 14.611 | 206 | KG | 36000 | CMQ | 6 | UN | 13606480390811 | 10 | 22 | 10 | CM | 1.284 | 206 | KG | 2200 | CMQ | 1 | UN | 3606480390814 | 3.6 | 8.4 | 6.6 | CM | 206 | 206 | G | 199.584 | CMQ | 8536201090
BMEP582020 | Tabela de Preços de Automação e Controlo | 18/05/2026 | Modificação | M580,CPU,Eth,2048D,512A,NoRIO | AC1 | ACI | 141158 | MODICON M580 CPU | Discrete Automation | IDPAC | PROGRAMABLE | 7 - INDUSTRY PROGRAMMABLE | AAP | AAP | HI | AUTOMATION PLANT | HIAAP | 4166.76 | EUR | 1 | UN | 3595864174419 | A | 1 | 9 | 25 | 17.7 | CM | 876 | 876 | G | 3982.5 | CMQ | [12 empty] | 6 | UN | 23595864174413 | 30 | 40 | 30 | CM | 5.885 | 876 | KG | 36000 | CMQ | [12 empty] | 1 | UN | 3595864174419 | 9.5 | 26 | 18 | CM | 895 | 876 | G | 4446 | CMQ | 8537109199
ZB2BY2923 | Tabela de Preços de Automação e Controlo | 18/05/2026 | Modificação | ETIQUETA XACA 2 VELO PT DESC | AC3 | ACI | 100369 | PENDANT STATIONS | Industrial Control | IDSIG | GENERAL PURPOSE | 3 - INDUSTRY GENERAL PURPOSE | CTS | CTS | EM | CONTROL STATIONS | EMCTS | 4.1 | EUR | 1 | UN | 3389110645507 | C | 1 | 0.1 | 4 | 3 | CM | 0.9 | 0.9 | G | 1.2 | CMQ | [12 empty] | 1000 | UN |  | 15 | 40 | 15 | CM | 34000 | 0.9 | G | 9 | DMQ | 10 | UN |  | 10 | 70 | 70 | MM | 340 | 0.9 | G | 49 | CMQ | 1 | UN | 3389110645507 | 0.1 | 4 | 3 | CM | 34 | 0.9 | G | 1.2 | CMQ | 3926909790
C1045E100 | Tabela de Preços de Equipamentos e sistemas de distribuição de energia de Baixa Tensão | 18/05/2026 | Modificação | ComPacT DISPARADOR NSX100 CA 4P4D 100A 5.2E | BT4 | DBT | 191790 | COMPACT NSX | Power Products | PPCCB | GENERAL PURPOSE | 2 - SMALL & MED BUILDING GENERAL PURPOSE | CCN | CCN | 01 | NSX | 01CCN | 1383.605 | EUR | 1 | UN | 3606482000100 | A | 1 | 9.5 | 15 | 11 | CM | 668 | 668 | G | 1567.5 | CMQ | [12 empty] | 11 | UN | 43606482000108 | 30 | 40 | 30 | CM | 7.824 | 668 | KG | 36000 | CMQ | [12 empty] | 1 | UN | 3606482000100 | 9.5 | 15 | 11 | CM | 670 | 668 | G | 1567.5 | CMQ | 8536303000
LAD91218A | Tabela de Preços de Automação e Controlo | 18/05/2026 | Modificação | Kit de ligação estrela-triângulo, TeSys Deca, 3P para contactores de encaixe LC1D09-32 difusos | BT2 | CUE | 187515 | TESYS DECA CONTROL ACC | Power Products | PPCTR | GENERAL PURPOSE | 3 - INDUSTRY GENERAL PURPOSE | TCC | TCC | AC | TESYS CONTROL CONTACTOR | ACTCC | 27.84 | EUR | 1 | UN | 3606487544241 | C | 1 | 3 | 12.5 | 6.5 | CM | 72 | 72 | G | 243.75 | CMQ | [12 empty] | 30 | UN | 13606487544248 | 15 | 40 | 15 | CM | 4.7 | 72 | KG | 9000 | CMQ | [12 empty] | 1 | UN | 3606487544241 | 2.9 | 12 | 6 | CM | 148 | 72 | G | 208.8 | CMQ | 8544429090
VLVAF5N03518AA | Tabela de Preços de Equipamentos e sistemas de distribuição de energia de Baixa Tensão | 18/05/2026 | Modificação | Banco de Condensadores VarSet Auto 400kvar com entrada BAT xxB 400V 50Hz | BTA | PRO | 136396 | PFC EQUIPMENT | Digital Energy | DPLVP | CONFIGURABLE | 4 - LARGE BUILDING CONFIGURABLE | APQ | APQ | RB | POWER FACTOR CORRECTION | RBAPQ | 17478.355 | EUR | 1 | UN | 3606480598289 | C | 1 | 231 | 120 | 80 | CM | 338 | 338 | KG | 2217600 | CMQ | 1 | UN |  | 231 | 120 | 80 | CM | 338 | 338 | KG | 2217.6 | DMQ | [24 empty] | 1 | UN | 3606480598289 | 231 | 120 | 80 | CM | 338 | 338 | KG | 2217.6 | DMQ | 8537109199
XVGB1SFA | Tabela de Preços de Automação e Controlo | 18/05/2026 | Modificação | Baliza de sinalização monolítica, Harmony fácil XVG, 60mm, vermelho, luz intermitente, sinal sonoro, mont. em tubo de alum. curto e sup. em L,IP23,24V | AC3 | ACI | 146868 | EASY TOWER LIGHT | Industrial Control | IDSIG | GENERAL PURPOSE | 3 - INDUSTRY GENERAL PURPOSE | CTS | CTS | IB | TOWER LIGHTS & BEACONS | IBCTS | 118.98 | EUR | 1 | UN | 3606480022531 | C | 1 | 13.82 | 41.38 | 8 | CM | 510 | 340 | G | 4574.972 | CMQ | 30 | UN | 23606480022535 | 73.5 | 80 | 60 | CM | 25.66 | 340 | KG | 352800 | CMQ | [24 empty] | 1 | UN | 3606480022531 | 13.82 | 41.38 | 8 | CM | 510 | 340 | G | 4574.972 | CMQ | 8531807000
AK2GD5050 | Tabela de Preços de Equipamentos e sistemas de distribuição de energia de Baixa Tensão | 18/05/2026 | Modificação | Cable duct - 50 x 50 mm - without cover - grey | EN1 | CUE | 132514 | CABLE MANAGEMENT | Power Products | PPUES | GENERAL PURPOSE | 3 - INDUSTRY GENERAL PURPOSE | UEC | UEC | EK | UE - TRANSVERSAL ACCESSORIES OF ENCLOSURES. | EKUEC | 31.5 | EUR | 1 | UN | 3389110570410 | A4 | 8 | 5 | 200 | 5 | CM | 577 | 577 | G | 5000 | CMQ | 400 | UN |  | 60 | 120 | 200.5 | CM | 285 | 577 | KG | 1443.6 | DMQ | [12 empty] | 8 | UN | 53389110570415 | 9.5 | 200 | 11.5 | CM | 4.72 | 577 | KG | 21850 | CMQ | 8 | UN | 53389110570415 | 9.5 | 200 | 11.5 | CM | 4.72 | 577 | KG | 21850 | CMQ | 3925902000
LP2K0610BD3 | Tabela de Preços de Automação e Controlo | 18/05/2026 | Modificação | Inversor Tesys K - 3P(3 NA) - AC-3 - <= 440 V 6 A - 24 V bobina CC | BT2 | CUE | 187518 | TESYS MICRA CTR | Power Products | PPCTR | GENERAL PURPOSE | 3 - INDUSTRY GENERAL PURPOSE | TCC | TCC | AC | TESYS CONTROL CONTACTOR | ACTCC | 190.46 | EUR | 1 | UN | 3389110496963 | C | 1 | 6 | 9.2 | 6.5 | CM | 448 | 448 | G | 358.8 | CMQ | [12 empty] | 20 | UN | 43389110496961 | 15 | 40 | 30 | CM | 9.415 | 448 | KG | 18 | DMQ | [12 empty] | 1 | UN | 3389110496963 | 65 | 60 | 92 | MM | 448 | 448 | G | 358800 | MMQ | 8536490099
LC1G115EHEA | Tabela de Preços de Automação e Controlo | 18/05/2026 | Modificação | Contactor TeSys LC1G 115A 440V 3P AC3 Avançado 48-130V bobina CA-CC | BT2 | CUE | 181036 | GIGA GL CTR >=115 | Power Products | PPCTR | GENERAL PURPOSE | 3 - INDUSTRY GENERAL PURPOSE | TCC | TCC | AC | TESYS CONTROL CONTACTOR | ACTCC | 1291.33 | EUR | 1 | UN | 3606481922328 | C | 1 | 26.5 | 32 | 17.5 | CM | 5.092 | 5.092 | KG | 14840 | CMQ | 6 | UN | 13606481922325 | 735 | 800 | 600 | MM | 43800 | 5.092 | G | 352800000 | MMQ | [24 empty] | 1 | UN | 3606481922328 | 25 | 39 | 24 | CM | 5.26 | 5.092 | KG | 23400 | CMQ | 8536490099
EPH2100161 | Tabela de Preços de Equipamentos e sistemas de distribuição de energia de Baixa Tensão | 18/05/2026 | Modificação | Asfora - Interruptor de triplo - Alumínio | IS1 | RPT | 181806 | ASFORA | Home Solutions | HSCWD | GENERAL PURPOSE | 1 - RESIDENTIAL GENERAL PURPOSE | CLB | CLB | PS | CONNECTED LIVING BASIC | PSCLB | 6.6 | EUR | 1 | UN | 3606481277121 | A | 1 | 4.5 | 8 | 8 | CM | 68 | 68 | G | 288 | CMQ | 1920 | UN |  | 135 | 120 | 80 | CM | 177.424 | 68 | KG | 1296 | DMQ | 120 | UN | 23606481277125 | 30 | 60 | 40 | CM | 10.339 | 68 | KG | 72 | DMQ | 10 | UN | 13606481277128 | 9.1 | 27.5 | 18.5 | CM | 803 | 68 | G | 4629.625 | CMQ | 1 | UN | 3606481277121 | 4.3 | 8.3 | 8.3 | CM | 69 | 68 | G | 296.227 | CMQ | 8536508000
LV848460 | Tabela de Preços de Equipamentos e sistemas de distribuição de energia de Baixa Tensão | 18/05/2026 | Modificação | MX communicating opening voltage release - 100/130 V AC/DC - MTZ2/MTZ3 drawout | BT8 | DBT | 180968 | MASTERPACT MTZ COILS | Power Products | PPACB | CONFIGURABLE | 4 - LARGE BUILDING CONFIGURABLE | ACB | ACB | PR | AIR CIRCUIT BREAKERS | PRACB | 382.41 | EUR | 1 | UN | 3606480807374 | C | 1 | 3.5 | 6.5 | 9 | CM | 1.17 | 1.17 | KG | 204.75 | CMQ | [36 empty] | 1 | UN | 3606480807374 | 35 | 65 | 90 | MM | 1170 | 1.17 | G | 204750 | MMQ | 8536508000
18779 | Tabela de Preços de Equipamentos e sistemas de distribuição de energia de Baixa Tensão | 18/05/2026 | Modificação | Miniature circuit-breaker, Acti9 NG125L, 1P, 20 A, C curve, 50 kA (IEC 60947-2) | BT1 | RPT | 190600 | ACTI9 | Power Products | PPCFD | GENERAL PURPOSE | 2 - SMALL & MED BUILDING GENERAL PURPOSE | FTI | FTI | DI | ACTI9 PROTECTION DEVICES INDUSTRIAL | DIFTI | 165.375 | EUR | 1 | UN | 3303430187790 | C | 1 | 3.2 | 11 | 8.1 | CM | 244 | 240 | G | 285.12 | CMQ | [12 empty] | 72 | UN | 43303430187798 | 30 | 40 | 30 | CM | 18.727 | 240 | KG | 36000 | CMQ | 12 | UN | 13303430187797 | 0.91 | 3.6 | 1.19 | DM | 3.04 | 240 | KG | 3.898 | DMQ | 1 | UN | 3303430187790 | 0.32 | 1.1 | 0.81 | DM | 0.244 | 240 | KG | 0.285 | DMQ | 8536201090
AP8453 | Tabela de Preços de Equipamentos e sistemas de distribuição de energia de Baixa Tensão | 18/05/2026 | Modificação | PDU de Bastidor 2G, Com Medição, ZeroU, 32A, 230V, (21) C13 e (3) C19 | ITE | UAI | 132664 | OPTIMUM RACK PDU | Secure Power | SPRSY | CONFIGURABLE | 4 - LARGE BUILDING CONFIGURABLE | ILB | ILB | IR | OPTIMUM RACKS & ACCESSORIES | IRILB | 2094.9 | EUR | 1 | UN | 0731304317555 | C | 1 | 203.7 | 11.7 | 16.3 | CM | 10.48 | 10.48 | KG | 1.372 | FOQ | [36 empty] | 1 | UN | 731304317555 | 116 | 2037 | 163 | MM | 10478 | 10.48 | G | 38515596 | MMQ | 8537109899
LV847964SP | Tabela de Preços de Equipamentos e sistemas de distribuição de energia de Baixa Tensão | 18/05/2026 | Modificação | Rear top or bottom connection - for MTZ2/NW 08-20 - 3P fixed/drawout - sp | BT8 | DBT | 180971 | MASTERPACT MTZ CONNECT | Power Products | PPACB | CONFIGURABLE | 4 - LARGE BUILDING CONFIGURABLE | ACB | ACB | PR | AIR CIRCUIT BREAKERS | PRACB | 527.505 | EUR | 1 | UN | 3606481187376 | C | 1 | 12.4 | 18.3 | 13.1 | CM | 972 | 972 | G | 2972.652 | CMQ | [12 empty] | 4 | UN | 43606481187374 | 30 | 40 | 30 | CM | 4.067 | 972 | KG | 36 | DMQ | [12 empty] | 1 | UN | 3606481187376 | 12.4 | 18.3 | 13.1 | CM | 972 | 972 | G | 2972.652 | CMQ | 8536909500
BLRCS154A185B52 | Tabela de Preços de Equipamentos e sistemas de distribuição de energia de Baixa Tensão | 18/05/2026 | Modificação | EasyCan Capacitor - 15.4/18.5 kvar - 525 V - 50/60Hz | BTA | PRO | 108145 | PFC COMPONENTS | Digital Energy | DPLVP | CONFIGURABLE | 4 - LARGE BUILDING CONFIGURABLE | APQ | APQ | RB | POWER FACTOR CORRECTION | RBAPQ | 101.91 | EUR | 1 | UN | 3606485253565 | C | 8 | 28.5 | 57.4 | 37.3 | CM | 1.3 | 1.3 | KG | 61019.07 | CMQ | [12 empty] | 8 | UN | 43606485253563 | 30 | 60 | 40 | CM | 13.732 | 1.3 | KG | 72000 | CMQ | [12 empty] | 1 | UN | 3606485253565 | 340 | 120 | 120 | MM | 1560 | 1.3 | G | 4896 | CMQ | 8532100000
NSYPMA107 | Tabela de Preços de Equipamentos e sistemas de distribuição de energia de Baixa Tensão | 18/05/2026 | Modificação | Polyester insulating mounting plate for PLA enclosure H1000xW750mm | EN1 | CUE | 120241 | PanelSeT P Accessories | Power Products | PPUES | GENERAL PURPOSE | 3 - INDUSTRY GENERAL PURPOSE | UEA | UEA | PA | UE - FLOOR STANDING ENCLOSURES PLA IN POLYESTER. | PAUEA | 388.685 | EUR | 1 | UN | 3606480194023 | A4 | 1 | 0.7 | 88.5 | 63 | CM | 4.982 | 4.982 | KG | 3902.85 | CMQ | 50 | UN |  | 500 | 1200 | 800 | MM | 253.5 | 4.982 | KG | 480 | DMQ | [12 empty] | 1 | UN |  | 0 | 0 | 0 |  | 4.83 | 4.982 | KG | 2.75 | DMQ | 1 | UN | 3606480194023 | 625 | 5 | 880 | MM | 4.83 | 4.982 | KG | 2.75 | DMQ | 8547200000
LVS03816 | Tabela de Preços de Equipamentos e sistemas de distribuição de energia de Baixa Tensão | 18/05/2026 | Modificação | Espelho G/P opaco 6M L250 | BT6 | DBT | 176130 | PRISMASET COM.ACCESS | Power Products | PPLVS | GENERAL PURPOSE | 2 - SMALL & MED BUILDING GENERAL PURPOSE | LVE | LVE | L1 | PRISMASET IP40 | L1LVE | 54.82 | EUR | 1 | UN | 3606481873934 | C | 1 | 2.7 | 31.2 | 26 | CM | 664 | 664 | G | 2190.24 | CMQ | 450 | UN |  | 96 | 120 | 80 | CM | 315.9 | 664 | KG | 921600 | CMQ | 10 | UN | 13606481873931 | 17 | 33 | 27.5 | CM | 6.975 | 664 | KG | 15427.5 | CMQ | [12 empty] | 1 | UN | 3606481873934 | 2.7 | 31.2 | 26 | CM | 669 | 664 | G | 2190.24 | CMQ | 7326909890
C2532D250 | Tabela de Preços de Equipamentos e sistemas de distribuição de energia de Baixa Tensão | 18/05/2026 | Modificação | ComPacT DISPARADOR NSX250 CA 3P3D 250A 2,2 | BT4 | DBT | 191790 | COMPACT NSX | Power Products | PPCCB | GENERAL PURPOSE | 2 - SMALL & MED BUILDING GENERAL PURPOSE | CCN | CCN | 01 | NSX | 01CCN | 840.725 | EUR | 1 | UN | 3606481999658 | A | 1 | 6.5 | 11.3 | 9.6 | CM | 426 | 426 | G | 705.12 | CMQ | 192 | UN |  | 75 | 80 | 60 | CM | 94 | 426 | KG | 360 | DMQ | 24 | UN | 43606481999656 | 30 | 40 | 30 | CM | 10.8 | 426 | KG | 36000 | CMQ | [12 empty] | 1 | UN | 3606481999658 | 6.5 | 11.3 | 9.6 | CM | 438 | 426 | G | 705.12 | CMQ | 8536309000
RSB1A120B7 | Tabela de Preços de Automação e Controlo | 18/05/2026 | Modificação | Ligação de relé de interface - Harmony rsb - 1 oc - 24v ca | AC3 | ACI | 116769 | ELECTROMECA.RELAY SE | Industrial Control | IDSIG | GENERAL PURPOSE | 3 - INDUSTRY GENERAL PURPOSE | ARO | ARO | RM | ELECTROMECHANICAL RELAYS | RMARO | 9.64 | EUR | 1 | UN | 3389110256710 | A | 10 | 2 | 2.9 | 1.1 | CM | 12 | 12 | G | 6.38 | CMQ | [12 empty] | 350 | UN | 23389110256714 | 15 | 40 | 15 | CM | 5.156 | 12 | KG | 9000 | CMQ | 10 | UN | 13389110256717 | 1.6 | 33 | 2.9 | CM | 142 | 12 | G | 153.12 | CMQ | 10 | UN | 13389110256717 | 1.6 | 33 | 2.9 | CM | 142 | 12 | G | 153.12 | CMQ | 8536419089
ZB5AV043S | Tabela de Preços de Automação e Controlo | 18/05/2026 | Modificação | Cabeça sinalizadora - ø 22 - redonda - lente estriada vermelha | AC3 | ACI | 100316 | DIAMETER 22 | Industrial Control | IDSIG | GENERAL PURPOSE | 3 - INDUSTRY GENERAL PURPOSE | CTS | CTS | MP | PUSHBUTTONS | MPCTS | 9.61 | EUR | 1 | UN | 3389110326826 | B | 1 | 4.8 | 3.6 | 5.4 | CM | 15 | 15 | G | 93.312 | CMQ | [12 empty] | 150 | UN | 43389110326824 | 15 | 40 | 30 | CM | 2.695 | 15 | KG | 18000 | CMQ | 5 | UN |  | 4.5 | 26.5 | 3.4 | CM | 75 | 15 | G | 405.45 | CMQ | 1 | UN | 3389110326826 | 4.8 | 3.6 | 5.4 | CM | 15 | 15 | G | 93.312 | CMQ | 8531900000
BMH0702T02F2A | Tabela de Preços de Automação e Controlo | 18/05/2026 | Modificação | servo motor BMH - 2.5 Nm - 8000 rpm - untapped shaft - with brake - IP54 | AC2 | ACI | 132912 | SERVO MOTORS | Discrete Automation | IDMST | PROGRAMABLE | 7 - INDUSTRY PROGRAMMABLE | AAM | AAM | DV | MOTION | DVAAM | 1547.1 | EUR | 1 | UN | 3606485194585 | C | 1 | 11.8 | 37.8 | 17.5 | CM | 2.8 | 2.2 | KG | 7805.7 | CMQ | [12 empty] | 4 | UN |  | 30 | 60 | 40 | CM | 9.952 | 2.2 | KG | 72000 | CMQ | [12 empty] | 1 | UN | 3606485194585 | 110 | 400 | 200 | MM | 2800 | 2.2 | G | 8800 | CMQ | 8501522089
BLRCH050A060B40 | Tabela de Preços de Equipamentos e sistemas de distribuição de energia de Baixa Tensão | 18/05/2026 | Modificação | VarPlus Can HDuty Capacitor - 5/6 kvar - 400 V - 50/60Hz | BTA | PRO | 108145 | PFC COMPONENTS | Digital Energy | DPLVP | CONFIGURABLE | 4 - LARGE BUILDING CONFIGURABLE | APQ | APQ | RB | POWER FACTOR CORRECTION | RBAPQ | 78.49 | EUR | 1 | UN | 3606485255637 | C | 3 | 11.5 | 28.8 | 12.5 | CM | 1.052 | 1.052 | KG | 4140 | CMQ | 48 | UN | 73606485255636 | 77 | 60 | 80 | CM | 61.244 | 1.052 | KG | 369.6 | DMQ | 15 | UN | 13606485255634 | 30 | 60 | 40 | CM | 16.64 | 1.052 | KG | 72 | DMQ | [12 empty] | 1 | UN | 3606485255637 | 7 | 25 | 7 | CM | 1.071 | 1.052 | KG | 1225 | CMQ | 8532100000
RXM2LB1JD | Tabela de Preços de Automação e Controlo | 18/05/2026 | Modificação | Relé miniatura encaixável - Harmony RXM2L - 2 C/O - 12 V DC - 5 A - sem LED | AC3 | ACI | 146864 | EASY EMR | Industrial Control | IDSIG | GENERAL PURPOSE | 3 - INDUSTRY GENERAL PURPOSE | ARO | ARO | RM | ELECTROMECHANICAL RELAYS | RMARO | 7.43 | EUR | 1 | UN | 3389119215145 | C | 10 | 2.6 | 5 | 2.1 | CM | 33 | 32 | G | 27.3 | CMQ | [12 empty] | 270 | UN | 43389119215143 | 15 | 40 | 30 | CM | 12.605 | 32 | KG | 18 | DMQ | 10 | UN | 13389119215142 | 3 | 10 | 11.5 | CM | 390 | 32 | G | 345 | CMQ | 10 | UN | 13389119215142 | 3 | 10 | 11.5 | CM | 390 | 32 | G | 345 | CMQ | 8536419089
NSYSFN20840T | Tabela de Preços de Equipamentos e sistemas de distribuição de energia de Baixa Tensão | 18/05/2026 | Modificação | Armário elétrico modular de montagem no chão, PanelSeT SFN, aço descarbonizado, porta transparente, 2000x800x400mm, IP55 | EN1 | CUE | 119428 | PanelSeT S FS SFN | Power Products | PPUES | GENERAL PURPOSE | 3 - INDUSTRY GENERAL PURPOSE | UEP | UEP | FS | UE - FLOOR STANDING STEEL SFN ENCLOSURES. | FSUEP | 2502.787 | EUR | 1 | UN | 3606486103265 | C | 1 | 213 | 49 | 85 | CM | 84.3 | 84.3 | KG | 887145 | CMQ | 1 | UN |  | 215 | 50 | 85 | CM | 84.3 | 84.3 | KG | 0.914 | MTQ | [24 empty] | 1 | UN |  | 215 | 50 | 85 | CM | 84.3 | 84.3 | KG | 913750 | CMQ | 9403208000
ZB5AA551 | Tabela de Preços de Automação e Controlo | 18/05/2026 | Modificação | yellow flush pushbutton head Ø22 spring return "bell symbol" | AC3 | ACI | 100316 | DIAMETER 22 | Industrial Control | IDSIG | GENERAL PURPOSE | 3 - INDUSTRY GENERAL PURPOSE | CTS | CTS | MP | PUSHBUTTONS | MPCTS | 13.08 | EUR | 1 | UN | 3389119023887 | C | 1 | 3.5 | 5.5 | 4.5 | CM | 17 | 17 | G | 86.625 | CMQ | [12 empty] | 300 | UN |  | 30 | 40 | 30 | CM | 6.075 | 17 | KG | 36000 | CMQ | [12 empty] | 1 | UN | 3389119023887 | 3.5 | 5.5 | 4.5 | CM | 17 | 17 | G | 86.625 | CMQ | 3926909790
NSYSFN14640P | Tabela de Preços de Equipamentos e sistemas de distribuição de energia de Baixa Tensão | 18/05/2026 | Modificação | Armário elétrico modular de montagem no chão, PanelSeT SFN, aço descarbonizado,platina, 1400x600x400mm, IP55 | EN1 | CUE | 119428 | PanelSeT S FS SFN | Power Products | PPUES | GENERAL PURPOSE | 3 - INDUSTRY GENERAL PURPOSE | UEP | UEP | FS | UE - FLOOR STANDING STEEL SFN ENCLOSURES. | FSUEP | 2101.456 | EUR | 1 | UN | 3606486102565 | C4 | 1 | 153 | 49 | 75 | CM | 74 | 74 | KG | 562275 | CMQ | 1 | UN |  | 155 | 50 | 75 | CM | 60.63 | 74 | KG | 0.581 | MTQ | [24 empty] | 1 | UN |  | 155 | 50 | 75 | CM | 60.63 | 74 | KG | 503750 | CMQ | 9403208000
RXM2AB2P7 | Tabela de Preços de Automação e Controlo | 18/05/2026 | Modificação | Ligação de relé miniatura - Harmony rxm - 2 fa - 230 v ac - led | AC3 | ACI | 116769 | ELECTROMECA.RELAY SE | Industrial Control | IDSIG | GENERAL PURPOSE | 3 - INDUSTRY GENERAL PURPOSE | ARO | ARO | RM | ELECTROMECHANICAL RELAYS | RMARO | 14.54 | EUR | 1 | UN | 3389119403535 | A | 10 | 2.6 | 5 | 2 | CM | 35 | 35 | G | 26 | CMQ | [12 empty] | 240 | UN | 43389119403533 | 15 | 40 | 30 | CM | 9.671 | 35 | KG | 18 | DMQ | 10 | UN | 13389119403532 | 3.1 | 12.1 | 10.5 | CM | 384 | 35 | G | 393.855 | CMQ | 10 | UN | 13389119403532 | 3.1 | 12.1 | 10.5 | CM | 384 | 35 | G | 393.855 | CMQ | 8536490099
NSYSFD20102D | Tabela de Preços de Equipamentos e sistemas de distribuição de energia de Baixa Tensão | 18/05/2026 | Modificação | Spacial SF double plain doors - 2000x1000 mm | EN1 | CUE | 119428 | PanelSeT S FS SFN | Power Products | PPUES | GENERAL PURPOSE | 3 - INDUSTRY GENERAL PURPOSE | UEA | UEA | EA | UE - FLOOR STANDING ENCLOSURES, SF, SM, AND SFP, IN STEEL. | EAUEA | 1208.3625 | EUR | 1 | UN | 3606480067600 | C4 | 1 | 200.5 | 9 | 55 | CM | 41.6 | 41.6 | KG | 99247.5 | CMQ | 16 | UN | 73606480067609 | 915 | 1200 | 2000 | MM | 697 | 41.6 | KG | 2196 | DMQ | [24 empty] | 1 | UN | 3606480067600 | 95 | 2000 | 540 | MM | 41.6 | 41.6 | KG | 102.6 | DMQ | 9403991090
ER8820 | Tabela de Preços de Equipamentos e sistemas de distribuição de energia de Baixa Tensão | 18/05/2026 | Modificação | Easy Rack 800 mm / 48U / 1200 mm, com teto, rodas, pés e 4 suportes, sem paineis laterais, parte inferior, preto | ITE | UAI | 180912 | MEDIUM RACKS AND ENCL | Secure Power | SPRSY | GENERAL PURPOSE | 2 - SMALL & MED BUILDING GENERAL PURPOSE | ISM | ISM | ER | EASY RACKS & ACCESSORIES | ERISM | 5442.5 | EUR | 1 | UN | 0731304433316 | C | 1 | 239 | 125 | 85 | CM | 123 | 123 | KG | 2.539 | MTQ | [36 empty] | 1 | UN | 731304433316 | 239 | 85 | 125 | CM | 123000 | 123 | G | 2539375 | CMQ | 9403208000
LV432644 | Tabela de Preços de Equipamentos e sistemas de distribuição de energia de Baixa Tensão | 18/05/2026 | Modificação | telecomando MT400/630 48-60V CC (NSX400/630) | BT4 | DBT | 191790 | COMPACT NSX | Power Products | PPCCB | GENERAL PURPOSE | 2 - SMALL & MED BUILDING GENERAL PURPOSE | CCN | CCN | 01 | NSX | 01CCN | 1486.63 | EUR | 1 | UN | 3606480020209 | C | 1 | 19.7 | 17 | 17 | CM | 3.165 | 3.165 | KG | 5693.3 | CMQ | [12 empty] | 6 | UN | 43606480020207 | 30 | 60 | 40 | CM | 19.265 | 3.165 | KG | 72 | DMQ | [12 empty] | 1 | UN | 3606480020209 | 19.7 | 17 | 17 | CM | 3.165 | 3.165 | KG | 5693.3 | CMQ | 8501200090
A9Y85625 | Tabela de Preços de Equipamentos e sistemas de distribuição de energia de Baixa Tensão | 18/05/2026 | Modificação | Acti9 Vigi iC40 - Bloco diferencial - 1P+N - 25A - 300mA - Classe A-SI | BT1 | RPT | 135006 | ACTI9 | Power Products | PPCFD | GENERAL PURPOSE | 2 - SMALL & MED BUILDING GENERAL PURPOSE | FTI | FTI | DI | ACTI9 PROTECTION DEVICES INDUSTRIAL | DIFTI | 396.81 | EUR | 1 | UN | 3606481327505 | A | 1 | 4.2 | 11.2 | 8.2 | CM | 101 | 101 | G | 385.728 | CMQ | [12 empty] | 27 | UN | 23606481327509 | 15 | 40 | 30 | CM | 3.042 | 101 | KG | 18000 | CMQ | [12 empty] | 1 | UN | 3606481327505 | 4.2 | 11.2 | 8.2 | CM | 101 | 101 | G | 385.728 | CMQ | 8536303000
ZB2BY4912 | Tabela de Preços de Automação e Controlo | 18/05/2026 | Modificação | legend - 30 x 40 mm - yellow - ARRET | AC3 | ACI | 100369 | PENDANT STATIONS | Industrial Control | IDSIG | GENERAL PURPOSE | 3 - INDUSTRY GENERAL PURPOSE | CTS | CTS | EM | CONTROL STATIONS | EMCTS | 4.1 | EUR | 1 | UN | 3389110321111 | C | 1 | 0.1 | 4 | 3 | CM | 0.9 | 0.9 | G | 1.2 | CMQ | [36 empty] | 1 | UN | 3389110321111 | 0.1 | 4 | 3 | CM | 34 | 0.9 | G | 1.2 | CMQ | 3926909790
NSYSMBCE8 | Tabela de Preços de Equipamentos e sistemas de distribuição de energia de Baixa Tensão | 18/05/2026 | Modificação | Spacial SM brush flexible cable entry gaskets - 34 mm - 800 mm enclosure | EN1 | CUE | 119490 | PanelSeT S FS Accessor | Power Products | PPUES | GENERAL PURPOSE | 3 - INDUSTRY GENERAL PURPOSE | UEA | UEA | EA | UE - FLOOR STANDING ENCLOSURES, SF, SM, AND SFP, IN STEEL. | EAUEA | 100.395 | EUR | 1 | UN | 3606480146572 | A4 | 1 | 7 | 73.5 | 8 | CM | 422 | 422 | G | 4116 | CMQ | 120 | UN |  | 1000 | 1200 | 1000 | MM | 80 | 422 | KG | 1200 | DMQ | [24 empty] | 1 | UN | 3606480146572 | 35 | 700 | 75 | MM | 0.423 | 422 | KG | 1.838 | DMQ | 7326909890
ZB4BH013 | Tabela de Preços de Automação e Controlo | 18/05/2026 | Modificação | Cabeça de botão de pressão iluminada - ø 22 - branca | AC3 | ACI | 100316 | DIAMETER 22 | Industrial Control | IDSIG | GENERAL PURPOSE | 3 - INDUSTRY GENERAL PURPOSE | CTS | CTS | MP | PUSHBUTTONS | MPCTS | 44.71 | EUR | 1 | UN | 3389110122541 | C | 1 | 4.5 | 5.4 | 3.4 | CM | 27 | 27 | G | 82.62 | CMQ | [12 empty] | 150 | UN | 43389110122549 | 30 | 40 | 30 | CM | 4.544 | 27 | KG | 36000 | CMQ | 5 | UN |  | 3.4 | 26.5 | 4.5 | CM | 140 | 26 | G | 405.45 | CMQ | 1 | UN | 3389110122541 | 3.4 | 5.4 | 4.5 | CM | 27 | 27 | G | 82.62 | CMQ | 8538909999
DF2EN50 | Tabela de Preços de Equipamentos e sistemas de distribuição de energia de Baixa Tensão | 18/05/2026 | Modificação | TeSys porta-fusível - cartucho fusível 14 x 51 mm gG 50 A - s/ indicação | BT4 | DBT | 187474 | TESYS DF ACCESS. IEC | Power Products | PPCTR | GENERAL PURPOSE | 2 - SMALL & MED BUILDING GENERAL PURPOSE | CCN | CCN | 02 | NSXM, FUPACT, INS <= 630A | 02CCN | 7.08 | EUR | 1 | UN | 3389110540123 | C | 10 | 1.5 | 10.5 | 7.5 | CM | 20 | 20 | G | 118.125 | CMQ | [12 empty] | 140 | UN | 43389110540121 | 15 | 40 | 15 | CM | 3.026 | 20 | KG | 9000 | CMQ | 10 | UN | 13389110540120 | 1.5 | 10.5 | 7.5 | CM | 201 | 20 | G | 118.125 | CMQ | 10 | UN | 13389110540120 | 1.5 | 10.5 | 7.5 | CM | 201 | 20 | G | 118.125 | CMQ | 8536105090
LVS08137 | Tabela de Preços de Equipamentos e sistemas de distribuição de energia de Baixa Tensão | 18/05/2026 | Modificação | Porta Transp. G IP40, 21M, A=1080mm | BT6 | DBT | 118897 | PRISMASET G | Power Products | PPLVS | GENERAL PURPOSE | 2 - SMALL & MED BUILDING GENERAL PURPOSE | LVE | LVE | L1 | PRISMASET IP40 | L1LVE | 470.74 | EUR | 1 | UN | 3606481879127 | C | 1 | 7 | 114 | 64.2 | CM | 8.83 | 8.83 | KG | 51231.6 | CMQ | 12 | UN |  | 97 | 120 | 80 | CM | 117 | 8.83 | KG | 931200 | CMQ | [24 empty] | 1 | UN | 3606481879127 | 7 | 114 | 64.2 | CM | 8.83 | 8.83 | KG | 51231.6 | CMQ | 9403999090
KBC16DCP1 | Tabela de Preços de Equipamentos e sistemas de distribuição de energia de Baixa Tensão | 18/05/2026 | Modificação | Canalis - Ligador 16A F+N 1 tomada NF | BT9 | PRO | 106572 | CANALIS KB | Power Products | PPLVB | GENERAL PURPOSE | 2 - SMALL & MED BUILDING GENERAL PURPOSE | LBW | LBW | B1 | LIGHT BUSWAY | B1LBW | 275.3 | EUR | 1 | UN | 3606480002335 | C | 1 | 8 | 17.6 | 8.2 | CM | 250 | 250 | G | 1154.56 | CMQ | 96 | UN |  | 90 | 80 | 60 | CM | 25 | 250 | KG | 432000 | CMQ | [12 empty] | 1 | UN |  | 0.8 | 1.75 | 0.85 | DM | 0.25 | 250 | KG | 1.19 | DMQ | 1 | UN | 3606480002335 | 0.8 | 0.85 | 1.75 | DM | 0.25 | 250 | KG | 1.19 | DMQ | 8536901000
LC1D258FD | Tabela de Preços de Automação e Controlo | 18/05/2026 | Modificação | Contactor Tesys D - 4P(2 NA + 2 NF) - AC-1 - <= 440 V 40 A - 110 V CC bobina | BT2 | CUE | 187516 | TESYS DECA CONT. <115A | Power Products | PPCTR | GENERAL PURPOSE | 3 - INDUSTRY GENERAL PURPOSE | TCC | TCC | AC | TESYS CONTROL CONTACTOR | ACTCC | 305.825 | EUR | 1 | UN | 3389110432664 | C | 1 | 5.5 | 12 | 9.5 | CM | 630 | 630 | G | 627 | CMQ | [12 empty] | 16 | UN | 43389110432662 | 15 | 40 | 30 | CM | 10839 | 630 | G | 18 | DMQ | [12 empty] | 1 | UN | 3389110432664 | 55 | 120 | 95 | MM | 649 | 630 | G | 627 | CMQ | 8536490099
NSYSIMP18 | Tabela de Preços de Equipamentos e sistemas de distribuição de energia de Baixa Tensão | 18/05/2026 | Modificação | Spacial SF intermediate mounting plate - 1800 mm | EN1 | CUE | 119490 | PanelSeT S FS Accessor | Power Products | PPUES | GENERAL PURPOSE | 3 - INDUSTRY GENERAL PURPOSE | UEA | UEA | EA | UE - FLOOR STANDING ENCLOSURES, SF, SM, AND SFP, IN STEEL. | EAUEA | 140.4495 | EUR | 1 | UN | 3606485132006 | A4 | 1 | 171 | 2.5 | 10 | CM | 3.72 | 3.72 | KG | 4275 | CMQ | 45 | UN |  | 360 | 1200 | 2000 | MM | 199 | 3.72 | KG | 864 | DMQ | [24 empty] | 1 | UN | 3606485132006 | 1710 | 25 | 100 | MM | 3.73 | 3.72 | KG | 4.275 | DMQ | 7326909890
ABE7R08S111 | Tabela de Preços de Automação e Controlo | 18/05/2026 | Modificação | Base relés electromecânico ABE7 - 8 canais - relé 5 mm | AC1 | ACI | 107537 | PREWIRING TELEFAST | Discrete Automation | IDMST | PROGRAMABLE | 7 - INDUSTRY PROGRAMMABLE | AAP | AAP | HI | AUTOMATION PLANT | HIAAP | 279.87 | EUR | 1 | UN | 3389110545258 | C | 1 | 7 | 9.7 | 8.3 | CM | 236 | 236 | G | 563.57 | CMQ | [12 empty] | 18 | UN | 43389110545256 | 30 | 40 | 30 | CM | 4.768 | 236 | KG | 36000 | CMQ | [12 empty] | 1 | UN | 3389110545258 | 7 | 9.7 | 8.3 | CM | 236 | 236 | G | 563.57 | CMQ | 8536909500
ZBV18M1 | Tabela de Preços de Automação e Controlo | 18/05/2026 | Modificação | Bloco luminoso, Harmony XB4, Harmony XB5, branco intermitente, para cabeça LED universal de 22mm, terminais de aperto de parafuso, 240V | AC3 | ACI | 100316 | DIAMETER 22 | Industrial Control | IDSIG | GENERAL PURPOSE | 3 - INDUSTRY GENERAL PURPOSE | CTS | CTS | MP | PUSHBUTTONS | MPCTS | 72.6 | EUR | 1 | UN | 3389110861235 | C | 5 | 1 | 4 | 3.5 | CM | 9 | 9 | G | 14 | CMQ | 4000 | UN |  | 75 | 60 | 80 | CM | 52.704 | 9 | KG | 360000 | CMQ | 250 | UN |  | 15 | 40 | 30 | CM | 2.794 | 9 | KG | 18000 | CMQ | 5 | UN | 13389110861232 | 4.5 | 5.5 | 5 | CM | 51 | 9 | G | 123.75 | CMQ | 5 | UN | 13389110861232 | 4.5 | 5.5 | 5 | CM | 51 | 9 | G | 123.75 | CMQ | 8531807000
KEV0400EP2400W | Tabela de Preços de Equipamentos e sistemas de distribuição de energia de Baixa Tensão | 18/05/2026 | Modificação | Pilar de alimentação final, Canalis KS para EV, 100A a 400A, altura de 2400mm, branco RAL9003 | BT9 | PRO | 100797 | CANALIS KS | Power Products | PPLVB | CONFIGURABLE | 4 - LARGE BUILDING CONFIGURABLE | BUS | BUS | B3 | BUSWAY (NOT LIGTHING) | B3BUS | 4618.66 | EUR | 1 | UN | 3606487314097 | C | 1 | 42 | 242 | 42 | CM | 189.999 | 189.999 | KG | 426888 | CMQ | 1 | UN | 3606487314097 | 74 | 262 | 120 | CM | 190 | 189.999 | KG | 2326560 | CMQ | [24 empty] | 1 | UN | 3606487314097 | 42 | 242 | 42 | CM | 190 | 189.999 | KG | 426888 | CMQ | 7308909890
LXM28SU30M3X | Tabela de Preços de Automação e Controlo | 18/05/2026 | Modificação | Servodrive Lexium 28 SERCOS III - 3,0kW 230V | AC2 | ACI | 129679 | SERVO DRIVES | Discrete Automation | IDMST | PROGRAMABLE | 7 - INDUSTRY PROGRAMMABLE | AAM | AAM | DV | MOTION | DVAAM | 2088.02 | EUR | 1 | UN | 3606489934392 | C | 1 | 19.6 | 34.7 | 25.8 | CM | 4 | 4 | KG | 17547.096 | CMQ | 8 | UN |  | 73.5 | 80 | 60 | CM | 45.22 | 4 | KG | 352800 | CMQ | [24 empty] | 1 | UN | 3606489934392 | 19.6 | 34.7 | 25.8 | CM | 4 | 4 | KG | 17547.096 | CMQ | 8537109199
MTN6904-0001 | Tabela de Preços de Equipamentos e sistemas de distribuição de energia de Baixa Tensão | 18/05/2026 | Modificação | Estação meteorológica de knx Basic V2 | IS5 | RPT | 182099 | SPACELOGIC KNX | Home Solutions | HSCOS | CONFIGURABLE | 4C - CONNECTED LIVING SYSTEM FOR RESIDENTIAL & COMMERCIAL | KCL | KCL | KN | KNX & C-BUS & LON | KNKCL | 1082.92 | EUR | 1 | UN | 3606481317759 | A | 1 | 17.2 | 35.7 | 23 | CM | 709 | 709 | G | 14122.92 | CMQ | [12 empty] | 1 | UN |  | 30 | 40 | 30 | CM | 1.144 | 709 | KG | 36000 | CMQ | [12 empty] | 1 | UN | 3606481317759 | 17.2 | 35.7 | 23 | CM | 709 | 709 | G | 14122.92 | CMQ | 9025804089
VJDUBTPRO1P | Tabela de Preços de Automação e Controlo | 18/05/2026 | Modificação | Vijeo Designer V6.3 software de configuración HMI, licencia de actualización | AC3 | ACI | 188128 | VIJEO DESIGNER | Industrial Control | IDHMI | CONFIGURABLE | 5 - INDUSTRY CONFIGURABLE | ABA | ABA | HB | HMI BASIC | HBABA | 50 | EUR | 1 | UN | 3606486920190 | C | 1 | 1 | 1 | 1 | CM | 1 | 1 | G | 1 | CMQ | [36 empty] | 1 | UN | 3606486920190 | 1 | 1 | 1 | CM | 1 | 1 | G | 1 | CMQ | 0000000000
GV2LE08 | Tabela de Preços de Automação e Controlo | 18/05/2026 | Modificação | Disjuntores-motor magnéticos GV2LE - 4A | BT2 | CUE | 187422 | TESYS DECA FRAME 2 CB | Power Products | PPCTR | GENERAL PURPOSE | 3 - INDUSTRY GENERAL PURPOSE | TPP | TPP | GM | TESYS POWER & PROTECT | GMTPP | 99.01 | EUR | 1 | UN | 3389110516937 | A | 1 | 8.5 | 5 | 9.2 | CM | 252 | 252 | G | 391 | CMQ | 384 | UN | 73389110516936 | 75 | 80 | 60 | CM | 112.164 | 252 | KG | 360 | DMQ | 24 | UN | 43389110516935 | 15 | 40 | 30 | CM | 6.35 | 252 | KG | 18000 | CMQ | [12 empty] | 1 | UN | 3389110516937 | 8.5 | 5 | 9.2 | CM | 251 | 252 | G | 391 | CMQ | 8536201090
ATS480C48Y | Tabela de Preços de Automação e Controlo | 18/05/2026 | Modificação | Altivar Arrancador suave ATS480, 480 A, 208...690V AC, alimentação de controlo 110...230V AC | AC2 | ACI | 180612 | SOFT STARTER ATS480 | Drives | IDVSD | CONFIGURABLE | 5 - INDUSTRY CONFIGURABLE | SDS | SDS | AP | ADVANCED SOFT STARTERS | APSDS | 8161.54 | EUR | 1 | UN | 3606481089144 | C | 1 | 55 | 80 | 53 | CM | 61 | 61 | KG | 233200 | CMQ | 1 | UN |  | 55 | 80 | 53 | CM | 61 | 61 | KG | 233200 | CMQ | [24 empty] | 1 | UN | 3606481089144 | 55 | 81 | 53 | CM | 61 | 61 | KG | 236.115 | DMQ | 8537109899
XB4BV33 | Tabela de Preços de Automação e Controlo | 18/05/2026 | Modificação | Pilot 120v verde trafo luminoso | AC3 | ACI | 100316 | DIAMETER 22 | Industrial Control | IDSIG | GENERAL PURPOSE | 3 - INDUSTRY GENERAL PURPOSE | CTS | CTS | MP | PUSHBUTTONS | MPCTS | 82.76 | EUR | 1 | UN | 3389110887228 | B | 1 | 3.2 | 5 | 8.6 | CM | 146 | 146 | G | 137.6 | CMQ | [12 empty] | 50 | UN | 43389110887226 | 15 | 40 | 30 | CM | 7.755 | 146 | KG | 18 | DMQ | 5 | UN | 53389110887223 | 8.8 | 26.5 | 3.4 | CM | 730 | 146 | G | 792.88 | CMQ | 1 | UN | 3389110887228 | 3.2 | 5 | 8.6 | CM | 146 | 146 | G | 137.6 | CMQ | 8531807000
VW3A46161 | Tabela de Preços de Automação e Controlo | 18/05/2026 | Modificação | Filtro passivo - 19 A - 460 V - 60 Hz - para variador de velocidade | AC2 | ACI | 147865 | FILTERS | Drives | IDVSD | CONFIGURABLE | 5 - INDUSTRY CONFIGURABLE | SDS | SDS | VM | ADVANCED DRIVES & HVAC | VMSDS | 6006.83 | EUR | 1 | UN | 3606480652592 | C | 1 | 56 | 60 | 40 | CM | 37.5 | 37.5 | KG | 134400 | CMQ | 2 | UN |  | 77 | 60 | 80 | CM | 96.5 | 37.5 | KG | 369.6 | DMQ | [24 empty] | 1 | UN | 3606480652592 | 0.51 | 0.6 | 0.4 | DM | 40 | 37.5 | KG | 0.122 | DMQ | 8548009099
BSH0552P02A2A | Tabela de Preços de Automação e Controlo | 18/05/2026 | Modificação | AC servo motor BSH - 0.9 N.m - 4000 rpm - untapped shaft - without brake - IP50 | AC2 | ACI | 132912 | SERVO MOTORS | Discrete Automation | IDMST | PROGRAMABLE | 7 - INDUSTRY PROGRAMMABLE | AAM | AAM | DV | MOTION | DVAAM | 1467.76 | EUR | 1 | UN | 3389118158726 | C | 1 | 11 | 39.5 | 19 | CM | 1.922 | 1.922 | KG | 8255.5 | CMQ | [12 empty] | 2 | UN |  | 30 | 60 | 40 | CM | 5.082 | 1.922 | KG | 72000 | CMQ | [12 empty] | 1 | UN | 3389118158726 | 175 | 452 | 163 | MM | 1965 | 1.922 | G | 12893.3 | CMQ | 8501510090
LVS08963 | Tabela de Preços de Equipamentos e sistemas de distribuição de energia de Baixa Tensão | 18/05/2026 | Modificação | Bolsa porta-esquemas DIN A4 RAL 9003 | BT6 | DBT | 176130 | PRISMASET COM.ACCESS | Power Products | PPLVS | GENERAL PURPOSE | 2 - SMALL & MED BUILDING GENERAL PURPOSE | LVE | LVE | L1 | PRISMASET IP40 | L1LVE | 12.605 | EUR | 1 | UN | 3606481869661 | C | 1 | 2.5 | 24.7 | 22.9 | CM | 128 | 128 | G | 1414.075 | CMQ | 624 | UN |  | 101.5 | 120 | 80 | CM | 104.16 | 128 | KG | 974400 | CMQ | 26 | UN | 13606481869668 | 30 | 40 | 30 | CM | 3.84 | 128 | KG | 36000 | CMQ | [12 empty] | 1 | UN | 3606481869661 | 2.5 | 24.7 | 22.9 | CM | 128 | 128 | G | 1414.075 | CMQ | 3926909790
LVS04075 | Tabela de Preços de Equipamentos e sistemas de distribuição de energia de Baixa Tensão | 18/05/2026 | Modificação | Ligacao NSX630 Vert. a Bloco | BT6 | DBT | 118897 | PRISMASET G | Power Products | PPLVS | GENERAL PURPOSE | 2 - SMALL & MED BUILDING GENERAL PURPOSE | LVE | LVE | L1 | PRISMASET IP40 | L1LVE | 412.785 | EUR | 1 | UN | 3606481867360 | C | 1 | 7.5 | 29 | 9 | CM | 2.238 | 2.238 | KG | 1957.5 | CMQ | 36 | UN | 73606481867369 | 21 | 120 | 80 | CM | 92.5 | 2.238 | KG | 211200 | CMQ | [24 empty] | 1 | UN | 3606481867360 | 7.5 | 29 | 9 | CM | 2.238 | 2.238 | KG | 1957.5 | CMQ | 8544429090
GVAS415 | Tabela de Preços de Automação e Controlo | 18/05/2026 | Modificação | disparador por emissão de tensão TeSys GVAS - 415/440VCA | BT2 | CUE | 187422 | TESYS DECA FRAME 2 CB | Power Products | PPCTR | GENERAL PURPOSE | 3 - INDUSTRY GENERAL PURPOSE | TPP | TPP | GM | TESYS POWER & PROTECT | GMTPP | 54.395 | EUR | 1 | UN | 3389110344127 | C | 1 | 9.1 | 8.3 | 3.6 | CM | 113 | 105 | G | 271.908 | CMQ | [36 empty] | 1 | UN | 3389110344127 | 91 | 83 | 36 | MM | 113 | 105 | G | 271908 | MMQ | 8536309000
A9N18468 | Tabela de Preços de Equipamentos e sistemas de distribuição de energia de Baixa Tensão | 18/05/2026 | Modificação | C120H - circuit breaker - 3P - 80A - C curve | BT1 | RPT | 190600 | ACTI9 | Power Products | PPCFD | GENERAL PURPOSE | 2 - SMALL & MED BUILDING GENERAL PURPOSE | FTI | FTI | DI | ACTI9 PROTECTION DEVICES INDUSTRIAL | DIFTI | 507.74 | EUR | 1 | UN | 3606480380396 | A | 1 | 7.3 | 8.7 | 8 | CM | 580 | 580 | G | 508.08 | CMQ | [12 empty] | 24 | UN | 43606480380394 | 30 | 40 | 30 | CM | 14.757 | 580 | KG | 36000 | CMQ | 4 | UN | 13606480380393 | 8.5 | 33 | 9.3 | CM | 2.386 | 580 | KG | 2608.65 | CMQ | 1 | UN | 3606480380396 | 6.6 | 8.2 | 8 | CM | 580 | 580 | G | 432.96 | CMQ | 8536209090
LA9G3650 | Tabela de Preços de Automação e Controlo | 18/05/2026 | Modificação | Base de montagem para LR9G115-225 alinhado com LC1G115-225 | BT2 | CUE | 181052 | GIGA OLR =115A | Power Products | PPCTR | GENERAL PURPOSE | 3 - INDUSTRY GENERAL PURPOSE | TAC | TAC | LB | TESYS ACTIVE & CONTROL | LBTAC | 66.885 | EUR | 1 | UN | 3606481916556 | C | 1 | 3.5 | 13 | 13 | CM | 201 | 201 | G | 591.5 | CMQ | [12 empty] | 20 | UN | 13606481916553 | 150 | 400 | 300 | MM | 7000 | 201 | G | 18000000 | MMQ | [12 empty] | 1 | UN | 3606481916556 | 1 | 11 | 9.5 | CM | 350 | 201 | G | 104.5 | CMQ | 7326199000
NU320654CN | Tabela de Preços de Equipamentos e sistemas de distribuição de energia de Baixa Tensão | 18/05/2026 | Modificação | Botão de pressão "campainha", Unica, luminoso, 10A, Antracite | IS1 | RPT | 181958 | NEW UNICA | Home Solutions | HSCWD | GENERAL PURPOSE | 1 - RESIDENTIAL GENERAL PURPOSE | CLD | CLD | DU | CONNECTED LIVING UNICA | DUCLD | 24.5 | EUR | 1 | UN | 3606489455385 | A | 1 | 3.5 | 4.5 | 4.5 | CM | 26 | 26 | G | 70.875 | CMQ | 320 | UN | 73606489455384 | 77 | 60 | 80 | CM | 24.292 | 26 | KG | 369.6 | DMQ | 20 | UN | 43606489455383 | 15 | 40 | 30 | CM | 987 | 26 | G | 0.018 | MTQ | 10 | UN | 13606489455382 | 8.2 | 18.5 | 17.7 | CM | 334 | 26 | G | 2.685 | DMQ | 1 | UN | 3606489455385 | 3.5 | 4.5 | 4.5 | CM | 26 | 26 | G | 70.875 | CMQ | 8536508000
C16F42D100 | Tabela de Preços de Equipamentos e sistemas de distribuição de energia de Baixa Tensão | 18/05/2026 | Modificação | ComPacT DISJUNTOR NSX160F 36kA CA 4P4D 100A 2,2 | BT4 | DBT | 191790 | COMPACT NSX | Power Products | PPCCB | GENERAL PURPOSE | 2 - SMALL & MED BUILDING GENERAL PURPOSE | CCN | CCN | 01 | NSX | 01CCN | 1273.555 | EUR | 1 | UN | 3606482005532 | C | 1 | 14 | 19 | 15 | CM | 2.83 | 2.33 | KG | 3990 | CMQ | 48 | UN | 73606482005531 | 150 | 120 | 80 | CM | 119.52 | 2.33 | KG | 1440 | DMQ | 4 | UN | 13606482005539 | 30 | 40 | 30 | CM | 9.96 | 2.33 | KG | 36 | DMQ | [12 empty] | 1 | UN | 3606482005532 | 15 | 18 | 18 | CM | 2.49 | 2.33 | KG | 4860 | CMQ | 8536209090
PKY16G723 | Tabela de Preços de Equipamentos e sistemas de distribuição de energia de Baixa Tensão | 18/05/2026 | Modificação | PratiKa socket - fast - straight - 16A - 2P + E - 200...250 V AC - panel | BT3 | RPT | 140900 | MUREVA | Power Products | PPCFD | GENERAL PURPOSE | 2 - SMALL & MED BUILDING GENERAL PURPOSE | FTC | FTC | PK | PK INDUSTRIAL PLUGS & SOCKETS | PKFTC | 14.07 | EUR | 1 | UN | 3303432012304 | A | 10 | 7.1 | 9.5 | 8.9 | CM | 141 | 141 | G | 600.305 | CMQ | [12 empty] | 30 | UN | 43303432012302 | 30 | 40 | 30 | CM | 5.218 | 141 | KG | 36 | DMQ | 10 | UN | 23303432012308 | 1.2 | 2.63 | 2.7 | DM | 1.577 | 141 | KG | 8.521 | DMQ | 1 | UN | 3303432012304 | 0.71 | 0.95 | 0.89 | DM | 0.142 | 141 | KG | 0.6 | DMQ | 8536699099
XPEM110 | Tabela de Preços de Automação e Controlo | 18/05/2026 | Modificação | Interruptor de pedal único XPE-M - sem tampa - metálico - azul - 1NC+1NO | AC3 | ACI | 100387 | Foot Switches & safety | Industrial Control | IDSIG | GENERAL PURPOSE | 3 - INDUSTRY GENERAL PURPOSE | CTS | CTS | SG | SAFETY MACHINE COMPONENTS | SGCTS | 150.67 | EUR | 1 | UN | 3389110650105 | A | 1 | 9 | 19 | 12 | CM | 1.325 | 1.325 | KG | 2052 | CMQ | 64 | UN | 73389110650104 | 75 | 80 | 60 | CM | 102.82 | 1.325 | KG | 360000 | CMQ | 4 | UN | 43389110650103 | 15 | 40 | 30 | CM | 5.674 | 1.325 | KG | 18000 | CMQ | [12 empty] | 1 | UN | 3389110650105 | 9 | 19 | 12 | CM | 1.36 | 1.325 | KG | 2052 | CMQ | 8536508000
XB5FK135B5 | Tabela de Preços de Automação e Controlo | 18/05/2026 | Modificação | selector flush luminosous laranja 3 posições fijas 24v ac | AC3 | ACI | 100316 | DIAMETER 22 | Industrial Control | IDSIG | GENERAL PURPOSE | 3 - INDUSTRY GENERAL PURPOSE | CTS | CTS | MP | PUSHBUTTONS | MPCTS | 106.4 | EUR | 1 | UN | 3606481360816 | C | 1 | 4.3 | 8.6 | 5.3 | CM | 57 | 57 | G | 195.994 | CMQ | [36 empty] | 1 | UN | 3606481360816 | 8.6 | 5.2 | 4.3 | CM | 57 | 57 | G | 192.3 | CMQ | 8536508000
GAC0521 | Tabela de Preços de Automação e Controlo | 18/05/2026 | Modificação | bloco de contactos auxiliares para contactor GAC - 1 NA + 1 NF | BT2 | CUE | 174563 | TESYS GC-GY-GF ACCESS | Power Products | PPCTR | GENERAL PURPOSE | 3 - INDUSTRY GENERAL PURPOSE | TPP | TPP | GM | TESYS POWER & PROTECT | GMTPP | 73.005 | EUR | 1 | UN | 3389110707625 | B | 1 | 2.1 | 8.6 | 7.5 | CM | 44 | 44 | G | 135.45 | CMQ | [12 empty] | 80 | UN | 43389110707623 | 30 | 40 | 30 | CM | 4.548 | 44 | KG | 36 | DMQ | 10 | UN | 63389110707627 | 8.2 | 23 | 9.6 | CM | 506 | 44 | G | 1810.56 | CMQ | 1 | UN | 3389110707625 | 2.2 | 7.4 | 8.4 | CM | 46 | 44 | G | 136.752 | CMQ | 8538909999
LV848528 | Tabela de Preços de Equipamentos e sistemas de distribuição de energia de Baixa Tensão | 18/05/2026 | Modificação | MCH gear motor - 250/277 V AC - for MTZ2/MTZ3 drawout | BT8 | DBT | 180970 | MASTERPACT MTZ MCH | Power Products | PPACB | CONFIGURABLE | 4 - LARGE BUILDING CONFIGURABLE | ACB | ACB | PR | AIR CIRCUIT BREAKERS | PRACB | 2985.74 | EUR | 1 | UN | 3606480804601 | C | 1 | 13 | 13 | 23 | CM | 1.894 | 1.764 | KG | 3887 | CMQ | [36 empty] | 1 | UN | 3606480804601 | 130 | 130 | 230 | MM | 1894 | 1.764 | G | 3887000 | MMQ | 8501200090
MTN6191-6034 | Tabela de Preços de Equipamentos e sistemas de distribuição de energia de Baixa Tensão | 18/05/2026 | Modificação | Botão de pressão, KNX, D-Life, 1 elemento, antracite | IS5 | RPT | 182099 | SPACELOGIC KNX | Home Solutions | HSCOS | CONFIGURABLE | 4C - CONNECTED LIVING SYSTEM FOR RESIDENTIAL & COMMERCIAL | KCL | KCL | KN | KNX & C-BUS & LON | KNKCL | 13.76 | EUR | 1 | UN | 3606482215498 | C | 1 | 0.5 | 7.5 | 7.2 | CM | 7 | 2.5 | G | 27 | CMQ | 4800 | UN |  | 105 | 80 | 60 | CM | 48.549 | 2.5 | KG | 504000 | CMQ | 300 | UN | 13606482215495 | 15 | 40 | 30 | CM | 2.409 | 2.5 | KG | 18 | DMQ | [12 empty] | 1 | UN | 3606482215498 | 0.5 | 8 | 7.4 | CM | 6.047 | 2.5 | G | 29.6 | CMQ | 3925901000
BRS39BW760ACA | Tabela de Preços de Automação e Controlo | 18/05/2026 | Modificação | 3-phase stepper motor - 6.78 Nm - shaft Ø 14mm - L=128mm - w/o brake - conn | AC2 | ACI | 115791 | STEPPER MOTORS | Discrete Automation | IDMST | PROGRAMABLE | 7 - INDUSTRY PROGRAMMABLE | AAM | AAM | DV | MOTION | DVAAM | 666.98 | EUR | 1 | UN | 3389119224055 | C | 1 | 22 | 40 | 19.5 | CM | 5.292 | 4.3 | KG | 17160 | CMQ | 12 | UN | 73389119224054 | 77 | 60 | 80 | CM | 72.004 | 4.3 | KG | 369.6 | DMQ | 1 | UN | 3389119224055 | 22 | 40 | 19.5 | CM | 5.292 | 4.3 | KG | 17160 | CMQ | [12 empty] | 1 | UN | 3389119224055 | 220 | 400 | 195 | MM | 5292 | 4.3 | G | 17160 | CMQ | 8501510090
ZB6AW3 | Tabela de Preços de Automação e Controlo | 18/05/2026 | Modificação | Cabeça de botão de pressão iluminada - ø 16 - verde | AC3 | ACI | 104422 | DIAMETER 16 | Industrial Control | IDSIG | GENERAL PURPOSE | 3 - INDUSTRY GENERAL PURPOSE | CTS | CTS | MP | PUSHBUTTONS | MPCTS | 16.17 | EUR | 1 | UN | 3389110784190 | C | 1 | 2 | 8 | 8 | CM | 8 | 8 | G | 128 | CMQ | [12 empty] | 80 | UN | 43389110784198 | 15 | 40 | 15 | CM | 802 | 8 | G | 9000 | CMQ | [12 empty] | 1 | UN | 3389110784190 | 0.2 | 0.8 | 0.8 | DM | 0.008 | 8 | KG | 0.128 | DMQ | 8538909999
A9N26960 | Tabela de Preços de Equipamentos e sistemas de distribuição de energia de Baixa Tensão | 18/05/2026 | Modificação | Libertação da tensão MN 220-240Vac dc | BT1 | RPT | 135006 | ACTI9 | Power Products | PPCFD | GENERAL PURPOSE | 2 - SMALL & MED BUILDING GENERAL PURPOSE | FTI | FTI | DI | ACTI9 PROTECTION DEVICES INDUSTRIAL | DIFTI | 155.93 | EUR | 1 | UN | 3606480382994 | A | 1 | 2.8 | 9.3 | 8 | CM | 76 | 76 | G | 208.32 | CMQ | [12 empty] | 72 | UN | 43606480382992 | 30 | 40 | 30 | CM | 6.535 | 76 | KG | 36000 | CMQ | 8 | UN | 13606480382991 | 0.85 | 2.7 | 1 | DM | 0.672 | 76 | KG | 2.295 | DMQ | 1 | UN | 3606480382994 | 3 | 9.5 | 7.5 | CM | 75.6 | 76 | G | 213.75 | CMQ | 8536301000
ZB5AK1483 | Tabela de Preços de Automação e Controlo | 18/05/2026 | Modificação | Head for illuminated selector switch, Harmony XB5, XB4, yellow Ø22 mm 2 position spring return | AC3 | ACI | 100316 | DIAMETER 22 | Industrial Control | IDSIG | GENERAL PURPOSE | 3 - INDUSTRY GENERAL PURPOSE | CTS | CTS | MP | PUSHBUTTONS | MPCTS | 63.82 | EUR | 1 | UN | 3606481206251 | C | 0 | 4.8 | 5.2 | 3.3 | CM | 23 | 23 | G | 82.368 | CMQ | [36 empty] | 1 | UN | 3606481206251 | 44 | 52 | 34 | MM | 23 | 23 | G | 77792 | MMQ | 8538909999
VLVAW1N03507AA | Tabela de Preços de Equipamentos e sistemas de distribuição de energia de Baixa Tensão | 18/05/2026 | Modificação | Banco de Condensadores VarSet Auto 075kvar com entrada BAT xxB 400V 50Hz | BTA | PRO | 136396 | PFC EQUIPMENT | Digital Energy | DPLVP | CONFIGURABLE | 4 - LARGE BUILDING CONFIGURABLE | APQ | APQ | RB | POWER FACTOR CORRECTION | RBAPQ | 4510.545 | EUR | 1 | UN | 3606480594274 | C | 1 | 87 | 120 | 80 | CM | 44 | 44 | KG | 835200 | CMQ | 1 | UN |  | 90 | 60 | 80 | CM | 52.5 | 44 | KG | 432000 | CMQ | [24 empty] | 1 | UN | 3606480594274 | 8.7 | 6 | 8 | DM | 44 | 44 | KG | 417.6 | DMQ | 8537109199
LC1D098F7 | Tabela de Preços de Automação e Controlo | 18/05/2026 | Modificação | Contactor Tesys D - 4P(2 NA + 2 NF) - AC-1 - <= 440 V 20 A - 110 V CA bobina | BT2 | CUE | 187516 | TESYS DECA CONT. <115A | Power Products | PPCTR | GENERAL PURPOSE | 3 - INDUSTRY GENERAL PURPOSE | TCC | TCC | AC | TESYS CONTROL CONTACTOR | ACTCC | 95.92 | EUR | 1 | UN | 3389110275322 | B | 1 | 5.8 | 12 | 9.5 | CM | 390 | 390 | G | 661.2 | CMQ | [12 empty] | 16 | UN | 13389110275329 | 15 | 40 | 30 | CM | 6.8 | 390 | KG | 18 | DMQ | [12 empty] | 1 | UN | 3389110275322 | 5.8 | 12 | 9.5 | CM | 391 | 390 | G | 661.2 | CMQ | 8536490099
ATV320U07N4W | Tabela de Preços de Automação e Controlo | 18/05/2026 | Modificação | Variador de velocidade, ATV320, 0.75 kW, 380…500 V, 3 fases, compacto | AC2 | ACI | 146897 | ALTIVAR 320 | Drives | IDVSD | CONFIGURABLE | 5 - INDUSTRY CONFIGURABLE | ADD | ADD | VS | MEDIUM DRIVES | VSADD | 958.63 | EUR | 1 | UN | 3606489548483 | C | 1 | 25.8 | 45 | 30.5 | CM | 8.283 | 8.283 | KG | 35410.5 | CMQ | 4 | UN | 73606489466854 | 73.5 | 60 | 80 | CM | 46 | 8.283 | KG | 352.8 | DMQ | [12 empty] | 1 | UN | 3606489548483 | 2.58 | 4.5 | 3.05 | DM | 9.5 | 8.283 | KG | 35.41 | DMQ | 1 | UN | 3606489548483 | 2.58 | 4.5 | 3.05 | DM | 9.5 | 8.283 | KG | 35.41 | DMQ | 8504409590
BSH0553P21A2A | Tabela de Preços de Automação e Controlo | 18/05/2026 | Modificação | AC servo motor BSH - 1.3 N.m - 3000 rpm - untapped shaft - without brake - IP65 | AC2 | ACI | 132912 | SERVO MOTORS | Discrete Automation | IDMST | PROGRAMABLE | 7 - INDUSTRY PROGRAMMABLE | AAM | AAM | DV | MOTION | DVAAM | 917.99 | EUR | 1 | UN | 3389118159464 | C | 1 | 12.3 | 37.7 | 12.8 | CM | 1.4 | 1.4 | KG | 5935.488 | CMQ | [12 empty] | 2 | UN |  | 30 | 60 | 40 | CM | 3.952 | 1.4 | KG | 72000 | CMQ | [12 empty] | 1 | UN | 3389118159464 | 123 | 377 | 128 | MM | 1400 | 1.4 | G | 5935.49 | CMQ | 8501510090
C11E3TM063L | Tabela de Preços de Equipamentos e sistemas de distribuição de energia de Baixa Tensão | 18/05/2026 | Modificação | ComPacT DISJUNTOR NSXm100E 16kA CA 3P 63A TMD ELINK | BT4 | DBT | 181432 | COMPACT NSXM 16-160 | Power Products | PPCCB | GENERAL PURPOSE | 2 - SMALL & MED BUILDING GENERAL PURPOSE | CCN | CCN | 02 | NSXM, FUPACT, INS <= 630A | 02CCN | 302.79 | EUR | 1 | UN | 3606481989413 | C | 1 | 12 | 21 | 9 | CM | 1.212 | 1.212 | KG | 2268 | CMQ | 216 | UN | 73606481989412 | 150 | 120 | 80 | CM | 304.89 | 1.212 | KG | 1440 | DMQ | 9 | UN | 43606481989411 | 30 | 40 | 30 | CM | 12.29 | 1.212 | KG | 36 | DMQ | [12 empty] | 1 | UN | 3606481989413 | 12 | 21 | 9 | CM | 1.212 | 1.212 | KG | 2268 | CMQ | 8536201090
33864 | Tabela de Preços de Equipamentos e sistemas de distribuição de energia de Baixa Tensão | 18/05/2026 | Modificação | Front rotary handle - red handle - for NS 630b..1600 | BT8 | DBT | 181441 | NS 630B-3200 AUX & ACC | Power Products | PPCCB | CONFIGURABLE | 4 - LARGE BUILDING CONFIGURABLE | CCB | CCB | PL | COMPACT NS >= 630A | PLCCB | 630.515 | EUR | 1 | UN | 3303430338642 | C | 1 | 14.5 | 24 | 22 | CM | 1.298 | 1.126 | KG | 7656 | CMQ | [12 empty] | 4 | UN | 3303430338642 | 30 | 60 | 40 | CM | 6.7 | 1.126 | KG | 72000 | CMQ | [12 empty] | 1 | UN | 3303430338642 | 1 | 210 | 148 | MM | 1346 | 1.126 | G | 31080 | MMQ | 8538909999
AT1PS1 | Tabela de Preços de Equipamentos e sistemas de distribuição de energia de Baixa Tensão | 18/05/2026 | Modificação | TERMINAL ACCESSORIES | BT6 | DBT | 108699 | LINERGY CABLE ENDS | Power Products | PPLVS | GENERAL PURPOSE | 2 - SMALL & MED BUILDING GENERAL PURPOSE | LVE | LVE | L3 | LINERGY | L3LVE | 134.31 | EUR | 1 | UN | 3389110586701 | C | 1 | 0.7 | 34.7 | 8.3 | CM | 85 | 85 | G | 201.607 | CMQ | [12 empty] | 25 | UN | 43389110586709 | 15 | 40 | 15 | CM | 2.142 | 85 | KG | 9000 | CMQ | [12 empty] | 1 | UN | 3389110586701 | 347 | 83 | 7 | MM | 85 | 85 | G | 201607 | MMQ | 3926909790
LV850011 | Tabela de Preços de Equipamentos e sistemas de distribuição de energia de Baixa Tensão | 18/05/2026 | Modificação | Digital Module "ANSI 32P - Reverse active power" for Micrologic X | BT8 | DBT | 145824 | MASTERPACT MTZ DIGITAL | Power Products | PPACB | CONFIGURABLE | 4 - LARGE BUILDING CONFIGURABLE | ACB | ACB | PR | AIR CIRCUIT BREAKERS | PRACB | 1090.53 | EUR | 1 | UN | 3606489503024 | C | 1 | 3 | 3 | 2 | MM | 10 | 10 | G | 0.018 | CMQ | [36 empty] | 1 | UN | 3606489503024 | 3 | 3 | 2 | MM | 10 | 10 | G | 0.018 | CMQ | 0000000000
A9XPH324 | Tabela de Preços de Equipamentos e sistemas de distribuição de energia de Baixa Tensão | 18/05/2026 | Modificação | Acti 9 - barramento pente - 3L - passo 18 mm - 24 módulos - 100A | BT3 | RPT | 140892 | ACTI9 | Power Products | PPCFD | GENERAL PURPOSE | 2 - SMALL & MED BUILDING GENERAL PURPOSE | FTC | FTC | CO | MODULAR ENCLOSURES | COFTC | 35.29 | EUR | 1 | UN | 3606480485053 | A | 5 | 3 | 43 | 1.5 | CM | 229 | 229 | G | 193.5 | CMQ | 480 | UN |  | 105 | 120 | 80 | CM | 145 | 229 | KG | 1008000 | CMQ | 40 | UN | 53606480485058 | 30 | 60 | 40 | CM | 10.825 | 229 | KG | 72000 | CMQ | 5 | UN | 13606480485050 | 6 | 46.6 | 8.7 | CM | 1.246 | 229 | KG | 2432.52 | CMQ | 5 | UN | 13606480485050 | 6 | 46.6 | 8.7 | CM | 1.246 | 229 | KG | 2432.52 | CMQ | 8536909500
TA16D3L1254TPE | Tabela de Preços de Equipamentos e sistemas de distribuição de energia de Baixa Tensão | 18/05/2026 | Modificação | TransferPacT Active Automatic, 125A, 400VAC, 3P, LCD, tamanho de 160A | BT4 | DBT | 189630 | TRANSFERPACT SX | Power Products | PPATS | CONFIGURABLE | 4 - LARGE BUILDING CONFIGURABLE | ATS | ATS | AT | ATS – AUTOMATIC TRANSFER SWITCH | ATATS | 3382.495 | EUR | 1 | UN | 3606481065827 | C | 1 | 29 | 58 | 38 | CM | 7.175 | 5.721 | KG | 63916 | CMQ | [12 empty] | 1 | UN | 3606481065827 | 30 | 60 | 40 | CM | 7.176 | 5.721 | KG | 72000 | CMQ | [12 empty] | 1 | UN | 3606481065827 | 13.6 | 40 | 22 | CM | 7.176 | 5.721 | KG | 11968 | CMQ | 8536508000
AG13A23A | Tabela de Preços de Soluções de Conectividade | 18/05/2026 | Modificação | ACT 2POS SR NC 24V GCO CORD | GE1 | PRO | 191551 | ZONE VALVES AND ACT. | Digital Energy | DBPRD | GENERAL PURPOSE | 2B- BUILDING MANAGEMENT OFFER GENERAL PURPOSE | FDB | FDB | FD | FIELD DEVICES BMS | FDFDB | 261.12 | EUR | 1 | UN |  | C | 1 | 14.4 | 7.4 | 8 | CM | 520 | 510 | G | 852.48 | CMQ | [12 empty] | 2 | UN |  | 15 | 40 | 15 | CM | 1.285 | 510 | KG | 9000 | CMQ | [12 empty] | 1 | UN | 711426601954 | 7.5 | 14.5 | 7.5 | CM | 530 | 510 | G | 815.625 | CMQ | 8501408090
C160N32EFM | Tabela de Preços de Equipamentos e sistemas de distribuição de energia de Baixa Tensão | 18/05/2026 | Modificação | NS1600N 50kA 3P 1600A Fixo Manual 2.0E | BT8 | DBT | 133346 | COMPACT NS 630B-1600 | Power Products | PPCCB | CONFIGURABLE | 4 - LARGE BUILDING CONFIGURABLE | CCB | CCB | PL | COMPACT NS >= 630A | PLCCB | 10107.27 | EUR | 1 | UN | 3606482097865 | C | 1 | 37 | 23 | 39.5 | CM | 13.267 | 13.267 | KG | 33614.5 | CMQ | [12 empty] | 1 | UN | 3606482097865 | 30 | 60 | 40 | CM | 14.145 | 13.267 | KG | 72000 | CMQ | [12 empty] | 1 | UN | 3606482097865 | 30 | 60 | 40 | CM | 14.145 | 13.267 | KG | 72000 | CMQ | 8536209090
C11H34V100B | Tabela de Preços de Equipamentos e sistemas de distribuição de energia de Baixa Tensão | 18/05/2026 | Modificação | ComPacT DISJUNTOR NSXm100H 70kA CA 3P 100A 4,1 PARAFUSO | BT4 | DBT | 181432 | COMPACT NSXM 16-160 | Power Products | PPCCB | GENERAL PURPOSE | 2 - SMALL & MED BUILDING GENERAL PURPOSE | CCN | CCN | 02 | NSXM, FUPACT, INS <= 630A | 02CCN | 1708.13 | EUR | 1 | UN | 3606481993106 | C | 1 | 14 | 19 | 16 | CM | 1.6 | 1.6 | KG | 4256 | CMQ | [12 empty] | 4 | UN | 13606481993103 | 30 | 40 | 30 | CM | 6.841 | 1.6 | KG | 36 | DMQ | [12 empty] | 1 | UN | 3606481993106 | 14 | 19 | 16 | CM | 1.6 | 1.6 | KG | 4256 | CMQ | 8536209090
TM3TM3 | Tabela de Preços de Automação e Controlo | 18/05/2026 | Modificação | Módulo TM3 - 2 temperatura entradas e 1 saída analog | AC1 | ACI | 140617 | TM3 I/O | Discrete Automation | IDMST | PROGRAMABLE | 7 - INDUSTRY PROGRAMMABLE | AAM | AAM | A6 | PLC ADVANCED | A6AAM | 274.6 | EUR | 1 | UN | 3606480649042 | C | 1 | 7.611 | 12.753 | 10.688 | CM | 220 | 115 | G | 1037.41 | CMQ | [12 empty] | 42 | UN | 13606480649049 | 30 | 60 | 40 | CM | 10.421 | 115 | KG | 72 | DMQ | [12 empty] | 1 | UN | 3606480649042 | 0.75 | 1.25 | 1.05 | DM | 0.22 | 115 | KG | 0.984 | DMQ | 8538909999
NSYEC862 | Tabela de Preços de Equipamentos e sistemas de distribuição de energia de Baixa Tensão | 18/05/2026 | Modificação | Spacial SF 2 entries cable gland plate - fixed by clips - 800x600 mm | EN1 | CUE | 119490 | PanelSeT S FS Accessor | Power Products | PPUES | GENERAL PURPOSE | 3 - INDUSTRY GENERAL PURPOSE | UEA | UEA | EA | UE - FLOOR STANDING ENCLOSURES, SF, SM, AND SFP, IN STEEL. | EAUEA | 175.0185 | EUR | 1 | UN | 3606485126470 | A4 | 1 | 3 | 65.5 | 24.5 | CM | 4.3 | 4.3 | KG | 4814.25 | CMQ | 60 | UN |  | 1050 | 1200 | 1000 | MM | 274.5 | 4.3 | KG | 1260 | DMQ | [24 empty] | 1 | UN | 3606485126470 | 620 | 30 | 220 | MM | 4.32 | 4.3 | KG | 4.092 | DMQ | 7326909890
BMH0701P16F1A | Tabela de Preços de Automação e Controlo | 18/05/2026 | Modificação | servo motor BMH - 1.2 Nm - 8000 rpm - keyed shaft - with brake - IP54 | AC2 | ACI | 132912 | SERVO MOTORS | Discrete Automation | IDMST | PROGRAMABLE | 7 - INDUSTRY PROGRAMMABLE | AAM | AAM | DV | MOTION | DVAAM | 1039.42 | EUR | 1 | UN | 3606485193267 | C | 1 | 11.8 | 37.8 | 17.5 | CM | 2.8 | 2.6 | KG | 7805.7 | CMQ | [12 empty] | 4 | UN |  | 30 | 60 | 40 | CM | 12.352 | 2.6 | KG | 72000 | CMQ | [12 empty] | 1 | UN | 3606485193267 | 110 | 400 | 200 | MM | 2800 | 2.6 | G | 8800 | CMQ | 8501510090
ZBY4100 | Tabela de Preços de Automação e Controlo | 18/05/2026 | Modificação | folha 76 legendas 8 x 27 mm para suportes 30 x 40 mm | AC3 | ACI | 100316 | DIAMETER 22 | Industrial Control | IDSIG | GENERAL PURPOSE | 3 - INDUSTRY GENERAL PURPOSE | CTS | CTS | MP | PUSHBUTTONS | MPCTS | 5.51 | EUR | 1 | UN | 3389110098594 | C | 10 | 0.2 | 29.7 | 21 | CM | 39 | 39 | G | 124.74 | CMQ | [12 empty] | 200 | UN | 43389110098592 | 30 | 40 | 30 | CM | 8.279 | 39 | KG | 36000 | CMQ | 10 | UN | 23389110098598 | 2 | 29.7 | 21 | CM | 392 | 39 | G | 1247.4 | CMQ | 1 | UN | 3389110098594 | 0.2 | 29.7 | 21 | CM | 39 | 39 | G | 124.74 | CMQ | 3919908099
A9F94325 | Tabela de Preços de Equipamentos e sistemas de distribuição de energia de Baixa Tensão | 18/05/2026 | Modificação | Acti9 iC60L - Disjuntor - 3P - 25A - Curva C - 15000A (IEC 60898-1) - 25 kA (IEC 60947-2) | BT1 | RPT | 190600 | ACTI9 | Power Products | PPCFD | GENERAL PURPOSE | 2 - SMALL & MED BUILDING GENERAL PURPOSE | FTI | FTI | DI | ACTI9 PROTECTION DEVICES INDUSTRIAL | DIFTI | 284.62 | EUR | 1 | UN | 3606480084423 | A | 1 | 5.5 | 9.5 | 7.5 | CM | 345.5 | 345.5 | G | 391.875 | CMQ | [12 empty] | 44 | UN | 43606480084421 | 30 | 40 | 30 | CM | 16.338 | 345.5 | KG | 36000 | CMQ | 4 | UN | 13606480084420 | 8 | 22.5 | 9.8 | CM | 1.441 | 345.5 | KG | 1764 | CMQ | 1 | UN | 3606480084423 | 5.4 | 9.4 | 7.4 | CM | 347 | 345.5 | G | 375.624 | CMQ | 8536201090
VP221F-125CQS | Tabela de Preços de Soluções de Conectividade | 18/05/2026 | Modificação | VB: 125 mm, 2W, PI, FLG, BR, 36 to 90 m3/h, Glycol and Water, PIBCV, No PT Port, No Steam | GE1 | PRO | 191550 | PIBCV VALVE AND ACT. | Digital Energy | DBPRD | GENERAL PURPOSE | 2B- BUILDING MANAGEMENT OFFER GENERAL PURPOSE | FDB | FDB | FD | FIELD DEVICES BMS | FDFDB | 5988.93 | EUR | 1 | UN | 7332552014550 | C | 1 | 40 | 40 | 79 | CM | 85.3 | 85.3 | KG | 126400 | CMQ | [36 empty] | 1 | UN | 7332552014550 | 40 | 40 | 79 | CM | 85.3 | 85.3 | KG | 126400 | CMQ | 8481809990
M9F21420 | Tabela de Preços de Equipamentos e sistemas de distribuição de energia de Baixa Tensão | 18/05/2026 | Modificação | Multi9 - Disjuntor C60SP, 4P, 20A, curva B, 10kA (UL1077), 10kA (IEC/EN 60947-2) | BT1 | RPT | 190621 | MULTI9 | Power Products | PPCFD | GENERAL PURPOSE | 2 - SMALL & MED BUILDING GENERAL PURPOSE | FTD | FTD | D9 | MULTI9 PROTECTION FOR OEM | D9FTD | 168.815 | EUR | 1 | UN | 3606481168047 | C | 1 | 7.5 | 8.5 | 7.2 | CM | 430 | 430 | G | 459 | CMQ | [12 empty] | 36 | UN | 43606481168045 | 30 | 40 | 30 | CM | 17.635 | 430 | KG | 36 | DMQ | 3 | UN | 13606481168044 | 0.8 | 2.2 | 0.9 | DM | 1.429 | 430 | KG | 1.584 | DMQ | 1 | UN | 3606481168047 | 0.75 | 0.85 | 0.72 | DM | 0.43 | 430 | KG | 0.459 | DMQ | 8536201090
M9F21110 | Tabela de Preços de Equipamentos e sistemas de distribuição de energia de Baixa Tensão | 18/05/2026 | Modificação | Multi9 - Disjuntor C60SP, 1P, 10A, curva B, 10kA (UL1077), 10kA (IEC/EN 60947-2) | BT1 | RPT | 190621 | MULTI9 | Power Products | PPCFD | GENERAL PURPOSE | 2 - SMALL & MED BUILDING GENERAL PURPOSE | FTD | FTD | D9 | MULTI9 PROTECTION FOR OEM | D9FTD | 37.515 | EUR | 1 | UN | 3606481167590 | C | 1 | 7.5 | 8.5 | 1.8 | CM | 112 | 112 | G | 114.75 | CMQ | [12 empty] | 144 | UN | 43606481167598 | 30 | 40 | 30 | CM | 16.975 | 112 | KG | 36 | DMQ | 12 | UN | 13606481167597 | 0.76 | 2.25 | 0.88 | DM | 1.374 | 112 | KG | 1.505 | DMQ | 1 | UN | 3606481167590 | 0.75 | 0.85 | 0.18 | DM | 0.111 | 112 | KG | 0.115 | DMQ | 8536201090
LC1G1504LSEA | Tabela de Preços de Automação e Controlo | 18/05/2026 | Modificação | Contactor TeSys LC1G 150A 440V 4P AC3 Avançado 200-500V bobina CA-CC | BT2 | CUE | 181036 | GIGA GL CTR >=115 | Power Products | PPCTR | GENERAL PURPOSE | 3 - INDUSTRY GENERAL PURPOSE | TCC | TCC | AC | TESYS CONTROL CONTACTOR | ACTCC | 1689.89 | EUR | 1 | UN | 3606481922731 | C | 1 | 25.146 | 32.258 | 20.828 | CM | 6.196 | 6.196 | KG | 16894.834 | CMQ | 8 | UN | 3606481922731 | 885 | 800 | 600 | MM | 70300 | 6.196 | G | 424800000 | MMQ | [24 empty] | 1 | UN | 3606481922731 | 25.2 | 38.8 | 26.8 | CM | 6.389 | 6.196 | KG | 26203.968 | CMQ | 8536490099
51006545M0 | Tabela de Preços de Equipamentos e sistemas de distribuição de energia de Baixa Tensão | 18/05/2026 | Modificação | Fusível, Fusarc CF, interior/exterior, 24 kV, 50 A, 442 mm | MT1 | MET | 139057 | OTHER FUSES | Power Products | PPMCP | CONFIGURABLE | 4B - LARGE BUILDING & ELECTRICAL INTENSIVE | MVP | MVP | FM | MV PRODUCT COMPONENTS | FMMVP | 171 | EUR | 1 | UN | 3606481004710 | C | 3 | 8.2 | 51.5 | 8.5 | CM | 4.789 | 4.5 | KG | 3589.55 | CMQ | 57 | UN | 73606481004719 | 50 | 120 | 80 | CM | 286.74 | 4.5 | KG | 480000 | CMQ | [24 empty] | 1 | UN | 3606481004710 | 8.2 | 51.5 | 8.5 | CM | 4.774 | 4.5 | KG | 3589.55 | CMQ | 8535100090
A9F94301 | Tabela de Preços de Equipamentos e sistemas de distribuição de energia de Baixa Tensão | 18/05/2026 | Modificação | Acti9 iC60L - Disjuntor - 3P - 1A - Curva C - 15000A (IEC 60898-1) - 100 kA (IEC 60947-2) | BT1 | RPT | 190600 | ACTI9 | Power Products | PPCFD | GENERAL PURPOSE | 2 - SMALL & MED BUILDING GENERAL PURPOSE | FTI | FTI | DI | ACTI9 PROTECTION DEVICES INDUSTRIAL | DIFTI | 313.17 | EUR | 1 | UN | 3606480084393 | C | 1 | 7.1 | 9.4 | 5.3 | CM | 341 | 341 | G | 353.722 | CMQ | [12 empty] | 16 | UN | 43606480084391 | 15 | 40 | 30 | CM | 6.671 | 341 | KG | 18000 | CMQ | 4 | UN | 13606480084390 | 0.78 | 2.24 | 1.01 | DM | 1.412 | 341 | KG | 1.765 | DMQ | 1 | UN | 3606480084393 | 7.1 | 9.4 | 5.3 | CM | 341 | 341 | G | 353.722 | CMQ | 8536201090
CCT15553 | Tabela de Preços de Equipamentos e sistemas de distribuição de energia de Baixa Tensão | 18/05/2026 | Modificação | Acti 9 IHP+ 2C (24h/7d) SMARTw interruptor horário programável | BT1 | RPT | 191004 | DIN SAE | Power Products | PPCFD | GENERAL PURPOSE | 1 - RESIDENTIAL GENERAL PURPOSE | CLD | CLD | DZ | CONNECTED LIVING TIMER | DZCLD | 276.98 | EUR | 1 | UN | 3606489524500 | C | 1 | 6.6 | 13 | 8 | CM | 184 | 184 | G | 686.4 | CMQ | 960 | UN | 23606489524504 | 105 | 120 | 80 | CM | 201.52 | 184 | KG | 1008000 | CMQ | 40 | UN | 3606489524500 | 30 | 40 | 30 | CM | 7.98 | 184 | KG | 36000 | CMQ | [12 empty] | 1 | UN | 3606489524500 | 6.6 | 13 | 8 | CM | 184 | 184 | G | 686.4 | CMQ | 9107000090
ZB4BW3137 | Tabela de Preços de Automação e Controlo | 18/05/2026 | Modificação | Cabeça botão luminosous led rasante branco preto | AC3 | ACI | 100316 | DIAMETER 22 | Industrial Control | IDSIG | GENERAL PURPOSE | 3 - INDUSTRY GENERAL PURPOSE | CTS | CTS | MP | PUSHBUTTONS | MPCTS | 22.93 | EUR | 1 | UN | 3389110840056 | C | 1 | 3 | 4.6 | 4 | CM | 26 | 26 | G | 55.2 | CMQ | [12 empty] | 150 | UN | 43389110840054 | 15 | 40 | 30 | CM | 4.328 | 26 | KG | 18 | DMQ | 5 | UN | 53389110840051 | 4.4 | 3.4 | 26.4 | CM | 130 | 26 | G | 394944 | MMQ | 1 | UN | 3389110840056 | 4 | 3 | 4.6 | CM | 26 | 26 | G | 55.2 | CMQ | 8538909999
C6336E630 | Tabela de Preços de Equipamentos e sistemas de distribuição de energia de Baixa Tensão | 18/05/2026 | Modificação | ComPacT DISPARADOR NSX630 CA 3P3D 630A 6.3E | BT4 | DBT | 191790 | COMPACT NSX | Power Products | PPCCB | GENERAL PURPOSE | 2 - SMALL & MED BUILDING GENERAL PURPOSE | CCN | CCN | 01 | NSX | 01CCN | 2724.375 | EUR | 1 | UN | 3606482003071 | C | 1 | 13.5 | 21.5 | 17.5 | CM | 1.48 | 1.48 | KG | 5079.375 | CMQ | [12 empty] | 4 | UN | 43606482003079 | 30 | 40 | 30 | CM | 6.376 | 1.48 | KG | 36000 | CMQ | [12 empty] | 1 | UN | 3606482003071 | 13.5 | 21.5 | 17.5 | CM | 1.48 | 1.48 | KG | 5079.375 | CMQ | 8536309000
BSH0701P02A2A | Tabela de Preços de Automação e Controlo | 18/05/2026 | Modificação | AC servo motor BSH - 1.4 N.m - 3000 rpm - untapped shaft - without brake - IP50 | AC2 | ACI | 132912 | SERVO MOTORS | Discrete Automation | IDMST | PROGRAMABLE | 7 - INDUSTRY PROGRAMMABLE | AAM | AAM | DV | MOTION | DVAAM | 1573.21 | EUR | 1 | UN | 3389118135598 | C | 1 | 12.3 | 37.7 | 12.8 | CM | 2.1 | 2.1 | KG | 5935.488 | CMQ | [12 empty] | 2 | UN |  | 30 | 60 | 40 | CM | 5.352 | 2.1 | KG | 72000 | CMQ | [12 empty] | 1 | UN | 3389118135598 | 123 | 377 | 128 | MM | 2100 | 2.1 | G | 5935.49 | CMQ | 8501510090
C25V32D250 | Tabela de Preços de Equipamentos e sistemas de distribuição de energia de Baixa Tensão | 18/05/2026 | Modificação | ComPacT DISJUNTOR NSX250HB1 75kA CA 3P 250A 2,2 | BT4 | DBT | 191790 | COMPACT NSX | Power Products | PPCCB | GENERAL PURPOSE | 2 - SMALL & MED BUILDING GENERAL PURPOSE | CCN | CCN | 01 | NSX | 01CCN | 8153.585 | EUR | 1 | UN | 3606482001619 | C | 1 | 11 | 20 | 14 | CM | 2.044 | 2.044 | KG | 3080 | CMQ | [12 empty] | 4 | UN | 13606482001616 | 300 | 400 | 300 | MM | 8176 | 2.044 | G | 36000000 | MMQ | 1 | UN | 23606482001613 | 140 | 200 | 110 | MM | 2080 | 2.044 | G | 3080000 | MMQ | 1 | UN | 3606482001619 | 11 | 20 | 14 | CM | 2.044 | 2.044 | KG | 3080 | CMQ | 8536209090
SH31003P11A2000 | Tabela de Preços de Automação e Controlo | 18/05/2026 | Modificação | servo motor SH3 100 8Nm,chave,simples,sem freio,90°conn.IP54/IP65,6k RPM | AC2 | ACI | 138496 | HIGH PERFORMANCE OFFER | Discrete Automation | IDOL2 | PROGRAMABLE | 7 - INDUSTRY PROGRAMMABLE | MOC | MOC | HP | ALTAS PRESTACIONES | HPMOC | 1783.18 | EUR | 1 | UN | 3606485297033 | C | 1 | 30.023 | 40.03 | 30.023 | CM | 8.255 | 7.4 | KG | 36082.142 | CMQ | [12 empty] | 1 | UN |  | 30 | 60 | 40 | CM | 9352 | 7.4 | G | 72 | DMQ | [12 empty] | 1 | UN | 3606485297033 | 30.023 | 40.03 | 30.023 | CM | 8.255 | 7.4 | KG | 36082.263 | CMQ | 8501522089
NSYSPSX6100SF | Tabela de Preços de Equipamentos e sistemas de distribuição de energia de Baixa Tensão | 18/05/2026 | Modificação | Spacial -side plinth - H100 D600 stainless steel 304L | EN1 | CUE | 191215 | PanelSeT X Accessories | Power Products | PPUES | GENERAL PURPOSE | 3 - INDUSTRY GENERAL PURPOSE | UEA | UEA | ST | UE-FLOOR STAND.WALL MOUN. ENCLOSURES, BOXES STAINLESS STEEL. | STUEA | 371.382 | EUR | 1 | UN | 3606480626104 | C4 | 1 | 6 | 44 | 10.5 | CM | 2.324 | 2.324 | KG | 2772 | CMQ | 60 | UN | 73606480626103 | 400 | 1200 | 1000 | MM | 129 | 2.324 | KG | 480 | DMQ | [12 empty] | 1 | UN |  | 0 | 0 | 0 | MM | 0 | 2.324 | KG | 0 | DMQ | 1 | UN | 3606480626104 | 60 | 455 | 115 | MM | 1.89 | 2.324 | KG | 3.14 | DMQ | 7326909890
RXM4AB2ED | Tabela de Preços de Automação e Controlo | 18/05/2026 | Modificação | Ligação de relé miniatura - Harmony rxm - 4 fa - 48 v dc - led | AC3 | ACI | 116769 | ELECTROMECA.RELAY SE | Industrial Control | IDSIG | GENERAL PURPOSE | 3 - INDUSTRY GENERAL PURPOSE | ARO | ARO | RM | ELECTROMECHANICAL RELAYS | RMARO | 15.01 | EUR | 1 | UN | 3389119403832 | A | 10 | 2.1 | 4.8 | 2.7 | CM | 35 | 35 | G | 27.216 | CMQ | [12 empty] | 240 | UN | 43389119403830 | 15 | 40 | 30 | CM | 9.614 | 35 | KG | 18000 | CMQ | 10 | UN | 13389119403839 | 3.1 | 12.6 | 10.2 | CM | 384 | 35 | G | 398.412 | CMQ | 10 | UN | 13389119403839 | 3.1 | 12.6 | 10.3 | CM | 386 | 35 | G | 402.318 | CMQ | 8536419089
NSYMF86 | Tabela de Preços de Equipamentos e sistemas de distribuição de energia de Baixa Tensão | 18/05/2026 | Modificação | Microperforated mounting plate H800xW600 w/holes diam 3,6mm on 12,5mm pitch | EN1 | CUE | 132400 | WM Mounting Plates | Power Products | PPUES | GENERAL PURPOSE | 3 - INDUSTRY GENERAL PURPOSE | UEC | UEC | EC | UE-STEEL WALL MOUNT. ENCLOSURE, CRN, S3D, CM AND CABLE GLAND | ECUEC | 175.189 | EUR | 1 | UN | 3606480183126 | A4 | 1 | 0.3 | 76.5 | 55 | CM | 7.7 | 7.7 | KG | 1262.25 | CMQ | 80 | UN |  | 310 | 1200 | 1000 | MM | 667 | 7.7 | KG | 372 | DMQ | [12 empty] | 1 | UN |  | 0 | 0 | 0 |  | 7.8 | 7.7 | KG | 1.273 | DMQ | 1 | UN | 3606480183126 | 3 | 765 | 555 | MM | 7.8 | 7.7 | KG | 1.274 | DMQ | 7326909890
XB5S1B2L2 | Tabela de Preços de Automação e Controlo | 18/05/2026 | Modificação | Biometric switch bistable, plastic, Ø22, connection by 2m cable, 24 V AC/DC | AC3 | ACI | 100316 | DIAMETER 22 | Industrial Control | IDSIG | GENERAL PURPOSE | 3 - INDUSTRY GENERAL PURPOSE | CTS | CTS | MP | PUSHBUTTONS | MPCTS | 888.35 | EUR | 1 | UN | 3606480061394 | B | 1 | 6.8 | 18.5 | 9.5 | CM | 196 | 170 | G | 1195.1 | CMQ | [12 empty] | 24 | UN | 43606480061392 | 30 | 40 | 30 | CM | 5561 | 170 | G | 36 | DMQ | [12 empty] | 1 | UN | 3606480061394 | 67 | 185 | 95 | MM | 196 | 170 | G | 1177.53 | CMQ | 8543709099
LVS04119 | Tabela de Preços de Equipamentos e sistemas de distribuição de energia de Baixa Tensão | 18/05/2026 | Modificação | Linergy BW JdB isolado 3P 630A,L=1,4m | BT6 | DBT | 175684 | LINERGY IEC SYSTEMS | Power Products | PPLVS | GENERAL PURPOSE | 2 - SMALL & MED BUILDING GENERAL PURPOSE | LVE | LVE | L3 | LINERGY | L3LVE | 12046.26 | EUR | 1 | UN | 3606481870155 | C | 1 | 8.5 | 157 | 15 | CM | 13.9 | 13.9 | KG | 20017.5 | CMQ | 14 | UN |  | 33 | 220 | 120 | CM | 225 | 13.9 | KG | 871.2 | DMQ | [24 empty] | 1 | UN | 3606481870155 | 8.5 | 157 | 15 | CM | 13.9 | 13.9 | KG | 20017.5 | CMQ | 8544499590
LC1G185BEEA | Tabela de Preços de Automação e Controlo | 18/05/2026 | Modificação | Contactor TeSys LC1G 185A 440V 3P AC3 Avançado 24-48V bobina CA-CC | BT2 | CUE | 181036 | GIGA GL CTR >=115 | Power Products | PPCTR | GENERAL PURPOSE | 3 - INDUSTRY GENERAL PURPOSE | TCC | TCC | AC | TESYS CONTROL CONTACTOR | ACTCC | 1739.135 | EUR | 1 | UN | 3606481922243 | A | 1 | 26 | 32 | 17.5 | CM | 5.081 | 5.081 | KG | 14560 | CMQ | 6 | UN | 13606481922240 | 735 | 800 | 600 | MM | 43800 | 5.081 | G | 352800000 | MMQ | [24 empty] | 1 | UN | 3606481922243 | 23.5 | 38.5 | 25 | CM | 5.275 | 5.081 | KG | 22618.75 | CMQ | 8536419089
9001SKS11B | Tabela de Preços de Automação e Controlo | 18/05/2026 | Modificação | Selector de 2 posições de 30mm | AC3 | ACI | 100301 | DIAMETER 30 | Industrial Control | IDSIG | GENERAL PURPOSE | 3 - INDUSTRY GENERAL PURPOSE | CTS | CTS | MP | PUSHBUTTONS | MPCTS | 54.97 | EUR | 1 | UN | 3389118036246 | C | 1 | 5.4 | 7.4 | 5.9 | CM | 59 | 59 | G | 235.764 | CMQ | [12 empty] | 28 | UN |  | 15 | 40 | 15 | CM | 1.877 | 59 | KG | 9000 | CMQ | [12 empty] | 1 | UN | 785901524366 | 7.2 | 5.3 | 5.2 | CM | 59 | 59 | G | 198.43 | CMQ | 8538909999
13363 | Tabela de Preços de Equipamentos e sistemas de distribuição de energia de Baixa Tensão | 18/05/2026 | Modificação | Kaedra - Suporte de barramento para Mini Kaedra - 8 módulos | BT3 | RPT | 140900 | MUREVA | Power Products | PPCFD | GENERAL PURPOSE | 2 - SMALL & MED BUILDING GENERAL PURPOSE | FTC | FTC | CO | MODULAR ENCLOSURES | COFTC | 5.76 | EUR | 1 | UN | 3303430133636 | C | 1 | 1.5 | 17.7 | 4 | CM | 50 | 50 | G | 106.2 | CMQ | [12 empty] | 60 | UN | 43303430133634 | 30 | 40 | 30 | CM | 3.997 | 50 | KG | 36 | DMQ | 10 | UN | 23303430133630 | 1.35 | 2.3 | 1.05 | DM | 0.585 | 50 | KG | 3260.25 | CMQ | 1 | UN | 3303430133636 | 0.15 | 1.77 | 0.4 | DM | 0.05 | 50 | KG | 0.106 | DMQ | 8538909999
LV432557 | Tabela de Preços de Equipamentos e sistemas de distribuição de energia de Baixa Tensão | 18/05/2026 | Modificação | moldura de porta IP30 todo tipo de comandos (NSX400/630) | BT4 | DBT | 191790 | COMPACT NSX | Power Products | PPCCB | GENERAL PURPOSE | 2 - SMALL & MED BUILDING GENERAL PURPOSE | CCN | CCN | 01 | NSX | 01CCN | 127.87 | EUR | 1 | UN | 3606480021190 | A | 1 | 0.5 | 16.5 | 21.9 | CM | 67 | 67 | G | 180.675 | CMQ | [12 empty] | 30 | UN | 43606480021198 | 30 | 40 | 30 | CM | 2.424 | 67 | KG | 36 | DMQ | [12 empty] | 1 | UN | 3606480021190 | 0.5 | 16.5 | 21.9 | CM | 67 | 67 | G | 180.675 | CMQ | 8538909999
A9C65216 | Tabela de Preços de Equipamentos e sistemas de distribuição de energia de Baixa Tensão | 18/05/2026 | Modificação | Reflex iC60H Ti24 16 A 2P curva C disjuntor com controlo integrado | BT1 | RPT | 135006 | ACTI9 | Power Products | PPCFD | GENERAL PURPOSE | 2 - SMALL & MED BUILDING GENERAL PURPOSE | FTI | FTI | DI | ACTI9 PROTECTION DEVICES INDUSTRIAL | DIFTI | 582.725 | EUR | 1 | UN | 3606480455087 | C | 1 | 9.2 | 16.7 | 11.5 | CM | 570.9 | 570.9 | G | 1766.86 | CMQ | [12 empty] | 14 | UN | 43606480455085 | 30 | 40 | 30 | CM | 8.455 | 570.9 | KG | 36 | DMQ | [12 empty] | 1 | UN | 3606480455087 | 9.2 | 16.7 | 11.5 | CM | 570.9 | 570.9 | G | 1766.86 | CMQ | 8536209090
31291 | Tabela de Preços de Equipamentos e sistemas de distribuição de energia de Baixa Tensão | 18/05/2026 | Modificação | dispositivo de encravamento para fechaduras Profalux/Ronis - para INS630b..2500 | BT4 | DBT | 181422 | COMPACT INS-INV ACC. | Power Products | PPCCB | GENERAL PURPOSE | 2 - SMALL & MED BUILDING GENERAL PURPOSE | CCN | CCN | 02 | NSXM, FUPACT, INS <= 630A | 02CCN | 138.32 | EUR | 1 | UN | 3303430312918 | A | 1 | 2.9 | 11 | 7 | CM | 17 | 17 | G | 223.3 | CMQ | [12 empty] | 30 | UN | 43303430312916 | 30 | 40 | 30 | CM | 869 | 17 | G | 36000 | CMQ | [12 empty] | 1 | UN | 3303430312918 | 2.9 | 11 | 7 | CM | 17 | 17 | G | 223.3 | CMQ | 8301600090
LA9ZX01563 | Tabela de Preços de Equipamentos e sistemas de distribuição de energia de Baixa Tensão | 18/05/2026 | Modificação | Módulo de ligação, Linergy BZ, conexão com terminal de mola + tampa, para barramentos de 12 x 5 mm a 30 x 10 mm | BT6 | DBT | 170073 | LINERGY MULTI SYSTEMS | Power Products | PPLVS | GENERAL PURPOSE | 2 - SMALL & MED BUILDING GENERAL PURPOSE | LVE | LVE | L3 | LINERGY | L3LVE | 95.07 | EUR | 1 | UN | 3606480100086 | C | 8 | 2 | 20.2 | 9 | CM | 150 | 150 | G | 363.6 | CMQ | [12 empty] | 32 | UN |  | 30 | 40 | 30 | CM | 5.395 | 150 | KG | 36 | DMQ | 8 | UN | 13606480100083 | 10 | 20.5 | 18 | CM | 1.26 | 150 | KG | 3690 | CMQ | 8 | UN | 13606480100083 | 10 | 20.5 | 18 | CM | 1.26 | 150 | KG | 3690 | CMQ | 8536901000
LC1K1601P7 | Tabela de Preços de Automação e Controlo | 18/05/2026 | Modificação | Contactor TeSys K - 3P(3 NA) - AC-3 - <= 440 V 16 A - 230 V bobina CA | BT2 | CUE | 187518 | TESYS MICRA CTR | Power Products | PPCTR | GENERAL PURPOSE | 3 - INDUSTRY GENERAL PURPOSE | TCC | TCC | AC | TESYS CONTROL CONTACTOR | ACTCC | 83.41 | EUR | 1 | UN | 3389110509113 | C | 1 | 4.5 | 6.5 | 6 | CM | 179 | 179 | G | 175.5 | CMQ | 200 | UN | 73389110509112 | 77 | 60 | 80 | CM | 46.32 | 179 | KG | 369.6 | DMQ | 50 | UN | 43389110509111 | 15 | 40 | 30 | CM | 9455 | 179 | G | 18 | DMQ | [12 empty] | 1 | UN | 3389110509113 | 65 | 48 | 62 | MM | 180 | 179 | G | 193440 | MMQ | 8536490099
6552053000 | Tabela de Preços de Soluções de Conectividade | 18/05/2026 | Modificação | Diff Wet Pressure Sensor: SPW112, 0 to 10 bar, P1 Max = 20 bar, P2 Max = 20 bar | GE1 | PRO | 179535 | SENSORS - PLANT ROOM | Digital Energy | DBPRD | GENERAL PURPOSE | 2B- BUILDING MANAGEMENT OFFER GENERAL PURPOSE | FDB | FDB | FD | FIELD DEVICES BMS | FDFDB | 664.8 | EUR | 1 | UN | 7332552012808 | C4 | 1 | 13.2 | 6.8 | 8 | CM | 660 | 660 | G | 718.08 | CMQ | [12 empty] | 30 | UN |  | 30 | 40 | 30 | CM | 21.037 | 660 | KG | 36000 | CMQ | [12 empty] | 1 | UN | 7332552012808 | 7.4 | 13.3 | 8.2 | CM | 685 | 660 | G | 807.044 | CMQ | 9032900090
NSYTBS11116 | Tabela de Preços de Equipamentos e sistemas de distribuição de energia de Baixa Tensão | 18/05/2026 | Modificação | ABS box IP66 IK07 RAL7035 Int.H105W105D55 Ext.H116W116D62 Opaque cover H10 | EN1 | CUE | 130500 | PanelSeT P IB TBS TBP | Power Products | PPUES | GENERAL PURPOSE | 3 - INDUSTRY GENERAL PURPOSE | UEB | UEB | EB | UE - PLS, TBP, TBS, SL INDUSTRIAL BOXES. | EBUEB | 14.79 | EUR | 1 | UN | 3606480165252 | A4 | 5 | 6.2 | 11.6 | 11.6 | CM | 149 | 149 | G | 834.272 | CMQ | 900 | UN | 73606480165251 | 1350 | 1200 | 800 | MM | 153 | 149 | KG | 1296 | DMQ | 5 | UN | 3606480165252 | 400 | 605 | 405 | MM | 12.7 | 149 | KG | 98.01 | DMQ | 5 | UN | 13606480165259 | 125 | 331 | 122 | MM | 0.757 | 149 | KG | 5.048 | DMQ | 5 | UN | 13606480165259 | 125 | 331 | 122 | MM | 0.757 | 149 | KG | 5.048 | DMQ | 3925902000
LC1DT323BD | Tabela de Preços de Automação e Controlo | 18/05/2026 | Modificação | Contactor Tesys D - 4P(4 NA) - AC-1 - <= 440 V 32 A - 24 V CC bobina standard | BT2 | CUE | 187516 | TESYS DECA CONT. <115A | Power Products | PPCTR | GENERAL PURPOSE | 3 - INDUSTRY GENERAL PURPOSE | TCC | TCC | AC | TESYS CONTROL CONTACTOR | ACTCC | 211.875 | EUR | 1 | UN | 3389118017276 | C | 1 | 5.7 | 12.4 | 11 | CM | 626 | 626 | G | 777.48 | CMQ | [12 empty] | 15 | UN |  | 15 | 40 | 30 | CM | 9815 | 626 | G | 18 | DMQ | [12 empty] | 1 | UN | 3389118017276 | 53 | 117 | 95 | MM | 624 | 626 | G | 589095 | MMQ | 8536419089
BMH1003P27F1A | Tabela de Preços de Automação e Controlo | 18/05/2026 | Modificação | servo motor BMH - 8.4 Nm - 6000 rpm - untapped shaft - with brake - IP65/IP67 | AC2 | ACI | 132912 | SERVO MOTORS | Discrete Automation | IDMST | PROGRAMABLE | 7 - INDUSTRY PROGRAMMABLE | AAM | AAM | DV | MOTION | DVAAM | 1892.03 | EUR | 1 | UN | 3606485196725 | C | 1 | 15.6 | 44.6 | 22.1 | CM | 8.45 | 8.15 | KG | 15376.296 | CMQ | [12 empty] | 1 | UN |  | 30 | 60 | 40 | CM | 9.602 | 8.15 | KG | 72000 | CMQ | [12 empty] | 1 | UN | 3606485196725 | 220 | 400 | 200 | MM | 8450 | 8.15 | G | 17600 | CMQ | 8501522089
ENN05017 | Tabela de Preços de Equipamentos e sistemas de distribuição de energia de Baixa Tensão | 18/05/2026 | Modificação | Mureva BOX - junction box - 16 grommets Ø32 + 4xØ40 - 275x225x120 mm | IS3 | RPT | 181888 | MUREVA | Home Solutions | HSCWD | GENERAL PURPOSE | 1 - RESIDENTIAL GENERAL PURPOSE | CLR | CLR | RS | CONNECTED LIVING - RESIDENTIAL | RSCLR | 58.66 | EUR | 1 | UN | 3295150050174 | C | 1 | 30 | 13 | 25.5 | CM | 1.04 | 1.04 | KG | 9945 | CMQ | 175 | UN |  | 213 | 120 | 100 | CM | 209 | 1.04 | KG | 2556 | DMQ | 7 | UN | 23295150050178 | 40.5 | 60 | 40 | CM | 7.76 | 1.04 | KG | 97.2 | DMQ | [12 empty] | 1 | UN | 3295150050174 | 12.5 | 29.5 | 24.5 | CM | 932 | 1.04 | G | 9034.375 | CMQ | 8536909500
NSYSPMP25120 | Tabela de Preços de Equipamentos e sistemas de distribuição de energia de Baixa Tensão | 18/05/2026 | Modificação | Spacial SF/SM partial mounting plate - 247x1200 mm | EN1 | CUE | 119490 | PanelSeT S FS Accessor | Power Products | PPUES | GENERAL PURPOSE | 3 - INDUSTRY GENERAL PURPOSE | UEA | UEA | EA | UE - FLOOR STANDING ENCLOSURES, SF, SM, AND SFP, IN STEEL. | EAUEA | 327.06 | EUR | 1 | UN | 3606485132402 | C4 | 1 | 3 | 112.5 | 27.5 | CM | 6.3 | 6.3 | KG | 9281.25 | CMQ | 36 | UN |  | 500 | 1200 | 1000 | MM | 241.8 | 6.3 | KG | 600 | DMQ | [24 empty] | 1 | UN | 3606485132402 | 50 | 247 | 1105 | MM | 6.3 | 6.3 | KG | 13.647 | DMQ | 8302420090
DXN11044E | Tabela de Preços de Equipamentos e sistemas de distribuição de energia de Baixa Tensão | 18/05/2026 | Modificação | Dexson - derivação T - 20x12 mm - ABS+PC - branco | IS3 | RPT | 181742 | DEXSON | Home Solutions | HSCWD | GENERAL PURPOSE | 1 - RESIDENTIAL GENERAL PURPOSE | CLR | CLR | RS | CONNECTED LIVING - RESIDENTIAL | RSCLR | 0.535 | EUR | 1 | UN | 7702496034608 | A | 25 | 1.5 | 5.4 | 3.9 | CM | 5 | 5 | G | 31.59 | CMQ | 8000 | UN | 37702496034715 | 80 | 120 | 80 | CM | 65.76 | 5 | KG | 768000 | CMQ | 500 | UN | 27702496034602 | 35.5 | 38.5 | 30.7 | CM | 3048 | 5 | G | 43586 | CMQ | 25 | UN | 37702496034609 | 8 | 28 | 13 | CM | 131 | 5 | G | 3.36 | CMQ | 25 | UN | 37702496034609 | 8 | 28 | 13 | CM | 131 | 5 | G | 3.36 | CMQ | 3925902000
LVS04954 | Tabela de Preços de Equipamentos e sistemas de distribuição de energia de Baixa Tensão | 18/05/2026 | Modificação | Compartim. P Forma 4b Caixa 4/6M | BT6 | DBT | 175795 | PRISMASET P STRUCT | Power Products | PPLVS | GENERAL PURPOSE | 2 - SMALL & MED BUILDING GENERAL PURPOSE | LVE | LVE | L1 | PRISMASET IP40 | L1LVE | 471.155 | EUR | 1 | UN | 3606481880413 | C | 1 | 5 | 33 | 29 | CM | 2.766 | 2.766 | KG | 4785 | CMQ | 24 | UN | 73606481880412 | 71 | 120 | 80 | CM | 161.016 | 2.766 | KG | 681600 | CMQ | 3 | UN | 13606481880410 | 30 | 60 | 40 | CM | 8.812 | 2.766 | KG | 72000 | CMQ | [12 empty] | 1 | UN | 3606481880413 | 10 | 39 | 30.5 | CM | 6.709 | 2.766 | KG | 11.895 | DMQ | 7326909890
LC1D18JL | Tabela de Preços de Automação e Controlo | 18/05/2026 | Modificação | Contactor Tesys D - 3P(3 NA) - AC-3 - <= 440 V 18 A - 12 V CC bobina | BT2 | CUE | 187516 | TESYS DECA CONT. <115A | Power Products | PPCTR | GENERAL PURPOSE | 3 - INDUSTRY GENERAL PURPOSE | TCC | TCC | AC | TESYS CONTROL CONTACTOR | ACTCC | 144.565 | EUR | 1 | UN | 3389110361735 | C | 1 | 5.7 | 11.9 | 9.7 | CM | 532 | 332 | G | 657.951 | CMQ | [12 empty] | 20 | UN |  | 15 | 40 | 30 | CM | 10020 | 332 | G | 18 | DMQ | [12 empty] | 1 | UN | 3389110361735 | 103 | 54 | 81 | MM | 501 | 332 | G | 450522 | MMQ | 8536419089
ZB6E1A | Tabela de Preços de Automação e Controlo | 18/05/2026 | Modificação | Bloco de contactos de botão de controlo - zb6 ø 16 - 1 na, liga de prata | AC3 | ACI | 104422 | DIAMETER 16 | Industrial Control | IDSIG | GENERAL PURPOSE | 3 - INDUSTRY GENERAL PURPOSE | CTS | CTS | MP | PUSHBUTTONS | MPCTS | 7.53 | EUR | 1 | UN | 3389110775259 | B | 10 | 2.5 | 3.4 | 3.3 | CM | 2 | 2 | G | 28.05 | CMQ | [12 empty] | 400 | UN | 43389110775257 | 15 | 40 | 15 | CM | 1.145 | 2 | KG | 9000 | CMQ | 10 | UN | 13389110775256 | 2.5 | 6.8 | 3.3 | CM | 24 | 2 | G | 56.1 | CMQ | 10 | UN | 13389110775256 | 2.5 | 6.8 | 3.3 | CM | 24 | 2 | G | 56.1 | CMQ | 8536508000
M9F17202 | Tabela de Preços de Equipamentos e sistemas de distribuição de energia de Baixa Tensão | 18/05/2026 | Modificação | Multi9 - Disjuntor C60L, 2P, 2A, curva C, 25kA (IEC/EN 60947-2) | BT1 | RPT | 190621 | MULTI9 | Power Products | PPCFD | GENERAL PURPOSE | 2 - SMALL & MED BUILDING GENERAL PURPOSE | FTD | FTD | D9 | MULTI9 PROTECTION FOR OEM | D9FTD | 200.355 | EUR | 1 | UN | 3606480578007 | C | 1 | 7.5 | 8.5 | 3.6 | CM | 216 | 216 | G | 229.5 | CMQ | [12 empty] | 72 | UN | 43606480578005 | 30 | 40 | 30 | CM | 16567 | 216 | G | 36 | DMQ | 6 | UN | 13606480578004 | 77 | 225 | 88 | MM | 1340 | 216 | G | 1524.6 | CMQ | 1 | UN | 3606480578007 | 75 | 85 | 36 | MM | 216 | 216 | G | 229500 | MMQ | 8536201090
BMI0702P17F | Tabela de Preços de Automação e Controlo | 18/05/2026 | Modificação | servo motor BMI 3-phase - keyed IP54 multiturn - 32768 p/t x 4096 t - brake | AC2 | ACI | 175894 | LEXIUM 32I | Discrete Automation | IDMST | PROGRAMABLE | 7 - INDUSTRY PROGRAMMABLE | AAM | AAM | DV | MOTION | DVAAM | 2141.12 | EUR | 1 | UN | 3606485375793 | C | 1 | 20.8 | 26.7 | 60.2 | CM | 5.904 | 5.904 | KG | 33432.672 | CMQ | [12 empty] | 1 | UN |  | 30 | 60 | 40 | CM | 6.652 | 5.904 | KG | 72000 | CMQ | [12 empty] | 1 | UN | 3606485375793 | 20.8 | 26.7 | 60.2 | CM | 5.904 | 5.904 | KG | 33432.672 | CMQ | 8501522089
ZB5AS52 | Tabela de Preços de Automação e Controlo | 18/05/2026 | Modificação | Cabeça botão de pressão ø40 preta - rodar para libertar | AC3 | ACI | 100316 | DIAMETER 22 | Industrial Control | IDSIG | GENERAL PURPOSE | 3 - INDUSTRY GENERAL PURPOSE | CTS | CTS | MP | PUSHBUTTONS | MPCTS | 49.53 | EUR | 1 | UN | 3389110906844 | A | 1 | 8.8 | 4.5 | 5.3 | CM | 41 | 41 | G | 209.88 | CMQ | [12 empty] | 100 | UN | 43389110906842 | 30 | 40 | 30 | CM | 4.643 | 41 | KG | 36000 | CMQ | [12 empty] | 1 | UN | 3389110906844 | 4.5 | 8.8 | 5.3 | CM | 42 | 41 | G | 209.88 | CMQ | 8538909999
PKX32M723 | Tabela de Preços de Equipamentos e sistemas de distribuição de energia de Baixa Tensão | 18/05/2026 | Modificação | PratiKa wander plug - straight - 32 A - 2P + E - 200...250 V AC - IP67 | BT3 | RPT | 140900 | MUREVA | Power Products | PPCFD | GENERAL PURPOSE | 2 - SMALL & MED BUILDING GENERAL PURPOSE | FTC | FTC | PK | PK INDUSTRIAL PLUGS & SOCKETS | PKFTC | 20.31 | EUR | 1 | UN | 3303432009656 | B | 1 | 9.3 | 16.9 | 9.4 | CM | 250 | 250 | G | 1477.398 | CMQ | [12 empty] | 12 | UN | 43303432009654 | 30 | 40 | 30 | CM | 3.839 | 250 | KG | 36 | DMQ | 6 | UN | 23303432009650 | 18 | 27 | 26.4 | CM | 1.676 | 250 | KG | 12830.4 | CMQ | 1 | UN | 3303432009656 | 9.3 | 16.9 | 9.4 | CM | 250 | 250 | G | 1477.398 | CMQ | 8536699099
LC1E3810U5 | Tabela de Preços de Equipamentos e sistemas de distribuição de energia de Baixa Tensão | 18/05/2026 | Modificação | Contactor, Easy TeSys Control, LC1E, 3P (3NO), AC-3/AC-3e, <=440 V, 38 A, bobina de 240 V CA, 50 Hz, contacto auxiliar 1NO | BT2 | CUE | 133672 | EASY TESYS TVS CTR | Power Products | PPCTR | GENERAL PURPOSE | 2 - SMALL & MED BUILDING GENERAL PURPOSE | TEE | TEE | LC | TESYS EASY & SPECIAL | LCTEE | 212.435 | EUR | 1 | UN | 3606480361883 | C | 1 | 9.2 | 5.8 | 8.6 | CM | 451 | 451 | G | 458.896 | CMQ | [12 empty] | 24 | UN | 43606480361881 | 15 | 40 | 30 | CM | 11375 | 451 | G | 18 | DMQ | [12 empty] | 1 | UN | 3606480361883 | 92 | 85 | 58 | MM | 455 | 451 | G | 453560 | MMQ | 8536490099
MTN6705-0008S | Tabela de Preços de Equipamentos e sistemas de distribuição de energia de Baixa Tensão | 18/05/2026 | Modificação | Spacelogic KNX Master Atuador Binário/Estores 8 C 10AX/16AC1 Secure | IS5 | RPT | 182099 | SPACELOGIC KNX | Home Solutions | HSCOS | CONFIGURABLE | 4C - CONNECTED LIVING SYSTEM FOR RESIDENTIAL & COMMERCIAL | KCL | KCL | KN | KNX & C-BUS & LON | KNKCL | 383.98 | EUR | 1 | UN | 3606487044109 | A | 1 | 8 | 15.7 | 12.5 | CM | 368 | 368 | G | 1570 | CMQ | [12 empty] | 24 | UN | 13606487044106 | 30 | 60 | 40 | CM | 9.904 | 368 | KG | 72000 | CMQ | [12 empty] | 1 | UN | 3606487044109 | 8 | 15.7 | 12.4 | CM | 380 | 368 | G | 1557.44 | CMQ | 8537109899
TA10D2S1003TPE | Tabela de Preços de Equipamentos e sistemas de distribuição de energia de Baixa Tensão | 18/05/2026 | Modificação | TransferPacT Automatic, 100A, 230VAC, 2P, rotativo, tamanho de 100A | BT4 | DBT | 189630 | TRANSFERPACT SX | Power Products | PPATS | CONFIGURABLE | 4 - LARGE BUILDING CONFIGURABLE | ATS | ATS | AT | ATS – AUTOMATIC TRANSFER SWITCH | ATATS | 1216.305 | EUR | 1 | UN | 3606481065681 | C | 1 | 14 | 37 | 21 | CM | 3.948 | 3.591 | KG | 10878 | CMQ | [12 empty] | 1 | UN | 3606481065681 | 30 | 40 | 30 | CM | 4.386 | 3.591 | KG | 36000 | CMQ | [12 empty] | 1 | UN | 3606481065681 | 13.6 | 36.7 | 21.1 | CM | 3.948 | 3.591 | KG | 10531.432 | CMQ | 8536508000
FFS06720314 | Tabela de Preços de Soluções de Conectividade | 18/05/2026 | Modificação | Monitor de interrutor, Essentia EME214-I, DIN-Rail | GE1 | PRO | 117115 | FIRE PRODUCTS | Digital Energy | DBPRD | GENERAL PURPOSE | 2B- BUILDING MANAGEMENT OFFER GENERAL PURPOSE | FDF | FDF | FF | FIELD DEVICES FIRE | FFFDF | 97.8 | EUR | 1 | UN | 6430043854522 | C | 1 | 12.1 | 4.4 | 4.6 | CM | 60 | 60 | G | 244.904 | CMQ | [36 empty] | 1 | UN | 6430043854522 | 4 | 4 | 12 | CM | 60 | 60 | G | 192 | CMQ | 8531103000
LA6DK10M | Tabela de Preços de Automação e Controlo | 18/05/2026 | Modificação | auxiliary latch block TeSys D - 220...240 V DC/AC 50...60 Hz | BT2 | CUE | 187515 | TESYS DECA CONTROL ACC | Power Products | PPCTR | GENERAL PURPOSE | 3 - INDUSTRY GENERAL PURPOSE | TCC | TCC | AC | TESYS CONTROL CONTACTOR | ACTCC | 133.385 | EUR | 1 | UN | 3389110745801 | B | 1 | 4.6 | 5 | 6.5 | CM | 98 | 70 | G | 149.5 | CMQ | [12 empty] | 32 | UN | 43389110745809 | 15 | 40 | 15 | CM | 3.393 | 70 | KG | 9 | DMQ | [12 empty] | 1 | UN | 3389110745801 | 0.46 | 0.5 | 0.65 | DM | 0.099 | 70 | KG | 0.15 | DMQ | 8538909999
AP8653 | Tabela de Preços de Equipamentos e sistemas de distribuição de energia de Baixa Tensão | 18/05/2026 | Modificação | APC NetShelter Medido por saída com comutação Rack PDU, 2G, 0U, 32A, 230V, 21 tomadas C13 e 3 C19 | ITE | UAI | 132664 | OPTIMUM RACK PDU | Secure Power | SPRSY | CONFIGURABLE | 4 - LARGE BUILDING CONFIGURABLE | ILB | ILB | IR | OPTIMUM RACKS & ACCESSORIES | IRILB | 2584.32 | EUR | 1 | UN | 0731304276982 | C | 1 | 203.8 | 11.8 | 16.2 | CM | 10.5 | 10.5 | KG | 38958.408 | CMQ | [36 empty] | 1 | UN | 731304276982 | 1.18 | 20.38 | 1.62 | DM | 10.5 | 10.5 | KG | 38.958 | DMQ | 8537109899
LXD3P7 | Tabela de Preços de Automação e Controlo | 18/05/2026 | Modificação | Bobina contactor Tesys D - LXD3 - 230 V CA 50/60 Hz para contactor 40...65 A | BT2 | CUE | 187515 | TESYS DECA CONTROL ACC | Power Products | PPCTR | GENERAL PURPOSE | 3 - INDUSTRY GENERAL PURPOSE | TCC | TCC | AC | TESYS CONTROL CONTACTOR | ACTCC | 91.005 | EUR | 1 | UN | 3389119410427 | A | 1 | 5.8 | 9.8 | 5.8 | CM | 121 | 70 | G | 329.672 | CMQ | 240 | UN |  | 80 | 60 | 80 | CM | 50.54 | 70 | KG | 384000 | CMQ | 30 | UN | 43389119410425 | 15 | 40 | 30 | CM | 4.085 | 70 | KG | 18 | DMQ | [12 empty] | 1 | UN | 3389119410427 | 0.58 | 0.98 | 0.58 | DM | 0.121 | 70 | KG | 0.33 | DMQ | 8504500000
NSYECPLAZ53G | Tabela de Preços de Equipamentos e sistemas de distribuição de energia de Baixa Tensão | 18/05/2026 | Modificação | Polyester cable-entry plate for vers.PLAZ or PLAZT W 500xD320 mm - Ral 7035 | EN1 | CUE | 120241 | PanelSeT P Accessories | Power Products | PPUES | GENERAL PURPOSE | 3 - INDUSTRY GENERAL PURPOSE | UEA | UEA | PA | UE - FLOOR STANDING ENCLOSURES PLA IN POLYESTER. | PAUEA | 57.0817 | EUR | 1 | UN | 3606485405292 | A4 | 1 | 0.5 | 46 | 24.5 | CM | 764 | 764 | G | 563.5 | CMQ | 1 | UN |  | 0 | 0 | 0 |  | 0 | 764 |  | 0 | [25 empty] | 1 | UN | 3606485405292 | 6 | 465 | 245 | MM | 0.1 | 764 | KG | 0.684 | DMQ | 8538100000
CCTFR6730 | Tabela de Preços de Equipamentos e sistemas de distribuição de energia de Baixa Tensão | 18/05/2026 | Modificação | Wiser - Micromódulo de Potência | IS2 | RPT | 182048 | WISER | Home Solutions | HSCOS | CONFIGURABLE | 4C - CONNECTED LIVING SYSTEM FOR RESIDENTIAL & COMMERCIAL | WYS | WYS | HW | WISER SYSTEM | HWWYS | 117.76 | EUR | 1 | UN | 3606486517369 | C | 1 | 3 | 6.2 | 5.5 | CM | 50 | 50 | G | 102.3 | CMQ | [12 empty] | 120 | UN | 13606486517366 | 15 | 40 | 30 | CM | 6.51 | 50 | KG | 18000 | CMQ | [12 empty] | 1 | UN | 3606486517369 | 3 | 6 | 5.8 | CM | 51 | 50 | G | 104.4 | CMQ | 8536490099
RXG23P7PV | Tabela de Preços de Automação e Controlo | 18/05/2026 | Modificação | Harmony, relé de interface encaixável pré-montado, 5 A, 2 CO, com LED, com circuito de proteção, 230 V AC | AC3 | ACI | 116769 | ELECTROMECA.RELAY SE | Industrial Control | IDSIG | GENERAL PURPOSE | 3 - INDUSTRY GENERAL PURPOSE | ARO | ARO | RM | ELECTROMECHANICAL RELAYS | RMARO | 43.92 | EUR | 1 | UN | 3606489562922 | C | 30 | 7.96 | 7.2 | 1.56 | CM | 63 | 63 | G | 89.407 | CMQ | [12 empty] | 180 | UN | 23606489562926 | 30 | 40 | 30 | CM | 13.221 | 63 | KG | 36 | DMQ | 30 | UN | 13606489562929 | 8.4 | 27.1 | 17.3 | CM | 2.13 | 63 | KG | 3938.172 | CMQ | 30 | UN | 13606489562929 | 8.4 | 27.1 | 17.3 | CM | 2.13 | 63 | KG | 3938.172 | CMQ | 8536490099
ZB5FHCUST04 | Tabela de Preços de Automação e Controlo | 18/05/2026 | Modificação | Flush cim een flush caps pb head push push | AC3 | ACI | 100316 | DIAMETER 22 | Industrial Control | IDSIG | GENERAL PURPOSE | 3 - INDUSTRY GENERAL PURPOSE | CTS | CTS | MP | PUSHBUTTONS | MPCTS | 42.19 | EUR | 1 | UN | 3606481822031 | C | 1 | 55 | 52 | 43 | CM | 25 | 25 | G | 122980 | CMQ | [36 empty] | 1 | UN | 3606481822031 | 55 | 52 | 43 | CM | 25 | 25 | G | 122980 | CMQ | 8536508000
MTN6192-6036 | Tabela de Preços de Equipamentos e sistemas de distribuição de energia de Baixa Tensão | 18/05/2026 | Modificação | Botão de pressão, KNX, D-Life, 2 elementos, aço inoxidável | IS5 | RPT | 182099 | SPACELOGIC KNX | Home Solutions | HSCOS | CONFIGURABLE | 4C - CONNECTED LIVING SYSTEM FOR RESIDENTIAL & COMMERCIAL | KCL | KCL | KN | KNX & C-BUS & LON | KNKCL | 27.06 | EUR | 1 | UN | 3606482215580 | C | 1 | 0.5 | 7.5 | 7.2 | CM | 7 | 2.5 | G | 27 | CMQ | 4800 | UN |  | 105 | 80 | 60 | CM | 47.053 | 2.5 | KG | 504000 | CMQ | 300 | UN | 13606482215587 | 15 | 40 | 30 | CM | 2.316 | 2.5 | KG | 18 | DMQ | [12 empty] | 1 | UN | 3606482215580 | 0.5 | 8 | 7.4 | CM | 5.735 | 2.5 | G | 29.6 | CMQ | 3925901000
LR3D313 | Tabela de Preços de Automação e Controlo | 18/05/2026 | Modificação | Relé de proteção térmico Tesys LRD - 9...13 A - classe 10A | BT2 | CUE | 107932 | TESYS DECA GL OLR â‰¤80A | Power Products | PPCTR | GENERAL PURPOSE | 3 - INDUSTRY GENERAL PURPOSE | TPP | TPP | GM | TESYS POWER & PROTECT | GMTPP | 166.385 | EUR | 1 | UN | 3389119215879 | C | 1 | 7 | 13.8 | 10.8 | CM | 450 | 375 | G | 1043.28 | CMQ | [12 empty] | 13 | UN |  | 15 | 40 | 30 | CM | 5980 | 375 | G | 18 | DMQ | [12 empty] | 1 | UN | 3389119215879 | 70 | 138 | 108 | MM | 450 | 375 | G | 1043.28 | CMQ | 8536490099
GV2DM108BD | Tabela de Preços de Automação e Controlo | 18/05/2026 | Modificação | DOL combination starter - TeSys GV2-DM - 2.5...4 A - 24 V DC | BT2 | CUE | 187662 | COMBINATION STARTERS | Power Products | PPCTR | GENERAL PURPOSE | 3 - INDUSTRY GENERAL PURPOSE | TAC | TAC | LB | TESYS ACTIVE & CONTROL | LBTAC | 211.55 | EUR | 1 | UN | 3389110817195 | B | 1 | 5.7 | 25.5 | 13.1 | CM | 873 | 873 | G | 1904.085 | CMQ | [12 empty] | 12 | UN | 43389110817193 | 30 | 40 | 30 | CM | 11.013 | 873 | KG | 36 | DMQ | [12 empty] | 1 | UN | 3389110817195 | 56 | 130 | 256 | MM | 907 | 873 | G | 1863.68 | CMQ | 8537109899
LX1D8M5 | Tabela de Preços de Automação e Controlo | 18/05/2026 | Modificação | Bobina contactor Tesys D - LX1D8 - 220 V CA 50 Hz para contactor 115 A | BT2 | CUE | 188224 | DECA D2 CONTROL WW ACC | Power Products | PPCTR | GENERAL PURPOSE | 3 - INDUSTRY GENERAL PURPOSE | TCC | TCC | AC | TESYS CONTROL CONTACTOR | ACTCC | 125.385 | EUR | 1 | UN | 3389110804843 | B | 1 | 6.2 | 17 | 11.5 | CM | 264 | 260 | G | 1212.1 | CMQ | [12 empty] | 20 | UN | 23389110804847 | 30 | 40 | 30 | CM | 5.817 | 260 | KG | 36 | DMQ | [12 empty] | 1 | UN | 3389110804843 | 0.62 | 1.7 | 1.15 | DM | 0.264 | 260 | KG | 1.212 | DMQ | 8505902999
SL02500 | Tabela de Preços de Equipamentos e sistemas de distribuição de energia de Baixa Tensão | 18/05/2026 | Modificação | junction boxPilote IP55 100x100x50 grommet | EN1 | CUE | 181888 | MUREVA | Home Solutions | HSCWD | GENERAL PURPOSE | 3 - INDUSTRY GENERAL PURPOSE | UEB | UEB | ES | UE - SIGMA SAFETY TERMINALS AND PLASTIC SL JUNCTION BOXES. | ESUEB | 12.88 | EUR | 1 | UN | 3295150025004 | C | 1 | 6.2 | 11.6 | 12 | CM | 135 | 135 | G | 863.04 | CMQ | 600 | UN |  | 0 | 0 | 0 | MM | 96 | 135 | KG | 0 | DMQ | [12 empty] | 50 | UN |  | 0 | 0 | 0 | MM | 7 | 135 | KG | 0 | DMQ | 1 | UN | 3295150025004 | 70 | 110 | 110 | MM | 0.14 | 135 | KG | 0.847 | DMQ | 3926909790
ZB4BG6K | Tabela de Preços de Automação e Controlo | 18/05/2026 | Modificação | Cabeça de comutação selectora ø22 2-posição ficar colocado 4 multichips | AC3 | ACI | 100316 | DIAMETER 22 | Industrial Control | IDSIG | GENERAL PURPOSE | 3 - INDUSTRY GENERAL PURPOSE | CTS | CTS | MP | PUSHBUTTONS | MPCTS | 147.02 | EUR | 1 | UN | 3389110843910 | C | 1 | 8.8 | 5.4 | 3.4 | CM | 70 | 70 | G | 161.568 | CMQ | [12 empty] | 30 | UN | 13389110843917 | 15 | 40 | 15 | CM | 2.3 | 70 | KG | 147576 | CMQ | [12 empty] | 1 | UN | 3389110843910 | 8.8 | 5.4 | 3.4 | CM | 70 | 70 | G | 161.568 | CMQ | 8538909999
NSYID188 | Tabela de Preços de Equipamentos e sistemas de distribuição de energia de Baixa Tensão | 18/05/2026 | Modificação | Spacial SF/SM plain internal door - 1800x800 mm | EN1 | CUE | 119490 | PanelSeT S FS Accessor | Power Products | PPUES | GENERAL PURPOSE | 3 - INDUSTRY GENERAL PURPOSE | UEA | UEA | EA | UE - FLOOR STANDING ENCLOSURES, SF, SM, AND SFP, IN STEEL. | EAUEA | 898.6905 | EUR | 1 | UN | 3606485127026 | A4 | 1 | 4.5 | 174.6 | 79.6 | CM | 25 | 25 | KG | 62541.72 | CMQ | 10 | UN | 73606485127025 | 600 | 1200 | 2000 | MM | 281 | 25 | KG | 1440 | DMQ | [12 empty] | 1 | UN |  | 0 | 0 | 0 |  | 25 | 25 | KG | 0 | DMQ | 1 | UN | 3606485127026 | 45 | 1746 | 796 | MM | 25 | 25 | KG | 62.542 | DMQ | 7326909890
VW3G941305 | Tabela de Preços de Automação e Controlo | 18/05/2026 | Modificação | Ventilador opcional ATS130 para incremento do nº de arranques por hora | AC2 | ACI | 187553 | SOFT STARTER ATS130 | Drives | IDVSD | GENERAL PURPOSE | 3 - INDUSTRY GENERAL PURPOSE | BDS | BDS | VN | BASIC DRIVES & SOFT STARTERS | VNBDS | 102.45 | EUR | 1 | UN | 3606486007457 | C | 1 | 2.5 | 10.5 | 10.2 | CM | 41 | 41 | G | 267.75 | CMQ | [12 empty] | 36 | UN | 13606486007454 | 15 | 40 | 30 | CM | 1.814 | 41 | KG | 18 | DMQ | [12 empty] | 1 | UN | 3606486007457 | 2.5 | 10.5 | 10.2 | CM | 41 | 41 | G | 267.75 | CMQ | 8414592590
004702060 | Tabela de Preços de Soluções de Conectividade | 18/05/2026 | Modificação | SPP110 - pressure switch sensor - 0...600 kPa | GE1 | PRO | 179535 | SENSORS - PLANT ROOM | Digital Energy | DBPRD | GENERAL PURPOSE | 2B- BUILDING MANAGEMENT OFFER GENERAL PURPOSE | FDB | FDB | FD | FIELD DEVICES BMS | FDFDB | 344.79 | EUR | 1 | UN | 7332552011368 | C4 | 1 | 6.5 | 11.3 | 9.9 | CM | 222 | 222 | G | 727.155 | CMQ | [12 empty] | 12 | UN |  | 15 | 40 | 30 | CM | 3.035 | 222 | KG | 18000 | CMQ | [12 empty] | 1 | UN | 7332552011368 | 6.5 | 11.3 | 9.9 | CM | 222 | 222 | G | 727.155 | CMQ | 9026202000
LT4706BS | Tabela de Preços de Automação e Controlo | 18/05/2026 | Modificação | TeSys LT47 electronic over current relays - manual - 0.5...6 A - 24 V AC/DC | BT2 | CUE | 107932 | TESYS DECA GL OLR â‰¤80A | Power Products | PPCTR | GENERAL PURPOSE | 3 - INDUSTRY GENERAL PURPOSE | TPP | TPP | GM | TESYS POWER & PROTECT | GMTPP | 131.145 | EUR | 1 | UN | 8809755436421 | C | 1 | 6.5 | 8.5 | 7.8 | CM | 193 | 193 | G | 430.95 | CMQ | [12 empty] | 16 | UN | 43389110576458 | 15 | 40 | 30 | CM | 3543 | 193 | G | 18 | DMQ | [12 empty] | 1 | UN | 3389110576450 | 65 | 85 | 78 | MM | 193 | 193 | G | 430950 | MMQ | 8536490099
MEG4050-6550 | Tabela de Preços de Equipamentos e sistemas de distribuição de energia de Baixa Tensão | 18/05/2026 | Modificação | Quadro D-Life, 5 elementos, níquel | IS1 | RPT | 181950 | MERTEN SYSTEM D | Home Solutions | HSCWD | GENERAL PURPOSE | 1 - RESIDENTIAL GENERAL PURPOSE | CLD | CLD | 40 | CONNECTED LIVING MERTEN | 40CLD | 334.64 | EUR | 1 | UN | 4042811198206 | C | 1 | 2 | 39 | 9.8 | CM | 294 | 294 | G | 764.4 | CMQ | [12 empty] | 30 | UN | 34042811198207 | 32.5 | 40 | 30 | CM | 9.29 | 294 | KG | 39000 | CMQ | [12 empty] | 1 | UN | 4042811198206 | 2 | 39 | 9.8 | CM | 294 | 294 | G | 764.4 | CMQ | 7907000090
NSYPTDS3 | Tabela de Preços de Equipamentos e sistemas de distribuição de energia de Baixa Tensão | 18/05/2026 | Modificação | Spacial - Kit de instalação de inversor embutido - Altivar Process tamanho S3 - IP55 | EN1 | CUE | 119486 | PanelSeT S WM Accessor | Power Products | PPUES | GENERAL PURPOSE | 3 - INDUSTRY GENERAL PURPOSE | UEC | UEC | EC | UE-STEEL WALL MOUNT. ENCLOSURE, CRN, S3D, CM AND CABLE GLAND | ECUEC | 979.475 | EUR | 1 | UN | 3606485433226 | C | 1 | 5 | 57 | 37 | CM | 2.452 | 2.452 | KG | 10545 | CMQ | 30 | UN | 73606485433225 | 500 | 1200 | 1000 | MM | 87 | 2.452 | KG | 600 | DMQ | [12 empty] | 1 | UN |  | 0 | 0 | 0 | MM | 0 | 2.452 | KG | 0 | DMQ | 1 | UN | 3606485433226 | 570 | 50 | 370 | MM | 2.452 | 2.452 | KG | 10.545 | DMQ | 7326909890
ZB4BG410 | Tabela de Preços de Automação e Controlo | 18/05/2026 | Modificação | Cabeça interruptor selector- ø 22 - 2 posições- ronis 458a - qualquer posição | AC3 | ACI | 100316 | DIAMETER 22 | Industrial Control | IDSIG | GENERAL PURPOSE | 3 - INDUSTRY GENERAL PURPOSE | CTS | CTS | MP | PUSHBUTTONS | MPCTS | 87.89 | EUR | 1 | UN | 3389110121872 | A | 1 | 8.6 | 3.3 | 5.2 | CM | 105 | 98 | G | 147.576 | CMQ | [12 empty] | 100 | UN | 43389110121870 | 30 | 40 | 30 | CM | 11.036 | 98 | KG | 36000 | CMQ | 5 | UN |  | 8.6 | 3.3 | 26.5 | CM | 525 | 98 | G | 752.07 | CMQ | 1 | UN | 3389110121872 | 8.6 | 3.3 | 5.2 | CM | 105 | 98 | G | 147.576 | CMQ | 8538909999
METSEPM5650 | Tabela de Preços de Equipamentos e sistemas de distribuição de energia de Baixa Tensão | 18/05/2026 | Modificação | PowerLogic Contador de medida PM5650, 2 Ethernet, até 63H, 1.1Mb, waveform, 4DE/2DS 52 alarmes | BT7 | DBT | 187265 | OPTIMUM PANEL METERS | Digital Energy | DPLVP | GENERAL PURPOSE | 2 - SMALL & MED BUILDING GENERAL PURPOSE | EMM | EMM | PW | METERS, INSULATION MONITORING & ENERGY SERVERS | PWEMM | 1994.785 | EUR | 1 | UN | 3606489869717 | C | 1 | 12.5 | 11.5 | 12.7 | CM | 598 | 598 | G | 1825.625 | CMQ | 96 | UN |  | 75 | 60 | 80 | CM | 73.064 | 598 | KG | 360000 | CMQ | 12 | UN | 43606489869715 | 30 | 40 | 30 | CM | 8.133 | 598 | KG | 36000 | CMQ | [12 empty] | 1 | UN | 3606489869717 | 11.5 | 12.5 | 12.5 | CM | 646 | 598 | G | 1796.875 | CMQ | 9028301900
A9F84202 | Tabela de Preços de Equipamentos e sistemas de distribuição de energia de Baixa Tensão | 18/05/2026 | Modificação | Acti9 iC60H - Disjuntor - 2P - 2A - Curva C - 10000A (IEC 60898-1) - 70 kA (IEC 60947-2) | BT1 | RPT | 190600 | ACTI9 | Power Products | PPCFD | GENERAL PURPOSE | 2 - SMALL & MED BUILDING GENERAL PURPOSE | FTI | FTI | DI | ACTI9 PROTECTION DEVICES INDUSTRIAL | DIFTI | 134.53 | EUR | 1 | UN | 3606480082566 | A | 1 | 7.5 | 9.5 | 3.6 | CM | 221 | 221 | G | 256.5 | CMQ | [12 empty] | 66 | UN | 43606480082564 | 30 | 40 | 30 | CM | 15.642 | 221 | KG | 36000 | CMQ | 6 | UN | 13606480082563 | 8 | 22.5 | 9.8 | CM | 1.376 | 221 | KG | 1764 | CMQ | 1 | UN | 3606480082566 | 7.5 | 9.5 | 3.6 | CM | 221 | 221 | G | 256.5 | CMQ | 8536201090
NSYSM1212402DP | Tabela de Preços de Equipamentos e sistemas de distribuição de energia de Baixa Tensão | 18/05/2026 | Modificação | Armário compacto PanelSeT SM com placa de montagem - 1200x1200x400 mm | EN1 | CUE | 119415 | PanelSeT S FS SM | Power Products | PPUES | GENERAL PURPOSE | 3 - INDUSTRY GENERAL PURPOSE | UEA | UEA | EA | UE - FLOOR STANDING ENCLOSURES, SF, SM, AND SFP, IN STEEL. | EAUEA | 2318.814 | EUR | 1 | UN | 3606485120034 | A4 | 1 | 133 | 49 | 125 | CM | 118 | 118 | KG | 814625 | CMQ | 1 | UN |  | 1330 | 490 | 1245 | MM | 105 | 118 | KG | 844.745 | DMQ | [12 empty] | 1 | UN |  | 0 | 0 | 0 |  | 105 | 118 | KG | 844.745 | DMQ | 1 | UN | 3606485120034 | 1330 | 490 | 1245 | MM | 105 | 118 | KG | 844.745 | DMQ | 9403208000
ABT7PDU040B | Tabela de Preços de Automação e Controlo | 18/05/2026 | Modificação | Transformador - 230/400v - 2x24v 400va | AC1 | ACI | 107527 | CONTROL TRANSFORMERS | Discrete Automation | IDMST | GENERAL PURPOSE | 3 - INDUSTRY GENERAL PURPOSE | APS | APS | FI | AUTOMATION POWERSUPLIES OFFER | FIAPS | 356.59 | EUR | 1 | UN | 3389119401128 | C | 1 | 26 | 20 | 20 | CM | 7.806 | 7.4 | KG | 10400 | CMQ | 20 | UN | 73389119401127 | 75 | 80 | 60 | CM | 169.12 | 7.4 | KG | 360000 | CMQ | 1 | UN |  | 30 | 40 | 30 | CM | 8.519 | 7.4 | KG | 36000 | CMQ | [12 empty] | 1 | UN | 3389119401128 | 26 | 20 | 20 | CM | 7.806 | 7.4 | KG | 10400 | CMQ | 8504318090
MTN6600-0603 | Tabela de Preços de Equipamentos e sistemas de distribuição de energia de Baixa Tensão | 18/05/2026 | Modificação | Knx Merten - Medidor de energia - 3 x 230 V - 16 A | IS5 | RPT | 182099 | SPACELOGIC KNX | Home Solutions | HSCOS | CONFIGURABLE | 4C - CONNECTED LIVING SYSTEM FOR RESIDENTIAL & COMMERCIAL | KCL | KCL | KN | KNX & C-BUS & LON | KNKCL | 478.92 | EUR | 1 | UN | 3606480512261 | C | 1 | 8.3 | 15.9 | 12.7 | CM | 242 | 242 | G | 1676.019 | CMQ | [12 empty] | 10 | UN | 43606480512269 | 1.85 | 4 | 3 | DM | 3.175 | 242 | KG | 22.2 | DMQ | [12 empty] | 1 | UN | 3606480512261 | 0.8 | 1.58 | 1.24 | DM | 0.277 | 242 | KG | 1.567 | DMQ | 9030337000
C25F4D | Tabela de Preços de Equipamentos e sistemas de distribuição de energia de Baixa Tensão | 18/05/2026 | Modificação | ComPacT BLOCO DE CORTE NSX250F 36kA CC 4P 250A | BT4 | DBT | 191790 | COMPACT NSX | Power Products | PPCCB | GENERAL PURPOSE | 2 - SMALL & MED BUILDING GENERAL PURPOSE | CCN | CCN | 01 | NSX | 01CCN | 3356.555 | EUR | 1 | UN | 3606481994837 | C | 1 | 14 | 19 | 15 | CM | 2.138 | 2.138 | KG | 3990 | CMQ | [12 empty] | 4 | UN | 13606481994834 | 30 | 40 | 30 | CM | 8.993 | 2.138 | KG | 36000 | CMQ | [12 empty] | 1 | UN | 3606481994837 | 14 | 19 | 15 | CM | 2.138 | 2.138 | KG | 3990 | CMQ | 8536209090
NSYMP24M6 | Tabela de Preços de Equipamentos e sistemas de distribuição de energia de Baixa Tensão | 18/05/2026 | Modificação | Placa de montagem compart. 24M 1200x600 PanelSeT | EN1 | CUE | 163210 | PanelSeT S FS ElecDist | Power Products | PPUES | GENERAL PURPOSE | 3 - INDUSTRY GENERAL PURPOSE | UEA | UEA | EA | UE - FLOOR STANDING ENCLOSURES, SF, SM, AND SFP, IN STEEL. | EAUEA | 311.2245 | EUR | 1 | UN | 3606480850639 | C | 1 | 116 | 1.5 | 55 | CM | 9.772 | 9.772 | KG | 9570 | CMQ | 10 | UN |  | 450 | 1200 | 1000 | MM | 110 | 9.772 | KG | 540 | DMQ | [12 empty] | 1 | UN |  | 0 | 0 | 0 | MM | 0 | 9.772 | KG | 0 | DMQ | 1 | UN | 3606480850639 | 1160 | 15 | 550 | MM | 9.772 | 9.772 | KG | 9.57 | DMQ | 8302420090
LVR07X00A40T | Tabela de Preços de Equipamentos e sistemas de distribuição de energia de Baixa Tensão | 18/05/2026 | Modificação | Anti Harmonic detuned reactor 100kvar 190Hz (3.8) 7% 50Hz 400V | BTA | PRO | 108145 | PFC COMPONENTS | Digital Energy | DPLVP | CONFIGURABLE | 4 - LARGE BUILDING CONFIGURABLE | APQ | APQ | RB | POWER FACTOR CORRECTION | RBAPQ | 1052.69 | EUR | 1 | UN | 3606480541537 | C | 2 | 56 | 60 | 40 | CM | 44 | 44 | KG | 134400 | CMQ | 2 | UN | 73606480541536 | 50 | 60 | 80 | CM | 96.5 | 44 | KG | 240 | DMQ | [24 empty] | 1 | UN | 3606480541537 | 40 | 60 | 56 | CM | 44 | 44 | KG | 134400 | CMQ | 8504500000
NSYSM18640 | Tabela de Preços de Equipamentos e sistemas de distribuição de energia de Baixa Tensão | 18/05/2026 | Modificação | Quadro compacto PanelSeT SM sem placa de montagem - 1800x600x400 mm | EN1 | CUE | 119415 | PanelSeT S FS SM | Power Products | PPUES | GENERAL PURPOSE | 3 - INDUSTRY GENERAL PURPOSE | UEA | UEA | EA | UE - FLOOR STANDING ENCLOSURES, SF, SM, AND SFP, IN STEEL. | EAUEA | 1500.543 | EUR | 1 | UN | 3606485120645 | A4 | 1 | 193 | 49 | 65 | CM | 73 | 73 | KG | 614705 | CMQ | 1 | UN |  | 1930 | 490 | 645 | MM | 88 | 73 | KG | 610 | DMQ | [12 empty] | 1 | UN |  | 0 | 0 | 0 |  | 79.5 | 73 | KG | 595.791 | DMQ | 1 | UN | 3606485120645 | 1930 | 490 | 645 | MM | 79.5 | 73 | KG | 595.791 | DMQ | 9403208000
TM5ACTB16 | Tabela de Preços de Automação e Controlo | 18/05/2026 | Modificação | Borneira para Módulo de Expansão - 16 vias - 24 Vdc | AC1 | ACI | 131240 | TM5 I/O | Discrete Automation | IDMST | PROGRAMABLE | 7 - INDUSTRY PROGRAMMABLE | AAM | AAM | A6 | PLC ADVANCED | A6AAM | 25.69 | EUR | 1 | UN | 3595864145198 | C | 1 | 1.5 | 12 | 3 | CM | 24 | 24 | G | 54 | CMQ | [12 empty] | 500 | UN | 3595864145198 | 300 | 600 | 400 | MM | 13100 | 24 | G | 72000000 | MMQ | [12 empty] | 1 | UN | 3595864145198 | 1.5 | 9 | 3.5 | CM | 24 | 24 | G | 47.25 | CMQ | 8536699099
FFS06717033 | Tabela de Preços de Soluções de Conectividade | 18/05/2026 | Modificação | Módulo de zona convencional, componentes endereçáveis Esmi SLC, EM210EA-CZ | GE1 | PRO | 117115 | FIRE PRODUCTS | Digital Energy | DBPRD | GENERAL PURPOSE | 2B- BUILDING MANAGEMENT OFFER GENERAL PURPOSE | FDF | FDF | FF | FIELD DEVICES FIRE | FFFDF | 175.56 | EUR | 1 | UN | 6430075471230 |  | 0 | 11 | 4 | 11 | CM | 130 | 130 | G | 484 | CMQ | [36 empty] | 1 | UN | 3606485875965 | 9.2 | 9.7 | 2.2 | CM | 200 | 130 | G | 196.328 | CMQ | 8538909999
BMH1002P12A2A | Tabela de Preços de Automação e Controlo | 18/05/2026 | Modificação | Servo motor BMH - 6.2 Nm - 6000 rpm - eixo com chaveta - sem freio - IP54 | AC2 | ACI | 132912 | SERVO MOTORS | Discrete Automation | IDMST | PROGRAMABLE | 7 - INDUSTRY PROGRAMMABLE | AAM | AAM | DV | MOTION | DVAAM | 1521.66 | EUR | 1 | UN | 3606485195964 | C | 1 | 15.6 | 44.6 | 22.1 | CM | 6.098 | 4.92 | KG | 15376.296 | CMQ | [12 empty] | 1 | UN |  | 30 | 60 | 40 | CM | 6.372 | 4.92 | KG | 72000 | CMQ | [12 empty] | 1 | UN | 3606485195964 | 220 | 400 | 200 | MM | 5220 | 4.92 | G | 17600 | CMQ | 8501522089
AR8560 | Tabela de Preços de Equipamentos e sistemas de distribuição de energia de Baixa Tensão | 18/05/2026 | Modificação | Calha para Cabo, Parte Inferior Aberta, 600 mm | ITE | UAI | 132665 | RACKS AND ENCLOSURES | Secure Power | SPRSY | CONFIGURABLE | 4 - LARGE BUILDING CONFIGURABLE | ILB | ILB | IR | OPTIMUM RACKS & ACCESSORIES | IRILB | 176.1 | EUR | 1 | UN | 0731304259664 | C | 1 | 31.5 | 71 | 44 | CM | 7.35 | 7.35 | KG | 98406 | CMQ | [36 empty] | 1 | UN |  | 314.96 | 700 | 440 | MM | 7341.18 | 7.35 | G | 95480000 | MMQ | 8302420090
NSYCAF291DG | Tabela de Preços de Equipamentos e sistemas de distribuição de energia de Baixa Tensão | 18/05/2026 | Modificação | ClimaSys - CSVS SmartFilter G2 291x291mm | EN1 | CUE | 163208 | ClimaSys Ventil Grills | Power Products | PPUES | GENERAL PURPOSE | 3 - INDUSTRY GENERAL PURPOSE | UET | UET | ET | UE - THERMAL MANAGEMENT VENT, REJ. FILTER, CONTROL, RESIST. | ETUET | 30.6 | EUR | 1 | UN | 3606489559328 | C4 | 5 | 5 | 0.62 | 31 | CM | 17 | 12 | G | 96.1 | CMQ | 400 | UN | 73606489559327 | 140 | 120 | 80 | CM | 26 | 12 | KG | 1344 | DMQ | [12 empty] | 100 | UN | 13606489559325 | 610 | 325 | 610 | MM | 3.108 | 12 | KG | 120.933 | DMQ | 5 | UN | 23606489559322 | 90 | 320 | 300 | MM | 0.06 | 12 | KG | 8.64 | DMQ | 8538100000
9001KS11K1R | Tabela de Preços de Automação e Controlo | 18/05/2026 | Modificação | Selector switch operator 30mm t-k | AC3 | ACI | 100301 | DIAMETER 30 | Industrial Control | IDSIG | GENERAL PURPOSE | 3 - INDUSTRY GENERAL PURPOSE | CTS | CTS | MP | PUSHBUTTONS | MPCTS | 151.84 | EUR | 1 | UN | 3389119001298 | A | 1 | 6 | 9.4 | 4.7 | CM | 188 | 188 | G | 265.08 | CMQ | [12 empty] | 16 | UN | 10785901831270 | 15 | 40 | 15 | CM | 3.198 | 188 | KG | 9000 | CMQ | [12 empty] | 1 | UN | 785901831273 | 0.6 | 0.94 | 0.47 | DM | 0.188 | 188 | KG | 0.265 | DMQ | 8538909999
LVS04653 | Tabela de Preços de Equipamentos e sistemas de distribuição de energia de Baixa Tensão | 18/05/2026 | Modificação | Linergy BS Suporte V. Fundo Q. 5-10mm | BT6 | DBT | 175684 | LINERGY IEC SYSTEMS | Power Products | PPLVS | GENERAL PURPOSE | 2 - SMALL & MED BUILDING GENERAL PURPOSE | LVE | LVE | L3 | LINERGY | L3LVE | 200.025 | EUR | 1 | UN | 3606481867087 | C | 1 | 8 | 58 | 6 | CM | 2.067 | 2.067 | KG | 2784 | CMQ | 120 | UN |  | 102 | 120 | 80 | CM | 271 | 2.067 | KG | 979200 | CMQ | 10 | UN | 13606481867084 | 30 | 60 | 40 | CM | 21.432 | 2.067 | KG | 72000 | CMQ | [12 empty] | 1 | UN | 3606481867087 | 8 | 58 | 6 | CM | 2.079 | 2.067 | KG | 2784 | CMQ | 8538909999
NSYSFP400 | Tabela de Preços de Equipamentos e sistemas de distribuição de energia de Baixa Tensão | 18/05/2026 | Modificação | Post fixing device galvanized steel post diam.max 215mm load 100kg for PLM54/64 | EN1 | CUE | 120241 | PanelSeT P Accessories | Power Products | PPUES | GENERAL PURPOSE | 3 - INDUSTRY GENERAL PURPOSE | UEC | UEC | PM | UE - WALL MOUNTING ENCLOSURE PLM IN POLYESTER. | PMUEC | 227.154 | EUR | 1 | UN | 3606480192517 | A4 | 1 | 6 | 40 | 7 | CM | 2.24 | 2.24 | KG | 1680 | CMQ | 100 | UN |  | 900 | 1200 | 1000 | MM | 228 | 2.24 | KG | 1080 | DMQ | 5 | UN |  | 250 | 500 | 400 | MM | 11.1 | 2.24 | KG | 50 | DMQ | [12 empty] | 1 | UN | 3606480192517 | 37 | 400 | 140 | MM | 2.13 | 2.24 | KG | 2.072 | DMQ | 3926909790
ZB5AJCUST01 | Tabela de Preços de Automação e Controlo | 18/05/2026 | Modificação | Cabeça de operação selector | AC3 | ACI | 100316 | DIAMETER 22 | Industrial Control | IDSIG | GENERAL PURPOSE | 3 - INDUSTRY GENERAL PURPOSE | CTS | CTS | MP | PUSHBUTTONS | MPCTS | 23.52 | EUR | 1 | UN | 3606481821935 | C | 1 | 4.2 | 5.2 | 3.3 | CM | 24 | 24 | G | 72.072 | CMQ | [36 empty] | 1 | UN | 3606481821935 | 4.2 | 5.2 | 3.3 | CM | 24 | 24 | G | 72.072 | CMQ | 8536508000
GS2AP83 | Tabela de Preços de Automação e Controlo | 18/05/2026 | Modificação | TeSys GS tapa-bornes de protecção 3P 1250A | BT2 | CUE | 187476 | TESYS GS FUSE SW. ACC. | Power Products | PPCTR | GENERAL PURPOSE | 3 - INDUSTRY GENERAL PURPOSE | TCS | TCS | LD | TESYS CONTROL SWITCH | LDTCS | 93.45 | EUR | 1 | UN | 3389119412193 | B | 1 | 19.5 | 23.5 | 15 | CM | 608 | 608 | G | 6873.75 | CMQ | [12 empty] | 2 | UN |  | 30 | 40 | 30 | CM | 2073 | 608 | G | 36 | DMQ | [12 empty] | 1 | UN | 3389119412193 | 195 | 235 | 150 | MM | 680 | 608 | G | 6873.75 | CMQ | 8547200000
SSP1A450M7 | Tabela de Preços de Automação e Controlo | 18/05/2026 | Modificação | Harmony, Solid state relay, 50 A, panel mount, zero voltage switching, input 90…280 V AC, output 48…660 V AC | AC3 | ACI | 116187 | SOLID STATE RELAYS | Industrial Control | IDSIG | GENERAL PURPOSE | 3 - INDUSTRY GENERAL PURPOSE | ARO | ARO | RM | ELECTROMECHANICAL RELAYS | RMARO | 103.92 | EUR | 1 | UN | 3606485441955 | C | 1 | 3.9 | 6.6 | 4.7 | CM | 99 | 99 | G | 120.978 | CMQ | [12 empty] | 30 | UN | 43606485441953 | 15 | 40 | 15 | CM | 3.348 | 99 | KG | 9000 | CMQ | [12 empty] | 1 | UN | 3606485441955 | 3.9 | 6.6 | 4.7 | CM | 99 | 99 | G | 120.978 | CMQ | 8536490099
31191 | Tabela de Preços de Equipamentos e sistemas de distribuição de energia de Baixa Tensão | 18/05/2026 | Modificação | interruptor seccionador Interpact INV 400 4P punho vermelho/face frontal amarela | BT4 | DBT | 133481 | COMPACT INS-INV SWITCH | Power Products | PPCCB | GENERAL PURPOSE | 2 - SMALL & MED BUILDING GENERAL PURPOSE | CCN | CCN | 02 | NSXM, FUPACT, INS <= 630A | 02CCN | 718.865 | EUR | 1 | UN | 3303430311911 | C | 1 | 19.5 | 23.1 | 19.7 | CM | 5.552 | 5.552 | KG | 8873.865 | CMQ | [12 empty] | 4 | UN | 43303430311919 | 30 | 60 | 40 | CM | 22.57 | 5.552 | KG | 72000 | CMQ | [12 empty] | 1 | UN | 3303430311911 | 19 | 22 | 19.3 | CM | 5.593 | 5.552 | KG | 8067.4 | CMQ | 8536508000
BMXCRA31200 | Tabela de Preços de Automação e Controlo | 18/05/2026 | Modificação | M340,Com,EthernetIO Drop Basico | AC1 | ACI | 155035 | MODICON X80 I/O EXP | Discrete Automation | IDPAC | PROGRAMABLE | 7 - INDUSTRY PROGRAMMABLE | AAP | AAP | HI | AUTOMATION PLANT | HIAAP | 1064.62 | EUR | 1 | UN | 3595864132457 | B | 1 | 5.8 | 12.2 | 11.2 | CM | 229 | 229 | G | 792.512 | CMQ | [12 empty] | 15 | UN | 23595864132451 | 15 | 40 | 30 | CM | 3.805 | 229 | KG | 18 | DMQ | [12 empty] | 1 | UN | 3595864132457 | 55 | 125 | 110 | MM | 237 | 229 | G | 756250 | MMQ | 8517620000
BSH0553P01A2A | Tabela de Preços de Automação e Controlo | 18/05/2026 | Modificação | AC servo motor BSH - 1.3 N.m - 3000 rpm - untapped shaft - without brake - IP50 | AC2 | ACI | 132912 | SERVO MOTORS | Discrete Automation | IDMST | PROGRAMABLE | 7 - INDUSTRY PROGRAMMABLE | AAM | AAM | DV | MOTION | DVAAM | 885.55 | EUR | 1 | UN | 3389118159266 | C | 1 | 19 | 48 | 18 | CM | 2.236 | 2.236 | KG | 16416 | CMQ | 15 | UN | 73389118159265 | 77 | 60 | 80 | CM | 42.04 | 2.236 | KG | 369.6 | DMQ | 2 | UN |  | 30 | 60 | 40 | CM | 5.624 | 2.236 | KG | 72000 | CMQ | [12 empty] | 1 | UN | 3389118159266 | 190 | 480 | 180 | MM | 2236 | 2.236 | G | 16416 | CMQ | 8501510090
ATV320U22N4B | Tabela de Preços de Automação e Controlo | 18/05/2026 | Modificação | Variador de velocidade, ATV320, 2.2 kW, 380…500 V, 3 fases, livro | AC2 | ACI | 146897 | ALTIVAR 320 | Drives | IDVSD | CONFIGURABLE | 5 - INDUSTRY CONFIGURABLE | ADD | ADD | VS | MEDIUM DRIVES | VSADD | 843.14 | EUR | 1 | UN | 3606480931260 | A | 1 | 9.6 | 32.5 | 27.5 | CM | 2.699 | 2.699 | KG | 8580 | CMQ | 20 | UN | 73606480931269 | 75 | 80 | 60 | CM | 68.76 | 2.699 | KG | 360 | DMQ | 2 | UN |  | 30 | 40 | 30 | CM | 5.886 | 2.699 | KG | 36000 | CMQ | [12 empty] | 1 | UN | 3606480931260 | 9.6 | 32.5 | 27.5 | CM | 2.724 | 2.699 | KG | 8580 | CMQ | 8504409590
33384 | Tabela de Preços de Equipamentos e sistemas de distribuição de energia de Baixa Tensão | 18/05/2026 | Modificação | disjuntor Compact NS800N - 800 A - 4 pólos - extraível -sem controlo | BT8 | DBT | 133346 | COMPACT NS 630B-1600 | Power Products | PPCCB | CONFIGURABLE | 4 - LARGE BUILDING CONFIGURABLE | CCB | CCB | PL | COMPACT NS >= 630A | PLCCB | 9538.645 | EUR | 1 | UN | 3303430333845 | C | 1 | 40 | 30 | 40 | CM | 18.43 | 5.23 | KG | 48000 | CMQ | [36 empty] | 1 | UN | 3303430333845 | 40 | 30 | 40 | CM | 18.43 | 5.23 | KG | 48000 | CMQ | 8536209090
A9TPE4632 | Tabela de Preços de Equipamentos e sistemas de distribuição de energia de Baixa Tensão | 18/05/2026 | Modificação | Disjuntor com arco eléctrico, Acti9 iC40N ARC, 1PN, 32A, C, 10kA | BT1 | RPT | 135006 | ACTI9 | Power Products | PPCFD | GENERAL PURPOSE | 2 - SMALL & MED BUILDING GENERAL PURPOSE | FTD | FTD | DT | ACTI9 PROTECTION DEVICES TERTIARY | DTFTD | 480.425 | EUR | 1 | UN | 3606481906403 | C | 1 | 4.2 | 11.2 | 8.2 | CM | 232 | 212 | G | 385.728 | CMQ | 192 | UN |  | 60 | 120 | 80 | CM | 153.192 | 212 | KG | 576000 | CMQ | 24 | UN | 43606481906401 | 15 | 40 | 30 | CM | 5.883 | 212 | KG | 18000 | CMQ | [12 empty] | 1 | UN | 3606481906403 | 4.2 | 11.2 | 8.2 | CM | 232 | 212 | G | 385.728 | CMQ | 8536201090
BSH0553T31A1A | Tabela de Preços de Automação e Controlo | 18/05/2026 | Modificação | AC servo motor BSH - 1.3 N.m - 3000 rpm - keyed shaft - without brake - IP65 | AC2 | ACI | 132912 | SERVO MOTORS | Discrete Automation | IDMST | PROGRAMABLE | 7 - INDUSTRY PROGRAMMABLE | AAM | AAM | DV | MOTION | DVAAM | 939.04 | EUR | 1 | UN | 3389118159587 | C | 1 | 12.3 | 37.7 | 12.8 | CM | 1.4 | 1.4 | KG | 5935.488 | CMQ | [12 empty] | 2 | UN |  | 30 | 60 | 40 | CM | 3.952 | 1.4 | KG | 72000 | CMQ | [12 empty] | 1 | UN | 3389118159587 | 123 | 377 | 128 | MM | 1400 | 1.4 | G | 5935.49 | CMQ | 8501510090
LX9FF110 | Tabela de Preços de Automação e Controlo | 18/05/2026 | Modificação | bobina LX9-F - TeSys F - 110V 40/400HZ para contactor F115/F150 | BT2 | CUE | 187521 | TESYS F COILS | Power Products | PPCTR | GENERAL PURPOSE | 3 - INDUSTRY GENERAL PURPOSE | TCC | TCC | AC | TESYS CONTROL CONTACTOR | ACTCC | 314.43 | EUR | 1 | UN | 3389110083934 | C | 1 | 7.5 | 17.7 | 10.5 | CM | 531 | 531 | G | 1393.875 | CMQ | [12 empty] | 14 | UN | 43389110083932 | 30 | 40 | 30 | CM | 7.665 | 531 | KG | 36 | DMQ | [12 empty] | 1 | UN | 3389110083934 | 7.5 | 17.7 | 10.5 | CM | 531 | 531 | G | 1393.875 | CMQ | 8505902999
C16H6TM160 | Tabela de Preços de Equipamentos e sistemas de distribuição de energia de Baixa Tensão | 18/05/2026 | Modificação | ComPacT DISJUNTOR NSX160H 70kA CA 4P3D 160A TMD | BT4 | DBT | 191790 | COMPACT NSX | Power Products | PPCCB | GENERAL PURPOSE | 2 - SMALL & MED BUILDING GENERAL PURPOSE | CCN | CCN | 01 | NSX | 01CCN | 1639.24 | EUR | 1 | UN | 3606481998774 | C | 1 | 14 | 19 | 14.5 | CM | 2.376 | 2.33 | KG | 3857 | CMQ | [12 empty] | 4 | UN | 13606481998771 | 30 | 40 | 30 | CM | 9.888 | 2.33 | KG | 36 | DMQ | [12 empty] | 1 | UN | 3606481998774 | 14 | 19 | 14.5 | CM | 2.376 | 2.33 | KG | 3857 | CMQ | 8536209090
C125H3FM | Tabela de Preços de Equipamentos e sistemas de distribuição de energia de Baixa Tensão | 18/05/2026 | Modificação | Bloco Corte NS1250H 3P 1250 Fixo Manual | BT8 | DBT | 133346 | COMPACT NS 630B-1600 | Power Products | PPCCB | CONFIGURABLE | 4 - LARGE BUILDING CONFIGURABLE | CCB | CCB | PL | COMPACT NS >= 630A | PLCCB | 8007 | EUR | 1 | UN | 3606482237940 | C | 0 | 2 | 2 | 1 | CM | 10 | 10 | G | 4 | CMQ | [36 empty] | 1 | UN | 3606482237940 | 2 | 2 | 1 | CM | 10 | 10 | G | 4 | CMQ | 8536209090
LAEX5M5 | Tabela de Preços de Equipamentos e sistemas de distribuição de energia de Baixa Tensão | 18/05/2026 | Modificação | Bobina do contator, Easy TeSys Control, 220 V AC, 50 Hz, peça sobressalente para LC1E120...E160 | BT2 | CUE | 144052 | EASYPACT TVS ACCESS | Power Products | PPCTR | GENERAL PURPOSE | 2 - SMALL & MED BUILDING GENERAL PURPOSE | TEE | TEE | LC | TESYS EASY & SPECIAL | LCTEE | 120.84 | EUR | 1 | UN | 3606480423499 | C | 1 | 6 | 16.5 | 11.2 | CM | 273 | 210 | G | 1108.8 | CMQ | [12 empty] | 8 | UN | 43606480423497 | 15 | 40 | 30 | CM | 2703 | 210 | G | 18 | DMQ | [12 empty] | 1 | UN | 3606480423499 | 62 | 170 | 115 | MM | 281 | 210 | G | 1212100 | MMQ | 8505902999
C1036M080 | Tabela de Preços de Equipamentos e sistemas de distribuição de energia de Baixa Tensão | 18/05/2026 | Modificação | ComPacT DISPARADOR NSX100 CA 3P3D 80A 6.2EM | BT4 | DBT | 191790 | COMPACT NSX | Power Products | PPCCB | GENERAL PURPOSE | 2 - SMALL & MED BUILDING GENERAL PURPOSE | CCN | CCN | 01 | NSX | 01CCN | 1705.05 | EUR | 1 | UN | 3606482000452 | C | 1 | 9.8 | 15 | 11 | CM | 540 | 540 | G | 1617 | CMQ | [12 empty] | 11 | UN | 13606482000459 | 300 | 400 | 300 | MM | 6526 | 540 | G | 36000000 | MMQ | [12 empty] | 1 | UN | 3606482000452 | 9.5 | 15 | 10.7 | CM | 549 | 540 | G | 1524.75 | CMQ | 8536303000
ZB5AV18B1 | Tabela de Preços de Automação e Controlo | 18/05/2026 | Modificação | Montagem completa do corpo/bloco luminoso, Harmony XB5, branco, LED universal, terminais de aperto de parafuso, 24V | AC3 | ACI | 100316 | DIAMETER 22 | Industrial Control | IDSIG | GENERAL PURPOSE | 3 - INDUSTRY GENERAL PURPOSE | CTS | CTS | MP | PUSHBUTTONS | MPCTS | 103.11 | EUR | 1 | UN | 3389110841329 | C | 1 | 3.5 | 6 | 5.2 | CM | 20 | 20 | G | 109.2 | CMQ | [12 empty] | 56 | UN |  | 15 | 40 | 15 | CM | 1.513 | 20 | KG | 9000 | CMQ | [12 empty] | 1 | UN | 3389110841329 | 5.4 | 5.6 | 3.4 | CM | 23 | 20 | G | 102.816 | CMQ | 8531807000
E3SUPS30K3IB1 | Tabela de Preços de Equipamentos e sistemas de distribuição de energia de Baixa Tensão | 18/05/2026 | Modificação | Easy UPS 3S - UPS 30 kVA 400 V 3:1 com baterias internas – tempo de funcionamento 9 minutos | ITE | UAI | 180064 | EASY 3S 3PH UPS | Secure Power | SP3PH | CONFIGURABLE | 4 - LARGE BUILDING CONFIGURABLE | IT3 | IT3 | E3 | EASY UPS 3PH | E3IT3 | 11167.82 | EUR | 1 | UN |  | C | 1 | 164 | 68.3 | 111.4 | CM | 213 | 213 | KG | 1.248 | MTQ | [36 empty] | 1 | UN | 3606489698034 | 0 | 0 | 0 | MM | 0 | 213 | G | 0 | CMQ | 8504409590
NU305718 | Tabela de Preços de Equipamentos e sistemas de distribuição de energia de Baixa Tensão | 18/05/2026 | Modificação | Tomada 2P+T com obturadores, Unica, 16A, Branco | IS1 | RPT | 181958 | NEW UNICA | Home Solutions | HSCWD | GENERAL PURPOSE | 1 - RESIDENTIAL GENERAL PURPOSE | CLD | CLD | DU | CONNECTED LIVING UNICA | DUCLD | 3.7 | EUR | 1 | UN | 3606489454197 | A | 1 | 4.2 | 4.5 | 4.5 | CM | 31 | 31 | G | 85.05 | CMQ | 560 | UN | 3606489454197 | 80 | 60 | 80 | CM | 32.444 | 31 | KG | 384 | DMQ | 140 | UN | 43606489454195 | 30 | 60 | 40 | CM | 6.611 | 31 | KG | 72 | DMQ | 10 | UN | 13606489454194 | 8 | 25 | 18 | CM | 419 | 31 | G | 3600 | CMQ | 1 | UN | 3606489454197 | 4.2 | 4.5 | 4.5 | CM | 31 | 31 | G | 85.05 | CMQ | 8536699099
TMC2CONV01 | Tabela de Preços de Automação e Controlo | 18/05/2026 | Modificação | Cartucho m221c conveying 1 puertoa serie | AC1 | ACI | 140618 | M221 CONTROLLER | Discrete Automation | IDMST | CONFIGURABLE | 5 - INDUSTRY CONFIGURABLE | ABA | ABA | A5 | PLC BASIC | A5ABA | 106.65 | EUR | 1 | UN | 3606480649110 | B | 1 | 3.8 | 7 | 5 | CM | 39 | 39 | G | 133 | CMQ | [12 empty] | 75 | UN | 43606480649118 | 15 | 40 | 30 | CM | 3680 | 39 | G | 18 | DMQ | [12 empty] | 1 | UN | 3606480649110 | 40 | 70 | 50 | MM | 43 | 39 | G | 140 | CMQ | 8536909500
A9C23712 | Tabela de Preços de Equipamentos e sistemas de distribuição de energia de Baixa Tensão | 18/05/2026 | Modificação | iCT 16A 2NA 230/240V 50Hz MO | BT1 | RPT | 135006 | ACTI9 | Power Products | PPCFD | GENERAL PURPOSE | 2 - SMALL & MED BUILDING GENERAL PURPOSE | FTI | FTI | DI | ACTI9 PROTECTION DEVICES INDUSTRIAL | DIFTI | 140.535 | EUR | 1 | UN | 3606480097140 | B | 1 | 7.2 | 8.5 | 1.7 | CM | 117 | 117 | G | 104.04 | CMQ | [12 empty] | 144 | UN | 43606480097148 | 30 | 40 | 30 | CM | 18.355 | 117 | KG | 36 | DMQ | 12 | UN | 13606480097147 | 0.8 | 2.3 | 0.94 | DM | 1.49 | 117 | KG | 1.73 | DMQ | 1 | UN | 3606480097140 | 2 | 9 | 7.5 | CM | 119.58 | 117 | G | 135 | CMQ | 8536490099
NSYSFN16860P | Tabela de Preços de Equipamentos e sistemas de distribuição de energia de Baixa Tensão | 18/05/2026 | Modificação | Armário elétrico modular de montagem no chão, PanelSeT SFN, aço descarbonizado,platina, 1600x800x600mm, IP55 | EN1 | CUE | 119428 | PanelSeT S FS SFN | Power Products | PPUES | GENERAL PURPOSE | 3 - INDUSTRY GENERAL PURPOSE | UEP | UEP | FS | UE - FLOOR STANDING STEEL SFN ENCLOSURES. | FSUEP | 2521.463 | EUR | 1 | UN | 3606486102640 | C4 | 1 | 173 | 69 | 85 | CM | 108.2 | 108.2 | KG | 1014645 | CMQ | 1 | UN |  | 175 | 70 | 85 | CM | 108.2 | 108.2 | KG | 1.041 | MTQ | [24 empty] | 1 | UN |  | 175 | 70 | 85 | CM | 108.2 | 108.2 | KG | 1041250 | CMQ | 9403208000
XVMC21 | Tabela de Preços de Automação e Controlo | 18/05/2026 | Modificação | Base s/ buzzer+tampa branca p/ colunas sinal xvm | AC3 | ACI | 135280 | TOWER LIGHT | Industrial Control | IDSIG | GENERAL PURPOSE | 3 - INDUSTRY GENERAL PURPOSE | CTS | CTS | IB | TOWER LIGHTS & BEACONS | IBCTS | 45.87 | EUR | 1 | UN | 3389119004299 | C | 1 | 5.7 | 9.7 | 6.3 | CM | 61 | 55 | G | 348.327 | CMQ | [12 empty] | 21 | UN | 43389119004297 | 15 | 40 | 15 | CM | 1.623 | 55 | KG | 9000 | CMQ | [12 empty] | 1 | UN | 3389119004299 | 6 | 4.8 | 4.8 | CM | 60 | 55 | G | 138.24 | CMQ | 8531900000
LV848310 | Tabela de Preços de Equipamentos e sistemas de distribuição de energia de Baixa Tensão | 18/05/2026 | Modificação | Switch-disconnector Masterpact MTZ2 25 HA - 2500 A - 4P drawout | BT8 | DBT | 145820 | MASTERPACT MTZ2-3 IEC | Power Products | PPACB | CONFIGURABLE | 4 - LARGE BUILDING CONFIGURABLE | ACB | ACB | PR | AIR CIRCUIT BREAKERS | PRACB | 20604.915 | EUR | 1 | UN | 3606480815911 | C | 1 | 30.5 | 49.5 | 29.5 | CM | 49.514 | 49.514 | KG | 44537.625 | CMQ | [36 empty] | 1 | UN | 3606480815911 | 3.05 | 4.95 | 2.95 | DM | 49.514 | 49.514 | KG | 44.538 | DMQ | 8536508000
NSYSD6 | Tabela de Preços de Equipamentos e sistemas de distribuição de energia de Baixa Tensão | 18/05/2026 | Modificação | Spacial SD Compact control desk w/o mounting plate - H1000xW600xD466 - IP55 | EN1 | CUE | 119438 | PanelSeT S FS HMI | Power Products | PPUES | GENERAL PURPOSE | 3 - INDUSTRY GENERAL PURPOSE | UEA | UEA | EA | UE - FLOOR STANDING ENCLOSURES, SF, SM, AND SFP, IN STEEL. | EAUEA | 2019.699 | EUR | 1 | UN | 3606480154409 | C4 | 1 | 50 | 116 | 60 | CM | 42 | 42 | KG | 348000 | CMQ | 4 | UN | 73606480154408 | 1300 | 1200 | 1000 | MM | 207 | 42 | KG | 1560 | DMQ | [12 empty] | 1 | UN |  | 0 | 0 | 0 |  | 41 | 42 | KG | 335.187 | DMQ | 1 | UN | 3606480154409 | 1145 | 476 | 615 | MM | 41 | 42 | KG | 335.187 | DMQ | 9403208000
XVMB2RAGBSSB | Tabela de Preços de Automação e Controlo | 18/05/2026 | Modificação | Banco indicador com buzzer + 4 unidades iluminadas - ø45mm - 24vac/dc | AC3 | ACI | 135280 | TOWER LIGHT | Industrial Control | IDSIG | GENERAL PURPOSE | 3 - INDUSTRY GENERAL PURPOSE | CTS | CTS | IB | TOWER LIGHTS & BEACONS | IBCTS | 487.77 | EUR | 1 | UN | 3389119050333 | C | 1 | 5.5 | 66.5 | 8.2 | CM | 655 | 501 | G | 2999.15 | CMQ | 80 | UN |  | 75 | 80 | 60 | CM | 64 | 501 | KG | 360 | DMQ | [24 empty] | 1 | UN | 3389119050333 | 5.5 | 67 | 8.5 | CM | 670 | 501 | G | 3132.25 | CMQ | 8531807000
LC1G1154EHES207N | Tabela de Preços de Automação e Controlo | 18/05/2026 | Modificação | Contator de alta potência, TeSys Giga S207, 4P (4NO), AC-3 <= 440 V 115A, versão padrão, bobina de banda larga 48-130 V AC/DC | BT2 | CUE | 181036 | GIGA GL CTR >=115 | Power Products | PPCTR | GENERAL PURPOSE | 3 - INDUSTRY GENERAL PURPOSE | TCC | TCC | AC | TESYS CONTROL CONTACTOR | ACTCC | 1449.36 | EUR | 1 | UN | 3606485827704 | C | 1 | 26 | 32.5 | 21 | CM | 5.7 | 5.7 | KG | 17745 | CMQ | 6 | UN |  | 73 | 80 | 60 | CM | 48.5 | 5.7 | KG | 350400 | CMQ | [24 empty] | 1 | UN | 3606485827704 | 25 | 38 | 26.5 | CM | 5.9 | 5.7 | KG | 25175 | CMQ | 8536490099
XAWG310EX | Tabela de Preços de Automação e Controlo | 18/05/2026 | Modificação | Estação de controlo - xaw-g - plástico - 1 na - verde - três funções | AC3 | ACI | 100375 | ENCLOSURES&SAFETY C.S. | Industrial Control | IDSIG | GENERAL PURPOSE | 3 - INDUSTRY GENERAL PURPOSE | CTS | CTS | MP | PUSHBUTTONS | MPCTS | 526.22 | EUR | 1 | UN | 3389118047259 | B | 1 | 10 | 23.5 | 8.5 | CM | 944 | 944 | G | 1997.5 | CMQ | [12 empty] | 4 | UN | 43389118047257 | 15 | 40 | 30 | CM | 4.081 | 944 | KG | 18 | DMQ | [12 empty] | 1 | UN | 3389118047259 | 10 | 23.5 | 8.5 | CM | 999.9 | 944 | G | 1997.5 | CMQ | 8536508000
ZB4BW7A1720 | Tabela de Preços de Automação e Controlo | 18/05/2026 | Modificação | Branco flush/preto flush illuminated double-headed pushbutton ø22 unmarked | AC3 | ACI | 100316 | DIAMETER 22 | Industrial Control | IDSIG | GENERAL PURPOSE | 3 - INDUSTRY GENERAL PURPOSE | CTS | CTS | MP | PUSHBUTTONS | MPCTS | 55.17 | EUR | 1 | UN | 3389119043724 | B | 1 | 5.2 | 3.2 | 4 | CM | 54 | 54 | G | 66.56 | CMQ | [12 empty] | 50 | UN | 43389119043722 | 15 | 40 | 30 | CM | 3.305 | 54 | KG | 18 | DMQ | 5 | UN | 53389119043729 | 5.5 | 26.5 | 3.3 | CM | 285 | 54 | G | 480.98 | CMQ | 1 | UN | 3389119043724 | 5.2 | 3.2 | 4 | CM | 54 | 54 | G | 66.56 | CMQ | 8538909999
MTN2300-6033 | Tabela de Preços de Equipamentos e sistemas de distribuição de energia de Baixa Tensão | 18/05/2026 | Modificação | D-Life - Tomada 2P+T com obturadores lig.rápida - 16A - Sahara | IS1 | RPT | 181950 | MERTEN SYSTEM D | Home Solutions | HSCWD | GENERAL PURPOSE | 1 - RESIDENTIAL GENERAL PURPOSE | CLD | CLD | 40 | CONNECTED LIVING MERTEN | 40CLD | 11.705 | EUR | 1 | UN | 3606480889035 | A | 1 | 4.6 | 7.8 | 7.7 | CM | 80 | 80 | G | 276.276 | CMQ | [12 empty] | 40 | UN | 43606480889033 | 19 | 40 | 30 | CM | 4.273 | 80 | KG | 22800 | CMQ | 10 | UN | 13606480889032 | 8.9 | 26.8 | 17.9 | CM | 967 | 80 | G | 4269.508 | CMQ | 1 | UN | 3606480889035 | 4 | 7.3 | 7.3 | CM | 84 | 80 | G | 213.16 | CMQ | 8536699099
LVS03331 | Tabela de Preços de Equipamentos e sistemas de distribuição de energia de Baixa Tensão | 18/05/2026 | Modificação | Espelho G/P NSXm/VIGI/SDx HZ. Rot. 3M | BT6 | DBT | 118897 | PRISMASET G | Power Products | PPLVS | GENERAL PURPOSE | 2 - SMALL & MED BUILDING GENERAL PURPOSE | LVE | LVE | L1 | PRISMASET IP40 | L1LVE | 53.715 | EUR | 1 | UN | 3606481871817 | C | 1 | 1.6 | 51.1 | 15.7 | CM | 627 | 627 | G | 1283.632 | CMQ | 30 | UN |  | 35 | 120 | 80 | CM | 32 | 627 | KG | 336000 | CMQ | 10 | UN | 13606481871814 | 30 | 60 | 40 | CM | 7.19 | 627 | KG | 72000 | CMQ | [12 empty] | 1 | UN | 3606481871817 | 3 | 51.5 | 16.5 | CM | 636 | 627 | G | 2549.25 | CMQ | 7326909890
C12H6TM160B | Tabela de Preços de Equipamentos e sistemas de distribuição de energia de Baixa Tensão | 18/05/2026 | Modificação | ComPacT DISJUNTOR NSXm160H 70kA CA 4P3D 160A TMD PARAFUSO | BT4 | DBT | 181432 | COMPACT NSXM 16-160 | Power Products | PPCCB | GENERAL PURPOSE | 2 - SMALL & MED BUILDING GENERAL PURPOSE | CCN | CCN | 02 | NSXM, FUPACT, INS <= 630A | 02CCN | 1277.77 | EUR | 1 | UN | 3606481992253 | C | 1 | 13 | 22 | 12 | CM | 1.6 | 1.6 | KG | 3432 | CMQ | 144 | UN | 73606481992252 | 1500 | 1200 | 800 | MM | 254490 | 1.6 | G | 1440000000 | MMQ | 6 | UN | 43606481992251 | 300 | 400 | 300 | MM | 10190 | 1.6 | G | 36000000 | MMQ | [12 empty] | 1 | UN | 3606481992253 | 13 | 22 | 12 | CM | 1.6 | 1.6 | KG | 3432 | CMQ | 8536209090
EVCP200D5IP31 | Tabela de Preços de Equipamentos e sistemas de distribuição de energia de Baixa Tensão | 18/05/2026 | Modificação | Controlo elétronico VAR - 200 A 380..480 V AC - invólucro IP31 | BTA | PRO | 136398 | ACTIVE PQ EQUIPMENT | Digital Energy | DPLVP | CONFIGURABLE | 4 - LARGE BUILDING CONFIGURABLE | APQ | APQ | RB | POWER FACTOR CORRECTION | RBAPQ | 85284 | EUR | 1 | UN | 3606480851605 | C | 1 | 233.1 | 119.4 | 119.4 | CM | 475 | 475 | KG | 3323157.516 | CMQ | [36 empty] | 1 | UN | 3606480851605 | 233.1 | 119.4 | 119.4 | CM | 475 | 475 | KG | 3323.158 | DMQ | 8543709099
NSYSMEC104 | Tabela de Preços de Equipamentos e sistemas de distribuição de energia de Baixa Tensão | 18/05/2026 | Modificação | Spacial SM plain cable gland plate - 1000x400 mm | EN1 | CUE | 119490 | PanelSeT S FS Accessor | Power Products | PPUES | GENERAL PURPOSE | 3 - INDUSTRY GENERAL PURPOSE | UEA | UEA | EA | UE - FLOOR STANDING ENCLOSURES, SF, SM, AND SFP, IN STEEL. | EAUEA | 207.1035 | EUR | 1 | UN | 3606480146541 | C | 1 | 1.5 | 74 | 29 | CM | 2.226 | 2.226 | KG | 3219 | CMQ | 20 | UN |  | 290 | 1200 | 800 | MM | 64.52 | 2.226 | KG | 2.784 | HLT | [24 empty] | 1 | UN | 3606480146541 | 15 | 740 | 290 | MM | 2.226 | 2.226 | KG | 3.219 | DMQ | 7326909890
LV847465 | Tabela de Preços de Equipamentos e sistemas de distribuição de energia de Baixa Tensão | 18/05/2026 | Modificação | MCH gear motor - 100/130 V AC - for MTZ1 - drawout | BT8 | DBT | 180970 | MASTERPACT MTZ MCH | Power Products | PPACB | CONFIGURABLE | 4 - LARGE BUILDING CONFIGURABLE | ACB | ACB | PR | AIR CIRCUIT BREAKERS | PRACB | 2716.825 | EUR | 1 | UN | 3606480811944 | C | 1 | 0.6 | 18 | 12 | CM | 829 | 773 | G | 129.6 | CMQ | [36 empty] | 1 | UN | 3606480811944 | 6 | 180 | 120 | MM | 829 | 773 | G | 129600 | MMQ | 8501200090
LP4K09008BW3 | Tabela de Preços de Automação e Controlo | 18/05/2026 | Modificação | Contactor TeSys K - 4P(2 NA + 2 NF) - AC-1 - <= 440 V 20 A - 24 V bobina CC | BT2 | CUE | 187518 | TESYS MICRA CTR | Power Products | PPCTR | GENERAL PURPOSE | 3 - INDUSTRY GENERAL PURPOSE | TCC | TCC | AC | TESYS CONTROL CONTACTOR | ACTCC | 77.3 | EUR | 1 | UN | 3389110498912 | A | 1 | 6.5 | 4.8 | 6 | CM | 222 | 222 | G | 187.2 | CMQ | [12 empty] | 40 | UN | 43389110498910 | 15 | 40 | 30 | CM | 9.415 | 222 | KG | 18 | DMQ | [12 empty] | 1 | UN | 3389110498912 | 0.64 | 0.5 | 0.58 | DM | 0.224 | 222 | KG | 0.186 | DMQ | 8536419089
SR2E121FU | Tabela de Preços de Automação e Controlo | 18/05/2026 | Modificação | Relé inteligente compacto zelio logic - 12 e s – 100..240 v ca – relógio – sem ecrã | AC1 | ACI | 113806 | ZELIO 2 SMART RELAYS | Discrete Automation | IDMST | GENERAL PURPOSE | 3 - INDUSTRY GENERAL PURPOSE | ARO | ARO | RE | ELECTRONIC RELAYS | REARO | 240.28 | EUR | 1 | UN | 3389110549782 | B | 1 | 6.6 | 10 | 9 | CM | 211 | 211 | G | 594 | CMQ | [12 empty] | 30 | UN | 23389110549786 | 30 | 40 | 30 | CM | 6.842 | 211 | KG | 36 | DMQ | [12 empty] | 1 | UN | 3389110549782 | 0.65 | 0.88 | 1 | DM | 0.22 | 211 | KG | 0.572 | DMQ | 8537109899
ATV320U15N4C412 | Tabela de Preços de Automação e Controlo | 18/05/2026 | Modificação | Variador de velocidade, Altivar Solar, 1,5kW, 380 a 500V, 3 fases, compacto | AC2 | ACI | 146897 | ALTIVAR 320 | Drives | IDVSD | CONFIGURABLE | 5 - INDUSTRY CONFIGURABLE | ADD | ADD | VS | MEDIUM DRIVES | VSADD | 729.18 | EUR | 1 | UN | 3606486835890 | C | 1 | 18 | 18.5 | 18.5 | CM | 1.71 | 1.71 | KG | 6160.5 | CMQ | 30 | UN | 13606486835897 | 75 | 80 | 60 | CM | 64.3 | 1.71 | KG | 360 | DMQ | [24 empty] | 1 | UN | 3606486835890 | 18 | 18.5 | 18.5 | CM | 1.71 | 1.71 | KG | 6160.5 | CMQ | 8504409590
MUR37911 | Tabela de Preços de Equipamentos e sistemas de distribuição de energia de Baixa Tensão | 18/05/2026 | Modificação | Caixa de superfície 1 elem., Mureva Styl, IP55, Cinzento | IS1 | RPT | 181952 | MUREVA | Home Solutions | HSCWD | GENERAL PURPOSE | 1 - RESIDENTIAL GENERAL PURPOSE | CLD | CLD | DW | CONNECTED LIVING WATERPROOF | DWCLD | 5.125 | EUR | 1 | UN | 3606480789861 | A | 1 | 7.6 | 7.6 | 5.4 | CM | 77 | 77 | G | 311.904 | CMQ | 240 | UN | 73606480789860 | 45 | 120 | 80 | CM | 35.68 | 77 | KG | 432 | CMQ | 60 | UN | 43606480789869 | 30 | 60 | 40 | CM | 5.64 | 77 | KG | 72000 | CMQ | 10 | UN | 13606480789868 | 8 | 39.5 | 16 | CM | 849 | 77 | G | 5056 | CMQ | 1 | UN | 3606480789861 | 7.6 | 7.6 | 5.4 | CM | 75 | 77 | G | 311.904 | CMQ | 3925908000
LV429354T | Tabela de Preços de Equipamentos e sistemas de distribuição de energia de Baixa Tensão | 18/05/2026 | Modificação | Encravamento mecânico punho 100-250 | BT4 | DBT | 191790 | COMPACT NSX | Power Products | PPCCB | GENERAL PURPOSE | 2 - SMALL & MED BUILDING GENERAL PURPOSE | CCN | CCN | 01 | NSX | 01CCN | 266.14 | EUR | 1 | UN | 3606482003934 | C | 1 | 5.3 | 15.5 | 10.7 | CM | 220 | 220 | G | 879.005 | CMQ | 240 | UN |  | 45 | 120 | 80 | CM | 68.16 | 220 | KG | 432 | DMQ | 30 | UN | 23606482003938 | 30 | 40 | 30 | CM | 7.02 | 220 | KG | 36 | DMQ | [12 empty] | 1 | UN | 3606482003934 | 5.3 | 15.5 | 10.7 | CM | 220 | 220 | G | 879.005 | CMQ | 8301409000
LAEM1 | Tabela de Preços de Equipamentos e sistemas de distribuição de energia de Baixa Tensão | 18/05/2026 | Modificação | Intertravamento mecânico, controle Easy TeSys, para LC1E06...E65 | BT2 | CUE | 144052 | EASYPACT TVS ACCESS | Power Products | PPCTR | GENERAL PURPOSE | 2 - SMALL & MED BUILDING GENERAL PURPOSE | TEE | TEE | LC | TESYS EASY & SPECIAL | LCTEE | 35.795 | EUR | 1 | UN | 3606480395093 | C | 1 | 2.8 | 11 | 7.5 | CM | 32 | 30 | G | 231 | CMQ | [12 empty] | 60 | UN | 43606480395091 | 15 | 40 | 30 | CM | 2.235 | 30 | KG | 18 | DMQ | [12 empty] | 1 | UN | 3606480395093 | 2 | 11 | 7 | CM | 33.21 | 30 | G | 154 | CMQ | 8538909999
LC1D18ND | Tabela de Preços de Automação e Controlo | 18/05/2026 | Modificação | Contactor Tesys D - 3P(3 NA) - AC-3 - <= 440 V 18 A - 60 V CC bobina | BT2 | CUE | 187516 | TESYS DECA CONT. <115A | Power Products | PPCTR | GENERAL PURPOSE | 3 - INDUSTRY GENERAL PURPOSE | TCC | TCC | AC | TESYS CONTROL CONTACTOR | ACTCC | 188.655 | EUR | 1 | UN | 3389110355338 | A | 1 | 5.4 | 11.4 | 9.5 | CM | 519 | 519 | G | 584.82 | CMQ | 240 | UN |  | 77 | 60 | 80 | CM | 142.74 | 519 | KG | 369.6 | DMQ | 15 | UN | 43389110355336 | 15 | 40 | 30 | CM | 8.435 | 519 | KG | 18 | DMQ | [12 empty] | 1 | UN | 3389110355338 | 0.5 | 1.12 | 0.92 | DM | 0.532 | 519 | KG | 0.515 | DMQ | 8536419089
BMH0701P01A2A | Tabela de Preços de Automação e Controlo | 18/05/2026 | Modificação | Servo motor BMH - 1.2 Nm - 8000 rpm - eixo liso- sem freio - IP54 | AC2 | ACI | 132912 | SERVO MOTORS | Discrete Automation | IDMST | PROGRAMABLE | 7 - INDUSTRY PROGRAMMABLE | AAM | AAM | DV | MOTION | DVAAM | 955.55 | EUR | 1 | UN | 3606485198798 | C | 1 | 11.8 | 37.8 | 17.5 | CM | 2.244 | 1.6 | KG | 7805.7 | CMQ | [12 empty] | 4 | UN |  | 30 | 60 | 40 | CM | 8.352 | 1.6 | KG | 72000 | CMQ | [12 empty] | 1 | UN | 3606485198798 | 110 | 400 | 200 | MM | 1800 | 1.6 | G | 8800 | CMQ | 8501510090
A9F89116 | Tabela de Preços de Equipamentos e sistemas de distribuição de energia de Baixa Tensão | 18/05/2026 | Modificação | Acti9 iC60H - Disjuntor - 1P - 16A - Curva C - 10000A (IEC 60898-1) - 15kA (IEC 60947-2) | BT1 | RPT | 190600 | ACTI9 | Power Products | PPCFD | GENERAL PURPOSE | 2 - SMALL & MED BUILDING GENERAL PURPOSE | FTI | FTI | DI | ACTI9 PROTECTION DEVICES INDUSTRIAL | DIFTI | 52.975 | EUR | 1 | UN | 3606480094941 | A | 1 | 1.8 | 9.5 | 7.5 | CM | 112 | 112 | G | 128.25 | CMQ | [12 empty] | 132 | UN | 43606480094949 | 30 | 40 | 30 | CM | 15.887 | 112 | KG | 36000 | CMQ | 12 | UN | 13606480094948 | 8 | 22.5 | 9.5 | CM | 1.4 | 112 | KG | 1710 | CMQ | 1 | UN | 3606480094941 | 1.8 | 9.5 | 7.5 | CM | 112 | 112 | G | 128.25 | CMQ | 8536201090
A9N18437 | Tabela de Preços de Equipamentos e sistemas de distribuição de energia de Baixa Tensão | 18/05/2026 | Modificação | C120H - circuit breaker - 4P - 125A - B curve | BT1 | RPT | 190600 | ACTI9 | Power Products | PPCFD | GENERAL PURPOSE | 2 - SMALL & MED BUILDING GENERAL PURPOSE | FTI | FTI | DI | ACTI9 PROTECTION DEVICES INDUSTRIAL | DIFTI | 971.405 | EUR | 1 | UN | 3606480380082 | C | 1 | 7.5 | 10.8 | 8.6 | CM | 776 | 776 | G | 696.6 | CMQ | [12 empty] | 18 | UN | 43606480380080 | 30 | 40 | 30 | CM | 14.899 | 776 | KG | 36 | DMQ | 3 | UN | 13606480380089 | 87 | 339 | 99 | MM | 2508 | 776 | G | 2919807 | MMQ | 1 | UN | 3606480380082 | 86 | 111 | 98 | MM | 821 | 776 | G | 935508 | MMQ | 8536209090
9001SKP38LWW9 | Tabela de Preços de Automação e Controlo | 18/05/2026 | Modificação | WHITE LED PILOT LIGHT 120V 30MM T-SKP | AC3 | ACI | 100301 | DIAMETER 30 | Industrial Control | IDSIG | GENERAL PURPOSE | 3 - INDUSTRY GENERAL PURPOSE | CTS | CTS | MP | PUSHBUTTONS | MPCTS | 170.99 | EUR | 1 | UN | 3389118037274 | C | 1 | 5.588 | 9.398 | 4.572 | CM | 81.647 | 81.647 | G | 240.103 | CMQ | [36 empty] | 1 | UN | 785901791058 | 49 | 59 | 94 | MM | 136 | 81.647 | G | 271754 | MMQ | 8531807000
K1F006NX | Tabela de Preços de Automação e Controlo | 18/05/2026 | Modificação | body for stepping switch - 1 pole - 45° - 12 A - for Ø 22 mm | AC3 | ACI | 100347 | Rotary CAM switch | Industrial Control | IDSIG | GENERAL PURPOSE | 3 - INDUSTRY GENERAL PURPOSE | CTS | CTS | MP | PUSHBUTTONS | MPCTS | 65.76 | EUR | 1 | UN | 3389110794250 | B | 1 | 6.5 | 11 | 6.5 | CM | 232 | 218 | G | 464.75 | CMQ | [12 empty] | 10 | UN | 43389110794258 | 15 | 40 | 15 | CM | 2.545 | 218 | KG | 9 | DMQ | [12 empty] | 1 | UN | 3389110794250 | 1.1 | 0.65 | 0.65 | DM | 0.232 | 218 | KG | 0.465 | DMQ | 8536508000
XACA04834490 | Tabela de Preços de Automação e Controlo | 18/05/2026 | Modificação | pushbutton station | AC3 | ACI | 100369 | PENDANT STATIONS | Industrial Control | IDSIG | GENERAL PURPOSE | 3 - INDUSTRY GENERAL PURPOSE | CTS | CTS | EM | CONTROL STATIONS | EMCTS | 507.86 | EUR | 1 | UN | 3389110732252 | C | 1 | 8.5 | 56.5 | 9 | CM | 963 | 963 | G | 4322.25 | CMQ | 40 | UN | 73389110732251 | 73.5 | 60 | 80 | CM | 51.52 | 963 | KG | 352.8 | DMQ | 10 | UN | 43389110732250 | 30 | 60 | 40 | CM | 10.396 | 963 | KG | 72 | DMQ | [12 empty] | 1 | UN | 3389110732252 | 85 | 565 | 90 | MM | 963 | 963 | G | 4322250 | MMQ | 8537109899
LG8K09Q714 | Tabela de Preços de Automação e Controlo | 18/05/2026 | Modificação | Arrancador inversor em caixa - TeSys LG8K – 98/37/CE 6/10A 380VCA | BT2 | CUE | 187538 | ENCLOSED MICRA | Power Products | PPCTR | GENERAL PURPOSE | 3 - INDUSTRY GENERAL PURPOSE | TCC | TCC | AC | TESYS CONTROL CONTACTOR | ACTCC | 657.19 | EUR | 1 | UN | 3389110657395 | B | 1 | 22 | 26.5 | 24.5 | CM | 2.009 | 2.009 | KG | 14283.5 | CMQ | 12 | UN | 43389110657393 | 75 | 80 | 60 | CM | 32.692 | 2.009 | KG | 360000 | CMQ | [24 empty] | 1 | UN | 3389110657395 | 22 | 26.5 | 24.5 | CM | 2.009 | 2.009 | KG | 14283.5 | CMQ | 8537109899
ZB4BW3537 | Tabela de Preços de Automação e Controlo | 18/05/2026 | Modificação | Cabeça botão luminosous led rasante am.neg | AC3 | ACI | 100316 | DIAMETER 22 | Industrial Control | IDSIG | GENERAL PURPOSE | 3 - INDUSTRY GENERAL PURPOSE | CTS | CTS | MP | PUSHBUTTONS | MPCTS | 23.8 | EUR | 1 | UN | 3389110840087 | C | 1 | 3.6 | 3.2 | 5 | CM | 26 | 26 | G | 57.6 | CMQ | [12 empty] | 100 | UN | 43389110840085 | 15 | 40 | 30 | CM | 2.945 | 26 | KG | 18 | DMQ | 5 | UN | 53389110840082 | 4.4 | 3.4 | 26.5 | CM | 130 | 26 | G | 396.44 | CMQ | 1 | UN | 3389110840087 | 3.6 | 3.2 | 5 | CM | 26 | 26 | G | 57.6 | CMQ | 8538909999
A9C15409 | Tabela de Preços de Equipamentos e sistemas de distribuição de energia de Baixa Tensão | 18/05/2026 | Modificação | iATLC+S 24-240 VAC | BT1 | RPT | 135006 | ACTI9 | Power Products | PPCFD | GENERAL PURPOSE | 2 - SMALL & MED BUILDING GENERAL PURPOSE | FTI | FTI | DI | ACTI9 PROTECTION DEVICES INDUSTRIAL | DIFTI | 73.18 | EUR | 1 | UN | 3606480374906 | A | 1 | 8 | 9 | 2.9 | CM | 75 | 75 | G | 208.8 | CMQ | [12 empty] | 72 | UN | 43606480374904 | 30 | 40 | 30 | CM | 6.391 | 75 | KG | 36000 | CMQ | 8 | UN | 13606480374903 | 9 | 27 | 9 | CM | 658 | 75 | G | 2187 | CMQ | 1 | UN | 3606480374906 | 2.9 | 9 | 8 | CM | 74 | 75 | G | 208.8 | CMQ | 8536490099
BMXDRC0805 | Tabela de Preços de Automação e Controlo | 18/05/2026 | Modificação | M340,08 SD,Rele,125vDC/250vAC (20P) | AC1 | ACI | 141165 | MODICON X80 I/O | Discrete Automation | IDPAC | PROGRAMABLE | 7 - INDUSTRY PROGRAMMABLE | AAP | AAP | HI | AUTOMATION PLANT | HIAAP | 440.75 | EUR | 1 | UN | 3606489485061 | C | 1 | 5.5 | 26 | 18 | CM | 338 | 338 | G | 2574 | CMQ | [12 empty] | 8 | UN | 13606489485068 | 30 | 40 | 30 | CM | 3.18 | 338 | KG | 36 | DMQ | [12 empty] | 1 | UN | 3606489485061 | 5.5 | 26 | 18 | CM | 338 | 338 | G | 2574 | CMQ | 8538909999
LV848760 | Tabela de Preços de Equipamentos e sistemas de distribuição de energia de Baixa Tensão | 18/05/2026 | Modificação | Switch-disconnector Masterpact MTZ2 25 HA 10 - 2500 A - 4P drawout | BT8 | DBT | 145820 | MASTERPACT MTZ2-3 IEC | Power Products | PPACB | CONFIGURABLE | 4 - LARGE BUILDING CONFIGURABLE | ACB | ACB | PR | AIR CIRCUIT BREAKERS | PRACB | 45983.105 | EUR | 1 | UN | 3606480814020 | C | 1 | 0.1 | 0.2 | 0.1 | CM | 1 | 1 | G | 0.002 | CMQ | [36 empty] | 1 | UN | 3606480814020 | 1 | 2 | 1 | MM | 1 | 1 | G | 0.002 | CMQ | 8536508000
LV847414 | Tabela de Preços de Equipamentos e sistemas de distribuição de energia de Baixa Tensão | 18/05/2026 | Modificação | XF communicating closing voltage release - 100/130 V AC/DC - for MTZ1 drawout | BT8 | DBT | 180968 | MASTERPACT MTZ COILS | Power Products | PPACB | CONFIGURABLE | 4 - LARGE BUILDING CONFIGURABLE | ACB | ACB | PR | AIR CIRCUIT BREAKERS | PRACB | 382.41 | EUR | 1 | UN | 3606480815485 | C | 1 | 3.5 | 9 | 6.5 | CM | 1.169 | 1.169 | KG | 204.75 | CMQ | [36 empty] | 1 | UN | 3606480815485 | 3.5 | 9 | 6.5 | CM | 1.169 | 1.169 | KG | 204.75 | CMQ | 8536508000
TMC4AQ2 | Tabela de Preços de Automação e Controlo | 18/05/2026 | Modificação | Cartucho M241 - 2 saídas analógicas | AC1 | ACI | 138604 | M241 CONTROLLER | Discrete Automation | IDMST | PROGRAMABLE | 7 - INDUSTRY PROGRAMMABLE | AAM | AAM | A6 | PLC ADVANCED | A6AAM | 188.96 | EUR | 1 | UN | 3606480649172 | A | 1 | 7 | 3.5 | 3 | CM | 74 | 54 | G | 73.5 | CMQ | [12 empty] | 27 | UN | 43606480649170 | 15 | 40 | 30 | CM | 2.264 | 54 | KG | 18000 | CMQ | [12 empty] | 1 | UN | 3606480649172 | 4.2 | 11 | 8.1 | CM | 67 | 54 | G | 374.22 | CMQ | 8538909999
LV948360W | Tabela de Preços de Equipamentos e sistemas de distribuição de energia de Baixa Tensão | 18/05/2026 | Modificação | Micrologic Active 5.0 AP wireless para extraível MTZ2/3 | BT8 | DBT | 190407 | MTZ ACTIVE CU | Power Products | PPACB | CONFIGURABLE | 4 - LARGE BUILDING CONFIGURABLE | ACB | ACB | 06 | MTZ ACTIVE OFFER | 06ACB | 2912.2 | EUR | 1 | UN | 3606486845349 | C | 1 | 2 | 2 | 1 | CM | 10 | 10 | G | 4 | CMQ | [36 empty] | 1 | UN | 3606486845349 | 2 | 2 | 1 | CM | 10 | 10 | G | 4 | CMQ | 8537109899
LVS08357 | Tabela de Preços de Equipamentos e sistemas de distribuição de energia de Baixa Tensão | 18/05/2026 | Modificação | 2 paineis laterais G IP55, 27M | BT6 | DBT | 118897 | PRISMASET G | Power Products | PPLVS | GENERAL PURPOSE | 2 - SMALL & MED BUILDING GENERAL PURPOSE | LVE | LVE | L2 | PRISMASET IP55 | L2LVE | 345.165 | EUR | 1 | UN | 3606481884572 | C | 1 | 7 | 141 | 23 | CM | 9.58 | 9.58 | KG | 22701 | CMQ | 4 | UN |  | 20 | 202 | 120 | CM | 60 | 9.58 | KG | 484800 | CMQ | [24 empty] | 1 | UN | 3606481884572 | 7 | 141 | 23 | CM | 9.58 | 9.58 | KG | 22701 | CMQ | 7326909890
ZB5AK1583C0 | Tabela de Preços de Automação e Controlo | 18/05/2026 | Modificação | Cabeça selector iluminado amarelo 3 posições retorn centralol | AC3 | ACI | 100316 | DIAMETER 22 | Industrial Control | IDSIG | GENERAL PURPOSE | 3 - INDUSTRY GENERAL PURPOSE | CTS | CTS | MP | PUSHBUTTONS | MPCTS | 93.23 | EUR | 1 | UN | 3606489767648 | C | 1 | 4.2 | 3.3 | 5.2 | CM | 24 | 24 | G | 72.072 | CMQ | [36 empty] | 1 | UN | 3606489767648 | 4.2 | 5.2 | 3.3 | CM | 24 | 24 | G | 72.072 | CMQ | 8538909999
BLRCS169A203B44 | Tabela de Preços de Equipamentos e sistemas de distribuição de energia de Baixa Tensão | 18/05/2026 | Modificação | EasyCan Capacitor - 16.9/20.3 kvar - 440 V - 50/60Hz | BTA | PRO | 108145 | PFC COMPONENTS | Digital Energy | DPLVP | CONFIGURABLE | 4 - LARGE BUILDING CONFIGURABLE | APQ | APQ | RB | POWER FACTOR CORRECTION | RBAPQ | 110.935 | EUR | 1 | UN | 3606485253350 | C | 1 | 28.5 | 57.4 | 37.3 | CM | 2.3 | 2.3 | KG | 61019.07 | CMQ | 32 | UN | 73606485253359 | 50 | 60 | 80 | CM | 101.828 | 2.3 | KG | 240 | DMQ | 8 | UN | 43606485253358 | 30 | 60 | 40 | CM | 19.15 | 2.3 | KG | 72000 | CMQ | [12 empty] | 1 | UN | 3606485253350 | 340 | 120 | 120 | MM | 2.3 | 2.3 | KG | 4896 | CMQ | 8532100000
GBX060015K | Tabela de Preços de Automação e Controlo | 18/05/2026 | Modificação | Caixa redutora GBX - Ø 60 mm - relação 15:1 < 12 arcos min - 44 N.m | AC2 | ACI | 121358 | GEARBOXES | Discrete Automation | IDMST | PROGRAMABLE | 7 - INDUSTRY PROGRAMMABLE | AAM | AAM | DV | MOTION | DVAAM | 545.61 | EUR | 1 | UN | 3606480388248 | B | 1 | 7 | 14 | 7 | CM | 1.005 | 1.005 | KG | 686 | CMQ | [12 empty] | 10 | UN | 43606480388246 | 15 | 40 | 30 | CM | 10.5 | 1.005 | KG | 18 | DMQ | [12 empty] | 1 | UN | 3606480388248 | 7 | 14 | 7 | CM | 1.005 | 1.005 | KG | 686 | CMQ | 8483405190
C25W4TM125 | Tabela de Preços de Equipamentos e sistemas de distribuição de energia de Baixa Tensão | 18/05/2026 | Modificação | ComPacT DISJUNTOR NSX250HB2 100kA CA 4P 125A TMD | BT4 | DBT | 191790 | COMPACT NSX | Power Products | PPCCB | GENERAL PURPOSE | 2 - SMALL & MED BUILDING GENERAL PURPOSE | CCN | CCN | 01 | NSX | 01CCN | 10573.045 | EUR | 1 | UN | 3606482002326 | C | 1 | 14 | 20 | 15 | CM | 2.66 | 2.66 | KG | 4200 | CMQ | [12 empty] | 3 | UN | 13606482002323 | 30 | 40 | 30 | CM | 8.162 | 2.66 | KG | 36000 | CMQ | [12 empty] | 1 | UN | 3606482002326 | 14 | 20 | 15 | CM | 2.66 | 2.66 | KG | 4200 | CMQ | 8536209090
RPM42F7 | Tabela de Preços de Automação e Controlo | 18/05/2026 | Modificação | Ligação de relé de potência - Harmony rpm - 4 fa - 120 v ac - led | AC3 | ACI | 116769 | ELECTROMECA.RELAY SE | Industrial Control | IDSIG | GENERAL PURPOSE | 3 - INDUSTRY GENERAL PURPOSE | ARO | ARO | RM | ELECTROMECHANICAL RELAYS | RMARO | 29.2 | EUR | 1 | UN | 3389119402248 | B | 10 | 2.7 | 4.7 | 4 | CM | 72 | 72 | G | 50.76 | CMQ | [12 empty] | 120 | UN |  | 15 | 40 | 30 | CM | 9.131 | 72 | KG | 18 | DMQ | 10 | UN | 13389119402245 | 3 | 22.1 | 10.5 | CM | 723 | 72 | G | 696.15 | CMQ | 10 | UN | 13389119402245 | 3 | 22.1 | 10.5 | CM | 723 | 72 | G | 696.15 | CMQ | 8536490099
TC903-3A4DPMSA-24 | Tabela de Preços de Soluções de Conectividade | 18/05/2026 | Modificação | SpaceLogic,Termostato, Fancoil Proporcional, Networking, LCD 5 Butões de presão, 4P, 3 Fan, Modbus, External Sensor, 24V, Branco | GE1 | PRO | 181672 | LIVING SPACE THERMSTAT | Digital Energy | DBPRD | GENERAL PURPOSE | 2B- BUILDING MANAGEMENT OFFER GENERAL PURPOSE | FDB | FDB | FD | FIELD DEVICES BMS | FDFDB | 99.4 | EUR | 1 | UN | 3606481732033 | C | 1 | 12.8 | 5.8 | 10.6 | CM | 20 | 20 | G | 786.944 | CMQ | 864 | UN | 23606481732037 | 105 | 120 | 80 | CM | 241.08 | 20 | KG | 1008000 | CMQ | 36 | UN | 13606481732030 | 30 | 40 | 30 | CM | 9.42 | 20 | KG | 36000 | CMQ | [12 empty] | 1 | UN | 3606481732033 | 5.5 | 12.3 | 10.5 | CM | 220 | 20 | G | 710.33 | CMQ | 9032102090
K1C003NCH | Tabela de Preços de Automação e Controlo | 18/05/2026 | Modificação | comutador escalonado de came - 1 pólo - 45° - 12 A - para Ø 22 mm | AC3 | ACI | 100347 | Rotary CAM switch | Industrial Control | IDSIG | GENERAL PURPOSE | 3 - INDUSTRY GENERAL PURPOSE | CTS | CTS | MP | PUSHBUTTONS | MPCTS | 80.26 | EUR | 1 | UN | 3389110978827 | B | 1 | 6.5 | 11 | 6.5 | CM | 165 | 165 | G | 464.75 | CMQ | [12 empty] | 10 | UN | 43389110978825 | 15 | 40 | 15 | CM | 1.835 | 165 | KG | 9 | DMQ | [12 empty] | 1 | UN | 3389110978827 | 6.5 | 11 | 6.5 | CM | 165 | 165 | G | 464.75 | CMQ | 8536508000
NSYLAMT5LD1 | Tabela de Preços de Equipamentos e sistemas de distribuição de energia de Baixa Tensão | 18/05/2026 | Modificação | Lâmpadas LED económicas - 120/230 V CA - 5 W | EN1 | CUE | 132542 | LIGHTING & SOCKETS | Power Products | PPUES | GENERAL PURPOSE | 3 - INDUSTRY GENERAL PURPOSE | UEC | UEC | EK | UE - TRANSVERSAL ACCESSORIES OF ENCLOSURES. | EKUEC | 111.825 | EUR | 1 | UN | 3606481190369 | A4 | 1 | 7 | 35 | 8 | CM | 580 | 530 | G | 1960 | CMQ | 1200 | UN | 73606481190368 | 1375 | 1200 | 1000 | MM | 240 | 530 | KG | 1650 | DMQ | 20 | UN |  | 275 | 360 | 235 | MM | 4 | 530 | KG | 23.265 | DMQ | 20 | UN | 13606481190366 | 275 | 360 | 235 | MM | 0 | 530 | KG | 23.265 | DMQ | 1 | UN | 3606481190369 | 49 | 350 | 54 | MM | 0.2 | 530 | KG | 0.926 | DMQ | 9405423100
NSYPLA10124TG | Tabela de Preços de Equipamentos e sistemas de distribuição de energia de Baixa Tensão | 18/05/2026 | Modificação | Floor standing encl. polyester vers.PLA compl.sealed 1000x1250x420 IP65 glazed | EN1 | CUE | 108763 | PanelSeT P FS PLA | Power Products | PPUES | GENERAL PURPOSE | 3 - INDUSTRY GENERAL PURPOSE | UEA | UEA | PA | UE - FLOOR STANDING ENCLOSURES PLA IN POLYESTER. | PAUEA | 2770.449 | EUR | 1 | UN | 3606480774423 | C4 | 1 | 127 | 49 | 101 | CM | 54 | 54 | KG | 628523 | CMQ | 2 | UN |  | 1140 | 1300 | 1000 | MM | 138.626 | 54 | KG | 1482 | DMQ | [24 empty] | 1 | UN | 3606480774423 | 1110 | 480 | 1280 | MM | 60.813 | 54 | KG | 681.984 | DMQ | 9403700000
EPH1300571 | Tabela de Preços de Equipamentos e sistemas de distribuição de energia de Baixa Tensão | 18/05/2026 | Modificação | Asfora - Botão de estores - 10A - Antracite | IS1 | RPT | 181806 | ASFORA | Home Solutions | HSCWD | GENERAL PURPOSE | 1 - RESIDENTIAL GENERAL PURPOSE | CLB | CLB | PS | CONNECTED LIVING BASIC | PSCLB | 5.875 | EUR | 1 | UN | 3606480730047 | C | 1 | 7.1 | 4.3 | 7.1 | CM | 69 | 69 | G | 216.763 | CMQ | 1920 | UN |  | 135 | 120 | 80 | CM | 164.448 | 69 | KG | 1296 | DMQ | 120 | UN | 43606480730045 | 30 | 60 | 40 | CM | 9.528 | 69 | KG | 0.072 | MTQ | 10 | UN | 13606480730044 | 9.4 | 27.5 | 18.5 | CM | 734 | 69 | G | 4.782 | DMQ | 1 | UN | 3606480730047 | 7.1 | 4.3 | 7.1 | CM | 69 | 69 | G | 216.763 | CMQ | 8536508000
MEG3360-6052 | Tabela de Preços de Equipamentos e sistemas de distribuição de energia de Baixa Tensão | 18/05/2026 | Modificação | Tecla porta etiqueta D-Life, metal mocca | IS1 | RPT | 181950 | MERTEN SYSTEM D | Home Solutions | HSCWD | GENERAL PURPOSE | 1 - RESIDENTIAL GENERAL PURPOSE | CLD | CLD | 40 | CONNECTED LIVING MERTEN | 40CLD | 130.655 | EUR | 1 | UN | 4042811195397 | C | 1 | 2.5 | 7 | 7 | CM | 42 | 42 | G | 122.5 | CMQ | [12 empty] | 120 | UN | 34042811195398 | 18.5 | 40 | 30 | CM | 6.05 | 42 | KG | 22200 | CMQ | 5 | UN | 14042811195394 | 7.1 | 12.3 | 7.1 | CM | 235 | 42 | G | 620.043 | CMQ | 1 | UN | 4042811195397 | 2.5 | 7 | 7 | CM | 42 | 42 | G | 122.5 | CMQ | 3926909790
MG350-24F | Tabela de Preços de Soluções de Conectividade | 18/05/2026 | Modificação | Electric Actuator, Floating, Non-Spring Return, 24 VAC, 78 lbf, Linear, LED, NEMA 2 | GE1 | PRO | 191549 | GLOBE VALVES AND ACT. | Digital Energy | DBPRD | GENERAL PURPOSE | 2B- BUILDING MANAGEMENT OFFER GENERAL PURPOSE | FDB | FDB | FD | FIELD DEVICES BMS | FDFDB | 280.47 | EUR | 1 | UN | 7332552015762 | C | 1 | 19.4 | 8.6 | 17.2 | CM | 820 | 820 | G | 2869.648 | CMQ | [36 empty] | 1 | UN | 7332552015762 | 19 | 17.5 | 8.3 | CM | 832.2 | 820 | G | 2759.75 | CMQ | 8501200090
KNT100ED4303 | Tabela de Preços de Equipamentos e sistemas de distribuição de energia de Baixa Tensão | 18/05/2026 | Modificação | Canalis - Elemento 100A 3m 3F + N + PE 3 Derivações com telecomando | BT9 | PRO | 100777 | CANALIS KN | Power Products | PPLVB | CONFIGURABLE | 4 - LARGE BUILDING CONFIGURABLE | BUS | BUS | B2 | BUSWAY KN | B2BUS | 1005.55 | EUR | 1 | UN | 3606480003356 | C | 1 | 3.5 | 310 | 10 | CM | 5 | 5 | KG | 10850 | CMQ | 48 | UN | 73606480003355 | 45.4 | 68 | 320 | CM | 279 | 5 | KG | 987.904 | DMQ | [12 empty] | 4 | UN | 13606480003353 | 11 | 314 | 16 | CM | 22 | 5 | KG | 55264 | CMQ | 1 | UN | 3606480003356 | 3.5 | 310 | 10 | CM | 5 | 5 | KG | 10850 | CMQ | 8536900100
C10V3MA100 | Tabela de Preços de Equipamentos e sistemas de distribuição de energia de Baixa Tensão | 18/05/2026 | Modificação | ComPacT DISJUNTOR NSX100HB1 75kA CA 3P 100A MA | BT4 | DBT | 191790 | COMPACT NSX | Power Products | PPCCB | GENERAL PURPOSE | 2 - SMALL & MED BUILDING GENERAL PURPOSE | CCN | CCN | 01 | NSX | 01CCN | 3125.555 | EUR | 1 | UN | 3606482001992 | C | 1 | 11 | 19 | 14 | CM | 1.841 | 1.841 | KG | 2926 | CMQ | [12 empty] | 7 | UN | 43606482001990 | 30 | 40 | 30 | CM | 14.827 | 1.841 | KG | 36 | DMQ | [12 empty] | 1 | UN | 3606482001992 | 11 | 19 | 14 | CM | 1.841 | 1.841 | KG | 2926 | CMQ | 8536209090
M9F42225 | Tabela de Preços de Equipamentos e sistemas de distribuição de energia de Baixa Tensão | 18/05/2026 | Modificação | Multi9 - Disjuntor C60BP, 2P, 25A, curva C, 10kA (UL489), 10kA (IEC/EN 60947-2) | BT1 | RPT | 190621 | MULTI9 | Power Products | PPCFD | GENERAL PURPOSE | 2 - SMALL & MED BUILDING GENERAL PURPOSE | FTD | FTD | D9 | MULTI9 PROTECTION FOR OEM | D9FTD | 276.245 | EUR | 1 | UN | 3606481169754 | A | 1 | 7.5 | 10.3 | 3.6 | CM | 245 | 245 | G | 278.1 | CMQ | [12 empty] | 54 | UN | 43606481169752 | 30 | 40 | 30 | CM | 14.275 | 245 | KG | 36 | DMQ | 6 | UN | 13606481169751 | 0.82 | 2.2 | 1.1 | DM | 1.532 | 245 | KG | 1.984 | DMQ | 1 | UN | 3606481169754 | 0.75 | 1.03 | 0.36 | DM | 0.245 | 245 | KG | 0.278 | DMQ | 8536201090
RM35LV14MW | Tabela de Preços de Automação e Controlo | 18/05/2026 | Modificação | Relé de temporização c/ atraso ligado - 0,1 s..100 h - 230 v ca – 4 oc | AC3 | ACI | 104947 | CONTROL RELAYS | Industrial Control | IDSIG | GENERAL PURPOSE | 3 - INDUSTRY GENERAL PURPOSE | ARO | ARO | RE | ELECTRONIC RELAYS | REARO | 203.83 | EUR | 1 | UN | 3389119405249 | B | 1 | 4.8 | 9.7 | 8 | CM | 133 | 133 | G | 372.48 | CMQ | [12 empty] | 48 | UN | 43389119405247 | 30 | 40 | 30 | CM | 7289 | 133 | G | 36 | DMQ | [12 empty] | 1 | UN | 3389119405249 | 46 | 97 | 78 | MM | 137 | 133 | G | 348036 | MMQ | 8536490099
A9F93240 | Tabela de Preços de Equipamentos e sistemas de distribuição de energia de Baixa Tensão | 18/05/2026 | Modificação | Acti9 iC60L - Disjuntor - 2P - 40A - Curva B - 15000A (IEC 60898-1) - 20kA (IEC 60947-2) | BT1 | RPT | 190600 | ACTI9 | Power Products | PPCFD | GENERAL PURPOSE | 2 - SMALL & MED BUILDING GENERAL PURPOSE | FTI | FTI | DI | ACTI9 PROTECTION DEVICES INDUSTRIAL | DIFTI | 280.09 | EUR | 1 | UN | 3606480083587 | C | 1 | 7.1 | 9.2 | 3.5 | CM | 258 | 250 | G | 228.62 | CMQ | [12 empty] | 24 | UN | 43606480083585 | 15 | 40 | 30 | CM | 6.687 | 250 | KG | 18000 | CMQ | 6 | UN | 13606480083584 | 0.81 | 2.23 | 1.01 | DM | 1.603 | 250 | KG | 1.824 | DMQ | 1 | UN | 3606480083587 | 0.71 | 0.92 | 0.35 | DM | 0.258 | 250 | KG | 0.229 | DMQ | 8536201090
ZBY9220 | Tabela de Preços de Automação e Controlo | 18/05/2026 | Modificação | Etiqueta "not halt" 3d | AC3 | ACI | 100316 | DIAMETER 22 | Industrial Control | IDSIG | GENERAL PURPOSE | 3 - INDUSTRY GENERAL PURPOSE | CTS | CTS | MP | PUSHBUTTONS | MPCTS | 10.92 | EUR | 1 | UN | 3606480561269 | C | 5 | 0.56 | 6 | 6 | CM | 8 | 8 | G | 20.16 | CMQ | [12 empty] | 135 | UN | 43606480561267 | 15 | 40 | 30 | CM | 1.548 | 8 | KG | 18 | DMQ | 5 | UN | 23606480561263 | 5 | 120 | 120 | MM | 48 | 8 | G | 72 | CMQ | 5 | UN | 23606480561263 | 5 | 120 | 120 | MM | 48 | 8 | G | 72 | CMQ | 4911990000
83120 | Tabela de Preços de Equipamentos e sistemas de distribuição de energia de Baixa Tensão | 18/05/2026 | Modificação | PratiKa industrial socket - 32 A - 3P + E - 380...415 V AC - IP44 | BT3 | RPT | 140900 | MUREVA | Power Products | PPCFD | GENERAL PURPOSE | 2 - SMALL & MED BUILDING GENERAL PURPOSE | FTC | FTC | PK | PK INDUSTRIAL PLUGS & SOCKETS | PKFTC | 30.96 | EUR | 1 | UN | 3303430831204 | B | 1 | 10.7 | 18.9 | 14.8 | CM | 422 | 422 | G | 2993.004 | CMQ | [12 empty] | 6 | UN | 43303430831202 | 30 | 40 | 30 | CM | 3.292 | 422 | KG | 36000 | CMQ | 2 | UN | 23303430831208 | 12 | 27 | 21.5 | CM | 935 | 422 | G | 6966 | CMQ | 1 | UN | 3303430831204 | 10.7 | 18.9 | 14.8 | CM | 422 | 422 | G | 2993.004 | CMQ | 8536699099
BVA225-3 | Tabela de Preços de Soluções de Conectividade | 18/05/2026 | Modificação | Montagem de Válvula de Bola, DN25, 24V, 3Nm, 3 posições | GE1 | PRO | 191547 | BALL VALVES AND ACT. | Digital Energy | DBPRD | GENERAL PURPOSE | 2B- BUILDING MANAGEMENT OFFER GENERAL PURPOSE | FDB | FDB | FD | FIELD DEVICES BMS | FDFDB | 172.61 | EUR | 1 | UN | 3606486800607 |  | 0 | 17.2 | 15 | 7 | CM | 1.02 | 1.02 | KG | 1806 | CMQ | [36 empty] | 1 | UN | 3606486800607 | 17.2 | 15 | 7 | CM | 1.02 | 1.02 | KG | 1806 | CMQ | 8481808190
NSYMM75 | Tabela de Preços de Equipamentos e sistemas de distribuição de energia de Baixa Tensão | 18/05/2026 | Modificação | PLACA DE MONTAGEM 700X500MM | EN1 | CUE | 132400 | WM Mounting Plates | Power Products | PPUES | GENERAL PURPOSE | 3 - INDUSTRY GENERAL PURPOSE | UEC | UEC | EC | UE-STEEL WALL MOUNT. ENCLOSURE, CRN, S3D, CM AND CABLE GLAND | ECUEC | 83.433 | EUR | 1 | UN | 3606480183416 | A4 | 1 | 0.3 | 65 | 46 | CM | 4.3 | 4.3 | KG | 897 | CMQ | 125 | UN | 73606480183415 | 40 | 120 | 100 | CM | 550 | 4.3 | KG | 480000 | CMQ | 1 | UN |  | 0.3 | 65 | 46 | CM | 4.288 | 4.3 | KG | 897 | CMQ | 1 | UN |  | 0.3 | 65 | 46 | CM | 4.288 | 4.3 | KG | 897 | CMQ | 1 | UN | 3606480183416 | 0.3 | 65 | 46 | CM | 4.288 | 4.3 | KG | 897 | CMQ | 8302420090
TSXCDP102 | Tabela de Preços de Automação e Controlo | 18/05/2026 | Modificação | Cabo de ligação - 1m 0,08mm2 2xligador HE10 | AC1 | ACI | 112980 | MODICON STB I/O | Discrete Automation | IDPAC | PROGRAMABLE | 7 - INDUSTRY PROGRAMMABLE | AAP | AAP | HI | AUTOMATION PLANT | HIAAP | 81.53 | EUR | 1 | UN | 3389110617337 | B | 1 | 2 | 20 | 18 | CM | 73 | 73 | G | 720 | CMQ | [12 empty] | 10 | UN |  | 15 | 40 | 30 | CM | 1032 | 73 | G | 18 | DMQ | [12 empty] | 1 | UN | 3389110617337 | 2 | 20 | 18 | CM | 73 | 73 | G | 720 | CMQ | 8544429090
M9V11363 | Tabela de Preços de Equipamentos e sistemas de distribuição de energia de Baixa Tensão | 18/05/2026 | Modificação | Multi9 - Bloco diferencial Vigi C60, 3P, 63A, tipo AC, instantâneo, 30mA, 400/415VAC | BT1 | RPT | 134946 | MULTI9 | Power Products | PPCFD | GENERAL PURPOSE | 2 - SMALL & MED BUILDING GENERAL PURPOSE | FTD | FTD | D9 | MULTI9 PROTECTION FOR OEM | D9FTD | 520.015 | EUR | 1 | UN | 3606480684555 | C | 1 | 8.7 | 14.8 | 12 | CM | 261 | 210 | G | 1545.12 | CMQ | [12 empty] | 15 | UN | 43606480684553 | 30 | 40 | 30 | CM | 4.39 | 210 | KG | 36 | DMQ | [12 empty] | 1 | UN | 3606480684555 | 80 | 147 | 95 | MM | 269 | 210 | G | 1117.2 | CMQ | 8536201090
ZB6AGH | Tabela de Preços de Automação e Controlo | 18/05/2026 | Modificação | Cabeça de comutação selectora ø16 3-posição permanecer colocado ronis 200 | AC3 | ACI | 104422 | DIAMETER 16 | Industrial Control | IDSIG | GENERAL PURPOSE | 3 - INDUSTRY GENERAL PURPOSE | CTS | CTS | MP | PUSHBUTTONS | MPCTS | 68.41 | EUR | 1 | UN | 3389110785029 | C | 1 | 2.9 | 13.6 | 4.1 | CM | 26 | 26 | G | 161.704 | CMQ | [12 empty] | 60 | UN |  | 15 | 40 | 15 | CM | 1.73 | 26 | KG | 9000 | CMQ | [12 empty] | 1 | UN | 3389110785029 | 2 | 7 | 3 | CM | 25 | 26 | G | 42 | CMQ | 8538909999
MIP30108T | Tabela de Preços de Equipamentos e sistemas de distribuição de energia de Baixa Tensão | 18/05/2026 | Modificação | Resi9 MP - Porta transparente - 1x8 módulos - para Mini Pragma | BT3 | RPT | 137969 | RESI9 | Power Products | PPCFD | GENERAL PURPOSE | 1 - RESIDENTIAL GENERAL PURPOSE | FR9 | FR9 | C9 | FD RESIDENTIAL - COF | C9FR9 | 26.725 | EUR | 1 | UN | 3606480150203 | C | 1 | 3 | 25.2 | 22.2 | CM | 228 | 228 | G | 1678.32 | CMQ | 352 | UN |  | 120 | 120 | 80 | CM | 130.976 | 228 | KG | 1152 | DMQ | [12 empty] | 22 | UN | 13606480150200 | 5.2 | 4 | 3 | DM | 7.436 | 228 | KG | 62.4 | DMQ | 1 | UN | 3606480150203 | 0.3 | 2.52 | 2.22 | DM | 0.228 | 228 | KG | 1.678 | DMQ | 8538100000
13433 | Tabela de Preços de Equipamentos e sistemas de distribuição de energia de Baixa Tensão | 18/05/2026 | Modificação | Quadro estanque, Mureva, IP65, 2x12 módulos | BT3 | RPT | 140900 | MUREVA | Power Products | PPCFD | GENERAL PURPOSE | 2 - SMALL & MED BUILDING GENERAL PURPOSE | FTC | FTC | CO | MODULAR ENCLOSURES | COFTC | 149.75 | EUR | 1 | UN | 3303430134336 | A | 1 | 17 | 47.2 | 35.5 | CM | 3.578 | 3.578 | KG | 28485.2 | CMQ | 28 | UN | 73303430134335 | 110 | 120 | 80 | CM | 109.86 | 3.578 | KG | 1056000 | CMQ | [24 empty] | 1 | UN | 3303430134336 | 1.7 | 4.72 | 3.55 | DM | 3.495 | 3.578 | KG | 28.485 | DMQ | 8538100000
NSYSPS3100 | Tabela de Preços de Equipamentos e sistemas de distribuição de energia de Baixa Tensão | 18/05/2026 | Modificação | Spacial SM side panel plinth - 100x300 mm | EN1 | CUE | 119490 | PanelSeT S FS Accessor | Power Products | PPUES | GENERAL PURPOSE | 3 - INDUSTRY GENERAL PURPOSE | UEA | UEA | EA | UE - FLOOR STANDING ENCLOSURES, SF, SM, AND SFP, IN STEEL. | EAUEA | 63.756 | EUR | 1 | UN | 3606480146435 | A4 | 1 | 6 | 11.5 | 15.5 | CM | 708 | 708 | G | 1069.5 | CMQ | 126 | UN |  | 500 | 1200 | 1000 | MM | 160 | 708 | KG | 600 | DMQ | [12 empty] | 10 | UN |  | 0 | 0 | 0 |  | 7.08 | 708 | KG | 10.7 | DMQ | 1 | UN | 3606480146435 | 60 | 115 | 155 | MM | 0.708 | 708 | KG | 1.07 | DMQ | 7326909890
NSYPLAT12124G | Tabela de Preços de Equipamentos e sistemas de distribuição de energia de Baixa Tensão | 18/05/2026 | Modificação | Floor standing encl. polyester vers.PLAT open top w/ canopy 1250x1250x420 IP44 | EN1 | CUE | 108763 | PanelSeT P FS PLA | Power Products | PPUES | GENERAL PURPOSE | 3 - INDUSTRY GENERAL PURPOSE | UEA | UEA | PA | UE - FLOOR STANDING ENCLOSURES PLA IN POLYESTER. | PAUEA | 2782.8625 | EUR | 1 | UN | 3606480775260 | C4 | 1 | 48 | 129 | 129 | CM | 66.5 | 66.5 | KG | 798768 | CMQ | 2 | UN |  | 1415 | 1300 | 1000 | MM | 167.586 | 66.5 | KG | 1839.5 | DMQ | [24 empty] | 1 | UN | 3606480775260 | 1260 | 480 | 1290 | MM | 75.293 | 66.5 | KG | 780.192 | DMQ | 9403700000
TCSCCN2MNX10SA | Tabela de Preços de Automação e Controlo | 18/05/2026 | Modificação | CANopen bus connection cable - angled - M12-A male-wire - 10m | AC1 | ACI | 131243 | TM7 I/O | Discrete Automation | IDMST | PROGRAMABLE | 7 - INDUSTRY PROGRAMMABLE | AAM | AAM | A6 | PLC ADVANCED | A6AAM | 84.55 | EUR | 1 | UN | 3595864098463 | C | 0 | 5.5 | 20.5 | 20.5 | CM | 585 | 585 | G | 2311.375 | CMQ | [36 empty] | 1 | UN | 3595864098463 | 5.5 | 20.5 | 20.5 | CM | 585 | 585 | G | 2311.375 | CMQ | 8544429090
RPM21B7 | Tabela de Preços de Automação e Controlo | 18/05/2026 | Modificação | Relé potência extraível - 15a - 2na/nf - 24vca para base 30mm | AC3 | ACI | 116769 | ELECTROMECA.RELAY SE | Industrial Control | IDSIG | GENERAL PURPOSE | 3 - INDUSTRY GENERAL PURPOSE | ARO | ARO | RM | ELECTROMECHANICAL RELAYS | RMARO | 21.17 | EUR | 1 | UN | 3389119401807 | B | 10 | 2 | 5 | 2.5 | CM | 37 | 37 | G | 25 | CMQ | [12 empty] | 120 | UN | 43389119401805 | 15 | 40 | 15 | CM | 4.737 | 37 | KG | 9 | DMQ | 10 | UN | 13389119401804 | 3.1 | 12.2 | 10.5 | CM | 376 | 37 | G | 397.11 | CMQ | 10 | UN | 13389119401804 | 3.1 | 12.2 | 10.5 | CM | 376 | 37 | G | 397.11 | CMQ | 8536419089
BMH1002T32A2A | Tabela de Preços de Automação e Controlo | 18/05/2026 | Modificação | servo motor BMH - 6 Nm - 6000 rpm - keyed shaft - without brake - IP65/IP67 | AC2 | ACI | 132912 | SERVO MOTORS | Discrete Automation | IDMST | PROGRAMABLE | 7 - INDUSTRY PROGRAMMABLE | AAM | AAM | DV | MOTION | DVAAM | 1701.81 | EUR | 1 | UN | 3606485197401 | C | 1 | 15.6 | 44.6 | 22.1 | CM | 5.22 | 4.92 | KG | 15376.296 | CMQ | [12 empty] | 1 | UN |  | 30 | 60 | 40 | CM | 6.372 | 4.92 | KG | 72000 | CMQ | [12 empty] | 1 | UN | 3606485197401 | 220 | 400 | 200 | MM | 5220 | 4.92 | G | 17600 | CMQ | 8501522089
RXM4AB1B7 | Tabela de Preços de Automação e Controlo | 18/05/2026 | Modificação | Ligação de relé miniatura - Harmony rxm - 4 co - 24v ca | AC3 | ACI | 116769 | ELECTROMECA.RELAY SE | Industrial Control | IDSIG | GENERAL PURPOSE | 3 - INDUSTRY GENERAL PURPOSE | ARO | ARO | RM | ELECTROMECHANICAL RELAYS | RMARO | 13.53 | EUR | 1 | UN | 3389119403702 | A | 10 | 2.2 | 4.5 | 2.7 | CM | 35 | 35 | G | 26.73 | CMQ | 3840 | UN |  | 75 | 80 | 60 | CM | 166 | 35 | KG | 360 | DMQ | 240 | UN | 43389119403700 | 15 | 40 | 30 | CM | 9.675 | 35 | KG | 18 | DMQ | 10 | UN | 13389119403709 | 3.2 | 12.6 | 10.4 | CM | 390 | 35 | G | 419328 | MMQ | 1 | UN | 3389119403702 | 2.2 | 4.8 | 2.8 | CM | 36 | 35 | G | 29.568 | CMQ | 8536419089
XB5AVG5 | Tabela de Preços de Automação e Controlo | 18/05/2026 | Modificação | Sinalizador led - amarelo 110...120vca c/ aro fix plástico | AC3 | ACI | 100316 | DIAMETER 22 | Industrial Control | IDSIG | GENERAL PURPOSE | 3 - INDUSTRY GENERAL PURPOSE | CTS | CTS | MP | PUSHBUTTONS | MPCTS | 29.41 | EUR | 1 | UN | 3389110903836 | C | 1 | 3.6 | 9 | 5.3 | CM | 36 | 36 | G | 171.72 | CMQ | 800 | UN |  | 75 | 80 | 60 | CM | 42.204 | 36 | KG | 360000 | CMQ | 100 | UN | 43389110903834 | 30 | 40 | 30 | CM | 4.005 | 36 | KG | 36000 | CMQ | 5 | UN |  | 8.8 | 26.5 | 3.4 | CM | 200 | 36 | G | 792.88 | CMQ | 1 | UN | 3389110903836 | 3.6 | 9 | 5.3 | CM | 36 | 36 | G | 171.72 | CMQ | 8531807000
XVLZ911 | Tabela de Preços de Automação e Controlo | 18/05/2026 | Modificação | Selo ip 65 para lâmpada piloto ø 8 mm | AC3 | ACI | 100353 | DIAMETER 8, 10, 12 | Industrial Control | IDSIG | GENERAL PURPOSE | 3 - INDUSTRY GENERAL PURPOSE | CTS | CTS | MP | PUSHBUTTONS | MPCTS | 4.99 | EUR | 1 | UN | 3389110621945 | B | 10 | 0.1 | 1 | 1 | CM | 0.1 | 0.1 | G | 0.1 | CMQ | [12 empty] | 900 | UN | 43389110621943 | 15 | 40 | 15 | CM | 273 | 0.1 | G | 9000 | CMQ | 10 | UN | 23389110621949 | 0.2 | 4 | 4 | CM | 2 | 0.1 | G | 3.2 | CMQ | 10 | UN | 23389110621949 | 0.2 | 4 | 4 | CM | 2 | 0.1 | G | 3.2 | CMQ | 4016930090
CA3SK20BD | Tabela de Preços de Automação e Controlo | 18/05/2026 | Modificação | Contactor auxiliar TeSys CA3SK - 27mm 2NA 24VCC | BT2 | CUE | 180838 | TESYS MICRA C-RELAY SK | Power Products | PPCTR | GENERAL PURPOSE | 3 - INDUSTRY GENERAL PURPOSE | TCS | TCS | LD | TESYS CONTROL SWITCH | LDTCS | 70.875 | EUR | 1 | UN | 3389110564280 | B | 1 | 6 | 3.3 | 6.6 | CM | 124 | 124 | G | 130.68 | CMQ | [12 empty] | 40 | UN | 43389110564288 | 15 | 40 | 15 | CM | 5.145 | 124 | KG | 9000 | CMQ | [12 empty] | 1 | UN | 3389110564280 | 6 | 3.3 | 6.6 | CM | 126 | 124 | G | 130.68 | CMQ | 8536419089
LVS04427 | Tabela de Preços de Equipamentos e sistemas de distribuição de energia de Baixa Tensão | 18/05/2026 | Modificação | Ligacao P NSX250 HZ.Fixo/Rot/Tel 3P | BT6 | DBT | 175795 | PRISMASET P STRUCT | Power Products | PPLVS | GENERAL PURPOSE | 2 - SMALL & MED BUILDING GENERAL PURPOSE | LVE | LVE | L1 | PRISMASET IP40 | L1LVE | 211.87 | EUR | 1 | UN | 3606481867537 | C | 1 | 5 | 39 | 28 | CM | 1.202 | 1.212 | KG | 5460 | CMQ | 45 | UN | 73606481867536 | 39 | 120 | 80 | CM | 65.5 | 1.212 | KG | 374400 | CMQ | [24 empty] | 1 | UN | 3606481867537 | 5 | 39 | 27.8 | CM | 1.204 | 1.212 | KG | 5421 | CMQ | 8544429090
LVS04871 | Tabela de Preços de Equipamentos e sistemas de distribuição de energia de Baixa Tensão | 18/05/2026 | Modificação | Compartim.P Canalis KT(NS/MTZ) | BT6 | DBT | 175795 | PRISMASET P STRUCT | Power Products | PPLVS | GENERAL PURPOSE | 2 - SMALL & MED BUILDING GENERAL PURPOSE | LVE | LVE | L1 | PRISMASET IP40 | L1LVE | 2777.98 | EUR | 1 | UN | 3606481880246 | C | 1 | 4 | 67.5 | 62 | CM | 6.525 | 6.525 | KG | 16740 | CMQ | 40 | UN | 73606481880245 | 92 | 120 | 80 | CM | 261 | 6.525 | KG | 883.2 | DMQ | [24 empty] | 1 | UN | 3606481880246 | 4 | 67.5 | 62 | CM | 6.525 | 6.525 | KG | 16740 | CMQ | 7326909890