LV533445 | Tabela de Preços de Equipamentos e sistemas de distribuição de energia de Baixa Tensão | 18/05/2026 | Modificação | Bloco corte Interrutor motorizado Compact NS1000 Ext NA 1000 A 4P | BT8 | DBT | 133346 | COMPACT NS 630B-1600 | Power Products | PPCCB | CONFIGURABLE | 4 - LARGE BUILDING CONFIGURABLE | CCB | CCB | PL | COMPACT NS >= 630A | PLCCB | 7283.85 | EUR | 1 | UN | 3606489703998 | C | 1 | 5.5 | 10.5 | 8 | CM | 410 | 410 | G | 462 | CMQ | [48 empty] | 8536508000
LC1K09008F7 | Tabela de Preços de Automação e Controlo | 18/05/2026 | Modificação | Contactor TeSys K - 4P(2 NA+2 NF) - AC-1 - <= 440 V 20 A - 110 V bobina CA | BT2 | CUE | 187518 | TESYS MICRA CTR | Power Products | PPCTR | GENERAL PURPOSE | 3 - INDUSTRY GENERAL PURPOSE | TCC | TCC | AC | TESYS CONTROL CONTACTOR | ACTCC | 57.865 | EUR | 1 | UN | 3389110488845 | B | 1 | 4.9 | 6.5 | 6.1 | CM | 181 | 181 | G | 194.285 | CMQ | [12 empty] | 50 | UN | 43389110488843 | 15 | 40 | 30 | CM | 9.505 | 181 | KG | 18 | DMQ | [12 empty] | 1 | UN | 3389110488845 | 0.65 | 0.48 | 0.62 | DM | 0.181 | 181 | KG | 0.193 | DMQ | 8536490099
RXG22BD | Tabela de Preços de Automação e Controlo | 18/05/2026 | Modificação | Relé de interface encaixável HARMONY - normalizado, 5 A, 2 CO, botão de teste bloqueável, LED, 24 V DC | AC3 | ACI | 116769 | ELECTROMECA.RELAY SE | Industrial Control | IDSIG | GENERAL PURPOSE | 3 - INDUSTRY GENERAL PURPOSE | ARO | ARO | RM | ELECTROMECHANICAL RELAYS | RMARO | 11.45 | EUR | 1 | UN | 3606480689178 | A | 10 | 1.2 | 3.9 | 3 | CM | 20 | 20 | G | 14.04 | CMQ | 12800 | UN |  | 105 | 120 | 80 | CM | 292.288 | 20 | KG | 1008000 | CMQ | 380 | UN | 43606480689176 | 15 | 40 | 30 | CM | 8.869 | 20 | KG | 18000 | CMQ | 10 | UN | 13606480689175 | 3.5 | 9.2 | 8.2 | CM | 230 | 20 | G | 264.04 | CMQ | 1 | UN | 3606480689178 | 1.2 | 3.9 | 3 | CM | 20 | 20 | G | 14.04 | CMQ | 8536419089
RXM4LB2JD | Tabela de Preços de Automação e Controlo | 18/05/2026 | Modificação | Relé miniatura encaixável, 3 A, 4 CO, com LED, 12 V DC | AC3 | ACI | 146864 | EASY EMR | Industrial Control | IDSIG | GENERAL PURPOSE | 3 - INDUSTRY GENERAL PURPOSE | ARO | ARO | RM | ELECTROMECHANICAL RELAYS | RMARO | 8.97 | EUR | 1 | UN | 3389119215343 | C | 10 | 3.2 | 1.26 | 1.03 | CM | 40 | 30 | G | 4.153 | CMQ | [12 empty] | 270 | UN | 43389119215341 | 15 | 40 | 30 | CM | 11.999 | 30 | KG | 18 | DMQ | 10 | UN | 13389119215340 | 3 | 12.7 | 10.3 | CM | 444.4 | 30 | G | 392.43 | CMQ | 10 | UN | 13389119215340 | 3 | 12.7 | 10.3 | CM | 444.4 | 30 | G | 392.43 | CMQ | 8536419089
BMH1002P11A2A | Tabela de Preços de Automação e Controlo | 18/05/2026 | Modificação | Servo motor BMH - 6.2 Nm - 6000 rpm - eixo com chaveta - sem freio - IP54 | AC2 | ACI | 132912 | SERVO MOTORS | Discrete Automation | IDMST | PROGRAMABLE | 7 - INDUSTRY PROGRAMMABLE | AAM | AAM | DV | MOTION | DVAAM | 1308.67 | EUR | 1 | UN | 3606485200415 | C | 1 | 22 | 40 | 20 | CM | 6.091 | 6.091 | KG | 17600 | CMQ | 12 | UN | 73606485200414 | 75 | 80 | 60 | CM | 79.5 | 6.091 | KG | 360000 | CMQ | 1 | UN |  | 30 | 60 | 40 | CM | 7.287 | 6.091 | KG | 72000 | CMQ | [12 empty] | 1 | UN | 3606485200415 | 22 | 40 | 20 | CM | 6.091 | 6.091 | KG | 17600 | CMQ | 8501522089
GV2L07 | Tabela de Preços de Automação e Controlo | 18/05/2026 | Modificação | Disjuntor-motor magnético GV2L 2,5A 50KA | BT2 | CUE | 187422 | TESYS DECA FRAME 2 CB | Power Products | PPCTR | GENERAL PURPOSE | 3 - INDUSTRY GENERAL PURPOSE | TPP | TPP | GM | TESYS POWER & PROTECT | GMTPP | 140.275 | EUR | 1 | UN | 3389110213249 | A | 1 | 4.8 | 10.3 | 9.5 | CM | 320 | 320 | G | 469.68 | CMQ | 240 | UN | 73389110213248 | 75 | 80 | 60 | CM | 92.44 | 320 | KG | 360000 | CMQ | 20 | UN | 43389110213247 | 15 | 40 | 30 | CM | 6.593 | 320 | KG | 18 | DMQ | [12 empty] | 1 | UN | 3389110213249 | 9.3 | 10 | 4.6 | CM | 327 | 320 | G | 427.8 | CMQ | 8536201090
VP221F-125CQH | Tabela de Preços de Soluções de Conectividade | 18/05/2026 | Modificação | SmartX, PIBCV Valve, 125 mm, 2-Way, Flanged, Brass, 44 to 110 m3/h, Glycol and Water, No Steam | GE1 | PRO | 191550 | PIBCV VALVE AND ACT. | Digital Energy | DBPRD | GENERAL PURPOSE | 2B- BUILDING MANAGEMENT OFFER GENERAL PURPOSE | FDB | FDB | FD | FIELD DEVICES BMS | FDFDB | 8211.4 | EUR | 1 | UN | 7332552014567 | C | 1 | 40 | 40 | 79 | CM | 85.3 | 85.3 | KG | 126400 | CMQ | [36 empty] | 1 | UN | 7332552014567 | 40 | 79 | 40 | CM | 123.8 | 85.3 | KG | 126400 | CMQ | 8481809990
LVS04061 | Tabela de Preços de Equipamentos e sistemas de distribuição de energia de Baixa Tensão | 18/05/2026 | Modificação | Bloco alimentacao universal 250A | BT6 | DBT | 175684 | LINERGY IEC SYSTEMS | Power Products | PPLVS | GENERAL PURPOSE | 2 - SMALL & MED BUILDING GENERAL PURPOSE | LVE | LVE | L3 | LINERGY | L3LVE | 181.795 | EUR | 1 | UN | 3606481867261 | C | 1 | 5 | 18.5 | 11.5 | CM | 417 | 417 | G | 1063.75 | CMQ | 160 | UN |  | 43 | 120 | 80 | CM | 82 | 417 | KG | 412.8 | DMQ | 40 | UN | 13606481867268 | 30 | 60 | 40 | CM | 17.55 | 417 | KG | 72000 | CMQ | [12 empty] | 1 | UN | 3606481867261 | 5 | 18.5 | 11.5 | CM | 422 | 417 | G | 1063.75 | CMQ | 8536909500
18266 | Tabela de Preços de Equipamentos e sistemas de distribuição de energia de Baixa Tensão | 18/05/2026 | Modificação | RCCB com religador - RED - 4 polos - 40 A - classe A - 30 mA | BT1 | RPT | 135006 | ACTI9 | Power Products | PPCFD | GENERAL PURPOSE | 2 - SMALL & MED BUILDING GENERAL PURPOSE | FTI | FTI | RD | RECLOSERS RED & REDS | RDFTI | 738.27 | EUR | 1 | UN | 3303430182665 | A | 1 | 11.6 | 16.8 | 13.8 | CM | 703 | 703 | G | 2689.344 | CMQ | [12 empty] | 8 | UN | 43303430182663 | 30 | 40 | 30 | CM | 6.457 | 703 | KG | 36000 | CMQ | [12 empty] | 1 | UN | 3303430182665 | 11.6 | 16.8 | 13.8 | CM | 737 | 703 | G | 2689.344 | CMQ | 8536201090
ABFH34M200 | Tabela de Preços de Automação e Controlo | 18/05/2026 | Modificação | TELEFAST CABLE M340 ECO 2M | AC1 | ACI | 107537 | PREWIRING TELEFAST | Discrete Automation | IDMST | PROGRAMABLE | 7 - INDUSTRY PROGRAMMABLE | AAP | AAP | HI | AUTOMATION PLANT | HIAAP | 105.26 | EUR | 1 | UN | 3389119412469 | B | 1 | 5 | 18 | 18 | CM | 354 | 354 | G | 1620 | CMQ | 160 | UN | 73389119412468 | 77 | 60 | 80 | CM | 67.004 | 354 | KG | 369.6 | DMQ | 20 | UN | 43389119412467 | 30 | 40 | 30 | CM | 7.53 | 354 | KG | 36 | DMQ | [12 empty] | 1 | UN | 3389119412469 | 5 | 18 | 18 | CM | 354 | 354 | G | 1620 | CMQ | 8544429090
A9L20300 | Tabela de Preços de Equipamentos e sistemas de distribuição de energia de Baixa Tensão | 18/05/2026 | Modificação | Descarregador de sobretensões iPRD 20 kA 350V 3P | BT1 | RPT | 135006 | ACTI9 | Power Products | PPCFD | GENERAL PURPOSE | 2 - SMALL & MED BUILDING GENERAL PURPOSE | FTI | FTI | 69 | ACTI9 SURGE PROTECTION DEVICES | 69FTI | 316.395 | EUR | 1 | UN | 3606480506475 | C | 1 | 6 | 9.5 | 7.5 | CM | 343.4 | 343.4 | G | 427.5 | CMQ | [12 empty] | 36 | UN | 43606480506473 | 30 | 40 | 30 | CM | 14.122 | 343.4 | KG | 36000 | CMQ | 4 | UN | 13606480506472 | 8.5 | 28 | 10 | CM | 1.477 | 343.4 | KG | 2380 | CMQ | 1 | UN | 3606480506475 | 6 | 9.5 | 7.5 | CM | 349 | 343.4 | G | 427.5 | CMQ | 8536303000
XVUC24 | Tabela de Preços de Automação e Controlo | 18/05/2026 | Modificação | Unidade led iluminada para luzes de torre modular, vermelha, ø60, fija, ip65, 24 v ac/dc | AC3 | ACI | 135280 | TOWER LIGHT | Industrial Control | IDSIG | GENERAL PURPOSE | 3 - INDUSTRY GENERAL PURPOSE | CTS | CTS | IB | TOWER LIGHTS & BEACONS | IBCTS | 126.13 | EUR | 1 | UN | 3606480555824 | C | 1 | 9 | 9.1 | 13.3 | CM | 145 | 64 | G | 1089.27 | CMQ | [12 empty] | 24 | UN | 23606480555828 | 30 | 40 | 30 | CM | 4.228 | 64 | KG | 36 | DMQ | [12 empty] | 1 | UN | 3606480555824 | 9 | 13.3 | 9.1 | CM | 145 | 64 | G | 1089.27 | CMQ | 8531807000
M9F21440 | Tabela de Preços de Equipamentos e sistemas de distribuição de energia de Baixa Tensão | 18/05/2026 | Modificação | Multi9 - Disjuntor C60SP, 4P, 40A, curva B, 5kA (UL1077), 10kA (IEC/EN 60947-2) | BT1 | RPT | 190621 | MULTI9 | Power Products | PPCFD | GENERAL PURPOSE | 2 - SMALL & MED BUILDING GENERAL PURPOSE | FTD | FTD | D9 | MULTI9 PROTECTION FOR OEM | D9FTD | 212.23 | EUR | 1 | UN | 3606481168016 | C | 1 | 7.5 | 8.5 | 7.2 | CM | 490 | 490 | G | 459 | CMQ | [12 empty] | 36 | UN | 43606481168014 | 30 | 40 | 30 | CM | 18487 | 490 | G | 36 | DMQ | 3 | UN | 13606481168013 | 80 | 220 | 90 | MM | 1500 | 490 | G | 1584 | CMQ | 1 | UN | 3606481168016 | 7.2 | 8.5 | 7.5 | CM | 490 | 490 | G | 459 | CMQ | 8536201090
FFS06424160 | Tabela de Preços de Soluções de Conectividade | 18/05/2026 | Modificação | Caixa de montagem de superfície, SUP554W, SR2G | GE1 | PRO | 117115 | FIRE PRODUCTS | Digital Energy | DBPRD | GENERAL PURPOSE | 2B- BUILDING MANAGEMENT OFFER GENERAL PURPOSE | FDF | FDF | FF | FIELD DEVICES FIRE | FFFDF | 6.02 | EUR | 1 | UN | 6430030840422 | C | 1 | 3 | 9 | 33 | CM | 52 | 52 | G | 891 | CMQ | [36 empty] | 1 | UN | 6430030840422 | 4 | 10 | 10 | CM | 54 | 52 | G | 400 | CMQ | 3926909790
NSYBPN204 | Tabela de Preços de Equipamentos e sistemas de distribuição de energia de Baixa Tensão | 18/05/2026 | Modificação | Painel traseiro, PanelSeT SFN, para invólucro elétrico H2000 W400mm, fixação externa | EN1 | CUE | 119428 | PanelSeT S FS SFN | Power Products | PPUES | GENERAL PURPOSE | 3 - INDUSTRY GENERAL PURPOSE | UEP | UEP | FS | UE - FLOOR STANDING STEEL SFN ENCLOSURES. | FSUEP | 321.755 | EUR | 1 | UN | 3606486104637 | C | 0 | 4 | 201 | 40 | CM | 11.5 | 11.5 | KG | 32160 | CMQ | 60 | UN |  | 84 | 120 | 202 | CM | 691 | 11.5 | KG | 2036160 | CMQ | [24 empty] | 1 | UN |  | 3.5 | 202 | 38 | CM | 11 | 11.5 | KG | 26866 | CMQ | 9403991090
BMXCPS3522H | Tabela de Preços de Automação e Controlo | 18/05/2026 | Modificação | CC,M580,FA 100-150 vDC Redund | AC1 | ACI | 163462 | MODICON X80 PWS | Discrete Automation | IDPAC | PROGRAMABLE | 7 - INDUSTRY PROGRAMMABLE | AAP | AAP | HI | AUTOMATION PLANT | HIAAP | 1345.08 | EUR | 1 | UN | 3606481179104 | C | 1 | 9 | 25 | 18 | CM | 621 | 610 | G | 4050 | CMQ | [12 empty] | 6 | UN | 43606481179102 | 30 | 40 | 30 | CM | 4.4 | 610 | KG | 36000 | CMQ | [12 empty] | 1 | UN | 3606481179104 | 90 | 250 | 180 | MM | 640 | 610 | G | 4050 | CMQ | 8504409590
A9GSB392 | Tabela de Preços de Equipamentos e sistemas de distribuição de energia de Baixa Tensão | 18/05/2026 | Modificação | Porta Fusível SBI - 3P - 125A - 22 x 58mm | BT1 | RPT | 190600 | ACTI9 | Power Products | PPCFD | GENERAL PURPOSE | 2 - SMALL & MED BUILDING GENERAL PURPOSE | FTI | FTI | 0Y | FUSE DISCONNECTOR-STI | 0YFTI | 146.55 | EUR | 1 | UN | 3606482201262 | C | 1 | 7.8 | 12.8 | 10.8 | CM | 555 | 555 | G | 1078.272 | CMQ | [12 empty] | 18 | UN | 43606482201260 | 30 | 40 | 30 | CM | 11.057 | 555 | KG | 36000 | CMQ | 2 | UN | 13606482201269 | 8.5 | 22.6 | 13.2 | CM | 1.22 | 555 | KG | 2535.72 | CMQ | 1 | UN | 3606482201262 | 7.8 | 12.8 | 10.8 | CM | 558 | 555 | G | 1078.272 | CMQ | 8536109090
A9MEM3215 | Tabela de Preços de Equipamentos e sistemas de distribuição de energia de Baixa Tensão | 18/05/2026 | Modificação | Contador de energia iEM3215 3F x/5A Cl 0,5s Multitarifa MID | BT7 | DBT | 191812 | DIN RAIL METERS | Digital Energy | DPLVP | GENERAL PURPOSE | 2 - SMALL & MED BUILDING GENERAL PURPOSE | EMM | EMM | PW | METERS, INSULATION MONITORING & ENERGY SERVERS | PWEMM | 519.925 | EUR | 1 | UN | 3606480481550 | B | 1 | 8.5 | 10.5 | 9.5 | CM | 342 | 342 | G | 847.875 | CMQ | [12 empty] | 30 | UN | 43606480481558 | 30 | 40 | 30 | CM | 10.747 | 342 | KG | 36000 | CMQ | [12 empty] | 1 | UN | 3606480481550 | 0.85 | 1.05 | 0.95 | DM | 0.342 | 342 | KG | 0.848 | DMQ | 9028301900
NSYSFPN20760G | Tabela de Preços de Equipamentos e sistemas de distribuição de energia de Baixa Tensão | 18/05/2026 | Modificação | Armário elétrico modular de montagem no chão, PrismaSeT HD, aço descarbonizado, 2000x700x600mm, IP55 | EN1 | CUE | 163210 | PanelSeT S FS ElecDist | Power Products | PPUES | GENERAL PURPOSE | 3 - INDUSTRY GENERAL PURPOSE | UEP | UEP | FS | UE - FLOOR STANDING STEEL SFN ENCLOSURES. | FSUEP | 3168.7285 | EUR | 1 | UN | 3606486446027 | A | 0 | 213 | 69 | 75 | CM | 107 | 107 | KG | 1102275 | CMQ | 1 | UN |  | 215 | 70 | 75 | CM | 107 | 107 | KG | 1128.75 | DMQ | [24 empty] | 1 | UN |  | 215 | 70 | 75 | CM | 0 | 107 | KG | 1102.275 | DMQ | 9403208000
C10R4TM100 | Tabela de Preços de Equipamentos e sistemas de distribuição de energia de Baixa Tensão | 18/05/2026 | Modificação | ComPacT DISJUNTOR NSX100R 200kA CA 4P 100A TMD | BT4 | DBT | 191790 | COMPACT NSX | Power Products | PPCCB | GENERAL PURPOSE | 2 - SMALL & MED BUILDING GENERAL PURPOSE | CCN | CCN | 01 | NSX | 01CCN | 4871.775 | EUR | 1 | UN | 3606482001121 | C | 1 | 20 | 15 | 14 | CM | 2.442 | 2.442 | KG | 4200 | CMQ | [12 empty] | 4 | UN | 13606482001128 | 300 | 400 | 300 | MM | 9.768 | 2.442 | KG | 36000000 | MMQ | 1 | UN | 23606482001125 | 14 | 20 | 15 | CM | 2.49 | 2.442 | KG | 4200 | CMQ | 1 | UN | 3606482001121 | 20 | 15 | 14 | CM | 2.442 | 2.442 | KG | 4200 | CMQ | 8536209090
LUCA1XES | Tabela de Preços de Automação e Controlo | 18/05/2026 | Modificação | unidade de controlo standard LUCA - classe 10 - 0.35...1.4 A - 48...72 V CC/CA | BT2 | CUE | 187457 | TESYS ULTRA CTRL UNITS | Power Products | PPCTR | GENERAL PURPOSE | 3 - INDUSTRY GENERAL PURPOSE | TAP | TAP | EQ | TESYS ACTIVE & PROTECT | EQTAP | 141.15 | EUR | 1 | UN | 3389110363951 | C | 1 | 5 | 8.7 | 8 | CM | 123 | 123 | G | 348 | CMQ | [12 empty] | 23 | UN | 43389110363959 | 15 | 40 | 30 | CM | 3.307 | 123 | KG | 18 | DMQ | [12 empty] | 1 | UN | 3389110363951 | 0.51 | 1 | 0.78 | DM | 0.124 | 123 | KG | 0.398 | DMQ | 8536301000
475239 | Tabela de Preços de Equipamentos e sistemas de distribuição de energia de Baixa Tensão | 18/05/2026 | Modificação | M-Plan - Quadro 2 Elementos Metal Cromado | IS1 | RPT | 181951 | MERTEN SYSTEM M | Home Solutions | HSCWD | GENERAL PURPOSE | 1 - RESIDENTIAL GENERAL PURPOSE | CLD | CLD | 40 | CONNECTED LIVING MERTEN | 40CLD | 67.32 | EUR | 1 | UN | 4042811101442 | C | 1 | 2.6 | 16.6 | 9.3 | CM | 210 | 210 | G | 401.388 | CMQ | [12 empty] | 48 | UN | 24042811101446 | 18.5 | 40 | 30 | CM | 10.422 | 210 | KG | 22200 | CMQ | [12 empty] | 1 | UN | 4042811101442 | 2.6 | 16.6 | 9.3 | CM | 210 | 210 | G | 401.388 | CMQ | 7326909890
ZB5AG1 | Tabela de Preços de Automação e Controlo | 18/05/2026 | Modificação | Cabeça botão rotação - atuado por chave - 3 posições | AC3 | ACI | 100316 | DIAMETER 22 | Industrial Control | IDSIG | GENERAL PURPOSE | 3 - INDUSTRY GENERAL PURPOSE | CTS | CTS | MP | PUSHBUTTONS | MPCTS | 84.76 | EUR | 1 | UN | 3389110905793 | B | 1 | 8.7 | 5.3 | 3.4 | CM | 67 | 67 | G | 156.774 | CMQ | [12 empty] | 50 | UN | 43389110905791 | 15 | 40 | 30 | CM | 3.694 | 67 | KG | 18 | DMQ | 5 | UN | 53389110905798 | 8.7 | 26.5 | 3.4 | CM | 337 | 67 | G | 783.87 | CMQ | 5 | UN | 53389110905798 | 8.7 | 26.5 | 3.4 | CM | 337 | 67 | G | 783.87 | CMQ | 8538909999
EPH6100161 | Tabela de Preços de Equipamentos e sistemas de distribuição de energia de Baixa Tensão | 18/05/2026 | Modificação | Asfora - Caixa de superficie 1 elemento - Alumínio | IS1 | RPT | 181806 | ASFORA | Home Solutions | HSCWD | GENERAL PURPOSE | 1 - RESIDENTIAL GENERAL PURPOSE | CLB | CLB | PS | CONNECTED LIVING BASIC | PSCLB | 6.665 | EUR | 1 | UN | 3606480729119 | C | 1 | 4 | 8.5 | 8.5 | CM | 61 | 61 | G | 289 | CMQ | 1536 | UN | 73606480729118 | 128 | 120 | 80 | CM | 108.832 | 61 | KG | 1228800 | CMQ | 96 | UN | 43606480729117 | 30 | 60 | 40 | CM | 7.482 | 61 | KG | 72000 | CMQ | 8 | UN | 13606480729116 | 9.4 | 27.5 | 18.5 | CM | 578 | 61 | G | 4782.25 | CMQ | 1 | UN | 3606480729119 | 4 | 9 | 8.5 | CM | 62.5 | 61 | G | 306 | CMQ | 3925901000
006920281 | Tabela de Preços de Soluções de Conectividade | 18/05/2026 | Modificação | Temp Sensor: Immer, Pipe, Probe: 200mm, 2-Wire, 50/+50 C, Acc: 0.4 %, STP300-200 -50/50 | GE1 | PRO | 179535 | SENSORS - PLANT ROOM | Digital Energy | DBPRD | GENERAL PURPOSE | 2B- BUILDING MANAGEMENT OFFER GENERAL PURPOSE | FDB | FDB | FD | FIELD DEVICES BMS | FDFDB | 163.89 | EUR | 1 | UN | 7332552011597 | C | 1 | 28.4 | 7.2 | 9.4 | CM | 200 | 200 | G | 1922.112 | CMQ | [12 empty] | 2 | UN |  | 30 | 40 | 30 | CM | 1.353 | 200 | KG | 36000 | CMQ | [12 empty] | 1 | UN | 7332552011597 | 10 | 35 | 25 | CM | 320 | 200 | G | 8750 | CMQ | 9025190090
LV864981 | Tabela de Preços de Equipamentos e sistemas de distribuição de energia de Baixa Tensão | 18/05/2026 | Modificação | Circuit breaker Masterpact MTZ2 40H1b - 4000 A - 4P drawout - w/o Micrologic | BT8 | DBT | 145820 | MASTERPACT MTZ2-3 IEC | Power Products | PPACB | CONFIGURABLE | 4 - LARGE BUILDING CONFIGURABLE | ACB | ACB | PR | AIR CIRCUIT BREAKERS | PRACB | 60825.72 | EUR | 1 | UN | 3606480933400 | C | 1 | 10 | 10 | 10 | CM | 1 | 1 | KG | 1000 | CMQ | [36 empty] | 1 | UN | 3606480933400 | 100 | 100 | 100 | MM | 1000 | 1 | G | 1 | DMQ | 8536209090
VW3G921305 | Tabela de Preços de Automação e Controlo | 18/05/2026 | Modificação | Kit de fixação ATS130 73..105A com interruptor automático Tesys Deca GV4 | AC2 | ACI | 187553 | SOFT STARTER ATS130 | Drives | IDVSD | GENERAL PURPOSE | 3 - INDUSTRY GENERAL PURPOSE | BDS | BDS | VN | BASIC DRIVES & SOFT STARTERS | VNBDS | 70.68 | EUR | 1 | UN | 3606486007471 | C | 1 | 8.2 | 16.5 | 8.7 | CM | 240 | 240 | G | 1177.11 | CMQ | [12 empty] | 6 | UN | 13606486007478 | 15 | 40 | 30 | CM | 1.786 | 240 | KG | 18 | DMQ | [12 empty] | 1 | UN | 3606486007471 | 8.2 | 16.5 | 8.7 | CM | 240 | 240 | G | 1177.11 | CMQ | 7326909890
NSYPC200 | Tabela de Preços de Equipamentos e sistemas de distribuição de energia de Baixa Tensão | 18/05/2026 | Modificação | Spacial - Tampas para cantos de encaixe A200mm | EN1 | CUE | 163181 | PanelSeT S FS SparePt | Power Products | PPUES | GENERAL PURPOSE | 3 - INDUSTRY GENERAL PURPOSE | UEA | UEA | EA | UE - FLOOR STANDING ENCLOSURES, SF, SM, AND SFP, IN STEEL. | EAUEA | 18.9405 | EUR | 1 | UN | 3606480662706 | A | 1 | 7 | 1.31 | 19 | CM | 49 | 49 | G | 174.23 | CMQ | [24 empty] | 16 | UN |  | 55 | 205 | 205 | MM | 0.85 | 49 | KG | 2.311 | DMQ | 16 | UN |  | 55 | 205 | 205 | MM | 0.85 | 49 | KG | 2.311 | DMQ | 3925901000
LVS03716 | Tabela de Preços de Equipamentos e sistemas de distribuição de energia de Baixa Tensão | 18/05/2026 | Modificação | Espelho P ComPacT NS2000-3200, 3P/4P | BT6 | DBT | 175795 | PRISMASET P STRUCT | Power Products | PPLVS | GENERAL PURPOSE | 2 - SMALL & MED BUILDING GENERAL PURPOSE | LVE | LVE | L1 | PRISMASET IP40 | L1LVE | 173.815 | EUR | 1 | UN | 3606481872616 | C | 1 | 2 | 51 | 41 | CM | 1.188 | 1.188 | KG | 4182 | CMQ | 48 | UN |  | 56.5 | 120 | 80 | CM | 73 | 1.188 | KG | 542400 | CMQ | 6 | UN | 13606481872613 | 11.5 | 53 | 43 | CM | 7.8 | 1.188 | KG | 26208.5 | CMQ | [12 empty] | 1 | UN | 3606481872616 | 2 | 51 | 41 | CM | 1.216 | 1.188 | KG | 4182 | CMQ | 7326909890
XB7NT845 | Tabela de Preços de Automação e Controlo | 18/05/2026 | Modificação | Harmony XB7, Monolithic emergency stop, plastic, red mushroom Ø40, Ø22, latching push-pull, 1 NO + 1 NC | AC3 | ACI | 100316 | DIAMETER 22 | Industrial Control | IDSIG | GENERAL PURPOSE | 3 - INDUSTRY GENERAL PURPOSE | CTS | CTS | MP | PUSHBUTTONS | MPCTS | 68.5 | EUR | 1 | UN | 3606480465635 | C | 10 | 7 | 17.5 | 15.5 | CM | 46 | 35 | G | 1898.75 | CMQ | 1600 | UN |  | 75 | 80 | 60 | CM | 93 | 35 | KG | 360000 | CMQ | 50 | UN | 13606480465632 | 15 | 40 | 30 | CM | 2530 | 35 | G | 18000 | CMQ | 10 | UN | 23606480465639 | 6 | 16 | 17 | CM | 450 | 35 | G | 1632 | CMQ | 10 | UN | 23606480465639 | 6 | 16 | 17 | CM | 450 | 35 | G | 1632 | CMQ | 8536508000
LGY412560 | Tabela de Preços de Equipamentos e sistemas de distribuição de energia de Baixa Tensão | 18/05/2026 | Modificação | DISTRIBUIDOR LINERGY TETRAPOLAR 125A 4X15 TERMINAIS | BT3 | RPT | 129494 | OTHER OPT ENCLOSURE | Power Products | PPCFD | GENERAL PURPOSE | 2 - SMALL & MED BUILDING GENERAL PURPOSE | FTC | FTC | CO | MODULAR ENCLOSURES | COFTC | 58.565 | EUR | 1 | UN | 3606480542107 | A | 1 | 5.5 | 18 | 10.5 | CM | 603 | 603 | G | 1039.5 | CMQ | 120 | UN | 33606480542108 | 45 | 120 | 80 | CM | 90 | 603 | KG | 432000 | CMQ | 15 | UN | 13606480542104 | 30 | 40 | 30 | CM | 9.502 | 603 | KG | 36 | DMQ | [12 empty] | 1 | UN | 3606480542107 | 5.6 | 18 | 10.8 | CM | 613 | 603 | G | 1088.64 | CMQ | 8536901000
SRV192RBP-9A | Tabela de Preços de Equipamentos e sistemas de distribuição de energia de Baixa Tensão | 18/05/2026 | Modificação | Easy UPS On-Line da APC, Conjunto de Baterias SRV 10kVA para Modelo de Autonomia Standard 192V, 1728VAh, Montagem em Bastidor com Kit, 2U | ITE | UAI | 179991 | MEDIUM EASY UPS ONLINE | Secure Power | SPBPP | GENERAL PURPOSE | 2 - SMALL & MED BUILDING GENERAL PURPOSE | ITH | ITH | E1 | EASY UPS 1PH | E1ITH | 1778.57 | EUR | 1 | UN | 0731304343332 | C | 1 | 24.5 | 83.6 | 56.5 | CM | 59 | 59 | KG | 1.157 | HLT | 2 | UN |  | 65 | 120 | 80 | CM | 130 | 59 | KG | 624000 | CMQ | [24 empty] | 1 | UN | 731304343332 | 24.5 | 83.6 | 56.5 | CM | 59 | 59 | KG | 115723.3 | CMQ | 8507208090
18815 | Tabela de Preços de Equipamentos e sistemas de distribuição de energia de Baixa Tensão | 18/05/2026 | Modificação | Miniature circuit-breaker, Acti9 NG125L, 4P, 40 A, C curve, 50 kA (IEC 60947-2) | BT1 | RPT | 190600 | ACTI9 | Power Products | PPCFD | GENERAL PURPOSE | 2 - SMALL & MED BUILDING GENERAL PURPOSE | FTI | FTI | DI | ACTI9 PROTECTION DEVICES INDUSTRIAL | DIFTI | 689.77 | EUR | 1 | UN | 3303430188155 | A | 1 | 8.6 | 15.6 | 12.6 | CM | 999 | 960 | G | 1690.416 | CMQ | [12 empty] | 12 | UN | 43303430188153 | 30 | 40 | 30 | CM | 12.487 | 960 | KG | 36000 | CMQ | [12 empty] | 1 | UN | 3303430188155 | 8.6 | 15.6 | 12.6 | CM | 999 | 960 | G | 1690.416 | CMQ | 8536201090
ZB5AW33 | Tabela de Preços de Automação e Controlo | 18/05/2026 | Modificação | Cabeça de botão de pressão iluminada - ø 22 - verde | AC3 | ACI | 100316 | DIAMETER 22 | Industrial Control | IDSIG | GENERAL PURPOSE | 3 - INDUSTRY GENERAL PURPOSE | CTS | CTS | MP | PUSHBUTTONS | MPCTS | 13.09 | EUR | 1 | UN | 3389110909937 | A | 1 | 4.5 | 5.4 | 3.4 | CM | 18 | 18 | G | 82.62 | CMQ | [12 empty] | 50 | UN | 43389110909935 | 15 | 40 | 15 | CM | 1.062 | 18 | KG | 9000 | CMQ | [12 empty] | 1 | UN | 3389110909937 | 4.5 | 5.4 | 3.4 | CM | 18 | 18 | G | 82.62 | CMQ | 8538909999
A9F92325 | Tabela de Preços de Equipamentos e sistemas de distribuição de energia de Baixa Tensão | 18/05/2026 | Modificação | Acti9 iC60L - Disjuntor - 3P - 25A - Curva Z - 15000A (IEC 60898-1) - 25kA (IEC 60947-2) | BT1 | RPT | 190600 | ACTI9 | Power Products | PPCFD | GENERAL PURPOSE | 2 - SMALL & MED BUILDING GENERAL PURPOSE | FTI | FTI | DI | ACTI9 PROTECTION DEVICES INDUSTRIAL | DIFTI | 410.175 | EUR | 1 | UN | 3606480085659 | C | 1 | 7.5 | 9.5 | 5.5 | CM | 351 | 351 | G | 391.875 | CMQ | [12 empty] | 16 | UN | 43606480085657 | 15 | 40 | 30 | CM | 6.671 | 351 | KG | 18000 | CMQ | 4 | UN | 13606480085656 | 0.8 | 2.25 | 0.98 | DM | 1.442 | 351 | KG | 1.764 | DMQ | 1 | UN | 3606480085659 | 7.5 | 9.5 | 5.5 | CM | 351 | 351 | G | 391.875 | CMQ | 8536201090
RXM2AB2B7PVS | Tabela de Preços de Automação e Controlo | 18/05/2026 | Modificação | Harmony, relé miniatura encaixável pré-montado, 12 A, 2 CO, com LED, com botão de teste bloqueável, base de terminais separados, 24 V AC | AC3 | ACI | 116769 | ELECTROMECA.RELAY SE | Industrial Control | IDSIG | GENERAL PURPOSE | 3 - INDUSTRY GENERAL PURPOSE | ARO | ARO | RM | ELECTROMECHANICAL RELAYS | RMARO | 30.75 | EUR | 1 | UN | 3606489563257 | C | 30 | 2.8 | 8.4 | 8 | CM | 85 | 85 | G | 188.16 | CMQ | [12 empty] | 60 | UN | 23606489563251 | 30 | 40 | 30 | CM | 6.7 | 85 | KG | 36 | CMQ | 30 | UN | 13606489563254 | 10 | 29.7 | 26.3 | CM | 2.965 | 85 | KG | 1837.836 | CMQ | 1 | UN | 3606489563257 | 2.8 | 8.4 | 8 | CM | 85 | 85 | G | 188.16 | CMQ | 8536419089
C10N6TM050 | Tabela de Preços de Equipamentos e sistemas de distribuição de energia de Baixa Tensão | 18/05/2026 | Modificação | ComPacT DISJUNTOR NSX100N 50kA CA 4P3D 50A TMD | BT4 | DBT | 191790 | COMPACT NSX | Power Products | PPCCB | GENERAL PURPOSE | 2 - SMALL & MED BUILDING GENERAL PURPOSE | CCN | CCN | 01 | NSX | 01CCN | 687.38 | EUR | 1 | UN | 3606481997913 | C | 1 | 14 | 19 | 15 | CM | 2.79 | 2.29 | KG | 3990 | CMQ | [12 empty] | 6 | UN | 13606481997910 | 300 | 400 | 300 | MM | 14600 | 2.29 | G | 36000000 | MMQ | [12 empty] | 1 | UN | 3606481997913 | 15 | 19 | 18 | CM | 2.366 | 2.29 | KG | 5130 | CMQ | 8536201090
AR8725 | Tabela de Preços de Equipamentos e sistemas de distribuição de energia de Baixa Tensão | 18/05/2026 | Modificação | Valueline, Gestor de Cabo Vertical para Bastidores de 2 e 4 Postes, 84 polegadas A x 6 polegadas L, Lado Duplo com Portas | ITE | UAI | 132665 | RACKS AND ENCLOSURES | Secure Power | SPRSY | CONFIGURABLE | 4 - LARGE BUILDING CONFIGURABLE | ILB | ILB | IR | OPTIMUM RACKS & ACCESSORIES | IRILB | 544.31 | EUR | 1 | UN | 0731304300861 | C | 1 | 31.2 | 33 | 116.8 | CM | 17.05 | 17.05 | KG | 120.257 | DMQ | [36 empty] | 1 | UN |  | 312 | 1168 | 330 | MM | 17050 | 17.05 | G | 120257.28 | CMQ | 3926909790
BMH0702P17A1A | Tabela de Preços de Automação e Controlo | 18/05/2026 | Modificação | servo motor BMH - 2.5 Nm - 8000 rpm - keyed shaft - without brake - IP54 | AC2 | ACI | 132912 | SERVO MOTORS | Discrete Automation | IDMST | PROGRAMABLE | 7 - INDUSTRY PROGRAMMABLE | AAM | AAM | DV | MOTION | DVAAM | 1165.11 | EUR | 1 | UN | 3606485193847 | C | 1 | 11.8 | 37.8 | 17.5 | CM | 2 | 1.8 | KG | 7805.7 | CMQ | [12 empty] | 4 | UN |  | 30 | 60 | 40 | CM | 9.152 | 1.8 | KG | 72000 | CMQ | [12 empty] | 1 | UN | 3606485193847 | 110 | 400 | 200 | MM | 2000 | 1.8 | G | 8800 | CMQ | 8501522089
MEG5775-6034 | Tabela de Preços de Equipamentos e sistemas de distribuição de energia de Baixa Tensão | 18/05/2026 | Modificação | Centro System M, para termostato com visor táctil, antracite | IS1 | RPT | 181950 | MERTEN SYSTEM D | Home Solutions | HSCWD | GENERAL PURPOSE | 1 - RESIDENTIAL GENERAL PURPOSE | CLD | CLD | 40 | CONNECTED LIVING MERTEN | 40CLD | 26.62 | EUR | 1 | UN | 4042811199173 | C | 1 | 2.2 | 7.5 | 7.3 | CM | 22 | 22 | G | 120.45 | CMQ | [12 empty] | 50 | UN | 34042811199174 | 19.9 | 40.3 | 30.5 | CM | 1.552 | 22 | KG | 24460.085 | CMQ | [12 empty] | 1 | UN | 4042811199173 | 2.2 | 7.5 | 7.3 | CM | 22 | 22 | G | 120.45 | CMQ | 3925901000
CA2KN22Q7 | Tabela de Preços de Automação e Controlo | 18/05/2026 | Modificação | TeSys K control relay - 2 NO + 2 NC - <= 690 V - 380...400 V AC coil | BT2 | CUE | 180837 | TESYS MICRA C-RELAY K | Power Products | PPCTR | GENERAL PURPOSE | 3 - INDUSTRY GENERAL PURPOSE | TCS | TCS | LD | TESYS CONTROL SWITCH | LDTCS | 55.85 | EUR | 1 | UN | 3389110481341 | C | 1 | 6.5 | 4.8 | 6.2 | CM | 176 | 176 | G | 193.44 | CMQ | [12 empty] | 50 | UN | 43389110481349 | 15 | 40 | 30 | CM | 9.155 | 176 | KG | 18 | DMQ | [12 empty] | 1 | UN | 3389110481341 | 6.5 | 4.8 | 6.2 | CM | 176 | 176 | G | 193.44 | CMQ | 8536490099
LE1D09P7A13 | Tabela de Preços de Automação e Controlo | 18/05/2026 | Modificação | TeSys LE - enclosed DOL starter - 9 A - 230 V AC coil - selector 2 pos + reset | BT2 | CUE | 187660 | ENCLOSED DECA EQP | Power Products | PPCTR | GENERAL PURPOSE | 3 - INDUSTRY GENERAL PURPOSE | TCC | TCC | AC | TESYS CONTROL CONTACTOR | ACTCC | 197.78 | EUR | 1 | UN | 3389110541304 | B | 1 | 15.5 | 26.5 | 17.5 | CM | 878 | 878 | G | 7188.125 | CMQ | 30 | UN | 43389110541302 | 75 | 60 | 80 | CM | 39.61 | 878 | KG | 360 | DMQ | 2 | UN |  | 30 | 40 | 30 | CM | 4261 | 878 | G | 36 | DMQ | [12 empty] | 1 | UN | 3389110541304 | 155 | 265 | 175 | MM | 887 | 878 | G | 7188.13 | CMQ | 8537109899
ATV630U22N4 | Tabela de Preços de Automação e Controlo | 18/05/2026 | Modificação | Variador de velocidade ATV630 - 2.2 kW/3 HP - 380...480 V - IP21/UL Tipo 1 | AC2 | ACI | 142785 | ALTIVAR 630 | Drives | IDVSD | CONFIGURABLE | 5 - INDUSTRY CONFIGURABLE | SDS | SDS | VM | ADVANCED DRIVES & HVAC | VMSDS | 1291.27 | EUR | 1 | UN | 3606480758119 | C | 1 | 31.5 | 40.5 | 19 | CM | 5.939 | 4.5 | KG | 24239.25 | CMQ | 6 | UN | 73606480758118 | 75 | 80 | 60 | CM | 48.634 | 4.5 | KG | 360000 | CMQ | 1 | UN |  | 30 | 60 | 40 | CM | 6.705 | 4.5 | KG | 72000 | CMQ | [12 empty] | 1 | UN | 3606480758119 | 31.5 | 40.5 | 19 | CM | 5.939 | 4.5 | KG | 24239.25 | CMQ | 8504409590
VG210R-15B04 | Tabela de Preços de Soluções de Conectividade | 18/05/2026 | Modificação | Globe Valve 2 Way DN15 Brass Kvs1.0 | GE1 | PRO | 191549 | GLOBE VALVES AND ACT. | Digital Energy | DBPRD | GENERAL PURPOSE | 2B- BUILDING MANAGEMENT OFFER GENERAL PURPOSE | FDB | FDB | FD | FIELD DEVICES BMS | FDFDB | 152.53 | EUR | 1 | UN |  | C | 1 | 7.6 | 11.1 | 14.6 | CM | 1.01 | 1.01 | KG | 1231.656 | CMQ | [36 empty] | 1 | UN | 711426032659 | 5 | 10 | 5 | CM | 924 | 1.01 | G | 250 | CMQ | 8481807990
EPH3100323 | Tabela de Preços de Equipamentos e sistemas de distribuição de energia de Baixa Tensão | 18/05/2026 | Modificação | Asfora - Tomada 2P+T com tampa e obturadores - 16A - IP44 - Creme | IS1 | RPT | 181806 | ASFORA | Home Solutions | HSCWD | GENERAL PURPOSE | 1 - RESIDENTIAL GENERAL PURPOSE | CLB | CLB | PS | CONNECTED LIVING BASIC | PSCLB | 3.64 | EUR | 1 | UN | 3606480526299 | C | 1 | 5 | 8.5 | 8.5 | CM | 104.5 | 104.5 | G | 361.25 | CMQ | 480 | UN |  | 45 | 120 | 80 | CM | 68.304 | 104.5 | KG | 432000 | CMQ | 120 | UN | 33606480526290 | 30 | 60 | 40 | CM | 14.076 | 104.5 | KG | 72000 | CMQ | 10 | UN | 13606480526296 | 9.5 | 27.5 | 18.5 | CM | 1.121 | 104.5 | KG | 4833.125 | CMQ | 1 | UN | 3606480526299 | 5 | 8 | 8 | CM | 104.5 | 104.5 | G | 320 | CMQ | 8536699099
BMH1003T06A2A | Tabela de Preços de Automação e Controlo | 18/05/2026 | Modificação | servo motor BMH - 8.2 Nm - 6000 rpm - untapped shaft - without brake - IP54 | AC2 | ACI | 132912 | SERVO MOTORS | Discrete Automation | IDMST | PROGRAMABLE | 7 - INDUSTRY PROGRAMMABLE | AAM | AAM | DV | MOTION | DVAAM | 1521.48 | EUR | 1 | UN | 3606485198002 | C | 1 | 15.6 | 44.6 | 22.1 | CM | 6.8 | 6.5 | KG | 15376.296 | CMQ | 12 | UN |  | 45 | 120 | 80 | CM | 96.2 | 6.5 | KG | 352.8 | CMQ | 3 | UN | 13606485198009 | 30 | 60 | 40 | CM | 21.05 | 6.5 | KG | 72000 | CMQ | [12 empty] | 1 | UN | 3606485198002 | 22 | 40 | 20 | CM | 6.8 | 6.5 | KG | 17600 | CMQ | 8501522089
C25R3MA220 | Tabela de Preços de Equipamentos e sistemas de distribuição de energia de Baixa Tensão | 18/05/2026 | Modificação | ComPacT DISJUNTOR NSX250R 200kA CA 3P 220A MA | BT4 | DBT | 191790 | COMPACT NSX | Power Products | PPCCB | GENERAL PURPOSE | 2 - SMALL & MED BUILDING GENERAL PURPOSE | CCN | CCN | 01 | NSX | 01CCN | 6875.395 | EUR | 1 | UN | 3606482001374 | C | 1 | 11 | 20 | 14 | CM | 1.97 | 1.97 | KG | 3080 | CMQ | [12 empty] | 8 | UN | 43606482001372 | 30 | 40 | 30 | CM | 15.76 | 1.97 | KG | 36000 | CMQ | [12 empty] | 1 | UN | 3606482001374 | 11 | 20 | 14 | CM | 1.97 | 1.97 | KG | 3080 | CMQ | 8536209090
BMH1001T26A1A | Tabela de Preços de Automação e Controlo | 18/05/2026 | Modificação | servo motor BMH - 3.4 Nm - 6000 rpm - untapped shaft - without brake - IP65/IP67 | AC2 | ACI | 132912 | SERVO MOTORS | Discrete Automation | IDMST | PROGRAMABLE | 7 - INDUSTRY PROGRAMMABLE | AAM | AAM | DV | MOTION | DVAAM | 958.91 | EUR | 1 | UN | 3606485197005 | C | 1 | 15.6 | 44.6 | 22.1 | CM | 3.64 | 3.34 | KG | 15376.296 | CMQ | [12 empty] | 1 | UN |  | 30 | 60 | 40 | CM | 4.792 | 3.34 | KG | 72000 | CMQ | [12 empty] | 1 | UN | 3606485197005 | 220 | 400 | 200 | MM | 3640 | 3.34 | G | 17600 | CMQ | 8501522089
ABWRS406 | Tabela de Preços de Equipamentos e sistemas de distribuição de energia de Baixa Tensão | 18/05/2026 | Modificação | Quadro mural, classe II, IP44, 1050x950x210mm | BT6 | DBT | 188310 | PrismaSeT XL | Power Products | PPCFD | GENERAL PURPOSE | 2 - SMALL & MED BUILDING GENERAL PURPOSE | PXS | PXS | 04 | PRISMASET XL | 04PXS | 701.315 | EUR | 1 | UN | 4015153850378 | C | 1 | 23.7 | 107.2 | 96.5 | CM | 30 | 26.179 | KG | 245171.76 | CMQ | 3 | UN |  | 121 | 120 | 80 | CM | 97.137 | 26.179 | KG | 1161600 | CMQ | [24 empty] | 1 | UN | 4015153850378 | 98 | 22 | 106 | CM | 28.379 | 26.179 | KG | 228536 | CMQ | 9403208000
LV848242 | Tabela de Preços de Equipamentos e sistemas de distribuição de energia de Baixa Tensão | 18/05/2026 | Modificação | Switch-disconnector Masterpact MTZ2 08 HA - 800 A - 4P drawout | BT8 | DBT | 145820 | MASTERPACT MTZ2-3 IEC | Power Products | PPACB | CONFIGURABLE | 4 - LARGE BUILDING CONFIGURABLE | ACB | ACB | PR | AIR CIRCUIT BREAKERS | PRACB | 7148.69 | EUR | 1 | UN | 3606480815799 | C | 1 | 29.5 | 49.5 | 30.5 | CM | 47.666 | 47.666 | KG | 44537.625 | CMQ | [36 empty] | 1 | UN | 3606480815799 | 3.05 | 4.95 | 2.95 | DM | 47.666 | 47.666 | KG | 44.538 | DMQ | 8536508000
LC1D09B7TQ | Tabela de Preços de Automação e Controlo | 18/05/2026 | Modificação | contactor TeSys LC1-D - 3 poles - AC-3 440V 9 A - coil 24 V AC | BT2 | CUE | 187516 | TESYS DECA CONT. <115A | Power Products | PPCTR | GENERAL PURPOSE | 3 - INDUSTRY GENERAL PURPOSE | TCC | TCC | AC | TESYS CONTROL CONTACTOR | ACTCC | 66.52 | EUR | 1 | UN | 3389110348699 | B | 24 | 4.7 | 8.8 | 7.4 | CM | 334 | 334 | G | 306.064 | CMQ | 384 | UN | 73389110348698 | 77 | 60 | 80 | CM | 143.268 | 334 | KG | 369.6 | DMQ | 24 | UN | 43389110348697 | 15 | 40 | 30 | CM | 8423 | 334 | G | 18 | DMQ | [12 empty] | 24 | UN | 43389110348697 | 150 | 400 | 300 | MM | 8423 | 334 | G | 18 | DMQ | 8536419089
TPSISO65 | Tabela de Preços de Equipamentos e sistemas de distribuição de energia de Baixa Tensão | 18/05/2026 | Modificação | Separadores de fases para tamanhos 250A e 630A | BT4 | DBT | 189630 | TRANSFERPACT SX | Power Products | PPATS | CONFIGURABLE | 4 - LARGE BUILDING CONFIGURABLE | ATS | ATS | AT | ATS – AUTOMATIC TRANSFER SWITCH | ATATS | 45.55 | EUR | 1 | UN | 3606486063491 | C | 1 | 0.6 | 11 | 7 | CM | 54 | 54 | G | 46.2 | CMQ | [12 empty] | 10 | UN | 13606486063498 | 15 | 40 | 30 | CM | 810 | 54 | G | 18 | DMQ | [12 empty] | 1 | UN | 3606486063491 | 0.6 | 11 | 7 | CM | 54 | 54 | G | 46.2 | CMQ | 8547200000
33737 | Tabela de Preços de Equipamentos e sistemas de distribuição de energia de Baixa Tensão | 18/05/2026 | Modificação | ligações atrás horizontal superior 630/1600A 4P chassis | BT8 | DBT | 181034 | MASTERPACT NT-NW CONN. | Power Products | PPACB | CONFIGURABLE | 4 - LARGE BUILDING CONFIGURABLE | CCB | CCB | PL | COMPACT NS >= 630A | PLCCB | 711.81 | EUR | 1 | UN | 3303430337379 | C | 1 | 1.5 | 6 | 4.5 | CM | 2.384 | 2.384 | KG | 40.5 | CMQ | [36 empty] | 1 | UN | 3303430337379 | 0.15 | 0.6 | 0.45 | DM | 2.384 | 2.384 | KG | 0.041 | DMQ | 8536909500
LTM9CU10 | Tabela de Preços de Automação e Controlo | 18/05/2026 | Modificação | Cabo de ligação HMI entre LTMR ou LTME e unidade de controlo LTMCU - 1 m | BT2 | CUE | 180774 | TESYS T MOTOR MGT SYS | Power Products | PPCTR | GENERAL PURPOSE | 3 - INDUSTRY GENERAL PURPOSE | TAP | TAP | EQ | TESYS ACTIVE & PROTECT | EQTAP | 14.78 | EUR | 1 | UN | 3606480575204 | B | 1 | 0.5 | 23 | 19 | CM | 47 | 43.5 | G | 218.5 | CMQ | 640 | UN |  | 77 | 60 | 80 | CM | 43.644 | 43.5 | KG | 369.6 | DMQ | 80 | UN | 23606480575208 | 30 | 40 | 30 | CM | 4.228 | 43.5 | KG | 36 | DMQ | [12 empty] | 1 | UN | 3606480575204 | 0.4 | 2.5 | 2.4 | DM | 0.046 | 43.5 | KG | 2.4 | DMQ | 8544429090
LA4DT0U | Tabela de Preços de Automação e Controlo | 18/05/2026 | Modificação | electronic timer module - type on delay 0.1...2 s - 24...250 V DC/AC | BT2 | CUE | 188224 | DECA D2 CONTROL WW ACC | Power Products | PPCTR | GENERAL PURPOSE | 3 - INDUSTRY GENERAL PURPOSE | TCC | TCC | AC | TESYS CONTROL CONTACTOR | ACTCC | 139.175 | EUR | 1 | UN | 3389110236453 | B | 1 | 4.4 | 4.8 | 4.6 | CM | 47 | 47 | G | 97.152 | CMQ | [12 empty] | 70 | UN | 43389110236451 | 15 | 40 | 30 | CM | 3535 | 47 | G | 18 | DMQ | [12 empty] | 1 | UN | 3389110236453 | 4.4 | 4.8 | 4.6 | CM | 47 | 47 | G | 97.152 | CMQ | 8536490099
NSYTTG60 | Tabela de Preços de Equipamentos e sistemas de distribuição de energia de Baixa Tensão | 18/05/2026 | Modificação | Telescopic rails for mounting of a telescopic tray - 600 mm enclosure | EN1 | CUE | 119490 | PanelSeT S FS Accessor | Power Products | PPUES | GENERAL PURPOSE | 3 - INDUSTRY GENERAL PURPOSE | UEA | UEA | EA | UE - FLOOR STANDING ENCLOSURES, SF, SM, AND SFP, IN STEEL. | EAUEA | 275.2065 | EUR | 1 | UN | 3606480068188 | C4 | 1 | 3 | 58.5 | 8.5 | CM | 1.506 | 1.506 | KG | 1491.75 | CMQ | [24 empty] | 1 | UN |  | 0 | 0 | 0 | MM | 1.466 | 1.506 | KG | 1.974 | DMQ | 1 | UN | 3606480068188 | 20 | 140 | 705 | MM | 1.466 | 1.506 | KG | 1.974 | DMQ | 8302420090
C11F6TM016B | Tabela de Preços de Equipamentos e sistemas de distribuição de energia de Baixa Tensão | 18/05/2026 | Modificação | ComPacT DISJUNTOR NSXm100F 36kA CA 4P3D 16A TMD PARAFUSO | BT4 | DBT | 181432 | COMPACT NSXM 16-160 | Power Products | PPCCB | GENERAL PURPOSE | 2 - SMALL & MED BUILDING GENERAL PURPOSE | CCN | CCN | 02 | NSXM, FUPACT, INS <= 630A | 02CCN | 431.395 | EUR | 1 | UN | 3606481990969 | C | 1 | 12 | 22 | 13 | CM | 1.6 | 1.6 | KG | 3432 | CMQ | 144 | UN | 73606481990968 | 1500 | 1200 | 800 | MM | 254490 | 1.6 | G | 1440000000 | MMQ | 6 | UN | 43606481990967 | 300 | 400 | 300 | MM | 10190 | 1.6 | G | 36000000 | MMQ | [12 empty] | 1 | UN | 3606481990969 | 12 | 22 | 13 | CM | 1.6 | 1.6 | KG | 3432 | CMQ | 8536201090
LV848026 | Tabela de Preços de Equipamentos e sistemas de distribuição de energia de Baixa Tensão | 18/05/2026 | Modificação | Switch-disconnector Masterpact MTZ2 10 HA - 1000 A - 4P fixed | BT8 | DBT | 145820 | MASTERPACT MTZ2-3 IEC | Power Products | PPACB | CONFIGURABLE | 4 - LARGE BUILDING CONFIGURABLE | ACB | ACB | PR | AIR CIRCUIT BREAKERS | PRACB | 8255.415 | EUR | 1 | UN | 3606480813399 | C | 1 | 30.5 | 49.5 | 29.5 | CM | 47.27 | 47.27 | KG | 44537.625 | CMQ | [36 empty] | 1 | UN | 3606480813399 | 3.05 | 4.95 | 2.95 | DM | 47.27 | 47.27 | KG | 44.538 | DMQ | 8536508000
AR3187B2 | Tabela de Preços de Equipamentos e sistemas de distribuição de energia de Baixa Tensão | 18/05/2026 | Modificação | Rack de servidor APC NetShelter SX de 2ª geração, 48U, 2258H x 800W x 1070D mm, com lateral, preto | ITE | UAI | 132665 | RACKS AND ENCLOSURES | Secure Power | SPRSY | CONFIGURABLE | 4 - LARGE BUILDING CONFIGURABLE | ILB | ILB | IR | OPTIMUM RACKS & ACCESSORIES | IRILB | 4207.24 | EUR | 1 | UN | 0731304647645 | C | 1 | 239.5 | 115.8 | 94.8 | CM | 220 | 220 | KG | 2629192.68 | CMQ | [36 empty] | 1 | UN | 731304647645 | 239.5 | 115.8 | 94.8 | CM | 220 | 220 | KG | 2629.193 | DMQ | 9403208000
LC1E1210B5 | Tabela de Preços de Equipamentos e sistemas de distribuição de energia de Baixa Tensão | 18/05/2026 | Modificação | Contactor, Easy TeSys Control, LC1E, 3P (3NO), AC-3/AC-3e, <=440 V, 12 A, bobina de 24 V CA, 50 Hz, contacto auxiliar 1NO | BT2 | CUE | 133672 | EASY TESYS TVS CTR | Power Products | PPCTR | GENERAL PURPOSE | 2 - SMALL & MED BUILDING GENERAL PURPOSE | TEE | TEE | LC | TESYS EASY & SPECIAL | LCTEE | 61.56 | EUR | 1 | UN | 3606480327995 | B | 1 | 5 | 8.8 | 7.7 | CM | 349 | 349 | G | 338.8 | CMQ | [12 empty] | 36 | UN | 43606480327993 | 15 | 40 | 30 | CM | 12.911 | 349 | KG | 18 | DMQ | [12 empty] | 1 | UN | 3606480327995 | 7.6 | 8.7 | 5 | CM | 345.9 | 349 | G | 330.6 | CMQ | 8536419089
XB4BVM1 | Tabela de Preços de Automação e Controlo | 18/05/2026 | Modificação | Sinalizador led - branco 230...240vca c/ aro fix met | AC3 | ACI | 100316 | DIAMETER 22 | Industrial Control | IDSIG | GENERAL PURPOSE | 3 - INDUSTRY GENERAL PURPOSE | CTS | CTS | MP | PUSHBUTTONS | MPCTS | 41.92 | EUR | 1 | UN | 3389110891997 | A | 1 | 8.8 | 5.4 | 3.4 | CM | 79 | 79 | G | 161.568 | CMQ | 1200 | UN |  | 75 | 80 | 60 | CM | 110.204 | 79 | KG | 360000 | CMQ | 150 | UN | 43389110891995 | 30 | 40 | 30 | CM | 12.24 | 79 | KG | 36000 | CMQ | 5 | UN |  | 3.4 | 26.5 | 8.8 | CM | 400 | 79 | G | 792.88 | CMQ | 1 | UN | 3389110891997 | 8.8 | 5.4 | 3.4 | CM | 79 | 79 | G | 161.568 | CMQ | 8531807000
ABL8TEQ24300 | Tabela de Preços de Automação e Controlo | 18/05/2026 | Modificação | Fonte alimentação rectificada filtrada - 400v trifásica - 24vcc - 30a - 720w | AC1 | ACI | 107529 | RECTIFIED POWER SUPPLY | Discrete Automation | IDMST | GENERAL PURPOSE | 3 - INDUSTRY GENERAL PURPOSE | APS | APS | FI | AUTOMATION POWERSUPLIES OFFER | FIAPS | 1463.77 | EUR | 1 | UN | 3389119401395 | C | 1 | 25.7 | 35.3 | 34.8 | CM | 14.402 | 13 | KG | 31570.908 | CMQ | 4 | UN |  | 75 | 80 | 60 | CM | 66.108 | 13 | KG | 360000 | CMQ | 1 | UN |  | 30 | 60 | 40 | CM | 15.106 | 13 | KG | 72000 | CMQ | [12 empty] | 1 | UN | 3389119401395 | 25.7 | 35.3 | 34.8 | CM | 14.402 | 13 | KG | 31570.908 | CMQ | 8504409590
ZBA434 | Tabela de Preços de Automação e Controlo | 18/05/2026 | Modificação | cápsula vermelha - Ø 22 - com marcação STOP | AC3 | ACI | 100316 | DIAMETER 22 | Industrial Control | IDSIG | GENERAL PURPOSE | 3 - INDUSTRY GENERAL PURPOSE | CTS | CTS | MP | PUSHBUTTONS | MPCTS | 4.59 | EUR | 1 | UN | 3389110090925 | B | 10 | 1.5 | 2.5 | 2.5 | CM | 1.2 | 1.2 | G | 9.375 | CMQ | [12 empty] | 550 | UN | 43389110090923 | 15 | 40 | 30 | CM | 1.39 | 1.2 | KG | 18 | DMQ | 10 | UN | 13389110090922 | 3.5 | 5.5 | 4.5 | CM | 18 | 1.2 | G | 86.625 | CMQ | 1 | UN | 3389110090925 | 1.5 | 2.5 | 2.5 | CM | 1.7 | 1.2 | G | 9.375 | CMQ | 8538909999
SLPWLXX | Tabela de Preços de Soluções de Conectividade | 18/05/2026 | Modificação | SpaceLogic SLP Series Sensor, Room, Temperature, Segmented LCD, BACnet MSTP/Modbus Outputs with Optimum White Housing | GE1 | PRO | 117134 | LIVING SPACE SENSORS | Digital Energy | DBPRD | GENERAL PURPOSE | 2B- BUILDING MANAGEMENT OFFER GENERAL PURPOSE | FDB | FDB | FD | FIELD DEVICES BMS | FDFDB | 137.18 | EUR | 1 | UN | 3606481901309 | C | 1 | 4.8 | 14 | 9.67 | CM | 181.82 | 181.82 | G | 649.824 | CMQ | [12 empty] | 7 | UN |  | 15 | 40 | 15 | CM | 1272.74 | 181.82 | G | 9000 | CMQ | [12 empty] | 1 | UN | 3606481901309 | 4.8 | 14 | 9.67 | CM | 181.82 | 181.82 | G | 649.824 | CMQ | 9025190090
VW3E5001R020 | Tabela de Preços de Automação e Controlo | 18/05/2026 | Modificação | Cabo Sercos III - Conectores RJ45 - 2 metros | AC2 | ACI | 138496 | HIGH PERFORMANCE OFFER | Discrete Automation | IDOL2 | PROGRAMABLE | 7 - INDUSTRY PROGRAMMABLE | MOC | MOC | HP | ALTAS PRESTACIONES | HPMOC | 28.67 | EUR | 1 | UN | 3606485293509 | C | 1 | 2 | 27 | 23 | CM | 89 | 89 | G | 1242 | CMQ | [12 empty] | 15 | UN | 43606485293507 | 15 | 40 | 30 | CM | 1.63 | 89 | KG | 18 | DMQ | [12 empty] | 1 | UN | 3606485293509 | 20 | 270 | 230 | MM | 95 | 89 | G | 1242 | CMQ | 8544429090
C320S4FM | Tabela de Preços de Equipamentos e sistemas de distribuição de energia de Baixa Tensão | 18/05/2026 | Modificação | Bloco Corte NS3200NA 4P 3200 Fixo Manual | BT8 | DBT | 181425 | COMPACT NS 1600B-3200 | Power Products | PPCCB | CONFIGURABLE | 4 - LARGE BUILDING CONFIGURABLE | CCB | CCB | PL | COMPACT NS >= 630A | PLCCB | 20068.79 | EUR | 1 | UN | 3606482179776 | C | 1 | 43 | 80 | 60 | CM | 47 | 47 | KG | 206400 | CMQ | 1 | UN | 3606482179776 | 43 | 80 | 60 | CM | 67.6 | 47 | KG | 206400 | CMQ | [24 empty] | 1 | UN | 3606482179776 | 43 | 80 | 60 | CM | 67.6 | 47 | KG | 206.4 | DMQ | 8536508000
NSYCCOFST30V | Tabela de Preços de Equipamentos e sistemas de distribuição de energia de Baixa Tensão | 18/05/2026 | Modificação | ClimaSys CC - Filterstat Controller 30V | EN1 | CUE | 120274 | ClimaSysThermalControl | Power Products | PPUES | GENERAL PURPOSE | 3 - INDUSTRY GENERAL PURPOSE | UET | UET | ET | UE - THERMAL MANAGEMENT VENT, REJ. FILTER, CONTROL, RESIST. | ETUET | 1268.37 | EUR | 1 | UN | 3606481369437 | A4 | 1 | 7.5 | 9 | 9 | CM | 206 | 206 | G | 607.5 | CMQ | [24 empty] | 50 | UN |  | 320 | 260 | 460 | MM | 10.8 | 206 | KG | 38.272 | DMQ | 1 | UN |  | 75 | 90 | 90 | MM | 0.206 | 206 | KG | 0.608 | DMQ | 8538100000
C10M1TM025 | Tabela de Preços de Equipamentos e sistemas de distribuição de energia de Baixa Tensão | 18/05/2026 | Modificação | ComPacT DISJUNTOR NSX100M 40kA CA-CC 1P 25A TMD | BT4 | DBT | 191790 | COMPACT NSX | Power Products | PPCCB | GENERAL PURPOSE | 2 - SMALL & MED BUILDING GENERAL PURPOSE | CCN | CCN | 01 | NSX | 01CCN | 1147.615 | EUR | 1 | UN | 3606481995742 | C | 1 | 4.5 | 17.5 | 13 | CM | 738 | 738 | G | 1023.75 | CMQ | [12 empty] | 12 | UN | 13606481995749 | 300 | 400 | 300 | MM | 9355 | 738 | G | 36000000 | MMQ | [12 empty] | 1 | UN | 3606481995742 | 4 | 18 | 13 | CM | 740 | 738 | G | 936 | CMQ | 8536201090
NSYCRN43200T | Tabela de Preços de Equipamentos e sistemas de distribuição de energia de Baixa Tensão | 18/05/2026 | Modificação | Spacial CRN tspt door w/o mount.plate. H400xW300xD200 IP66 IK08 RAL7035.. | EN1 | CUE | 119457 | PanelSeT S WM CRN | Power Products | PPUES | GENERAL PURPOSE | 3 - INDUSTRY GENERAL PURPOSE | UEC | UEC | EC | UE-STEEL WALL MOUNT. ENCLOSURE, CRN, S3D, CM AND CABLE GLAND | ECUEC | 329.063 | EUR | 1 | UN | 3606480212413 | A4 | 1 | 41 | 21 | 31 | CM | 5.758 | 5.758 | KG | 26691 | CMQ | 64 | UN |  | 1840 | 1200 | 1000 | MM | 390.5 | 5.758 | KG | 2208 | DMQ | [12 empty] | 1 | UN |  | 0 | 0 | 0 |  | 5.758 | 5.758 | KG | 29.568 | DMQ | 1 | UN | 3606480212413 | 420 | 220 | 320 | MM | 5.758 | 5.758 | KG | 29.568 | DMQ | 9403208000
MTN2314-6037 | Tabela de Preços de Equipamentos e sistemas de distribuição de energia de Baixa Tensão | 18/05/2026 | Modificação | D-Life - Tomada 2P+T IP44 - Branco Mate | IS1 | RPT | 181950 | MERTEN SYSTEM D | Home Solutions | HSCWD | GENERAL PURPOSE | 1 - RESIDENTIAL GENERAL PURPOSE | CLD | CLD | 40 | CONNECTED LIVING MERTEN | 40CLD | 49.415 | EUR | 1 | UN | 3606482163508 | C | 1 | 5.5 | 7.7 | 7.6 | CM | 108 | 101 | G | 321.86 | CMQ | [12 empty] | 50 | UN |  | 15 | 40 | 30 | CM | 6.115 | 101 | KG | 18000 | CMQ | [12 empty] | 1 | UN | 3606482163508 | 4.5 | 7.1 | 7.1 | CM | 115 | 101 | G | 226.845 | CMQ | 8536699099
A9TPE4640 | Tabela de Preços de Equipamentos e sistemas de distribuição de energia de Baixa Tensão | 18/05/2026 | Modificação | Disjuntor com arco eléctrico, Acti9 iC40N ARC, 1PN, 40A, C, 10kA | BT1 | RPT | 135006 | ACTI9 | Power Products | PPCFD | GENERAL PURPOSE | 2 - SMALL & MED BUILDING GENERAL PURPOSE | FTD | FTD | DT | ACTI9 PROTECTION DEVICES TERTIARY | DTFTD | 494.875 | EUR | 1 | UN | 3606481906427 | C | 1 | 4.2 | 11.4 | 8.2 | CM | 234 | 212 | G | 392.616 | CMQ | 192 | UN |  | 60 | 120 | 80 | CM | 57.64 | 212 | KG | 576000 | CMQ | 24 | UN | 43606481906425 | 15 | 40 | 30 | CM | 5.876 | 212 | KG | 18000 | CMQ | [12 empty] | 1 | UN | 3606481906427 | 4.2 | 11.4 | 8.2 | CM | 234 | 212 | G | 392.616 | CMQ | 8536201090
LV847395 | Tabela de Preços de Equipamentos e sistemas de distribuição de energia de Baixa Tensão | 18/05/2026 | Modificação | MCH gear motor - 100/130 V AC - for MTZ1 - fixed | BT8 | DBT | 180970 | MASTERPACT MTZ MCH | Power Products | PPACB | CONFIGURABLE | 4 - LARGE BUILDING CONFIGURABLE | ACB | ACB | PR | AIR CIRCUIT BREAKERS | PRACB | 2716.825 | EUR | 1 | UN | 3606480813184 | C | 1 | 0.6 | 18 | 12 | CM | 824 | 768 | G | 129.6 | CMQ | [36 empty] | 1 | UN | 3606480813184 | 6 | 180 | 120 | MM | 824 | 768 | G | 129600 | MMQ | 8501109190
NSYRSW45 | Tabela de Preços de Equipamentos e sistemas de distribuição de energia de Baixa Tensão | 18/05/2026 | Modificação | Spacial SF 19" swing rack - 2200x800 mm - 45 modules | EN1 | CUE | 119490 | PanelSeT S FS Accessor | Power Products | PPUES | GENERAL PURPOSE | 3 - INDUSTRY GENERAL PURPOSE | UEA | UEA | EA | UE - FLOOR STANDING ENCLOSURES, SF, SM, AND SFP, IN STEEL. | EAUEA | 1509.651 | EUR | 1 | UN | 3606480067303 | A4 | 1 | 11 | 210 | 73 | CM | 31 | 31 | KG | 168630 | CMQ | 12 | UN | 73606480067302 | 1200 | 1200 | 2100 | MM | 338 | 31 | KG | 3024 | DMQ | [24 empty] | 1 | UN | 3606480067303 | 110 | 2101 | 730 | MM | 31 | 31 | KG | 168.71 | DMQ | 8538100000
82189 | Tabela de Preços de Equipamentos e sistemas de distribuição de energia de Baixa Tensão | 18/05/2026 | Modificação | Unika interlocked socket - 32 A - 2P + E - 100...130 V AC - IP65 - panel | BT3 | RPT | 140900 | MUREVA | Power Products | PPCFD | GENERAL PURPOSE | 2 - SMALL & MED BUILDING GENERAL PURPOSE | FTC | FTC | PK | PK INDUSTRIAL PLUGS & SOCKETS | PKFTC | 142.715 | EUR | 1 | UN | 3303430821892 | C | 1 | 0.1 | 0.2 | 0.1 | CM | 888 | 888 | G | 0.002 | CMQ | [36 empty] | 1 | UN | 3303430821892 | 0.1 | 0.2 | 0.1 | CM | 888 | 888 | G | 0.002 | CMQ | 8536699099
BMH1401P11F2A | Tabela de Preços de Automação e Controlo | 18/05/2026 | Modificação | servo motor BMH - 10.3 Nm - 4000 rpm - keyed shaft - with brake - IP54 | AC2 | ACI | 132912 | SERVO MOTORS | Discrete Automation | IDMST | PROGRAMABLE | 7 - INDUSTRY PROGRAMMABLE | AAM | AAM | DV | MOTION | DVAAM | 2029.64 | EUR | 1 | UN | 3606485201252 | C | 1 | 20 | 59.5 | 26 | CM | 11.141 | 11.141 | KG | 30940 | CMQ | [12 empty] | 1 | UN |  | 30 | 60 | 40 | CM | 11.752 | 11.141 | KG | 72000 | CMQ | [12 empty] | 1 | UN | 3606485201252 | 260 | 600 | 200 | MM | 10600 | 11.141 | G | 31200 | CMQ | 8501522089
ZB5FK1253C0 | Tabela de Preços de Automação e Controlo | 18/05/2026 | Modificação | Cabeça selector flush luminosous laranja 2 posições fijas | AC3 | ACI | 100316 | DIAMETER 22 | Industrial Control | IDSIG | GENERAL PURPOSE | 3 - INDUSTRY GENERAL PURPOSE | CTS | CTS | MP | PUSHBUTTONS | MPCTS | 71.02 | EUR | 1 | UN | 3606489753498 | C | 1 | 5.45 | 5.2 | 4.3 | CM | 22 | 22 | G | 121.862 | CMQ | [12 empty] | 40 | UN | 33606489753499 | 15 | 40 | 30 | CM | 2.555 | 22 | KG | 18000 | CMQ | [12 empty] | 1 | UN | 3606489753498 | 5.5 | 5.2 | 4.3 | CM | 22 | 22 | G | 122.98 | CMQ | 8538909999
PFXDM6700TM | Tabela de Preços de Automação e Controlo | 18/05/2026 | Modificação | 15.0 Display module, PS6000, XGA, 16M colors, Analog Multi Touch (2 points), Front USB A/micro-B | AC3 | ACI | 190356 | GP6000 ADVANCED PANEL | Industrial Control | IDHMI | PROGRAMABLE | 7 - INDUSTRY PROGRAMMABLE | PCA | PCA | PC | INDUSTRIAL PC'S | PCPCA | 1413.72 | EUR | 1 | UN | 3606481808387 | C | 1 | 43 | 49 | 15 | CM | 4.5 | 3.5 | KG | 31605 | CMQ | 22 | UN | 3606481808387 | 1500 | 1200 | 800 | MM | 109000 | 3.5 | G | 1440000000 | MMQ | [24 empty] | 1 | UN | 3606481808387 | 43 | 49 | 15 | CM | 4.5 | 3.5 | KG | 31605 | CMQ | 8529909600
NSYMBC208 | Tabela de Preços de Equipamentos e sistemas de distribuição de energia de Baixa Tensão | 18/05/2026 | Modificação | Spacial SFM rear partition - compartmentalised application - 800 mm | EN1 | CUE | 163210 | PanelSeT S FS ElecDist | Power Products | PPUES | GENERAL PURPOSE | 3 - INDUSTRY GENERAL PURPOSE | UEA | UEA | EA | UE - FLOOR STANDING ENCLOSURES, SF, SM, AND SFP, IN STEEL. | EAUEA | 542.2365 | EUR | 1 | UN | 3606480850370 | C | 1 | 5 | 210 | 71.5 | CM | 19.8 | 19.8 | KG | 75075 | CMQ | 8 | UN |  | 590 | 1200 | 2100 | MM | 203.4 | 19.8 | KG | 1486.8 | DMQ | [24 empty] | 1 | UN | 3606480850370 | 2100 | 50 | 715 | MM | 19.8 | 19.8 | KG | 75.075 | DMQ | 7326909890
NTSDDI0402 | Tabela de Preços de Automação e Controlo | 18/05/2026 | Modificação | Módulo de entrada discreta, 4 entradas, 24 V CC, dissipador, diagnóstico, 1/2/3 fios, Modicon Edge I/O NTS | AC1 | ACI | 190856 | EDGE I/O NTS | Discrete Automation | IDMST | PROGRAMABLE | 7 - INDUSTRY PROGRAMMABLE | AAP | AAP | HI | AUTOMATION PLANT | HIAAP | 104.29 | EUR | 1 | UN | 3606487609971 | C | 1 | 4 | 11.6 | 8.3 | CM | 76.65 | 45 | G | 385.12 | CMQ | [12 empty] | 16 | UN | 13606487609978 | 15 | 40 | 15 | CM | 1.426 | 45 | KG | 9000 | CMQ | [12 empty] | 1 | UN | 3606487609971 | 4 | 11.6 | 8.3 | CM | 76.65 | 45 | G | 385.12 | CMQ | 8538901900
SR3PACK2BD | Tabela de Preços de Automação e Controlo | 18/05/2026 | Modificação | Modular smart relé zelio logic - pacote "descoberta" - 26 i o - 24 v dc | AC1 | ACI | 113806 | ZELIO 2 SMART RELAYS | Discrete Automation | IDMST | GENERAL PURPOSE | 3 - INDUSTRY GENERAL PURPOSE | ARO | ARO | RE | ELECTRONIC RELAYS | REARO | 640.64 | EUR | 1 | UN | 3389110550047 | C | 1 | 6.6 | 23.5 | 15.5 | CM | 531 | 531 | G | 2404.05 | CMQ | [12 empty] | 10 | UN | 23389110550041 | 30 | 40 | 30 | CM | 5.714 | 531 | KG | 36 | DMQ | [12 empty] | 1 | UN | 3389110550047 | 0.62 | 2.35 | 1.55 | DM | 0.612 | 531 | KG | 2.258 | DMQ | 8536419089
LV848128 | Tabela de Preços de Equipamentos e sistemas de distribuição de energia de Baixa Tensão | 18/05/2026 | Modificação | Front top connection - for MTZ2 08-16 - 3P fixed | BT8 | DBT | 180971 | MASTERPACT MTZ CONNECT | Power Products | PPACB | CONFIGURABLE | 4 - LARGE BUILDING CONFIGURABLE | ACB | ACB | PR | AIR CIRCUIT BREAKERS | PRACB | 554.8 | EUR | 1 | UN | 3606480804793 | C | 1 | 0.3 | 17.3 | 11 | CM | 3.12 | 3.09 | KG | 57.09 | CMQ | [36 empty] | 1 | UN | 3606480804793 | 3 | 173 | 110 | MM | 3120 | 3.09 | G | 57090 | MMQ | 8536909500
EPH5800521 | Tabela de Preços de Equipamentos e sistemas de distribuição de energia de Baixa Tensão | 18/05/2026 | Modificação | Asfora - Quadro horizontal 5 elementos - Branco | IS1 | RPT | 181806 | ASFORA | Home Solutions | HSCWD | GENERAL PURPOSE | 1 - RESIDENTIAL GENERAL PURPOSE | CLB | CLB | PS | CONNECTED LIVING BASIC | PSCLB | 4.705 | EUR | 1 | UN | 3606480527241 | C | 1 | 1 | 37 | 8 | CM | 46.1 | 46.1 | G | 296 | CMQ | 2400 | UN | 73606480527240 | 128 | 120 | 80 | CM | 136.832 | 46.1 | KG | 1228.8 | DMQ | 75 | UN | 33606480527242 | 30 | 40 | 30 | CM | 3.882 | 46.1 | KG | 36000 | CMQ | [12 empty] | 1 | UN | 3606480527241 | 1 | 36.5 | 8 | CM | 46.14 | 46.1 | G | 292 | CMQ | 3925901000
A9N18401 | Tabela de Preços de Equipamentos e sistemas de distribuição de energia de Baixa Tensão | 18/05/2026 | Modificação | C120H - circuit breaker - 1P - 63A - B curve | BT1 | RPT | 190600 | ACTI9 | Power Products | PPCFD | GENERAL PURPOSE | 2 - SMALL & MED BUILDING GENERAL PURPOSE | FTI | FTI | DI | ACTI9 PROTECTION DEVICES INDUSTRIAL | DIFTI | 193.415 | EUR | 1 | UN | 3606480379727 | C | 1 | 8.6 | 2.7 | 7.5 | CM | 188 | 188 | G | 174.15 | CMQ | [12 empty] | 72 | UN | 43606480379725 | 30 | 40 | 30 | CM | 14.419 | 188 | KG | 36000 | CMQ | 12 | UN | 13606480379724 | 0.85 | 3.3 | 0.95 | DM | 2.322 | 188 | KG | 2.665 | DMQ | 1 | UN | 3606480379727 | 0.75 | 0.86 | 0.27 | DM | 0.188 | 188 | KG | 0.174 | DMQ | 8536201090
LADN22 | Tabela de Preços de Automação e Controlo | 18/05/2026 | Modificação | bloco contacto auxiliar Tesys D - 2NA + 2NF - terminais de parafuso | BT2 | CUE | 187515 | TESYS DECA CONTROL ACC | Power Products | PPCTR | GENERAL PURPOSE | 3 - INDUSTRY GENERAL PURPOSE | TCC | TCC | AC | TESYS CONTROL CONTACTOR | ACTCC | 32.285 | EUR | 1 | UN | 3389110384031 | A | 1 | 5 | 4.4 | 5 | CM | 62 | 62 | G | 110 | CMQ | 1280 | UN | 43389110384039 | 75 | 80 | 60 | CM | 91.76 | 62 | KG | 360000 | CMQ | 160 | UN | 43389110384039 | 30 | 40 | 30 | CM | 10.47 | 62 | KG | 36000 | CMQ | [12 empty] | 1 | UN | 3389110384031 | 5 | 4.4 | 5 | CM | 62 | 62 | G | 110 | CMQ | 8536508000
GS2FG3 | Tabela de Preços de Automação e Controlo | 18/05/2026 | Modificação | interruptor seccionador para fusíveis TeSys GS2F - 3P 50A 14x51 esquerdo | BT2 | CUE | 180780 | TESYS GS FUSE SWITCH | Power Products | PPCTR | GENERAL PURPOSE | 3 - INDUSTRY GENERAL PURPOSE | TCS | TCS | LD | TESYS CONTROL SWITCH | LDTCS | 301.5 | EUR | 1 | UN | 3389119410885 | B | 1 | 11 | 18 | 13 | CM | 1.03 | 1.03 | KG | 2574 | CMQ | [12 empty] | 2 | UN |  | 15 | 40 | 15 | CM | 1825 | 1.03 | G | 9 | DMQ | [12 empty] | 1 | UN | 3389119410885 | 110 | 175 | 125 | MM | 800 | 1.03 | G | 2406.25 | CMQ | 8536508000
A9A27003 | Tabela de Preços de Equipamentos e sistemas de distribuição de energia de Baixa Tensão | 18/05/2026 | Modificação | Acti9 - Base extraível 1 pólo 18mm | BT1 | RPT | 135006 | ACTI9 | Power Products | PPCFD | GENERAL PURPOSE | 2 - SMALL & MED BUILDING GENERAL PURPOSE | FTI | FTI | DI | ACTI9 PROTECTION DEVICES INDUSTRIAL | DIFTI | 66.845 | EUR | 1 | UN | 3606480088148 | A | 1 | 7.5 | 17.7 | 2 | CM | 130 | 128 | G | 265.5 | CMQ | 264 | UN |  | 45 | 120 | 80 | CM | 53.936 | 128 | KG | 432000 | CMQ | 33 | UN | 43606480088146 | 30 | 40 | 30 | CM | 5.218 | 128 | KG | 36000 | CMQ | 3 | UN | 13606480088145 | 8.5 | 21.8 | 9.7 | CM | 430 | 128 | G | 1837.3 | CMQ | 1 | UN | 3606480088148 | 7 | 17.7 | 1.9 | CM | 129 | 128 | G | 235.41 | CMQ | 8536909500
REL52093 | Tabela de Preços de Equipamentos e sistemas de distribuição de energia de Baixa Tensão | 18/05/2026 | Modificação | universal protection relay, PowerLogic P3U 3CT CSH 16DI 8DO 48-230V DI110 2RJ45 RL | MT1 | MET | 134740 | ADVANCED RELAYS | Digital Energy | DPMVP | CONFIGURABLE | 4B - LARGE BUILDING & ELECTRICAL INTENSIVE | MVA | MVA | FR | MV PROTECTION RELAYS AND FEEDER AUTOMATION | FRMVA | 3270 | EUR | 1 | UN | 3606482044555 | C | 1 | 29 | 40 | 30 | CM | 3.51 | 3.51 | KG | 34800 | CMQ | [36 empty] | 1 | UN | 3606482044555 | 29 | 40 | 30 | CM | 3.51 | 3.51 | KG | 34800 | CMQ | 8537109199
GV4L80N | Tabela de Preços de Automação e Controlo | 18/05/2026 | Modificação | TeSys GV4 - disjuntor magnético - 80A 3P - com EverLink | BT2 | CUE | 187424 | TESYS DECA FRAME 4 CB | Power Products | PPCTR | GENERAL PURPOSE | 3 - INDUSTRY GENERAL PURPOSE | TPP | TPP | GM | TESYS POWER & PROTECT | GMTPP | 734.945 | EUR | 1 | UN | 3606481309730 | C | 1 | 21 | 22.2 | 10.6 | CM | 1.876 | 1.65 | KG | 4941.72 | CMQ | [12 empty] | 3 | UN | 43606481309738 | 30 | 40 | 30 | CM | 6.068 | 1.65 | KG | 36 | DMQ | [12 empty] | 1 | UN | 3606481309730 | 11 | 22 | 21 | CM | 1.7 | 1.65 | KG | 5082 | CMQ | 8536209090
C12H3TM160B | Tabela de Preços de Equipamentos e sistemas de distribuição de energia de Baixa Tensão | 18/05/2026 | Modificação | ComPacT DISJUNTOR NSXm160H 70kA CA 3P 160A TMD PARAFUSO | BT4 | DBT | 181432 | COMPACT NSXM 16-160 | Power Products | PPCCB | GENERAL PURPOSE | 2 - SMALL & MED BUILDING GENERAL PURPOSE | CCN | CCN | 02 | NSXM, FUPACT, INS <= 630A | 02CCN | 998.225 | EUR | 1 | UN | 3606481992154 | C | 1 | 13 | 22 | 9 | CM | 1.199 | 1.199 | KG | 2574 | CMQ | 216 | UN | 73606481992153 | 150 | 120 | 80 | CM | 304.89 | 1.199 | KG | 1440000 | CMQ | 9 | UN | 43606481992152 | 30 | 40 | 30 | CM | 12.29 | 1.199 | KG | 36000 | CMQ | [12 empty] | 1 | UN | 3606481992154 | 13 | 22 | 9 | CM | 1.199 | 1.199 | KG | 2574 | CMQ | 8536209090
BSH0702P31F2A | Tabela de Preços de Automação e Controlo | 18/05/2026 | Modificação | AC servo motor BSH - 2.2 N.m - 3000 rpm - keyed shaft - with brake - IP65 | AC2 | ACI | 132912 | SERVO MOTORS | Discrete Automation | IDMST | PROGRAMABLE | 7 - INDUSTRY PROGRAMMABLE | AAM | AAM | DV | MOTION | DVAAM | 1436.37 | EUR | 1 | UN | 3389118136458 | C | 1 | 12.3 | 37.7 | 12.8 | CM | 3.25 | 3.25 | KG | 5935.488 | CMQ | [12 empty] | 2 | UN |  | 30 | 60 | 40 | CM | 7.652 | 3.25 | KG | 72000 | CMQ | [12 empty] | 1 | UN | 3389118136458 | 123 | 377 | 128 | MM | 3250 | 3.25 | G | 5935.49 | CMQ | 8501522089
59650 | Tabela de Preços de Equipamentos e sistemas de distribuição de energia de Baixa Tensão | 18/05/2026 | Modificação | interface RS485 ACE919CC Sepam série 20,40,80 - 24..48 V CC | MT1 | MET | 145186 | RELAY ACCESSORIES | Digital Energy | DPMVP | CONFIGURABLE | 4B - LARGE BUILDING & ELECTRICAL INTENSIVE | MVA | MVA | FR | MV PROTECTION RELAYS AND FEEDER AUTOMATION | FRMVA | 1027.94 | EUR | 1 | UN | 3303430596509 | C | 1 | 9.2 | 14.5 | 12.5 | CM | 383.4 | 383.4 | G | 1667.5 | CMQ | [12 empty] | 12 | UN | 43303430596507 | 30 | 40 | 30 | CM | 5.011 | 383.4 | KG | 36000 | CMQ | [12 empty] | 1 | UN | 3303430596509 | 90 | 140 | 130 | MM | 377 | 383.4 | G | 1638 | CMQ | 8517620000
LV836707 | Tabela de Preços de Equipamentos e sistemas de distribuição de energia de Baixa Tensão | 18/05/2026 | Modificação | MN Diagnostic undervoltage release - 100/130 V AC/DC - for MTZ2/MTZ3 drawout | BT8 | DBT | 180968 | MASTERPACT MTZ COILS | Power Products | PPACB | CONFIGURABLE | 4 - LARGE BUILDING CONFIGURABLE | ACB | ACB | PR | AIR CIRCUIT BREAKERS | PRACB | 557.555 | EUR | 1 | UN | 3606481176813 | C | 1 | 3 | 8.2 | 6 | CM | 172 | 162 | G | 147.6 | CMQ | [36 empty] | 1 | UN | 3606481176813 | 0.3 | 0.82 | 0.6 | DM | 0.172 | 162 | KG | 0.148 | DMQ | 8536508000
NSYZM263G | Tabela de Preços de Equipamentos e sistemas de distribuição de energia de Baixa Tensão | 18/05/2026 | Modificação | Pedestal de poliéster com vidro reforçado para invólucro PLM86 de abertura frontal IP44-IK10 RAL7035 | EN1 | CUE | 120241 | PanelSeT P Accessories | Power Products | PPUES | GENERAL PURPOSE | 3 - INDUSTRY GENERAL PURPOSE | UEC | UEC | PM | UE - WALL MOUNTING ENCLOSURE PLM IN POLYESTER. | PMUEC | 432.99 | EUR | 1 | UN | 3606480777929 | A4 | 1 | 17.5 | 60 | 21.5 | CM | 6.93 | 6.93 | KG | 22575 | CMQ | 50 | UN |  | 1020 | 1200 | 1000 | MM | 379 | 6.93 | KG | 1224 | DMQ | [24 empty] | 1 | UN | 3606480777929 | 180 | 605 | 220 | MM | 7.15 | 6.93 | KG | 23.958 | DMQ | 3925901000
C10N3TM063 | Tabela de Preços de Equipamentos e sistemas de distribuição de energia de Baixa Tensão | 18/05/2026 | Modificação | ComPacT DISJUNTOR NSX100N 50kA CA 3P3D 63A TMD | BT4 | DBT | 191790 | COMPACT NSX | Power Products | PPCCB | GENERAL PURPOSE | 2 - SMALL & MED BUILDING GENERAL PURPOSE | CCN | CCN | 01 | NSX | 01CCN | 554.36 | EUR | 1 | UN | 3606481997760 | A | 1 | 14 | 19 | 11.2 | CM | 1.778 | 1.73 | KG | 2979.2 | CMQ | [12 empty] | 7 | UN | 13606481997767 | 30 | 40 | 30 | CM | 12.828 | 1.73 | KG | 36000 | CMQ | [12 empty] | 1 | UN | 3606481997760 | 14 | 19 | 11.2 | CM | 1.778 | 1.73 | KG | 2979.2 | CMQ | 8536201090
GV3P501 | Tabela de Preços de Automação e Controlo | 18/05/2026 | Modificação | Disjuntor-motor magnetotérmico GV3 - 37/50A sem Everlink | BT2 | CUE | 187423 | TESYS DECA FRAME 3 CB | Power Products | PPCTR | GENERAL PURPOSE | 3 - INDUSTRY GENERAL PURPOSE | TPP | TPP | GM | TESYS POWER & PROTECT | GMTPP | 360.47 | EUR | 1 | UN | 3389119412261 | C | 1 | 14.6 | 15.5 | 6.5 | CM | 932 | 932 | G | 1470.95 | CMQ | 60 | UN | 73389119412260 | 73.5 | 60 | 80 | CM | 68920 | 932 | G | 352.8 | DMQ | 8 | UN |  | 30 | 40 | 30 | CM | 8233 | 932 | G | 36 | DMQ | [12 empty] | 1 | UN | 3389119412261 | 145 | 155 | 65 | MM | 932 | 932 | G | 1460.875 | CMQ | 8536209090
NSYTRAB530 | Tabela de Preços de Equipamentos e sistemas de distribuição de energia de Baixa Tensão | 18/05/2026 | Modificação | PENT REF ENCAIX 21-30 P/ BORN | BT6 | DBT | 108693 | LINERGY MULTISTAND T.B | Power Products | PPLVS | GENERAL PURPOSE | 2 - SMALL & MED BUILDING GENERAL PURPOSE | LVE | LVE | L3 | LINERGY | L3LVE | 1.235 | EUR | 1 | UN | 3606480534713 | A | 10 | 1 | 1.75 | 7 | CM | 0.9 | 0.9 | G | 12.25 | CMQ | [12 empty] | 2400 | UN | 43606480534711 | 30 | 40 | 30 | CM | 4.073 | 0.9 | KG | 36 | DMQ | 10 | UN | 23606480534717 | 1 | 14 | 14 | CM | 14 | 0.9 | G | 196 | CMQ | 10 | UN | 23606480534717 | 1 | 14 | 14 | CM | 14 | 0.9 | G | 196 | CMQ | 3926909790
APDU11350SM | Tabela de Preços de Equipamentos e sistemas de distribuição de energia de Baixa Tensão | 18/05/2026 | Modificação | PDU de Bastidor da APC Advanced Gen 2, Saída com Medição Comutada, Trifásica, 22,1kW 400V 32A ou 17,3kW 415V 30A, 530P6, 48 Saídas | ITE | UAI | 181661 | OPTIMUM ODM RACK PDU | Secure Power | SPRSY | CONFIGURABLE | 4 - LARGE BUILDING CONFIGURABLE | ILB | ILB | IR | OPTIMUM RACKS & ACCESSORIES | IRILB | 5546.3 | EUR | 1 | UN |  | C | 1 | 198 | 26.2 | 13.2 | CM | 12.6 | 12.6 | KG | 68476.32 | CMQ | [38 empty] | 731304752738 | [9 empty] | 8537109899
5127070000 | Tabela de Preços de Soluções de Conectividade | 18/05/2026 | Modificação | Frost Thermostat: STT912, 3 m (9.8 ft) Capillary, Manual, Air | GE1 | PRO | 181672 | LIVING SPACE THERMSTAT | Digital Energy | DBPRD | GENERAL PURPOSE | 2B- BUILDING MANAGEMENT OFFER GENERAL PURPOSE | FDB | FDB | FD | FIELD DEVICES BMS | FDFDB | 203.63 | EUR | 1 | UN | 7332552012693 | C | 1 | 15.2 | 9.6 | 14 | CM | 520 | 520 | G | 2042.88 | CMQ | [36 empty] | 1 | UN | 7332552012693 | 13.5 | 20 | 9 | CM | 580 | 520 | G | 2430 | CMQ | 9032102090
BSH0553T21A2A | Tabela de Preços de Automação e Controlo | 18/05/2026 | Modificação | AC servo motor BSH - 1.3 N.m - 3000 rpm - untapped shaft - without brake - IP65 | AC2 | ACI | 132912 | SERVO MOTORS | Discrete Automation | IDMST | PROGRAMABLE | 7 - INDUSTRY PROGRAMMABLE | AAM | AAM | DV | MOTION | DVAAM | 939.04 | EUR | 1 | UN | 3389118159754 | C | 1 | 12.3 | 37.7 | 12.8 | CM | 1.4 | 1.4 | KG | 5935.488 | CMQ | [12 empty] | 2 | UN |  | 30 | 60 | 40 | CM | 3.952 | 1.4 | KG | 72000 | CMQ | [12 empty] | 1 | UN | 3389118159754 | 123 | 377 | 128 | MM | 1400 | 1.4 | G | 5935.49 | CMQ | 8501510090
A9C22712 | Tabela de Preços de Equipamentos e sistemas de distribuição de energia de Baixa Tensão | 18/05/2026 | Modificação | iCT 16 A 2NA 230/240 V 50 Hz | BT1 | RPT | 135006 | ACTI9 | Power Products | PPCFD | GENERAL PURPOSE | 2 - SMALL & MED BUILDING GENERAL PURPOSE | FTI | FTI | DI | ACTI9 PROTECTION DEVICES INDUSTRIAL | DIFTI | 80.73 | EUR | 1 | UN | 3606480097058 | A | 1 | 7 | 8.3 | 1.8 | CM | 116 | 116 | G | 104.58 | CMQ | 1152 | UN |  | 75 | 80 | 60 | CM | 150.232 | 116 | KG | 360000 | CMQ | 144 | UN | 43606480097056 | 30 | 40 | 30 | CM | 17.779 | 116 | KG | 36000 | CMQ | 12 | UN | 13606480097055 | 2.85 | 20 | 30 | CM | 1.445 | 116 | KG | 1710 | CMQ | 1 | UN | 3606480097058 | 1.8 | 8.3 | 7 | CM | 116 | 116 | G | 104.58 | CMQ | 8536490099
A9F92225 | Tabela de Preços de Equipamentos e sistemas de distribuição de energia de Baixa Tensão | 18/05/2026 | Modificação | Acti9 iC60L - Disjuntor - 2P - 25A - Curva Z - 15000A (IEC 60898-1) - 25kA (IEC 60947-2) | BT1 | RPT | 190600 | ACTI9 | Power Products | PPCFD | GENERAL PURPOSE | 2 - SMALL & MED BUILDING GENERAL PURPOSE | FTI | FTI | DI | ACTI9 PROTECTION DEVICES INDUSTRIAL | DIFTI | 367.475 | EUR | 1 | UN | 3606480085291 | C | 1 | 6.8 | 9.2 | 3.5 | CM | 230 | 230 | G | 218.96 | CMQ | [12 empty] | 24 | UN | 43606480085299 | 15 | 40 | 30 | CM | 6.687 | 230 | KG | 18000 | CMQ | 6 | UN | 13606480085298 | 0.81 | 2.23 | 1.01 | DM | 1.433 | 230 | KG | 1.824 | DMQ | 1 | UN | 3606480085291 | 0.68 | 0.92 | 0.35 | DM | 0.224 | 230 | KG | 0.219 | DMQ | 8536201090
NSYSM20840 | Tabela de Preços de Equipamentos e sistemas de distribuição de energia de Baixa Tensão | 18/05/2026 | Modificação | Quadro compacto PanelSeT SM sem placa de montagem - 2000x800x400 mm | EN1 | CUE | 119415 | PanelSeT S FS SM | Power Products | PPUES | GENERAL PURPOSE | 3 - INDUSTRY GENERAL PURPOSE | UEA | UEA | EA | UE - FLOOR STANDING ENCLOSURES, SF, SM, AND SFP, IN STEEL. | EAUEA | 1777.6125 | EUR | 1 | UN | 3606485120805 | A4 | 1 | 213 | 49 | 85 | CM | 90 | 90 | KG | 887145 | CMQ | 1 | UN |  | 2130 | 490 | 845 | MM | 99 | 90 | KG | 881.9 | DMQ | [12 empty] | 1 | UN |  | 0 | 0 | 0 |  | 90 | 90 | KG | 866.271 | DMQ | 1 | UN | 3606485120805 | 2130 | 490 | 845 | MM | 90 | 90 | KG | 866.271 | DMQ | 9403208000
33714 | Tabela de Preços de Equipamentos e sistemas de distribuição de energia de Baixa Tensão | 18/05/2026 | Modificação | módulo com ECO Modbus MANUAL/EXTR. | BT8 | DBT | 181441 | NS 630B-3200 AUX & ACC | Power Products | PPCCB | CONFIGURABLE | 4 - LARGE BUILDING CONFIGURABLE | CCB | CCB | PL | COMPACT NS >= 630A | PLCCB | 1149.695 | EUR | 1 | UN | 3303430337140 | C | 1 | 3 | 9.3 | 7.6 | CM | 1.086 | 1.086 | KG | 212.04 | CMQ | [36 empty] | 1 | UN | 3303430337140 | 30 | 93 | 76 | MM | 1086 | 1.086 | G | 212040 | MMQ | 8538909999
LC1G6304EHEN | Tabela de Preços de Automação e Controlo | 18/05/2026 | Modificação | Contator de alta potência, TeSys Giga 630,4P (4NO), AC-1 <= 440V 1050A, versão padrão, bobina de banda larga 48-130V AC/DC | BT2 | CUE | 181036 | GIGA GL CTR >=115 | Power Products | PPCTR | GENERAL PURPOSE | 3 - INDUSTRY GENERAL PURPOSE | TCC | TCC | AC | TESYS CONTROL CONTACTOR | ACTCC | 7556.33 | EUR | 1 | UN | 3606481922106 | C | 1 | 34.5 | 50 | 37 | CM | 21 | 18.5 | KG | 63825 | CMQ | 2 | UN | 13606481922103 | 735 | 800 | 600 | MM | 56700 | 18.5 | G | 352800000 | MMQ | [24 empty] | 1 | UN | 3606481922106 | 33.4 | 49.6 | 36.4 | CM | 20.6 | 18.5 | KG | 60301.696 | CMQ | 8536490099
NSYPMA2754G | Tabela de Preços de Equipamentos e sistemas de distribuição de energia de Baixa Tensão | 18/05/2026 | Modificação | Insulating polyester mounting plate for PLS box 27x54cm | EN1 | CUE | 146057 | PanelSeT P IB PLS | Power Products | PPUES | GENERAL PURPOSE | 3 - INDUSTRY GENERAL PURPOSE | UEB | UEB | EB | UE - PLS, TBP, TBS, SL INDUSTRIAL BOXES. | EBUEB | 43.146 | EUR | 1 | UN | 3606485405360 | A4 | 1 | 0.5 | 50 | 23.5 | CM | 650 | 650 | G | 587.5 | CMQ | 800 | UN |  | 900 | 1200 | 800 | MM | 628 | 650 | KG | 864 | DMQ | [12 empty] | 1 | UN |  | 0 | 0 | 0 |  | 3.85 | 650 | KG | 0.575 | DMQ | 1 | UN | 3606485405360 | 5 | 230 | 500 | MM | 3.85 | 650 | KG | 0.575 | DMQ | 8538100000
BLRCH250A300B44 | Tabela de Preços de Equipamentos e sistemas de distribuição de energia de Baixa Tensão | 18/05/2026 | Modificação | VarPlus Can HDuty Capacitor - 25/30 kvar - 440 V - 50/60Hz | BTA | PRO | 108145 | PFC COMPONENTS | Digital Energy | DPLVP | CONFIGURABLE | 4 - LARGE BUILDING CONFIGURABLE | APQ | APQ | RB | POWER FACTOR CORRECTION | RBAPQ | 194.75 | EUR | 1 | UN | 3606485255866 | B | 1 | 19 | 31.5 | 19 | CM | 3.044 | 2.5 | KG | 11371.5 | CMQ | 15 | UN | 73606485255865 | 73.5 | 60 | 80 | CM | 57.79 | 2.5 | KG | 352.8 | DMQ | [12 empty] | 1 | UN |  | 19 | 31.8 | 19.2 | CM | 2.986 | 2.5 | KG | 23.746 | DMQ | 1 | UN | 3606485255866 | 19 | 31.8 | 19.2 | CM | 2.986 | 2.5 | KG | 11600.64 | CMQ | 8532100000
A9F75370 | Tabela de Preços de Equipamentos e sistemas de distribuição de energia de Baixa Tensão | 18/05/2026 | Modificação | Acti9 iC60N - Disjuntor - 3P - 0,5A - Curva D - 6000A (IEC 60898-1) - 50 kA (IEC 60947-2) | BT1 | RPT | 190600 | ACTI9 | Power Products | PPCFD | GENERAL PURPOSE | 2 - SMALL & MED BUILDING GENERAL PURPOSE | FTD | FTD | DT | ACTI9 PROTECTION DEVICES TERTIARY | DTFTD | 227.195 | EUR | 1 | UN | 3606480080654 | C | 1 | 5.3 | 9.2 | 7.1 | CM | 334 | 334 | G | 346.196 | CMQ | [12 empty] | 44 | UN | 43606480080652 | 30 | 40 | 30 | CM | 16.025 | 334 | KG | 36000 | CMQ | 4 | UN | 13606480080651 | 0.81 | 2.23 | 0.98 | DM | 1.392 | 334 | KG | 1.77 | DMQ | 1 | UN | 3606480080654 | 0.71 | 0.92 | 0.53 | DM | 0.334 | 334 | KG | 0.346 | DMQ | 8536201090
9001SK2L35LRR | Tabela de Preços de Automação e Controlo | 18/05/2026 | Modificação | PUSHBUTTON OPERATOR 30MM SK +OPTIONS | AC3 | ACI | 100301 | DIAMETER 30 | Industrial Control | IDSIG | GENERAL PURPOSE | 3 - INDUSTRY GENERAL PURPOSE | CTS | CTS | MP | PUSHBUTTONS | MPCTS | 145.14 | EUR | 1 | UN | 3389118038349 | C | 1 | 4.572 | 9.144 | 5.334 | CM | 226.796 | 226.796 | G | 222.995 | CMQ | [36 empty] | 1 | UN | 785901541448 | 4.8 | 5.8 | 9.4 | CM | 227 | 226.796 | G | 261.7 | CMQ | 8536501100
NSYCU1K22P4DG | Tabela de Preços de Equipamentos e sistemas de distribuição de energia de Baixa Tensão | 18/05/2026 | Modificação | Unidade de climatização conectada Lateral, Climasys CU, 1k2W, 2 Polos, 400/460V, 50/60Hz, IP55 | EN1 | CUE | 108902 | ClimaSys Cooling | Power Products | PPUES | GENERAL PURPOSE | 3 - INDUSTRY GENERAL PURPOSE | UET | UET | CL | EU - ADVANCED THERMAL MANAGEMENT COMMUNICABLE COOLING UNITS. | CLUET | 5994.03 | EUR | 1 | UN | 3606486055090 | C | 0 | 27.5 | 103 | 43.5 | CM | 48.3 | 48.3 | KG | 123213.75 | CMQ | 6 | UN |  | 1175 | 1200 | 800 | MM | 305 | 48.3 | KG | 1128 | DMQ | [24 empty] | 1 | UN | 3606486055090 | 275 | 1030 | 435 | MM | 48.3 | 48.3 | KG | 123.214 | DMQ | 8415101010
M9F22325 | Tabela de Preços de Equipamentos e sistemas de distribuição de energia de Baixa Tensão | 18/05/2026 | Modificação | Multi 9 - C60SP - MCB - 3P - 25 A - C Curve - 480Y/277 V - 10 kA - UL 1077 | BT1 | RPT | 190621 | MULTI9 | Power Products | PPCFD | GENERAL PURPOSE | 2 - SMALL & MED BUILDING GENERAL PURPOSE | FTD | FTD | D9 | MULTI9 PROTECTION FOR OEM | D9FTD | 219.145 | EUR | 1 | UN | 3606481168511 | C | 1 | 7.5 | 8.5 | 5.4 | CM | 344.9 | 344.9 | G | 344.25 | CMQ | [12 empty] | 48 | UN | 43606481168519 | 30 | 40 | 30 | CM | 17.611 | 344.9 | KG | 36 | DMQ | 4 | UN | 13606481168518 | 0.8 | 2.25 | 0.9 | DM | 1.427 | 344.9 | KG | 1.62 | DMQ | 1 | UN | 3606481168511 | 0.75 | 0.85 | 0.54 | DM | 0.345 | 344.9 | KG | 0.344 | DMQ | 8536201090
56172 | Tabela de Preços de Equipamentos e sistemas de distribuição de energia de Baixa Tensão | 18/05/2026 | Modificação | residual current protection relay, Vigirex RH99M, 30 mA to 30 A, 110 VAC to 130 VAC 50/60 Hz, local manual reset | BT4 | DBT | 133480 | VIGIREX RELAYS | Power Products | PPCCB | GENERAL PURPOSE | 2 - SMALL & MED BUILDING GENERAL PURPOSE | CCN | CCN | 01 | NSX | 01CCN | 509.13 | EUR | 1 | UN | 3303430561729 | A | 1 | 7.8 | 9.3 | 9 | CM | 276 | 276 | G | 652.86 | CMQ | [12 empty] | 36 | UN | 43303430561727 | 30 | 40 | 30 | CM | 10.423 | 276 | KG | 36000 | CMQ | [12 empty] | 1 | UN | 3303430561729 | 7.8 | 9.3 | 9 | CM | 276 | 276 | G | 652.86 | CMQ | 8536490099
XB5AW25B5 | Tabela de Preços de Automação e Controlo | 18/05/2026 | Modificação | Push to test pilot light, Harmony XB5, 24 V orange | AC3 | ACI | 100316 | DIAMETER 22 | Industrial Control | IDSIG | GENERAL PURPOSE | 3 - INDUSTRY GENERAL PURPOSE | CTS | CTS | MP | PUSHBUTTONS | MPCTS | 74.92 | EUR | 1 | UN | 3606489420710 | C | 1 | 5.334 | 9.144 | 3.556 | CM | 58.967 | 46 | G | 173.441 | CMQ | [36 empty] | 1 | UN | 3606489420710 | 86 | 52 | 43 | MM | 56 | 46 | G | 192296 | MMQ | 8536508000
BMXDDM3202K | Tabela de Preços de Automação e Controlo | 18/05/2026 | Modificação | M340,16 ED 24vDC/16 SD Rele2A (40P) | AC1 | ACI | 141165 | MODICON X80 I/O | Discrete Automation | IDPAC | PROGRAMABLE | 7 - INDUSTRY PROGRAMMABLE | AAP | AAP | HI | AUTOMATION PLANT | HIAAP | 623.15 | EUR | 1 | UN | 3595863910636 | B | 1 | 5.5 | 11.7 | 11.5 | CM | 136 | 136 | G | 740.025 | CMQ | [12 empty] | 15 | UN | 23595863910630 | 15 | 40 | 30 | CM | 2.355 | 136 | KG | 18 | DMQ | [12 empty] | 1 | UN | 3595863910636 | 0.55 | 1.15 | 1.1 | DM | 0.14 | 136 | KG | 0.696 | DMQ | 8538909999
A9N18481 | Tabela de Preços de Equipamentos e sistemas de distribuição de energia de Baixa Tensão | 18/05/2026 | Modificação | C120H - disjuntor - 4P - 125A - curva C | BT1 | RPT | 190600 | ACTI9 | Power Products | PPCFD | GENERAL PURPOSE | 2 - SMALL & MED BUILDING GENERAL PURPOSE | FTI | FTI | DI | ACTI9 PROTECTION DEVICES INDUSTRIAL | DIFTI | 786.52 | EUR | 1 | UN | 3606480380525 | A | 1 | 7.5 | 10.8 | 8.7 | CM | 778 | 778 | G | 704.7 | CMQ | [12 empty] | 18 | UN | 43606480380523 | 30 | 40 | 30 | CM | 14.887 | 778 | KG | 36000 | CMQ | 3 | UN | 13606480380522 | 8.5 | 33.2 | 9.5 | CM | 2.4 | 778 | KG | 2680.9 | CMQ | 1 | UN | 3606480380525 | 7.5 | 10.8 | 8.7 | CM | 778 | 778 | G | 704.7 | CMQ | 8536209090
REL52044 | Tabela de Preços de Equipamentos e sistemas de distribuição de energia de Baixa Tensão | 18/05/2026 | Modificação | universal protection relay, PowerLogic P3U20, 4L ringlug, 1U, 10DI/5DO, Uaux: 48-230V, DI: 220-230V, RS-485 | MT1 | MET | 134740 | ADVANCED RELAYS | Digital Energy | DPMVP | CONFIGURABLE | 4B - LARGE BUILDING & ELECTRICAL INTENSIVE | MVA | MVA | FR | MV PROTECTION RELAYS AND FEEDER AUTOMATION | FRMVA | 3046.74 | EUR | 1 | UN | 3606489555542 |  | 1 | 16 | 27.5 | 21.5 | CM | 3.5 | 2.5 | KG | 9460 | CMQ | [36 empty] | 1 | UN | 3606489555542 | 160 | 275 | 215 | MM | 3500 | 2.5 | G | 9460 | CMQ | 8537109199
A9F93363 | Tabela de Preços de Equipamentos e sistemas de distribuição de energia de Baixa Tensão | 18/05/2026 | Modificação | Acti9 iC60L - Disjuntor - 3P - 63A - Curva B - 15000A (IEC 60898-1) - 15kA (IEC 60947-2) | BT1 | RPT | 190600 | ACTI9 | Power Products | PPCFD | GENERAL PURPOSE | 2 - SMALL & MED BUILDING GENERAL PURPOSE | FTI | FTI | DI | ACTI9 PROTECTION DEVICES INDUSTRIAL | DIFTI | 428.935 | EUR | 1 | UN | 3606480083921 | C | 1 | 7.1 | 9.4 | 5.3 | CM | 396 | 375 | G | 353.722 | CMQ | [12 empty] | 16 | UN | 43606480083929 | 15 | 40 | 30 | CM | 6.671 | 375 | KG | 18000 | CMQ | 4 | UN | 13606480083928 | 0.81 | 2.25 | 1.01 | DM | 1.683 | 375 | KG | 1.841 | DMQ | 1 | UN | 3606480083921 | 0.71 | 0.94 | 0.53 | DM | 0.403 | 375 | KG | 0.354 | DMQ | 8536201090
SL00960 | Tabela de Preços de Equipamentos e sistemas de distribuição de energia de Baixa Tensão | 18/05/2026 | Modificação | junction boxPilote IP56 380x304x12 smooth | EN1 | CUE | 181888 | MUREVA | Home Solutions | HSCWD | GENERAL PURPOSE | 3 - INDUSTRY GENERAL PURPOSE | UEB | UEB | ES | UE - SIGMA SAFETY TERMINALS AND PLASTIC SL JUNCTION BOXES. | ESUEB | 178.87 | EUR | 1 | UN | 3295150009608 | A4 | 1 | 13 | 38 | 30.5 | CM | 1.769 | 1.769 | KG | 15067 | CMQ | 32 | UN |  | 0 | 0 | 0 | MM | 48 | 1.769 | KG | 0 | DMQ | [12 empty] | 4 | UN |  | 0 | 0 | 0 | MM | 6 | 1.769 | KG | 0 | DMQ | 1 | UN | 3295150009608 | 145 | 405 | 325 | MM | 1.5 | 1.769 | KG | 19.086 | DMQ | 3926909790
C12B3TM125L | Tabela de Preços de Equipamentos e sistemas de distribuição de energia de Baixa Tensão | 18/05/2026 | Modificação | ComPacT DISJUNTOR NSXm160B 25kA CA 3P 125A TMD ELINK | BT4 | DBT | 181432 | COMPACT NSXM 16-160 | Power Products | PPCCB | GENERAL PURPOSE | 2 - SMALL & MED BUILDING GENERAL PURPOSE | CCN | CCN | 02 | NSXM, FUPACT, INS <= 630A | 02CCN | 504.58 | EUR | 1 | UN | 3606481990044 | C | 1 | 12 | 21 | 9 | CM | 1.208 | 1.208 | KG | 2268 | CMQ | 216 | UN | 73606481990043 | 1500 | 1200 | 800 | MM | 304890 | 1.208 | G | 1440000000 | MMQ | 9 | UN | 43606481990042 | 30 | 40 | 30 | CM | 11.258 | 1.208 | KG | 36 | DMQ | [12 empty] | 1 | UN | 3606481990044 | 12 | 21 | 9 | CM | 1.208 | 1.208 | KG | 2268 | CMQ | 8536209090
A9A15310 | Tabela de Preços de Equipamentos e sistemas de distribuição de energia de Baixa Tensão | 18/05/2026 | Modificação | Tomada DIN iPC - 2P+E - 16A - 250VAC - KEMA VDE 0620 - padrão alemão | BT1 | RPT | 135006 | ACTI9 | Power Products | PPCFD | GENERAL PURPOSE | 2 - SMALL & MED BUILDING GENERAL PURPOSE | FTI | FTI | DI | ACTI9 PROTECTION DEVICES INDUSTRIAL | DIFTI | 29.715 | EUR | 1 | UN | 3606480097782 | A | 1 | 4.5 | 8.5 | 7 | CM | 98.6 | 98.6 | G | 267.75 | CMQ | 600 | UN | 73606480097781 | 45 | 120 | 80 | CM | 81.952 | 98.6 | KG | 432000 | CMQ | 75 | UN | 43606480097780 | 30 | 40 | 30 | CM | 8.643 | 98.6 | KG | 36000 | CMQ | 5 | UN | 13606480097789 | 7.5 | 24 | 9 | CM | 554 | 98.6 | G | 1620 | CMQ | 1 | UN | 3606480097782 | 4.5 | 8.5 | 7 | CM | 98.6 | 98.6 | G | 267.75 | CMQ | 8536699099
SHO2XA2C | Tabela de Preços de Soluções de Conectividade | 18/05/2026 | Modificação | Sensor de humidade, Sensores de Spacelogic, Série SHO2, temperatura, saída analógica, 1000 PT RTD | GE1 | PRO | 179535 | SENSORS - PLANT ROOM | Digital Energy | DBPRD | GENERAL PURPOSE | 2B- BUILDING MANAGEMENT OFFER GENERAL PURPOSE | FDB | FDB | FD | FIELD DEVICES BMS | FDFDB | 394.58 | EUR | 1 | UN | 3606485849393 | C | 1 | 13.72 | 21.84 | 14.48 | CM | 505 | 505 | G | 4338.857 | CMQ | [12 empty] | 4 | UN | 13606485849390 | 30 | 40 | 30 | CM | 2.02 | 505 | KG | 36 | DMQ | [12 empty] | 1 | UN | 3606485849393 | 13.72 | 21.84 | 14.48 | CM | 505 | 505 | G | 4338.86 | CMQ | 9025804089
ZB5AA38 | Tabela de Preços de Automação e Controlo | 18/05/2026 | Modificação | Cabeça botão cápsula transparente/verde à face para aro de fixação plástico | AC3 | ACI | 100316 | DIAMETER 22 | Industrial Control | IDSIG | GENERAL PURPOSE | 3 - INDUSTRY GENERAL PURPOSE | CTS | CTS | MP | PUSHBUTTONS | MPCTS | 18.81 | EUR | 1 | UN | 3389110904666 | B | 1 | 8.8 | 5.4 | 3.4 | CM | 21 | 21 | G | 161.568 | CMQ | 1200 | UN | 73389110904665 | 77 | 60 | 80 | CM | 38.684 | 21 | KG | 369600 | CMQ | 150 | UN | 43389110904664 | 30 | 40 | 30 | CM | 3.773 | 21 | KG | 36 | DMQ | 5 | UN | 53389110904661 | 8.8 | 26.5 | 3.4 | CM | 105 | 21 | G | 792.88 | CMQ | 1 | UN | 3389110904666 | 8.8 | 5.4 | 3.4 | CM | 21 | 21 | G | 161.568 | CMQ | 8538909999
NSYTBS241912HT | Tabela de Preços de Equipamentos e sistemas de distribuição de energia de Baixa Tensão | 18/05/2026 | Modificação | ABS box IP66 IK07 RAL7035 Int.H225W175D120 Ext.H241W194D127 Transp.cover H40 | EN1 | CUE | 130500 | PanelSeT P IB TBS TBP | Power Products | PPUES | GENERAL PURPOSE | 3 - INDUSTRY GENERAL PURPOSE | UEB | UEB | EB | UE - PLS, TBP, TBS, SL INDUSTRIAL BOXES. | EBUEB | 90.066 | EUR | 1 | UN | 3606480165511 | C4 | 1 | 14 | 25.5 | 20 | CM | 820 | 820 | G | 7140 | CMQ | 96 | UN |  | 1370 | 1200 | 800 | MM | 98 | 820 | KG | 1315.2 | DMQ | 8 | UN | 3606480165511 | 400 | 600 | 400 | MM | 7.72 | 820 | KG | 96 | DMQ | 8 | UN | 3606480165511 | 400 | 600 | 400 | MM | 7.72 | 820 | KG | 96 | DMQ | 1 | UN | 3606480165511 | 200 | 250 | 180 | MM | 0.82 | 820 | KG | 9 | DMQ | 9403700000
SXWSWASPUP30SD | Tabela de Preços de Soluções de Conectividade | 18/05/2026 | Modificação | Standard AS-P upgrade, EcoStruxure Building Operation, upgrades AS-P-XX from EBO 3.x to EBO 2023, not compatible with secure boot hardware | GE1 | PRO | 117135 | ECOSTRUXURE BLDG OPRTN | Digital Energy | DBPRD | PROGRAMABLE | 6 - CRITICAL & SPECIALIZED BUILDING PROGRAMMABLE | BMS | BMS | HV | BMS CONTROLLERS & SYSTEMS | HVBMS | 176.09 | EUR | 1 | UN | 3606486441855 | C | 1 | 1 | 1 | 1 | CM | 1 | 1 | G | 1 | CMQ | [36 empty] | 1 | UN | 3606486441855 | 1 | 1 | 1 | CM | 1 | 1 | G | 1 | CMQ | 0000000000
HMIFP6800WCD | Tabela de Preços de Automação e Controlo | 18/05/2026 | Modificação | Monitor industrial de 19"W, Full HD, 16Mcores, multitátil PCAP com filtro de ruído, DVI, USB tipo B, 24VDC, Harmony FP6 | AC3 | ACI | 188177 | FP6 DISPLAY | Industrial Control | IDHMI | PROGRAMABLE | 7 - INDUSTRY PROGRAMMABLE | PCA | PCA | PC | INDUSTRIAL PC'S | PCPCA | 1842.175 | EUR | 1 | UN | 3606481808295 | C | 1 | 15 | 82 | 55 | CM | 5.98 | 5.98 | KG | 67650 | CMQ | 3 | UN |  | 77 | 80 | 60 | CM | 27.015 | 5.98 | KG | 369600 | CMQ | [24 empty] | 1 | UN | 3606481808295 | 14.5 | 55.5 | 46 | CM | 7.005 | 5.98 | KG | 37018.5 | CMQ | 8528529100
VBF5 | Tabela de Preços de Automação e Controlo | 18/05/2026 | Modificação | TeSys Vario - switch disconnector - 125 A - on door | BT2 | CUE | 147738 | SWITCH DISCONNECTORS | Power Products | PPCTR | GENERAL PURPOSE | 3 - INDUSTRY GENERAL PURPOSE | TCS | TCS | LD | TESYS CONTROL SWITCH | LDTCS | 299.145 | EUR | 1 | UN | 3389110804676 | B | 1 | 10 | 17.5 | 17 | CM | 1.063 | 1.063 | KG | 2975 | CMQ | [12 empty] | 6 | UN | 23389110804670 | 30 | 40 | 30 | CM | 6.834 | 1.063 | KG | 36 | DMQ | [12 empty] | 1 | UN | 3389110804676 | 1.75 | 1 | 1.7 | DM | 1.213 | 1.063 | KG | 2.975 | DMQ | 8536508000
XALD05CUST02 | Tabela de Preços de Automação e Controlo | 18/05/2026 | Modificação | Caixa xald 5 montado orifícios | AC3 | ACI | 100364 | CONTROL STATIONS | Industrial Control | IDSIG | GENERAL PURPOSE | 3 - INDUSTRY GENERAL PURPOSE | CTS | CTS | MP | PUSHBUTTONS | MPCTS | 73.24 | EUR | 1 | UN | 3606481008732 | C | 0 | 0.1 | 0.1 | 0.1 | CM | 1 | 1 | G | 0.001 | CMQ | [36 empty] | 1 | UN | 3606481008732 | 0.1 | 0.1 | 0.1 | CM | 1 | 1 | G | 0.001 | CMQ | 8538100000
TCSXCN1FNX3E | Tabela de Preços de Automação e Controlo | 18/05/2026 | Modificação | TM7 expansion bus cable - straight - M12B female-wire - 3m | AC1 | ACI | 131243 | TM7 I/O | Discrete Automation | IDMST | PROGRAMABLE | 7 - INDUSTRY PROGRAMMABLE | AAM | AAM | A6 | PLC ADVANCED | A6AAM | 47.95 | EUR | 1 | UN | 3595864097732 | C | 1 | 3 | 18 | 18 | CM | 200 | 195 | G | 972 | CMQ | [12 empty] | 10 | UN | 23595864097736 | 15 | 40 | 30 | CM | 2.27 | 195 | KG | 18 | DMQ | [12 empty] | 1 | UN | 3595864097732 | 40 | 300 | 300 | MM | 195 | 195 | G | 3600 | CMQ | 8544429090
RXM4AB2P7 | Tabela de Preços de Automação e Controlo | 18/05/2026 | Modificação | Ligação de relé miniatura - Harmony rxm - 4 fa - 230 v ac - led | AC3 | ACI | 116769 | ELECTROMECA.RELAY SE | Industrial Control | IDSIG | GENERAL PURPOSE | 3 - INDUSTRY GENERAL PURPOSE | ARO | ARO | RM | ELECTROMECHANICAL RELAYS | RMARO | 16.49 | EUR | 1 | UN | 3389119403887 | A | 10 | 2.1 | 4.8 | 2.7 | CM | 35 | 35 | G | 27.216 | CMQ | 3840 | UN |  | 75 | 80 | 60 | CM | 152.975 | 35 | KG | 360 | DMQ | 240 | UN | 43389119403885 | 15 | 40 | 30 | CM | 9.695 | 35 | KG | 18 | DMQ | 10 | UN | 13389119403884 | 3 | 12.5 | 10 | CM | 384 | 35 | G | 375 | CMQ | 1 | UN | 3389119403887 | 2.1 | 4.8 | 2.7 | CM | 36 | 35 | G | 27.216 | CMQ | 8536490099
LV848749 | Tabela de Preços de Equipamentos e sistemas de distribuição de energia de Baixa Tensão | 18/05/2026 | Modificação | Switch-disconnector Masterpact MTZ2 20 HA 10 - 2000 A - 3P drawout | BT8 | DBT | 145820 | MASTERPACT MTZ2-3 IEC | Power Products | PPACB | CONFIGURABLE | 4 - LARGE BUILDING CONFIGURABLE | ACB | ACB | PR | AIR CIRCUIT BREAKERS | PRACB | 24674.7 | EUR | 1 | UN | 3606480816048 | C | 1 | 0.1 | 0.2 | 0.1 | CM | 1 | 1 | G | 0.002 | CMQ | [36 empty] | 1 | UN | 3606480816048 | 1 | 2 | 1 | MM | 1 | 1 | G | 0.002 | CMQ | 8536508000
RZM031BN | Tabela de Preços de Automação e Controlo | 18/05/2026 | Modificação | Módulo de potência - para tomada de relé – díodo + led verde - 24..60 v cc | AC3 | ACI | 116769 | ELECTROMECA.RELAY SE | Industrial Control | IDSIG | GENERAL PURPOSE | 3 - INDUSTRY GENERAL PURPOSE | ARO | ARO | RM | ELECTROMECHANICAL RELAYS | RMARO | 8.43 | EUR | 1 | UN | 3389110261189 | B | 10 | 1 | 3.5 | 1.5 | CM | 1.8 | 1.8 | G | 5.25 | CMQ | [12 empty] | 2000 | UN | 43389110261187 | 30 | 40 | 30 | CM | 4.293 | 1.8 | KG | 36000 | CMQ | 10 | UN | 13389110261186 | 3 | 11 | 7 | CM | 19 | 1.8 | G | 231 | CMQ | 1 | UN | 3389110261189 | 1.15 | 3.392 | 1.268 | CM | 2 | 1.8 | G | 4.946 | CMQ | 8536301000
PKX16M725 | Tabela de Preços de Equipamentos e sistemas de distribuição de energia de Baixa Tensão | 18/05/2026 | Modificação | PratiKa wander plug - straight - 16 A - 3P + N + E - 200...250 V AC - IP67 | BT3 | RPT | 140900 | MUREVA | Power Products | PPCFD | GENERAL PURPOSE | 2 - SMALL & MED BUILDING GENERAL PURPOSE | FTC | FTC | PK | PK INDUSTRIAL PLUGS & SOCKETS | PKFTC | 23.475 | EUR | 1 | UN | 3303432009564 | C | 10 | 10 | 7 | 9 | CM | 405 | 405 | G | 630 | CMQ | [12 empty] | 20 | UN | 43303432009562 | 30 | 40 | 30 | CM | 8100 | 405 | G | 36 | DMQ | 10 | UN | 23303432009568 | 170 | 263 | 270 | MM | 4050 | 405 | G | 12071.7 | CMQ | 1 | UN | 3303432009564 | 10 | 7 | 9 | CM | 405 | 405 | G | 630 | CMQ | 8536699099
VGS211F-25CS | Tabela de Preços de Soluções de Conectividade | 18/05/2026 | Modificação | VB: 25 mm, 2W, Globe, FLG, UC, SS, 10 kvs, Glycol 25-50% Steam and Water | GE1 | PRO | 191549 | GLOBE VALVES AND ACT. | Digital Energy | DBPRD | GENERAL PURPOSE | 2B- BUILDING MANAGEMENT OFFER GENERAL PURPOSE | FDB | FDB | FD | FIELD DEVICES BMS | FDFDB | 698.79 | EUR | 1 | UN | 3606489660949 | C | 1 | 16.4 | 12.3 | 26.7 | CM | 6.04 | 6.04 | KG | 5385.924 | CMQ | [12 empty] | 1 | UN |  | 15 | 40 | 30 | CM | 6.855 | 6.04 | KG | 18 | DMQ | [12 empty] | 1 | UN | 3606489660949 | 12 | 25 | 16 | CM | 6.4 | 6.04 | KG | 4800 | CMQ | 8481807100
NSYTRAABV35 | Tabela de Preços de Equipamentos e sistemas de distribuição de energia de Baixa Tensão | 18/05/2026 | Modificação | BATENTE C/ PARAF P/ PERFIL DIN | BT6 | DBT | 108693 | LINERGY MULTISTAND T.B | Power Products | PPLVS | GENERAL PURPOSE | 2 - SMALL & MED BUILDING GENERAL PURPOSE | LVE | LVE | L3 | LINERGY | L3LVE | 2.2 | EUR | 1 | UN | 3606480534683 | A | 50 | 0.95 | 4.9 | 3.3 | CM | 14 | 14 | G | 15.362 | CMQ | 9200 | UN |  | 75 | 80 | 60 | CM | 149.4 | 14 | KG | 360000 | CMQ | 1150 | UN | 43606480534681 | 30 | 40 | 30 | CM | 16.96 | 14 | KG | 36000 | CMQ | 50 | UN | 13606480534680 | 3.7 | 24.5 | 10.5 | CM | 716 | 14 | G | 951.825 | CMQ | 50 | UN | 13606480534680 | 3.7 | 24.5 | 10.5 | CM | 716 | 14 | G | 951.825 | CMQ | 3926909790
LE1M35N721 | Tabela de Preços de Automação e Controlo | 18/05/2026 | Modificação | TeSys LE - enclosed DOL starter - 10...14 A - 415 V AC coil | BT2 | CUE | 187538 | ENCLOSED MICRA | Power Products | PPCTR | GENERAL PURPOSE | 3 - INDUSTRY GENERAL PURPOSE | TCC | TCC | AC | TESYS CONTROL CONTACTOR | ACTCC | 157.395 | EUR | 1 | UN | 3389110781229 | B | 1 | 11.5 | 8.2 | 16.5 | CM | 580 | 580 | G | 1555.95 | CMQ | [12 empty] | 6 | UN | 43389110781227 | 15 | 40 | 30 | CM | 3.875 | 580 | KG | 18 | DMQ | [12 empty] | 1 | UN | 3389110781229 | 11.5 | 8.2 | 16.5 | CM | 580 | 580 | G | 1555.95 | CMQ | 8537109899
ILS1F573PB1A0 | Tabela de Preços de Automação e Controlo | 18/05/2026 | Modificação | integrated drive ILS with stepper motor - 24..36 V - CANopen DS301 - 3.5A | AC2 | ACI | 175905 | ILS STEPPER SYSTEMS | Discrete Automation | IDMST | PROGRAMABLE | 7 - INDUSTRY PROGRAMMABLE | AAM | AAM | DV | MOTION | DVAAM | 880.84 | EUR | 1 | UN | 3389119227087 | C | 1 | 10.6 | 16.8 | 24.6 | CM | 2.122 | 2 | KG | 4380.768 | CMQ | 36 | UN | 73389119227086 | 77 | 60 | 80 | CM | 91.948 | 2 | KG | 369.6 | DMQ | 6 | UN |  | 30 | 60 | 40 | CM | 17952 | 2 | G | 72 | DMQ | [12 empty] | 1 | UN | 3389119227087 | 110 | 240 | 170 | MM | 2318 | 2 | G | 4488 | CMQ | 8501510090
ILS1V573PB1A0 | Tabela de Preços de Automação e Controlo | 18/05/2026 | Modificação | integrated drive ILS with stepper motor- 24..36V-pulse/direction w/o RS422- 3.5A | AC2 | ACI | 175905 | ILS STEPPER SYSTEMS | Discrete Automation | IDMST | PROGRAMABLE | 7 - INDUSTRY PROGRAMMABLE | AAM | AAM | DV | MOTION | DVAAM | 921.32 | EUR | 1 | UN | 3389119227728 | C | 1 | 11 | 24.5 | 17 | CM | 2.111 | 2.111 | KG | 4581.5 | CMQ | [12 empty] | 6 | UN |  | 30 | 60 | 40 | CM | 17952 | 2.111 | G | 72 | DMQ | [12 empty] | 1 | UN | 3389119227728 | 105 | 390 | 190 | MM | 2800 | 2.111 | G | 7780.5 | CMQ | 8501510090
C63S4TM500D | Tabela de Preços de Equipamentos e sistemas de distribuição de energia de Baixa Tensão | 18/05/2026 | Modificação | ComPacT DISJUNTOR NSX630S 100kA CC 4P 500A TMD | BT4 | DBT | 191790 | COMPACT NSX | Power Products | PPCCB | GENERAL PURPOSE | 2 - SMALL & MED BUILDING GENERAL PURPOSE | CCN | CCN | 01 | NSX | 01CCN | 12695.385 | EUR | 1 | UN | 3606482003453 | C | 1 | 15.5 | 29.7 | 20.7 | CM | 7.218 | 7.218 | KG | 9529.245 | CMQ | [36 empty] | 1 | UN | 3606482003453 | 14.7 | 29.1 | 20 | CM | 7.299 | 7.218 | KG | 8555.4 | CMQ | 8536209090
LVSSDD8 | Tabela de Preços de Equipamentos e sistemas de distribuição de energia de Baixa Tensão | 18/05/2026 | Modificação | Porta opaca PrismaSeT S para extensão lateral, 24 módulos 8 filas | BT3 | RPT | 140892 | ACTI9 | Power Products | PPCFD | GENERAL PURPOSE | 2 - SMALL & MED BUILDING GENERAL PURPOSE | FTC | FTC | CO | MODULAR ENCLOSURES | COFTC | 256.925 | EUR | 1 | UN | 3606481077127 | C | 1 | 8 | 157 | 27.5 | CM | 6.39 | 6.39 | KG | 34540 | CMQ | 44 | UN |  | 104 | 200 | 120 | CM | 304 | 6.39 | KG | 2496 | DMQ | [24 empty] | 1 | UN | 3606481077127 | 8 | 157 | 27.5 | CM | 6.39 | 6.39 | KG | 34540 | CMQ | 9403991090
NSYSPCP | Tabela de Preços de Equipamentos e sistemas de distribuição de energia de Baixa Tensão | 18/05/2026 | Modificação | Cable ducting support to be used with 22mm-diameter products | EN1 | CUE | 132514 | CABLE MANAGEMENT | Power Products | PPUES | GENERAL PURPOSE | 3 - INDUSTRY GENERAL PURPOSE | UEC | UEC | EK | UE - TRANSVERSAL ACCESSORIES OF ENCLOSURES. | EKUEC | 4.62 | EUR | 1 | UN | 3606480184482 | C4 | 10 | 2 | 10.5 | 0.7 | CM | 29 | 29 | G | 14.7 | CMQ | 10 | UN |  | 40 | 150 | 220 | MM | 0.078 | 29 | KG | 1.32 | DMQ | [12 empty] | 10 | UN |  | 40 | 150 | 220 | MM | 0.078 | 29 | KG | 1.32 | DMQ | 10 | UN |  | 40 | 150 | 220 | MM | 0.34 | 29 | KG | 1.32 | DMQ | 7326909890
XB5FA61 | Tabela de Preços de Automação e Controlo | 18/05/2026 | Modificação | Azul botão flush 1na | AC3 | ACI | 100316 | DIAMETER 22 | Industrial Control | IDSIG | GENERAL PURPOSE | 3 - INDUSTRY GENERAL PURPOSE | CTS | CTS | MP | PUSHBUTTONS | MPCTS | 25.44 | EUR | 1 | UN | 3606481360533 | C | 1 | 4.3 | 8.6 | 5.3 | CM | 43 | 43 | G | 195.994 | CMQ | [12 empty] | 40 | UN | 23606481360537 | 15 | 40 | 30 | CM | 2.015 | 43 | KG | 18 | DMQ | 5 | UN | 13606481360530 | 8.6 | 26 | 4.3 | CM | 215 | 43 | G | 961.48 | CMQ | 1 | UN | 3606481360533 | 4.3 | 8.6 | 5.3 | CM | 43 | 43 | G | 195.99 | CMQ | 8536508000
XB4BW31M5 | Tabela de Preços de Automação e Controlo | 18/05/2026 | Modificação | Botão pressão iluminado branco ø 22 - retor. mola encastrada - 240 v - 1na+1nf | AC3 | ACI | 100316 | DIAMETER 22 | Industrial Control | IDSIG | GENERAL PURPOSE | 3 - INDUSTRY GENERAL PURPOSE | CTS | CTS | MP | PUSHBUTTONS | MPCTS | 70.41 | EUR | 1 | UN | 3389110892123 | C | 1 | 8.8 | 5.4 | 3.4 | CM | 97 | 97 | G | 161.568 | CMQ | [12 empty] | 50 | UN | 43389110892121 | 15 | 40 | 30 | CM | 5.114 | 97 | KG | 18000 | CMQ | 5 | UN |  | 3.4 | 26.5 | 8.8 | CM | 485 | 97 | G | 792.88 | CMQ | 1 | UN | 3389110892123 | 8.8 | 5.4 | 3.4 | CM | 97 | 97 | G | 161.568 | CMQ | 8536508000
BMH1402P11F2A | Tabela de Preços de Automação e Controlo | 18/05/2026 | Modificação | MOTOR 140MM IEC 18,5NM IP54 3900W KEY | AC2 | ACI | 132912 | SERVO MOTORS | Discrete Automation | IDMST | PROGRAMABLE | 7 - INDUSTRY PROGRAMMABLE | AAM | AAM | DV | MOTION | DVAAM | 2220.12 | EUR | 1 | UN | 3606485220598 | C | 1 | 20 | 59 | 26.5 | CM | 14.989 | 14.989 | KG | 31270 | CMQ | 4 | UN |  | 75 | 60 | 80 | CM | 70.556 | 14.989 | KG | 360000 | CMQ | 1 | UN |  | 30 | 60 | 40 | CM | 15.639 | 14.989 | KG | 72000 | CMQ | [12 empty] | 1 | UN | 3606485220598 | 20 | 59 | 26.5 | CM | 15.18 | 14.989 | KG | 31270 | CMQ | 8501522089
NU920018 | Tabela de Preços de Equipamentos e sistemas de distribuição de energia de Baixa Tensão | 18/05/2026 | Modificação | Nova Unica - Tecla - Branco | IS1 | RPT | 181958 | NEW UNICA | Home Solutions | HSCWD | GENERAL PURPOSE | 1 - RESIDENTIAL GENERAL PURPOSE | CLD | CLD | DU | CONNECTED LIVING UNICA | DUCLD | 1.96 | EUR | 1 | UN | 3606489458676 | C | 1 | 1 | 4.5 | 4.5 | CM | 6 | 6 | G | 20.25 | CMQ | 1280 | UN | 73606489458675 | 80 | 60 | 80 | CM | 30.17 | 6 | KG | 384000 | CMQ | 40 | UN | 43606489458674 | 15 | 40 | 15 | CM | 684 | 6 | G | 9000 | CMQ | 10 | UN | 13606489458673 | 7 | 18.5 | 12.5 | CM | 120 | 6 | G | 1618.75 | CMQ | 1 | UN | 3606489458676 | 1 | 4.5 | 4.5 | CM | 6 | 6 | G | 20.25 | CMQ | 8538909999
ZB5AGCUST02 | Tabela de Preços de Automação e Controlo | 18/05/2026 | Modificação | Chave selectora de cabeça 455 3 posições retorno à direita ec | AC3 | ACI | 100316 | DIAMETER 22 | Industrial Control | IDSIG | GENERAL PURPOSE | 3 - INDUSTRY GENERAL PURPOSE | CTS | CTS | MP | PUSHBUTTONS | MPCTS | 96.13 | EUR | 1 | UN | 3606481821614 | C | 1 | 8.6 | 5.2 | 3.3 | CM | 67 | 67 | G | 147.576 | CMQ | [36 empty] | 1 | UN | 3606481821614 | 8.6 | 5.2 | 3.3 | CM | 67 | 67 | G | 147.576 | CMQ | 8536508000
XB5KS2B4 | Tabela de Preços de Automação e Controlo | 18/05/2026 | Modificação | Sinal sonoro contínuo ou intermitente de luz vermelha 24v ac/dc | AC3 | ACI | 100316 | DIAMETER 22 | Industrial Control | IDSIG | GENERAL PURPOSE | 3 - INDUSTRY GENERAL PURPOSE | CTS | CTS | MP | PUSHBUTTONS | MPCTS | 125.42 | EUR | 1 | UN | 3606481352439 | A | 1 | 3.3 | 5.9 | 3.3 | CM | 28 | 24 | G | 64.251 | CMQ | [12 empty] | 100 | UN | 43606481352437 | 30 | 40 | 30 | CM | 3.313 | 24 | KG | 36 | DMQ | [12 empty] | 1 | UN | 3606481352439 | 0.55 | 0.29 | 0.29 | DM | 0.026 | 24 | KG | 0.046 | DMQ | 8531807000
FFS06727441 | Tabela de Preços de Soluções de Conectividade | 18/05/2026 | Modificação | Módulo de zona convencional, EMI-410/CZ, trilho DIN | GE1 | PRO | 117115 | FIRE PRODUCTS | Digital Energy | DBPRD | GENERAL PURPOSE | 2B- BUILDING MANAGEMENT OFFER GENERAL PURPOSE | FDF | FDF | FF | FIELD DEVICES FIRE | FFFDF | 122.4 | EUR | 1 | UN | 6430030842563 | C | 1 | 11.4 | 4.2 | 9.6 | CM | 120 | 120 | G | 459.648 | CMQ | [36 empty] | 1 | UN | 6430030842563 | 5 | 12.5 | 12.5 | CM | 250 | 120 | G | 781.25 | CMQ | 8531109590
BSH0703P02A1A | Tabela de Preços de Automação e Controlo | 18/05/2026 | Modificação | AC servo motor BSH - 1.1 N.m - 3000 rpm - untapped shaft - without brake - IP50 | AC2 | ACI | 132912 | SERVO MOTORS | Discrete Automation | IDMST | PROGRAMABLE | 7 - INDUSTRY PROGRAMMABLE | AAM | AAM | DV | MOTION | DVAAM | 1620.23 | EUR | 1 | UN | 3389118137165 | C | 1 | 12.3 | 37.7 | 12.8 | CM | 3.6 | 3.6 | KG | 5935.488 | CMQ | [12 empty] | 2 | UN |  | 30 | 60 | 40 | CM | 8.352 | 3.6 | KG | 72000 | CMQ | [12 empty] | 1 | UN | 3389118137165 | 123 | 377 | 128 | MM | 3600 | 3.6 | G | 5935.49 | CMQ | 8501522089
18775 | Tabela de Preços de Equipamentos e sistemas de distribuição de energia de Baixa Tensão | 18/05/2026 | Modificação | Miniature circuit-breaker, Acti9 NG125L, 4P, 63 A, B curve, 50 kA (IEC 60947-2) | BT1 | RPT | 190600 | ACTI9 | Power Products | PPCFD | GENERAL PURPOSE | 2 - SMALL & MED BUILDING GENERAL PURPOSE | FTI | FTI | DI | ACTI9 PROTECTION DEVICES INDUSTRIAL | DIFTI | 852.655 | EUR | 1 | UN | 3303430187752 | C | 1 | 8.3 | 15.4 | 12.2 | CM | 1.009 | 1.009 | KG | 1559.404 | CMQ | [12 empty] | 12 | UN | 43303430187750 | 30 | 40 | 30 | CM | 12.821 | 1.009 | KG | 36000 | CMQ | [12 empty] | 1 | UN | 3303430187752 | 83 | 154 | 122 | MM | 1009 | 1.009 | G | 1559.4 | CMQ | 8536201090
A9P54725 | Tabela de Preços de Equipamentos e sistemas de distribuição de energia de Baixa Tensão | 18/05/2026 | Modificação | Acti9 iC40N - Disjuntor - 3P+N - 25A - Curva C - 6000A (IEC 60898-1) - 10 kA (IEC 60947-2) | BT1 | RPT | 190600 | ACTI9 | Power Products | PPCFD | GENERAL PURPOSE | 2 - SMALL & MED BUILDING GENERAL PURPOSE | FTD | FTD | DT | ACTI9 PROTECTION DEVICES TERTIARY | DTFTD | 134.415 | EUR | 1 | UN | 3606481326164 | A | 1 | 5.4 | 9.4 | 7.4 | CM | 341 | 341 | G | 375.624 | CMQ | [12 empty] | 44 | UN | 43606481326162 | 30 | 40 | 30 | CM | 15.955 | 341 | KG | 36000 | CMQ | 4 | UN | 13606481326161 | 8.5 | 22.5 | 9.5 | CM | 1.418 | 341 | KG | 1816.875 | CMQ | 1 | UN | 3606481326164 | 5.4 | 9.4 | 7.4 | CM | 341 | 341 | G | 375.624 | CMQ | 8536201090
NSYOPB12U5P | Tabela de Preços de Equipamentos e sistemas de distribuição de energia de Baixa Tensão | 18/05/2026 | Modificação | Wall-Mounted Open Box 12U W600 D500 Swing 19" Glazed Door R7035 | EN1 | CUE | 186922 | Actassi S WM OPB | Power Products | PPUES | GENERAL PURPOSE | 2 - SMALL & MED BUILDING GENERAL PURPOSE | ISM | ISM | RA | EU R&A | RAISM | 1131.48 | EUR | 1 | UN | 3606480169915 | C | 1 | 71 | 55.5 | 62 | CM | 25.8 | 25.8 | KG | 244311 | CMQ | 4 | UN | 73606480169914 | 155 | 120 | 80 | CM | 121.4 | 25.8 | KG | 1488 | DMQ | [12 empty] | 1 | UN |  | 0 | 0 | 0 |  | 25 | 25.8 | KG | 0 |  | 1 | UN | 3606480169915 | 7.3 | 5.7 | 6.2 | DM | 25 | 25.8 | KG | 257.982 | DMQ | 9403208000
GV4PEM80B | Tabela de Preços de Automação e Controlo | 18/05/2026 | Modificação | TeSys GV4 - disjuntor magneto-térmico multifuncional - 80A 3P - Everlink | BT2 | CUE | 187424 | TESYS DECA FRAME 4 CB | Power Products | PPCTR | GENERAL PURPOSE | 3 - INDUSTRY GENERAL PURPOSE | TPP | TPP | GM | TESYS POWER & PROTECT | GMTPP | 1053.595 | EUR | 1 | UN | 3606481310736 | C | 1 | 12.5 | 22 | 9 | CM | 1.45 | 1.45 | KG | 2475 | CMQ | 216 | UN | 73606481310735 | 110 | 120 | 80 | CM | 313.2 | 1.45 | KG | 1056000 | CMQ | 5 | UN | 43606481310734 | 30 | 40 | 30 | CM | 9.5 | 1.45 | KG | 36000 | CMQ | [12 empty] | 1 | UN | 3606481310736 | 12.5 | 22 | 9 | CM | 1.45 | 1.45 | KG | 2475 | CMQ | 8536209090
33415 | Tabela de Preços de Equipamentos e sistemas de distribuição de energia de Baixa Tensão | 18/05/2026 | Modificação | disjuntor CompactNS1600H - 1600 A - 4 pólos - extraível -sem controlo | BT8 | DBT | 133346 | COMPACT NS 630B-1600 | Power Products | PPCCB | CONFIGURABLE | 4 - LARGE BUILDING CONFIGURABLE | CCB | CCB | PL | COMPACT NS >= 630A | PLCCB | 14540.575 | EUR | 1 | UN | 3303430334156 | C | 1 | 40 | 30 | 40 | CM | 18.917 | 5.717 | KG | 48000 | CMQ | [36 empty] | 1 | UN | 3303430334156 | 400 | 300 | 400 | MM | 18917 | 5.717 | G | 48000000 | MMQ | 8536209090
C080N420FM | Tabela de Preços de Equipamentos e sistemas de distribuição de energia de Baixa Tensão | 18/05/2026 | Modificação | NS800N 50kA 4P 800A Fixo Manual 2.0 | BT8 | DBT | 133346 | COMPACT NS 630B-1600 | Power Products | PPCCB | CONFIGURABLE | 4 - LARGE BUILDING CONFIGURABLE | CCB | CCB | PL | COMPACT NS >= 630A | PLCCB | 7593.615 | EUR | 1 | UN | 3606482097582 | A | 1 | 30 | 60 | 40 | CM | 15.632 | 15.632 | KG | 72000 | CMQ | [12 empty] | 1 | UN | 3606482097582 | 30 | 60 | 40 | CM | 15.632 | 15.632 | KG | 72000 | CMQ | [12 empty] | 1 | UN | 3606482097582 | 30 | 60 | 40 | DM | 16.758 | 15.632 | KG | 72000 | CMQ | 8536209090
LVS08706 | Tabela de Preços de Equipamentos e sistemas de distribuição de energia de Baixa Tensão | 18/05/2026 | Modificação | Pedestral reforco/manuseam. L2000-2550 | BT6 | DBT | 187440 | PRISMASET P ACCESS | Power Products | PPLVS | GENERAL PURPOSE | 2 - SMALL & MED BUILDING GENERAL PURPOSE | LVE | LVE | L1 | PRISMASET IP40 | L1LVE | 493.165 | EUR | 1 | UN | 3606481871602 | C | 1 | 8 | 198 | 8 | CM | 9 | 9 | KG | 12672 | CMQ | 60 | UN |  | 50 | 202 | 120 | CM | 560 | 9 | KG | 1212 | DMQ | [24 empty] | 1 | UN | 3606481871602 | 8 | 198 | 8 | CM | 9 | 9 | KG | 12672 | CMQ | 7326909890
82953 | Tabela de Preços de Equipamentos e sistemas de distribuição de energia de Baixa Tensão | 18/05/2026 | Modificação | PratiKa industrial socket - 16 A - 2P - 40...50 V AC - IP67 | BT3 | RPT | 140900 | MUREVA | Power Products | PPCFD | GENERAL PURPOSE | 2 - SMALL & MED BUILDING GENERAL PURPOSE | FTC | FTC | PK | PK INDUSTRIAL PLUGS & SOCKETS | PKFTC | 19.57 | EUR | 1 | UN | 3303430829539 | C | 1 | 6.5 | 0.2 | 6.5 | CM | 452 | 452 | G | 8.45 | CMQ | [12 empty] | 60 | UN | 43303430829537 | 30 | 40 | 30 | CM | 27.12 | 452 | KG | 36000 | CMQ | 10 | UN | 23303430829533 | 80 | 270 | 210 | MM | 4520 | 452 | G | 4536 | CMQ | 1 | UN | 3303430829539 | 6.5 | 0.2 | 6.5 | CM | 452 | 452 | G | 8.45 | CMQ | 8536699099
RZM040W | Tabela de Preços de Automação e Controlo | 18/05/2026 | Modificação | Módulo de protecção - para encaixe de relé - díodo - 6..230 v dc | AC3 | ACI | 116769 | ELECTROMECA.RELAY SE | Industrial Control | IDSIG | GENERAL PURPOSE | 3 - INDUSTRY GENERAL PURPOSE | ARO | ARO | RM | ELECTROMECHANICAL RELAYS | RMARO | 4.09 | EUR | 1 | UN | 3389110260649 | A | 10 | 0.8 | 2.9 | 1.2 | CM | 0.9 | 0.9 | G | 2.784 | CMQ | [12 empty] | 1500 | UN | 23389110260643 | 15 | 40 | 30 | CM | 2.906 | 0.9 | KG | 18000 | CMQ | 10 | UN | 13389110260646 | 2 | 6.2 | 3.7 | CM | 16 | 0.9 | G | 231 | CMQ | 1 | UN | 3389110260649 | 0.8 | 2.9 | 1.2 | CM | 0.9 | 0.9 | G | 2.784 | CMQ | 8541100000
BRS39BWM70ABA | Tabela de Preços de Automação e Controlo | 18/05/2026 | Modificação | 3-phase stepper motor - 6.78Nm - shaft Ø 12mm - L=128 mm - w/o brake - term box | AC2 | ACI | 115791 | STEPPER MOTORS | Discrete Automation | IDMST | PROGRAMABLE | 7 - INDUSTRY PROGRAMMABLE | AAM | AAM | DV | MOTION | DVAAM | 729.7 | EUR | 1 | UN | 3389119224031 | C | 1 | 22 | 38.5 | 19.5 | CM | 4 | 4 | KG | 16516.5 | CMQ | 12 | UN | 73389119224030 | 77 | 60 | 80 | CM | 56.5 | 4 | KG | 369.6 | DMQ | 3 | UN |  | 30 | 60 | 40 | CM | 14.352 | 4 | KG | 72000 | CMQ | [12 empty] | 1 | UN | 3389119224031 | 220 | 385 | 195 | MM | 4000 | 4 | G | 16516.5 | CMQ | 8501510090
ATV650D37N4 | Tabela de Preços de Automação e Controlo | 18/05/2026 | Modificação | Variador de velocidade ATV650 - 37 kW/50 HP - 380...480 V - IP55 | AC2 | ACI | 140437 | ALTIVAR 650 | Drives | IDVSD | CONFIGURABLE | 5 - INDUSTRY CONFIGURABLE | SDS | SDS | VM | ADVANCED DRIVES & HVAC | VMSDS | 7308.8 | EUR | 1 | UN | 3606480701603 | C | 1 | 64 | 112 | 43 | CM | 54 | 54 | KG | 308224 | CMQ | 1 | UN |  | 75 | 130 | 60 | CM | 64 | 54 | KG | 585000 | CMQ | [24 empty] | 1 | UN | 3606480701603 | 64 | 112 | 43 | CM | 54 | 54 | KG | 308224 | CMQ | 8504409590
A9R17463 | Tabela de Preços de Equipamentos e sistemas de distribuição de energia de Baixa Tensão | 18/05/2026 | Modificação | Acti9 iID - Interruptor diferencial - 4P - 63A - 500mA - Seletivo - Classe AC | BT1 | RPT | 135006 | ACTI9 | Power Products | PPCFD | GENERAL PURPOSE | 2 - SMALL & MED BUILDING GENERAL PURPOSE | FTD | FTD | DT | ACTI9 PROTECTION DEVICES TERTIARY | DTFTD | 299.845 | EUR | 1 | UN | 3606480089367 | A | 1 | 7.7 | 9.6 | 8.5 | CM | 347 | 347 | G | 628.32 | CMQ | 216 | UN |  | 45 | 120 | 80 | CM | 78.848 | 347 | KG | 432000 | CMQ | 27 | UN | 43606480089365 | 30 | 40 | 30 | CM | 9.856 | 347 | KG | 36000 | CMQ | [12 empty] | 1 | UN | 3606480089367 | 7.7 | 9.6 | 8.5 | CM | 347 | 347 | G | 628.32 | CMQ | 8536201090
BSH0553P11F2A | Tabela de Preços de Automação e Controlo | 18/05/2026 | Modificação | AC servo motor BSH - 1.3 N.m - 3000 rpm - keyed shaft - with brake - IP50 | AC2 | ACI | 132912 | SERVO MOTORS | Discrete Automation | IDMST | PROGRAMABLE | 7 - INDUSTRY PROGRAMMABLE | AAM | AAM | DV | MOTION | DVAAM | 1177.47 | EUR | 1 | UN | 3389118159327 | C | 1 | 12.3 | 37.7 | 12.8 | CM | 1.55 | 1.55 | KG | 5935.488 | CMQ | [12 empty] | 2 | UN |  | 30 | 60 | 40 | CM | 4.252 | 1.55 | KG | 72000 | CMQ | [12 empty] | 1 | UN | 3389118159327 | 123 | 377 | 128 | MM | 1550 | 1.55 | G | 5935.49 | CMQ | 8501510090
LV847895SP | Tabela de Preços de Equipamentos e sistemas de distribuição de energia de Baixa Tensão | 18/05/2026 | Modificação | electric motor MCH, MasterPact MTZ2/MTZ3, spare part, 250/277 V AC 50/60 Hz | BT8 | DBT | 180970 | MASTERPACT MTZ MCH | Power Products | PPACB | CONFIGURABLE | 4 - LARGE BUILDING CONFIGURABLE | ACB | ACB | PR | AIR CIRCUIT BREAKERS | PRACB | 3195.895 | EUR | 1 | UN | 3606481187147 | C | 1 | 13 | 13 | 23 | CM | 2.021 | 2.021 | KG | 3887 | CMQ | [12 empty] | 6 | UN | 43606481187145 | 30 | 40 | 30 | CM | 12.567 | 2.021 | KG | 36 | DMQ | [12 empty] | 1 | UN | 3606481187147 | 13 | 13 | 23 | CM | 2.021 | 2.021 | KG | 3887 | CMQ | 8501200090
MEG5760-6034 | Tabela de Preços de Equipamentos e sistemas de distribuição de energia de Baixa Tensão | 18/05/2026 | Modificação | Controlador de temperatura ambiente 230 V c/ interruptor e centro, antracite, D-Life | IS1 | RPT | 181950 | MERTEN SYSTEM D | Home Solutions | HSCWD | GENERAL PURPOSE | 1 - RESIDENTIAL GENERAL PURPOSE | CLD | CLD | 40 | CONNECTED LIVING MERTEN | 40CLD | 139.07 | EUR | 1 | UN | 4042811199524 | C | 1 | 6.9 | 7.7 | 7.7 | CM | 88 | 88 | G | 409.101 | CMQ | [12 empty] | 40 | UN | 34042811199525 | 20 | 40.3 | 30.8 | CM | 3.912 | 88 | KG | 24824.8 | CMQ | [12 empty] | 1 | UN | 4042811199524 | 6.9 | 7.7 | 7.7 | CM | 88 | 88 | G | 409.101 | CMQ | 9032102090
XB4BK125G5 | Tabela de Preços de Automação e Controlo | 18/05/2026 | Modificação | interruptor selector iluminado amarelo Ø 22 manípulo 2 posições - 120 V-1NO+1NC | AC3 | ACI | 100316 | DIAMETER 22 | Industrial Control | IDSIG | GENERAL PURPOSE | 3 - INDUSTRY GENERAL PURPOSE | CTS | CTS | MP | PUSHBUTTONS | MPCTS | 114.59 | EUR | 1 | UN | 3389110892246 | B | 1 | 3.3 | 8.6 | 5.2 | CM | 110 | 110 | G | 147.576 | CMQ | [12 empty] | 100 | UN | 43389110892244 | 30 | 40 | 30 | CM | 11.713 | 110 | KG | 36 | DMQ | 5 | UN | 53389110892241 | 8.6 | 3.3 | 26.5 | CM | 550 | 110 | G | 752.07 | CMQ | 1 | UN | 3389110892246 | 3.3 | 8.6 | 5.2 | CM | 110 | 110 | G | 147.58 | CMQ | 8536508000
BMEXBP0602H | Tabela de Preços de Automação e Controlo | 18/05/2026 | Modificação | CC,M580,Rack Eth 06 Pos | AC1 | ACI | 190380 | MODICON X80 BACKPLANES | Discrete Automation | IDPAC | PROGRAMABLE | 7 - INDUSTRY PROGRAMMABLE | AAP | AAP | HI | AUTOMATION PLANT | HIAAP | 614.69 | EUR | 1 | UN | 3606480911767 | C | 1 | 7 | 46 | 15.5 | CM | 1.022 | 1.022 | KG | 4991 | CMQ | [12 empty] | 9 | UN | 23606480911761 | 30 | 60 | 40 | CM | 10 | 1.022 | KG | 72000 | CMQ | [12 empty] | 1 | UN | 3606480911767 | 7 | 46 | 15.5 | CM | 1.02 | 1.022 | KG | 4991 | CMQ | 8536909500
VZ419E-15BP06 | Tabela de Preços de Soluções de Conectividade | 18/05/2026 | Modificação | Zone Valve, 15 mm, 3-Way Bypass, G External, Brass, 2 kvs | GE1 | PRO | 191551 | ZONE VALVES AND ACT. | Digital Energy | DBPRD | GENERAL PURPOSE | 2B- BUILDING MANAGEMENT OFFER GENERAL PURPOSE | FDB | FDB | FD | FIELD DEVICES BMS | FDFDB | 64.08 | EUR | 1 | UN | 3606481820082 | C | 1 | 13 | 5.4 | 9.6 | CM | 240 | 240 | G | 673.92 | CMQ | [36 empty] | 1 | UN | 3606481820082 | 5.4 | 13 | 10.1 | CM | 293 | 240 | G | 709.02 | CMQ | 8481809990
XB4FJ33 | Tabela de Preços de Automação e Controlo | 18/05/2026 | Modificação | selector flush maneta larga 3 posições fijas 2na | AC3 | ACI | 100316 | DIAMETER 22 | Industrial Control | IDSIG | GENERAL PURPOSE | 3 - INDUSTRY GENERAL PURPOSE | CTS | CTS | MP | PUSHBUTTONS | MPCTS | 50.48 | EUR | 1 | UN | 3606489580261 | C | 1 | 8.6 | 4.3 | 5.2 | CM | 130 | 130 | G | 192.296 | CMQ | [12 empty] | 40 | UN | 23606489580265 | 15 | 40 | 30 | CM | 5.58 | 130 | KG | 18000 | CMQ | 5 | UN |  | 4.3 | 26.5 | 8.6 | CM | 653 | 130 | G | 19.451 | CMQ | 1 | UN | 3606489580261 | 8.6 | 4.3 | 5.2 | CM | 130 | 130 | G | 192.296 | CMQ | 8536508000
NSYSFND166T | Tabela de Preços de Equipamentos e sistemas de distribuição de energia de Baixa Tensão | 18/05/2026 | Modificação | porta transparente, PanelSeT SFN, para invólucro elétrico H1600 W600mm | EN1 | CUE | 119428 | PanelSeT S FS SFN | Power Products | PPUES | GENERAL PURPOSE | 3 - INDUSTRY GENERAL PURPOSE | UEP | UEP | FS | UE - FLOOR STANDING STEEL SFN ENCLOSURES. | FSUEP | 923.3455 | EUR | 1 | UN | 3606486378281 | C4 | 0 | 6 | 160 | 58 | CM | 16.5 | 16.5 | KG | 55680 | CMQ | 32 | UN |  | 107 | 120 | 200 | CM | 543 | 16.5 | KG | 2568000 | CMQ | [24 empty] | 1 | UN |  | 5.5 | 160 | 59 | CM | 16 | 16.5 | KG | 51920 | CMQ | 9403991090
EPH1370121 | Tabela de Preços de Equipamentos e sistemas de distribuição de energia de Baixa Tensão | 18/05/2026 | Modificação | Asfora - Botão de pressão de estores - ligadores automáticos de 10 A, branco | IS1 | RPT | 181806 | ASFORA | Home Solutions | HSCWD | GENERAL PURPOSE | 1 - RESIDENTIAL GENERAL PURPOSE | CLB | CLB | PS | CONNECTED LIVING BASIC | PSCLB | 4.715 | EUR | 1 | UN | 3606480986888 | C | 1 | 7.1 | 4.3 | 7.1 | CM | 61 | 61 | G | 216.763 | CMQ | 1920 | UN |  | 131.5 | 120 | 80 | CM | 166.26 | 61 | KG | 1262400 | CMQ | 10 | UN | 13606480986885 | 9.1 | 27.5 | 18.5 | CM | 738 | 61 | G | 4629.625 | CMQ | [12 empty] | 1 | UN | 3606480986888 | 7.1 | 4.3 | 7.1 | CM | 61 | 61 | G | 216.763 | CMQ | 8536508000
XALD321 | Tabela de Preços de Automação e Controlo | 18/05/2026 | Modificação | Estação de controlo xal-d – três funções - 1 nf + 2 na | AC3 | ACI | 100364 | CONTROL STATIONS | Industrial Control | IDSIG | GENERAL PURPOSE | 3 - INDUSTRY GENERAL PURPOSE | CTS | CTS | MP | PUSHBUTTONS | MPCTS | 114.83 | EUR | 1 | UN | 3389110114713 | B | 1 | 7.2 | 9.8 | 13.6 | CM | 292 | 292 | G | 959.616 | CMQ | [36 empty] | 1 | UN | 3389110114713 | 1.36 | 0.63 | 0.68 | DM | 0.299 | 292 | KG | 0.583 | DMQ | 8536508000
VLVAF8P03537AB | Tabela de Preços de Equipamentos e sistemas de distribuição de energia de Baixa Tensão | 18/05/2026 | Modificação | Banco de Condensadores VarSet Auto 1000kvar DR3,8 xxB 400V 50Hz | BTA | PRO | 136396 | PFC EQUIPMENT | Digital Energy | DPLVP | CONFIGURABLE | 4 - LARGE BUILDING CONFIGURABLE | APQ | APQ | RB | POWER FACTOR CORRECTION | RBAPQ | 58637.055 | EUR | 1 | UN | 3606480610158 | C | 1 | 230 | 156 | 160 | CM | 1341 | 1341 | KG | 5740800 | CMQ | 1 | UN |  | 23 | 15.6 | 16 | DM | 1972 | 1341 | KG | 5740.8 | DMQ | [24 empty] | 1 | UN | 3606480610158 | 23 | 15.6 | 16 | DM | 1972 | 1341 | KG | 5740.8 | DMQ | 8537109199
LV848274 | Tabela de Preços de Equipamentos e sistemas de distribuição de energia de Baixa Tensão | 18/05/2026 | Modificação | Circuit breaker Masterpact MTZ2 16H2 - 1600 A - 3P drawout - w/o Micrologic | BT8 | DBT | 145820 | MASTERPACT MTZ2-3 IEC | Power Products | PPACB | CONFIGURABLE | 4 - LARGE BUILDING CONFIGURABLE | ACB | ACB | PR | AIR CIRCUIT BREAKERS | PRACB | 11860.6 | EUR | 1 | UN | 3606480808814 | C | 1 | 30.5 | 37.5 | 29.5 | CM | 47.035 | 47.035 | KG | 33740.625 | CMQ | [36 empty] | 1 | UN | 3606480808814 | 3.05 | 3.75 | 2.95 | DM | 47.035 | 47.035 | KG | 33.741 | DMQ | 8536209090
ABE7R16T330 | Tabela de Preços de Automação e Controlo | 18/05/2026 | Modificação | Base relés extraíveis ABE7 - 16 canais - relé 12,5 mm | AC1 | ACI | 107537 | PREWIRING TELEFAST | Discrete Automation | IDMST | PROGRAMABLE | 7 - INDUSTRY PROGRAMMABLE | AAP | AAP | HI | AUTOMATION PLANT | HIAAP | 478.31 | EUR | 1 | UN | 3389110705096 | C | 1 | 8.6 | 29.2 | 10 | CM | 1.106 | 1.106 | KG | 2511.2 | CMQ | [12 empty] | 6 | UN | 43389110705094 | 30 | 40 | 30 | CM | 7.059 | 1.106 | KG | 36000 | CMQ | [12 empty] | 1 | UN | 3389110705096 | 8.6 | 29.2 | 10 | CM | 1.103 | 1.106 | KG | 2511.2 | CMQ | 8536909500
MTN6941-0002 | Tabela de Preços de Equipamentos e sistemas de distribuição de energia de Baixa Tensão | 18/05/2026 | Modificação | Cabo ligador 1.5 m longo para modulos de spacelogic knx | IS5 | RPT | 182099 | SPACELOGIC KNX | Home Solutions | HSCOS | CONFIGURABLE | 4C - CONNECTED LIVING SYSTEM FOR RESIDENTIAL & COMMERCIAL | KCL | KCL | KN | KNX & C-BUS & LON | KNKCL | 43.02 | EUR | 1 | UN | 3606481817020 | C | 1 | 2.5 | 14 | 12 | CM | 69 | 69 | G | 420 | CMQ | [12 empty] | 36 | UN | 13606481817027 | 15 | 40 | 30 | CM | 2.831 | 69 | KG | 18 | DMQ | [12 empty] | 1 | UN | 3606481817020 | 2.5 | 14 | 12 | CM | 69 | 69 | G | 420 | CMQ | 8544429090
MEG4123-6036 | Tabela de Preços de Equipamentos e sistemas de distribuição de energia de Baixa Tensão | 18/05/2026 | Modificação | Centro System M, para tomada TV/SAT, 2/3 orifícios, aço | IS1 | RPT | 191657 | MERTEN SYSTEM D | Home Solutions | HSSPE | GENERAL PURPOSE | 1 - RESIDENTIAL GENERAL PURPOSE | CLD | CLD | 40 | CONNECTED LIVING MERTEN | 40CLD | 23.41 | EUR | 1 | UN | 4042811197414 | A | 1 | 1.3 | 7.3 | 6.9 | CM | 16 | 16 | G | 65.481 | CMQ | [12 empty] | 250 | UN | 34042811197415 | 19.6 | 41.2 | 30.8 | CM | 5.27 | 16 | KG | 24871.616 | CMQ | 5 | UN | 14042811197411 | 5.6 | 7.8 | 7.7 | CM | 98 | 16 | G | 336.336 | CMQ | 1 | UN | 4042811197414 | 1.3 | 7.3 | 6.9 | CM | 16 | 16 | G | 65.481 | CMQ | 3925901000
ATS490D62Y | Tabela de Preços de Automação e Controlo | 18/05/2026 | Modificação | Soft starter, Altivar Soft Starter ATS490, 62 A, 208 a 690 V CA, alimentação de controle de 110 a 230 V CA | AC2 | ACI | 190343 | SOFT STARTER ATS490 | Drives | IDVSD | CONFIGURABLE | 5 - INDUSTRY CONFIGURABLE | SDS | SDS | AP | ADVANCED SOFT STARTERS | APSDS | 2165.16 | EUR | 1 | UN | 3606486948804 | C | 1 | 23.9 | 36.4 | 28.5 | CM | 8.352 | 8.352 | KG | 24793.86 | CMQ | 8 | UN | 13606486948801 | 73 | 80 | 60 | CM | 79.4 | 8.352 | KG | 350400 | CMQ | [24 empty] | 1 | UN | 3606486948804 | 27.4 | 35.75 | 23.05 | CM | 8.3 | 8.352 | KG | 22578.628 | CMQ | 8537109899
XB5AW33B5C0 | Tabela de Preços de Automação e Controlo | 18/05/2026 | Modificação | 24vac led botão luminosous verde 1na1nc cor cim | AC3 | ACI | 100316 | DIAMETER 22 | Industrial Control | IDSIG | GENERAL PURPOSE | 3 - INDUSTRY GENERAL PURPOSE | CTS | CTS | MP | PUSHBUTTONS | MPCTS | 58.66 | EUR | 1 | UN | 3606489759919 | C | 1 | 3.3 | 9.1 | 5.3 | CM | 54 | 54 | G | 159.159 | CMQ | [12 empty] | 40 | UN |  | 15 | 40 | 30 | CM | 2.555 | 54 | KG | 18000 | CMQ | [12 empty] | 1 | UN | 3606489759919 | 8.6 | 5.2 | 3.3 | CM | 56 | 54 | G | 147.576 | CMQ | 8536508000
C10B42D100 | Tabela de Preços de Equipamentos e sistemas de distribuição de energia de Baixa Tensão | 18/05/2026 | Modificação | ComPacT DISJUNTOR NSX100B 25kA CA 4P 100A 2,2 | BT4 | DBT | 191790 | COMPACT NSX | Power Products | PPCCB | GENERAL PURPOSE | 2 - SMALL & MED BUILDING GENERAL PURPOSE | CCN | CCN | 01 | NSX | 01CCN | 871.31 | EUR | 1 | UN | 3606481996695 | C | 1 | 14 | 19 | 15 | CM | 2.79 | 2.29 | KG | 3990 | CMQ | [12 empty] | 4 | UN | 13606481996692 | 300 | 400 | 300 | MM | 11.601 | 2.29 | KG | 36000000 | MMQ | [12 empty] | 1 | UN | 3606481996695 | 14 | 19 | 15 | CM | 2.79 | 2.29 | KG | 3990 | CMQ | 8536209090
LV525742 | Tabela de Preços de Equipamentos e sistemas de distribuição de energia de Baixa Tensão | 18/05/2026 | Modificação | Disjuntor, Easypact CVS250B, 25kA a 415VCA, 200A, unidade de disparo TM-G, 4P3d | BT8 | DBT | 174438 | EASYPACT CVS | Power Products | PPCCB | GENERAL PURPOSE | 2 - SMALL & MED BUILDING GENERAL PURPOSE | CVS | CVS | CV | EASYPACT CVS | CVCVS | 1131.71 | EUR | 1 | UN | 3606480241567 | C | 1 | 13.5 | 19 | 15 | CM | 2.536 | 2.536 | KG | 3847.5 | CMQ | [12 empty] | 6 | UN | 43606480241565 | 30 | 60 | 40 | CM | 16.116 | 2.536 | KG | 72 | DMQ | [12 empty] | 1 | UN | 3606480241567 | 14.3 | 19 | 15 | CM | 2.576 | 2.536 | KG | 4075.5 | CMQ | 8536209090
RUMC31F7 | Tabela de Preços de Automação e Controlo | 18/05/2026 | Modificação | Relé universal 10 A 120 V AC 3 NA/NF | AC3 | ACI | 116769 | ELECTROMECA.RELAY SE | Industrial Control | IDSIG | GENERAL PURPOSE | 3 - INDUSTRY GENERAL PURPOSE | ARO | ARO | RM | ELECTROMECHANICAL RELAYS | RMARO | 18.57 | EUR | 1 | UN | 3606480626852 | A | 10 | 3.5 | 7 | 3.5 | CM | 91.4 | 86 | G | 85.75 | CMQ | [12 empty] | 60 | UN | 43606480626850 | 15 | 40 | 30 | CM | 6.299 | 86 | KG | 18 | DMQ | 10 | UN | 13606480626859 | 4 | 19.6 | 14.6 | CM | 974 | 86 | G | 1144.64 | CMQ | 10 | UN | 13606480626859 | 4 | 19.6 | 14.6 | CM | 974 | 86 | G | 1144.64 | CMQ | 8536490099
BSH1002P12A2A | Tabela de Preços de Automação e Controlo | 18/05/2026 | Modificação | AC servo motor BSH - 3.4 N.m - 2500 rpm - keyed shaft - without brake - IP50 | AC2 | ACI | 132912 | SERVO MOTORS | Discrete Automation | IDMST | PROGRAMABLE | 7 - INDUSTRY PROGRAMMABLE | AAM | AAM | DV | MOTION | DVAAM | 1955.97 | EUR | 1 | UN | 3389118139244 | C | 1 | 15.4 | 40.7 | 16.3 | CM | 5.8 | 5.8 | KG | 10216.514 | CMQ | [12 empty] | 2 | UN |  | 30 | 60 | 40 | CM | 12.752 | 5.8 | KG | 72000 | CMQ | [12 empty] | 1 | UN | 3389118139244 | 154 | 407 | 163 | MM | 5800 | 5.8 | G | 10216.51 | CMQ | 8501522089
C1047A100 | Tabela de Preços de Equipamentos e sistemas de distribuição de energia de Baixa Tensão | 18/05/2026 | Modificação | ComPacT DISPARADOR NSX100 CA 4P4D 100A 7.2E-AL | BT4 | DBT | 191790 | COMPACT NSX | Power Products | PPCCB | GENERAL PURPOSE | 2 - SMALL & MED BUILDING GENERAL PURPOSE | CCN | CCN | 01 | NSX | 01CCN | 2653.37 | EUR | 1 | UN | 3606481994011 | C | 1 | 9.8 | 15 | 11 | CM | 793 | 793 | G | 1617 | CMQ | 80 | UN |  | 105 | 80 | 60 | CM | 82.32 | 793 | KG | 504 | DMQ | 10 | UN | 43606481994019 | 30 | 40 | 30 | CM | 8.322 | 793 | KG | 36 | DMQ | [12 empty] | 1 | UN | 3606481994011 | 9.8 | 15 | 11 | CM | 793 | 793 | G | 1617 | CMQ | 8536303000
ZB5AW7A3740 | Tabela de Preços de Automação e Controlo | 18/05/2026 | Modificação | Cabeça de botão duplo de imbotãoo - ø 22 - sem marcação | AC3 | ACI | 100316 | DIAMETER 22 | Industrial Control | IDSIG | GENERAL PURPOSE | 3 - INDUSTRY GENERAL PURPOSE | CTS | CTS | MP | PUSHBUTTONS | MPCTS | 22.8 | EUR | 1 | UN | 3389119043359 | A | 1 | 3.3 | 5.8 | 5.3 | CM | 25 | 23 | G | 101.442 | CMQ | [12 empty] | 200 | UN | 43389119043357 | 30 | 40 | 30 | CM | 5.442 | 23 | KG | 36000 | CMQ | [12 empty] | 1 | UN | 3389119043359 | 3.3 | 5.8 | 5.3 | CM | 25 | 23 | G | 101.44 | CMQ | 8538909999
ATV930D22N4Z | Tabela de Preços de Automação e Controlo | 18/05/2026 | Modificação | Variador de velocidade, ATV930, 22kW, 380 ... 480V, Integração gabinete, IP20 | AC2 | ACI | 142787 | ALTIVAR 930 | Drives | IDVSD | CONFIGURABLE | 5 - INDUSTRY CONFIGURABLE | SDS | SDS | VM | ADVANCED DRIVES & HVAC | VMSDS | 4435.45 | EUR | 1 | UN | 3606489740115 | C | 1 | 25 | 68 | 34 | CM | 15.846 | 15.846 | KG | 57800 | CMQ | 2 | UN | 73606489740114 | 73.5 | 60 | 80 | CM | 44.04 | 15.846 | KG | 352.8 | DMQ | [24 empty] | 1 | UN | 3606489740115 | 25 | 68 | 34 | CM | 15.846 | 15.846 | KG | 57800 | CMQ | 8504409590
BMH0703T37A2A | Tabela de Preços de Automação e Controlo | 18/05/2026 | Modificação | servo motor BMH - 3.4 Nm - 8000 rpm - keyed shaft - without brake - IP65/IP67 | AC2 | ACI | 132912 | SERVO MOTORS | Discrete Automation | IDMST | PROGRAMABLE | 7 - INDUSTRY PROGRAMMABLE | AAM | AAM | DV | MOTION | DVAAM | 1551.09 | EUR | 1 | UN | 3606485195353 | C | 1 | 11.8 | 37.8 | 17.5 | CM | 2.2 | 2 | KG | 7805.7 | CMQ | [12 empty] | 4 | UN |  | 30 | 60 | 40 | CM | 9.952 | 2 | KG | 72000 | CMQ | [12 empty] | 1 | UN | 3606485195353 | 110 | 400 | 200 | MM | 2200 | 2 | G | 8800 | CMQ | 8501522089
TC907-3A4DLMSAB | Tabela de Preços de Soluções de Conectividade | 18/05/2026 | Modificação | SpaceLogic,Termostato, Fancoil On/Off, Networking, Visor tátil, 4P, 3 Fan, Modbus, Sensor externo, 240V, Preto | GE1 | PRO | 181672 | LIVING SPACE THERMSTAT | Digital Energy | DBPRD | GENERAL PURPOSE | 2B- BUILDING MANAGEMENT OFFER GENERAL PURPOSE | FDB | FDB | FD | FIELD DEVICES BMS | FDFDB | 147.34 | EUR | 1 | UN | 3606481011633 | C | 1 | 12.6 | 5.8 | 10.8 | CM | 220 | 0.155 | G | 789.264 | CMQ | 148 | UN |  | 77 | 60 | 80 | CM | 40.56 | 0.155 | KG | 369600 | CMQ | [24 empty] | 1 | UN | 3606481011589 | 5.5 | 12.3 | 10.5 | CM | 0.22 | 0.155 | KG | 710.325 | CMQ | 9032102090
HMIYP6RUSW10B | Tabela de Preços de Automação e Controlo | 18/05/2026 | Modificação | USB de recuperação, Harmony P6, para Windows 10 2021 LTSC | AC3 | ACI | 188057 | SE IPC ACCESSORIES | Industrial Control | IDHMI | PROGRAMABLE | 7 - INDUSTRY PROGRAMMABLE | PCA | PCA | PC | INDUSTRIAL PC'S | PCPCA | 112 | EUR | 1 | UN | 3606486434444 | C | 1 | 6.1 | 11.1 | 14.1 | CM | 100 | 100 | G | 954.711 | CMQ | [12 empty] | 2 | UN |  | 15 | 40 | 30 | CM | 470 | 100 | G | 18000 | CMQ | [12 empty] | 1 | UN | 3606486434444 | 6.1 | 11.1 | 14.1 | CM | 100 | 100 | G | 954.711 | CMQ | 8523519000
ZBY2166 | Tabela de Preços de Automação e Controlo | 18/05/2026 | Modificação | Suporte 30 x 40 mm com legendaa 8 x 27 mm - arret-marche | AC3 | ACI | 100316 | DIAMETER 22 | Industrial Control | IDSIG | GENERAL PURPOSE | 3 - INDUSTRY GENERAL PURPOSE | CTS | CTS | MP | PUSHBUTTONS | MPCTS | 4.29 | EUR | 1 | UN | 3389110093742 | B | 10 | 0.1 | 4 | 3 | CM | 0.9 | 0.9 | G | 1.2 | CMQ | [12 empty] | 1200 | UN | 43389110093740 | 15 | 40 | 30 | CM | 1.761 | 0.9 | KG | 18000 | CMQ | 10 | UN | 23389110093746 | 1 | 10 | 10 | CM | 12 | 0.9 | G | 100 | CMQ | 10 | UN | 23389110093746 | 1 | 10 | 10 | CM | 12 | 0.9 | G | 100 | CMQ | 3926909790
A9F75250 | Tabela de Preços de Equipamentos e sistemas de distribuição de energia de Baixa Tensão | 18/05/2026 | Modificação | Acti9 iC60N - Disjuntor - 2P - 50A - Curva D - 6000A (IEC 60898-1) - 10 kA (IEC 60947-2) | BT1 | RPT | 190600 | ACTI9 | Power Products | PPCFD | GENERAL PURPOSE | 2 - SMALL & MED BUILDING GENERAL PURPOSE | FTD | FTD | DT | ACTI9 PROTECTION DEVICES TERTIARY | DTFTD | 134.23 | EUR | 1 | UN | 3606480081002 | A | 1 | 7.5 | 9.5 | 3.6 | CM | 251 | 250 | G | 256.5 | CMQ | [12 empty] | 66 | UN | 43606480081000 | 30 | 40 | 30 | CM | 18.315 | 250 | KG | 36000 | CMQ | 6 | UN | 13606480081009 | 0.8 | 2.25 | 0.98 | DM | 1.6 | 250 | KG | 1.764 | DMQ | 1 | UN | 3606480081002 | 0.75 | 0.95 | 0.36 | DM | 0.257 | 250 | KG | 0.257 | DMQ | 8536201090
GV3P651 | Tabela de Preços de Automação e Controlo | 18/05/2026 | Modificação | Disjuntor-motor magnetotérmico GV3 - 48/65A sem Everlink | BT2 | CUE | 187423 | TESYS DECA FRAME 3 CB | Power Products | PPCTR | GENERAL PURPOSE | 3 - INDUSTRY GENERAL PURPOSE | TPP | TPP | GM | TESYS POWER & PROTECT | GMTPP | 376.995 | EUR | 1 | UN | 3389119412278 | C | 1 | 16 | 14.5 | 6.5 | CM | 936 | 936 | G | 1508 | CMQ | 60 | UN | 73389119412277 | 73.5 | 60 | 80 | CM | 69.16 | 936 | KG | 352.8 | DMQ | 8 | UN |  | 30 | 40 | 30 | CM | 8.233 | 936 | KG | 36 | DMQ | [12 empty] | 1 | UN | 3389119412278 | 1.6 | 1.45 | 0.65 | DM | 0.936 | 936 | KG | 1.508 | DMQ | 8536209090
NSYPAPLA55G | Tabela de Preços de Equipamentos e sistemas de distribuição de energia de Baixa Tensão | 18/05/2026 | Modificação | internal door for PLA enclosure H500xW500 mm | EN1 | CUE | 120241 | PanelSeT P Accessories | Power Products | PPUES | GENERAL PURPOSE | 3 - INDUSTRY GENERAL PURPOSE | UEA | UEA | PA | UE - FLOOR STANDING ENCLOSURES PLA IN POLYESTER. | PAUEA | 250.4067 | EUR | 1 | UN | 3606480774294 | A4 | 1 | 4 | 42 | 42 | CM | 1.91 | 1.91 | KG | 7056 | CMQ | 96 | UN |  | 86 | 120 | 100 | CM | 200 | 1.91 | KG | 6.724 | DMQ | [24 empty] | 1 | UN | 3606480774294 | 40 | 410 | 410 | MM | 1.91 | 1.91 | KG | 6.724 | DMQ | 9403991090
31109 | Tabela de Preços de Equipamentos e sistemas de distribuição de energia de Baixa Tensão | 18/05/2026 | Modificação | interruptor seccionador Interpact INS320 - 320 A - 4 pólos | BT4 | DBT | 133481 | COMPACT INS-INV SWITCH | Power Products | PPCCB | GENERAL PURPOSE | 2 - SMALL & MED BUILDING GENERAL PURPOSE | CCN | CCN | 02 | NSXM, FUPACT, INS <= 630A | 02CCN | 567.19 | EUR | 1 | UN | 3303430311096 | A | 1 | 18.8 | 22.4 | 19.4 | CM | 6 | 4.9 | KG | 8169.728 | CMQ | 16 | UN |  | 45 | 120 | 80 | CM | 111.528 | 4.9 | KG | 432000 | CMQ | 2 | UN | 43303430311094 | 30 | 40 | 30 | CM | 12.441 | 4.9 | KG | 36000 | CMQ | [12 empty] | 1 | UN | 3303430311096 | 18.5 | 22.4 | 19.4 | CM | 6 | 4.9 | KG | 8039.36 | CMQ | 8536508000
C164MG125 | Tabela de Preços de Equipamentos e sistemas de distribuição de energia de Baixa Tensão | 18/05/2026 | Modificação | ComPacT DISPARADOR NSX160 CA 4P4D 125A TMG | BT4 | DBT | 191790 | COMPACT NSX | Power Products | PPCCB | GENERAL PURPOSE | 2 - SMALL & MED BUILDING GENERAL PURPOSE | CCN | CCN | 01 | NSX | 01CCN | 852.015 | EUR | 1 | UN | 3606482000735 | C | 1 | 16 | 16 | 10 | CM | 584 | 584 | G | 2560 | CMQ | 384 | UN | 73606482000734 | 1500 | 1200 | 800 | MM | 307200 | 584 | G | 1440000000 | MMQ | [12 empty] | 32 | UN | 43606482000733 | 320 | 410 | 300 | MM | 18688 | 584 | G | 39360000 | MMQ | 1 | UN | 3606482000735 | 16 | 16 | 10 | CM | 584 | 584 | G | 2560 | CMQ | 8536309000
SCL500RMI1UNC | Tabela de Preços de Equipamentos e sistemas de distribuição de energia de Baixa Tensão | 18/05/2026 | Modificação | APC Smart-UPS, Line Interactive, 500VA, íon de lítio, montagem em rack 1U, 230V, 4 tomadas IEC C13, placa de rede, profundidade curta | ITH | UAI | 132636 | SMART-UPS UNDER 1.5 KV | Secure Power | SPBPP | GENERAL PURPOSE | 2 - SMALL & MED BUILDING GENERAL PURPOSE | ITH | ITH | I1 | OPTIMUM UPS 1PH | I1ITH | 1387.41 | EUR | 1 | UN | 0731304402565 | C | 1 | 16.8 | 33.7 | 59 | CM | 6.49 | 6.49 | KG | 33403.44 | CMQ | [36 empty] | 1 | UN | 731304402565 | 16.8 | 59 | 33.7 | CM | 6.49 | 6.49 | KG | 33403.44 | CMQ | 8504409590
LV846450 | Tabela de Preços de Equipamentos e sistemas de distribuição de energia de Baixa Tensão | 18/05/2026 | Modificação | Circuit breaker Masterpact MTZ1 06H3 - 630 A - 3P drawout - w/o Micrologic | BT8 | DBT | 145819 | MASTERPACT MTZ1 IEC | Power Products | PPACB | CONFIGURABLE | 4 - LARGE BUILDING CONFIGURABLE | ACB | ACB | PR | AIR CIRCUIT BREAKERS | PRACB | 6509.25 | EUR | 1 | UN | 3606481155399 | C | 1 | 40 | 40 | 30 | CM | 15 | 12 | KG | 48000 | CMQ | [36 empty] | 1 | UN | 3606481155399 | 4 | 4 | 3 | DM | 15 | 12 | KG | 48 | DMQ | 8536209090
13364 | Tabela de Preços de Equipamentos e sistemas de distribuição de energia de Baixa Tensão | 18/05/2026 | Modificação | Kaedra - Suporte de barramento para Mini Kaedra - 12 módulos | BT3 | RPT | 140900 | MUREVA | Power Products | PPCFD | GENERAL PURPOSE | 2 - SMALL & MED BUILDING GENERAL PURPOSE | FTC | FTC | CO | MODULAR ENCLOSURES | COFTC | 6.11 | EUR | 1 | UN | 3303430133643 | C | 1 | 1.5 | 25 | 4 | CM | 62 | 62 | G | 150 | CMQ | [12 empty] | 40 | UN | 43303430133641 | 30 | 40 | 30 | CM | 3.271 | 62 | KG | 36 | DMQ | 10 | UN | 23303430133647 | 1.2 | 3.1 | 1.2 | DM | 0.696 | 62 | KG | 4.464 | DMQ | 1 | UN | 3303430133643 | 0.15 | 2.5 | 0.4 | DM | 0.062 | 62 | KG | 0.15 | DMQ | 7326909890
TM241CE24U | Tabela de Preços de Automação e Controlo | 18/05/2026 | Modificação | Controlador M241 24 ES Transistor NPN Ethernet | AC1 | ACI | 138604 | M241 CONTROLLER | Discrete Automation | IDMST | PROGRAMABLE | 7 - INDUSTRY PROGRAMMABLE | AAM | AAM | A6 | PLC ADVANCED | A6AAM | 475 | EUR | 1 | UN | 3606480611155 | C | 1 | 11.606 | 18.76 | 13.17 | CM | 650 | 650 | G | 2867.485 | CMQ | [12 empty] | 8 | UN | 43606480611153 | 30 | 40 | 30 | CM | 5.679 | 650 | KG | 36000 | CMQ | [12 empty] | 1 | UN | 3606480611155 | 11.606 | 18.76 | 13.17 | CM | 650 | 650 | G | 2867.485 | CMQ | 8537109199
NSYECPLAZ124G | Tabela de Preços de Equipamentos e sistemas de distribuição de energia de Baixa Tensão | 18/05/2026 | Modificação | Polyester cable-entry plate for vers.PLAZ or PLAZT W1250xD420 mm | EN1 | CUE | 120241 | PanelSeT P Accessories | Power Products | PPUES | GENERAL PURPOSE | 3 - INDUSTRY GENERAL PURPOSE | UEA | UEA | PA | UE - FLOOR STANDING ENCLOSURES PLA IN POLYESTER. | PAUEA | 176.7397 | EUR | 1 | UN | 3606485405285 | A4 | 1 | 0.5 | 121 | 34.5 | CM | 2.942 | 2.942 | KG | 2087.25 | CMQ | 1 | UN |  | 0 | 0 | 0 |  | 0 | 2.942 |  | 0 | [13 empty] | 1 | UN |  | 0 | 0 | 0 |  | 275 | 2.942 | G | 1.234 | DMQ | 1 | UN | 3606485405285 | 6 | 1215 | 345 | MM | 0.275 | 2.942 | KG | 2.515 | DMQ | 8538100000
VZ319E-15BP01 | Tabela de Preços de Soluções de Conectividade | 18/05/2026 | Modificação | PTPRD_ODA_PHOTO_Integration | GE1 | PRO | 191551 | ZONE VALVES AND ACT. | Digital Energy | DBPRD | GENERAL PURPOSE | 2B- BUILDING MANAGEMENT OFFER GENERAL PURPOSE | FDB | FDB | FD | FIELD DEVICES BMS | FDFDB | 50.79 | EUR | 1 | UN | 3606489661151 | C | 1 | 9 | 3.2 | 7 | CM | 160 | 160 | G | 201.6 | CMQ | [12 empty] | 7 | UN |  | 15 | 40 | 15 | CM | 1695 | 160 | G | 9 | DMQ | [12 empty] | 1 | UN | 3606489661151 | 3.3 | 9.7 | 6.6 | CM | 230 | 160 | G | 211.266 | CMQ | 8481809990
ZB5FH053C0 | Tabela de Preços de Automação e Controlo | 18/05/2026 | Modificação | Cabeça botão flush luminosous laranja led-tap | AC3 | ACI | 100316 | DIAMETER 22 | Industrial Control | IDSIG | GENERAL PURPOSE | 3 - INDUSTRY GENERAL PURPOSE | CTS | CTS | MP | PUSHBUTTONS | MPCTS | 47.51 | EUR | 1 | UN | 3606489773007 | C | 1 | 5.45 | 5.2 | 4.3 | CM | 25 | 25 | G | 121.862 | CMQ | [12 empty] | 40 | UN |  | 15 | 40 | 30 | CM | 1.195 | 25 | KG | 18000 | CMQ | [12 empty] | 1 | UN | 3606489773007 | 5.5 | 5.2 | 4.3 | CM | 25 | 25 | G | 122.98 | CMQ | 8538909999
LV431150 | Tabela de Preços de Equipamentos e sistemas de distribuição de energia de Baixa Tensão | 18/05/2026 | Modificação | disjuntor - NSX250B Micrologic 2.2 250A 4P4D | BT4 | DBT | 149655 | OLD GDP PPCCB | Power Products | PPCCB | GENERAL PURPOSE | 2 - SMALL & MED BUILDING GENERAL PURPOSE | CCN | CCN | 01 | NSX | 01CCN | 2351.995 | EUR | 1 | UN | 3606480012112 | A | 1 | 14 | 19 | 14.8 | CM | 2.616 | 2.616 | KG | 3936.8 | CMQ | [12 empty] | 4 | UN | 13606480012119 | 30 | 40 | 30 | CM | 10.464 | 2.616 | KG | 36000 | CMQ | [12 empty] | 1 | UN | 3606480012112 | 1.4 | 1.9 | 1.48 | DM | 2.616 | 2.616 | KG | 3.937 | DMQ | 8536209090
LP1K0610FD | Tabela de Preços de Automação e Controlo | 18/05/2026 | Modificação | Contactor TeSys K - 3P(3 NA) - AC-3 - <= 440 V 6 A - 110 V bobina CC | BT2 | CUE | 187518 | TESYS MICRA CTR | Power Products | PPCTR | GENERAL PURPOSE | 3 - INDUSTRY GENERAL PURPOSE | TCC | TCC | AC | TESYS CONTROL CONTACTOR | ACTCC | 65.135 | EUR | 1 | UN | 3389110494655 | B | 1 | 6.2 | 6.6 | 4.8 | CM | 220 | 220 | G | 196.416 | CMQ | [12 empty] | 40 | UN | 43389110494653 | 15 | 40 | 30 | CM | 9.255 | 220 | KG | 18 | DMQ | [12 empty] | 1 | UN | 3389110494655 | 0.62 | 0.66 | 0.48 | DM | 0.22 | 220 | KG | 0.196 | DMQ | 8536490099
EMDC24U3KP2V | Tabela de Preços de Equipamentos e sistemas de distribuição de energia de Baixa Tensão | 18/05/2026 | Modificação | Easy MDC S-Series, Ventilated 24U Easy Rack, SRVPM3K, PDP, Energy Meter, Local Management, Lighting | ITE | UAI | 180917 | MEDIUM EDGE SYSTEMS | Secure Power | SPRSY | CONFIGURABLE | 4 - LARGE BUILDING CONFIGURABLE | ILB | ILB | IR | OPTIMUM RACKS & ACCESSORIES | IRILB | 8700 | EUR | 1 | UN | 0731304432333 | C | 1 | 139 | 80 | 120 | CM | 163 | 163 | KG | 1334400 | CMQ | [36 empty] | 1 | UN | 731304432333 | 139 | 80 | 120 | CM | 163 | 163 | KG | 1334.4 | DMQ | 8537109199
EZ9EUD108 | Tabela de Preços de Equipamentos e sistemas de distribuição de energia de Baixa Tensão | 18/05/2026 | Modificação | Easy9 EU - Quadro saliente - IP40 - 1x8 módulos - porta opaca | BT3 | RPT | 137970 | EASY9 | Power Products | PPCFD | GENERAL PURPOSE | 1 - RESIDENTIAL GENERAL PURPOSE | FDR | FDR | E9 | MODULAR ENCLOUSERS EASY9 | E9FDR | 34.34 | EUR | 1 | UN | 3606486370094 | A | 1 | 10 | 22 | 17 | CM | 609 | 609 | G | 3740 | CMQ | 144 | UN |  | 118 | 120 | 80 | CM | 107.04 | 609 | KG | 1132800 | CMQ | 12 | UN | 13606486370091 | 53 | 31 | 41 | CM | 8.92 | 609 | KG | 67363 | CMQ | [12 empty] | 1 | UN | 3606486370094 | 10 | 22 | 17 | CM | 680 | 609 | G | 3740 | CMQ | 8538100000
BMH1902P21A2A | Tabela de Preços de Automação e Controlo | 18/05/2026 | Modificação | servo motor BMH - 48 Nm - 4000 rpm - untapped shaft - without brake- IP65/IP67 | AC2 | ACI | 132912 | SERVO MOTORS | Discrete Automation | IDMST | PROGRAMABLE | 7 - INDUSTRY PROGRAMMABLE | AAM | AAM | DV | MOTION | DVAAM | 4585.72 | EUR | 1 | UN | 3606485264141 | C | 1 | 30 | 79.5 | 40 | CM | 36.44 | 31 | KG | 95400 | CMQ | 4 | UN | 73606485264140 | 77 | 60 | 80 | CM | 154.26 | 31 | KG | 369.6 | DMQ | [24 empty] | 1 | UN | 3606485264141 | 3 | 7.95 | 4 | DM | 36.44 | 31 | KG | 95.4 | DMQ | 8501522089
METSEION7400 | Tabela de Preços de Equipamentos e sistemas de distribuição de energia de Baixa Tensão | 18/05/2026 | Modificação | PowerLogic ION7400 Central de medidade montagem em painel - visor - porta ótica e 2 impulsos | BT7 | DBT | 187268 | ADVANCED METERS | Digital Energy | DPLVP | GENERAL PURPOSE | 2 - SMALL & MED BUILDING GENERAL PURPOSE | EMM | EMM | PY | ION ADVANCED & UTILITY METERING | PYEMM | 5046.46 | EUR | 1 | UN | 3606480930607 | C | 1 | 14 | 18.5 | 14 | CM | 1.03 | 1.03 | KG | 3626 | CMQ | [12 empty] | 16 | UN |  | 30 | 60 | 40 | CM | 16.942 | 1.03 | KG | 72000 | CMQ | [12 empty] | 1 | UN | 3606480930607 | 14 | 18.5 | 14 | CM | 1.03 | 1.03 | KG | 3626 | CMQ | 9028301900
28902 | Tabela de Preços de Equipamentos e sistemas de distribuição de energia de Baixa Tensão | 18/05/2026 | Modificação | interruptor seccionador Interpact INS63 - 3 pólos - 63 A | BT4 | DBT | 133481 | COMPACT INS-INV SWITCH | Power Products | PPCCB | GENERAL PURPOSE | 2 - SMALL & MED BUILDING GENERAL PURPOSE | CCN | CCN | 02 | NSXM, FUPACT, INS <= 630A | 02CCN | 112.29 | EUR | 1 | UN | 3303430289029 | A | 1 | 9.4 | 10.2 | 10.2 | CM | 604 | 604 | G | 977.976 | CMQ | 144 | UN | 73303430289028 | 50 | 120 | 80 | CM | 102.872 | 604 | KG | 480 | DMQ | 18 | UN | 43303430289027 | 30 | 40 | 30 | CM | 11.359 | 604 | KG | 36000 | CMQ | [12 empty] | 1 | UN | 3303430289029 | 9.4 | 10.2 | 10.2 | CM | 604 | 604 | G | 977.976 | CMQ | 8536508000
NSYSPS10200 | Tabela de Preços de Equipamentos e sistemas de distribuição de energia de Baixa Tensão | 18/05/2026 | Modificação | Spacial SF side panel plinth - 200x600x1000 mm | EN1 | CUE | 119490 | PanelSeT S FS Accessor | Power Products | PPUES | GENERAL PURPOSE | 3 - INDUSTRY GENERAL PURPOSE | UEA | UEA | EA | UE - FLOOR STANDING ENCLOSURES, SF, SM, AND SFP, IN STEEL. | EAUEA | 222.2145 | EUR | 1 | UN | 3606480067891 | A4 | 1 | 6 | 86 | 22 | CM | 6.256 | 6.256 | KG | 11352 | CMQ | 75 | UN |  | 1050 | 1200 | 1000 | MM | 484.2 | 6.256 | KG | 1260 | DMQ | [24 empty] | 1 | UN | 3606480067891 | 58 | 848 | 208 | MM | 6.256 | 6.256 | KG | 10.23 | DMQ | 7326909890
A9N18445 | Tabela de Preços de Equipamentos e sistemas de distribuição de energia de Baixa Tensão | 18/05/2026 | Modificação | C120H - circuit breaker - 1P - 63A - C curve | BT1 | RPT | 190600 | ACTI9 | Power Products | PPCFD | GENERAL PURPOSE | 2 - SMALL & MED BUILDING GENERAL PURPOSE | FTI | FTI | DI | ACTI9 PROTECTION DEVICES INDUSTRIAL | DIFTI | 181.9 | EUR | 1 | UN | 3606480380167 | C | 1 | 6.8 | 8.4 | 2.7 | CM | 187 | 187 | G | 154.224 | CMQ | [12 empty] | 72 | UN | 43606480380165 | 30 | 40 | 30 | CM | 14.407 | 187 | KG | 36000 | CMQ | 12 | UN | 13606480380164 | 0.86 | 3.36 | 0.93 | DM | 2.32 | 187 | KG | 2.687 | DMQ | 1 | UN | 3606480380167 | 0.68 | 0.84 | 0.27 | DM | 0.188 | 187 | KG | 0.154 | DMQ | 8536201090
MEG4211-0325 | Tabela de Preços de Equipamentos e sistemas de distribuição de energia de Baixa Tensão | 18/05/2026 | Modificação | M-Elegance - Centro de tomada telefone RJ11/RJ12 - Branco ativo | IS1 | RPT | 181951 | MERTEN SYSTEM M | Home Solutions | HSCWD | GENERAL PURPOSE | 1 - RESIDENTIAL GENERAL PURPOSE | CLD | CLD | 40 | CONNECTED LIVING MERTEN | 40CLD | 13.48 | EUR | 1 | UN | 4042811150037 | A | 1 | 2.2 | 5.6 | 5.5 | CM | 10 | 10 | G | 67.76 | CMQ | [12 empty] | 225 | UN | 34042811150038 | 18.5 | 40 | 30 | CM | 3.915 | 10 | KG | 22200 | CMQ | 5 | UN | 14042811150034 | 5.9 | 9.6 | 7.1 | CM | 78 | 10 | G | 402.144 | CMQ | 1 | UN | 4042811150037 | 2.3 | 5.6 | 5.6 | CM | 12 | 10 | G | 72.128 | CMQ | 3925901000
GV2ME033 | Tabela de Preços de Automação e Controlo | 18/05/2026 | Modificação | Disjuntores-motor magnetotérmicos GV2ME 0,25/0,40A com terminais de mola | BT2 | CUE | 187422 | TESYS DECA FRAME 2 CB | Power Products | PPCTR | GENERAL PURPOSE | 3 - INDUSTRY GENERAL PURPOSE | TPP | TPP | GM | TESYS POWER & PROTECT | GMTPP | 130.25 | EUR | 1 | UN | 3389110346374 | B | 1 | 5.5 | 8.5 | 11 | CM | 266 | 266 | G | 514.25 | CMQ | 320 | UN | 73389110346373 | 77 | 60 | 80 | CM | 100.9 | 266 | KG | 369.6 | DMQ | 20 | UN | 43389110346372 | 15 | 40 | 30 | CM | 5.536 | 266 | KG | 18 | DMQ | [12 empty] | 1 | UN | 3389110346374 | 0.55 | 0.85 | 1.1 | DM | 0.266 | 266 | KG | 0.514 | DMQ | 8536201090
XB5AA35C0 | Tabela de Preços de Automação e Controlo | 18/05/2026 | Modificação | Botão verde 1na1nc cor cim | AC3 | ACI | 100316 | DIAMETER 22 | Industrial Control | IDSIG | GENERAL PURPOSE | 3 - INDUSTRY GENERAL PURPOSE | CTS | CTS | MP | PUSHBUTTONS | MPCTS | 35.2 | EUR | 1 | UN | 3606489757915 | C | 1 | 3.2 | 8.9 | 5.3 | CM | 44 | 44 | G | 150.944 | CMQ | [12 empty] | 40 | UN |  | 15 | 40 | 30 | CM | 2.115 | 44 | KG | 18000 | CMQ | [12 empty] | 1 | UN | 3606489757915 | 8.6 | 5.2 | 3.3 | CM | 45 | 44 | G | 147.576 | CMQ | 8536508000
ER6200 | Tabela de Preços de Equipamentos e sistemas de distribuição de energia de Baixa Tensão | 18/05/2026 | Modificação | Easy Rack 600mm / 42U / 1000mm, com teto, painel lateral, rodas, pés e 4 suportes, sem fundo, preto | ITE | UAI | 180912 | MEDIUM RACKS AND ENCL | Secure Power | SPRSY | GENERAL PURPOSE | 2 - SMALL & MED BUILDING GENERAL PURPOSE | ISM | ISM | ER | EASY RACKS & ACCESSORIES | ERISM | 3045 | EUR | 1 | UN | 0731304433255 | C | 1 | 212 | 105 | 65 | CM | 82 | 82 | KG | 1.447 | MTQ | [36 empty] | 1 | UN | 731304433255 | 212 | 65 | 105 | CM | 82000 | 82 | G | 1446900 | CMQ | 9403208000
REL53015 | Tabela de Preços de Equipamentos e sistemas de distribuição de energia de Baixa Tensão | 18/05/2026 | Modificação | feeder protection relay, PowerLogic P3F30 3CT 2Io RINGLUG 4VT 24DI 22DO 110-230V DI110V RS232 2RJ45 ANSI | MT1 | MET | 134740 | ADVANCED RELAYS | Digital Energy | DPMVP | CONFIGURABLE | 4B - LARGE BUILDING & ELECTRICAL INTENSIVE | MVA | MVA | FR | MV PROTECTION RELAYS AND FEEDER AUTOMATION | FRMVA | 6098.57 | EUR | 1 | UN | 3606486797174 | C | 1 | 40 | 30 | 30 | CM | 5.3 | 4.2 | KG | 36000 | CMQ | [36 empty] | 1 | UN | 3606486797174 | 40 | 30 | 30 | CM | 5.3 | 4.2 | KG | 36000 | CMQ | 8537109199
33859 | Tabela de Preços de Equipamentos e sistemas de distribuição de energia de Baixa Tensão | 18/05/2026 | Modificação | cobertura transparente IP54 - para Masterpact NT NS630b..1600 | BT8 | DBT | 180976 | MASTERPACT NT-NW ACC. | Power Products | PPACB | CONFIGURABLE | 4 - LARGE BUILDING CONFIGURABLE | CCB | CCB | PL | COMPACT NS >= 630A | PLCCB | 1052.805 | EUR | 1 | UN | 3303430338598 | B | 1 | 30 | 60 | 40 | CM | 1.796 | 1.796 | KG | 72000 | CMQ | 4 | UN |  | 44 | 120 | 80 | CM | 21.77 | 1.29 | KG | 422400 | CMQ | 1 | UN |  | 30 | 60 | 40 | CM | 1.724 | 1.29 | KG | 72000 | CMQ | [12 empty] | 1 | UN | 3303430338598 | 30 | 60 | 40 | CM | 1.29 | 1.796 | KG | 72000 | CMQ | 3926909790
GV4P115B | Tabela de Preços de Automação e Controlo | 18/05/2026 | Modificação | TeSys GV4 - disjuntor magneto-térmico - 115A 3P - con Everlink | BT2 | CUE | 187424 | TESYS DECA FRAME 4 CB | Power Products | PPCTR | GENERAL PURPOSE | 3 - INDUSTRY GENERAL PURPOSE | TPP | TPP | GM | TESYS POWER & PROTECT | GMTPP | 1071.235 | EUR | 1 | UN | 3606481310149 | C | 1 | 21 | 22 | 10.5 | CM | 1.84 | 1.84 | KG | 4851 | CMQ | [12 empty] | 3 | UN | 43606481310147 | 30 | 40 | 30 | CM | 5.961 | 1.84 | KG | 36000 | CMQ | [12 empty] | 1 | UN | 3606481310149 | 21 | 22 | 10.5 | CM | 1.84 | 1.84 | KG | 4851 | CMQ | 8536209090
NU310618N | Tabela de Preços de Equipamentos e sistemas de distribuição de energia de Baixa Tensão | 18/05/2026 | Modificação | Nova Unica - Botão de pressão 1 mód. - luminoso - 10A - Branco | IS1 | RPT | 181958 | NEW UNICA | Home Solutions | HSCWD | GENERAL PURPOSE | 1 - RESIDENTIAL GENERAL PURPOSE | CLD | CLD | DU | CONNECTED LIVING UNICA | DUCLD | 19.64 | EUR | 1 | UN | 3606489454845 | A | 1 | 2.5 | 6 | 6 | CM | 18 | 18 | G | 90 | CMQ | 640 | UN |  | 77 | 60 | 80 | CM | 28.26 | 18 | KG | 369600 | CMQ | 40 | UN | 43606489454843 | 15 | 40 | 30 | CM | 1.163 | 18 | KG | 18000 | CMQ | 20 | UN | 13606489454842 | 8 | 18.5 | 18 | CM | 441 | 18 | G | 2664 | CMQ | 1 | UN | 3606489454845 | 2.5 | 6 | 6 | CM | 18 | 18 | G | 90 | CMQ | 8536508000
ZB5AKCUST01 | Tabela de Preços de Automação e Controlo | 18/05/2026 | Modificação | Selector ill. pushbotton | AC3 | ACI | 100316 | DIAMETER 22 | Industrial Control | IDSIG | GENERAL PURPOSE | 3 - INDUSTRY GENERAL PURPOSE | CTS | CTS | MP | PUSHBUTTONS | MPCTS | 73.7 | EUR | 1 | UN | 3606481821942 | C | 1 | 4.2 | 5.2 | 3.3 | CM | 23 | 23 | G | 72.072 | CMQ | [36 empty] | 1 | UN | 3606481821942 | 4.2 | 5.2 | 3.3 | CM | 23 | 23 | G | 72.072 | CMQ | 8536508000
M9U21206 | Tabela de Preços de Equipamentos e sistemas de distribuição de energia de Baixa Tensão | 18/05/2026 | Modificação | Multi9 - Disjuntor C60H-DC, 2P, 6A, curva C, 5kA (UL1077), 6kA (IEC/EN 60947-2) | BT1 | RPT | 190621 | MULTI9 | Power Products | PPCFD | GENERAL PURPOSE | 2 - SMALL & MED BUILDING GENERAL PURPOSE | FTD | FTD | D9 | MULTI9 PROTECTION FOR OEM | D9FTD | 168.385 | EUR | 1 | UN | 3606480741777 | C | 1 | 8.5 | 7.5 | 3.6 | CM | 223 | 128 | G | 229.5 | CMQ | [12 empty] | 72 | UN | 43606480741775 | 30 | 40 | 30 | CM | 17.131 | 128 | KG | 36 | DMQ | 6 | UN | 13606480741774 | 8.2 | 22.5 | 9 | CM | 1.387 | 128 | KG | 1.661 | CMQ | 1 | UN | 3606480741777 | 8.5 | 7.5 | 3.6 | CM | 223 | 128 | G | 229.5 | CMQ | 8536201090
LC1D80MD | Tabela de Preços de Automação e Controlo | 18/05/2026 | Modificação | Contactor Tesys D - 3P(3 NA) - AC-3 - <= 440 V 80 A - 220 V CC bobina standard | BT2 | CUE | 187516 | TESYS DECA CONT. <115A | Power Products | PPCTR | GENERAL PURPOSE | 3 - INDUSTRY GENERAL PURPOSE | TCC | TCC | AC | TESYS CONTROL CONTACTOR | ACTCC | 763.44 | EUR | 1 | UN | 3389110441918 | C | 1 | 10 | 21 | 13.5 | CM | 2.673 | 2.59 | KG | 2835 | CMQ | [12 empty] | 3 | UN |  | 15 | 40 | 30 | CM | 8.333 | 2.59 | KG | 18 | DMQ | [12 empty] | 1 | UN | 3389110441918 | 10 | 21 | 13.5 | CM | 2.626 | 2.59 | KG | 2835 | CMQ | 8536490099
C080N32AFM | Tabela de Preços de Equipamentos e sistemas de distribuição de energia de Baixa Tensão | 18/05/2026 | Modificação | NS800N 50kA 3P 800A Fixo Manual 2.0A | BT8 | DBT | 133346 | COMPACT NS 630B-1600 | Power Products | PPCCB | CONFIGURABLE | 4 - LARGE BUILDING CONFIGURABLE | CCB | CCB | PL | COMPACT NS >= 630A | PLCCB | 6519.075 | EUR | 1 | UN | 3606482097735 | C | 1 | 30 | 60 | 40 | CM | 12.667 | 12.667 | KG | 72000 | CMQ | [12 empty] | 1 | UN | 3606482097735 | 30 | 60 | 40 | CM | 12.667 | 12.667 | KG | 72000 | CMQ | [12 empty] | 1 | UN | 3606482097735 | 30 | 60 | 40 | CM | 12.667 | 12.667 | KG | 72000 | CMQ | 8536209090
NSYTRACP162 | Tabela de Preços de Equipamentos e sistemas de distribuição de energia de Baixa Tensão | 18/05/2026 | Modificação | Tampa, Linergy TR, secção de cabo de 16 mm², 2pts, encaixe por pressão NSYTRP162, cinzento | BT6 | DBT | 108693 | LINERGY MULTISTAND T.B | Power Products | PPLVS | GENERAL PURPOSE | 2 - SMALL & MED BUILDING GENERAL PURPOSE | LVE | LVE | L3 | LINERGY | L3LVE | 3.15 | EUR | 1 | UN | 3606487170242 | C | 50 | 0.5 | 7.5 | 4.5 | CM | 3 | 3 | G | 16.875 | CMQ | [12 empty] | 500 | UN | 23606487170246 | 15 | 40 | 30 | CM | 2.242 | 3 | KG | 18000 | CMQ | 50 | UN | 13606487170249 | 4 | 24 | 13 | CM | 191 | 3 | G | 1248 | CMQ | 1 | UN | 3606487170242 | 0.5 | 7.5 | 4.5 | CM | 3 | 3 | G | 16.875 | CMQ | 8547200000
LC1DT20G7 | Tabela de Preços de Automação e Controlo | 18/05/2026 | Modificação | Contactor Tesys D - 4P(4 NA) - AC-1 - <= 440 V 20 A - 120 V CA 50/60 Hz bobina | BT2 | CUE | 187516 | TESYS DECA CONT. <115A | Power Products | PPCTR | GENERAL PURPOSE | 3 - INDUSTRY GENERAL PURPOSE | TCC | TCC | AC | TESYS CONTROL CONTACTOR | ACTCC | 97.02 | EUR | 1 | UN | 3389110298901 | C | 1 | 5.5 | 11.2 | 9.5 | CM | 389 | 389 | G | 585.2 | CMQ | [12 empty] | 15 | UN |  | 15 | 40 | 30 | CM | 6200 | 389 | G | 18 | DMQ | [12 empty] | 1 | UN | 3389110298901 | 112 | 92 | 49 | MM | 383 | 389 | G | 504896 | MMQ | 8536490099
NSYPLA1073TG | Tabela de Preços de Equipamentos e sistemas de distribuição de energia de Baixa Tensão | 18/05/2026 | Modificação | Floor standing encl. polyester vers.PLA compl.sealed 1000x750x320 IP65 glazed | EN1 | CUE | 108763 | PanelSeT P FS PLA | Power Products | PPUES | GENERAL PURPOSE | 3 - INDUSTRY GENERAL PURPOSE | UEA | UEA | PA | UE - FLOOR STANDING ENCLOSURES PLA IN POLYESTER. | PAUEA | 1620.7758 | EUR | 1 | UN | 3606480774485 | C4 | 1 | 101 | 37.5 | 78 | CM | 29.6 | 29.6 | KG | 295425 | CMQ | 3 | UN |  | 1160 | 1200 | 1000 | MM | 100.137 | 29.6 | KG | 1392 | DMQ | [12 empty] | 1 | UN |  | 0 | 0 | 0 |  | 28.379 | 29.6 | KG | 299.364 | DMQ | 1 | UN | 3606480774485 | 1010 | 380 | 780 | MM | 28.379 | 29.6 | KG | 299.364 | DMQ | 9403700000
TCSXCNDMDF1V | Tabela de Preços de Automação e Controlo | 18/05/2026 | Modificação | margarida cabo de alimentação de cadeia - linear - 2 x M8 macho-fêmea - 1m | AC1 | ACI | 131243 | TM7 I/O | Discrete Automation | IDMST | PROGRAMABLE | 7 - INDUSTRY PROGRAMMABLE | AAM | AAM | A6 | PLC ADVANCED | A6AAM | 30.61 | EUR | 1 | UN | 3595864097916 | C | 1 | 1.5 | 25 | 16 | CM | 45 | 45 | G | 600 | CMQ | [12 empty] | 50 | UN | 23595864097910 | 150 | 400 | 300 | MM | 2550 | 45 | G | 18000000 | MMQ | [12 empty] | 1 | UN | 3595864097916 | 1.5 | 25 | 16 | CM | 51 | 45 | G | 600 | CMQ | 8544429090
LVSXDS418 | Tabela de Preços de Equipamentos e sistemas de distribuição de energia de Baixa Tensão | 18/05/2026 | Modificação | PrismaSet XS, Porta Transparente 4 filas 18 módulos | BT3 | RPT | 140892 | ACTI9 | Power Products | PPCFD | GENERAL PURPOSE | 2 - SMALL & MED BUILDING GENERAL PURPOSE | FTC | FTC | CO | MODULAR ENCLOSURES | COFTC | 72.315 | EUR | 1 | UN | 3606481099990 | A | 1 | 5.2 | 76 | 44.5 | CM | 1.831 | 1.831 | KG | 17586.4 | CMQ | 44 | UN | 73606481099999 | 118 | 120 | 80 | CM | 99 | 1.831 | KG | 1132800 | CMQ | [24 empty] | 1 | UN | 3606481099990 | 5.2 | 76 | 44.5 | CM | 1.958 | 1.831 | KG | 17586.4 | CMQ | 8538909999
NSYCCOFR55 | Tabela de Preços de Equipamentos e sistemas de distribuição de energia de Baixa Tensão | 18/05/2026 | Modificação | ClimaSys CC - Trim frame IP55 for Filterstat Controller | EN1 | CUE | 120274 | ClimaSysThermalControl | Power Products | PPUES | GENERAL PURPOSE | 3 - INDUSTRY GENERAL PURPOSE | UET | UET | ET | UE - THERMAL MANAGEMENT VENT, REJ. FILTER, CONTROL, RESIST. | ETUET | 252.45 | EUR | 1 | UN | 3606481369451 | A4 | 1 | 2 | 14.5 | 15 | CM | 40 | 40 | G | 435 | CMQ | [24 empty] | 200 | UN |  | 0 | 0 | 0 | MM | 9.55 | 40 | KG | 0 | DMQ | 1 | UN | 3606481369451 | 20 | 145 | 150 | MM | 0.047 | 40 | KG | 0.435 | DMQ | 8538100000
C11E44V050B | Tabela de Preços de Equipamentos e sistemas de distribuição de energia de Baixa Tensão | 18/05/2026 | Modificação | ComPacT DISJUNTOR NSXm100E 16kA CA 4P 50A 4,1 PARAFUSO | BT4 | DBT | 181432 | COMPACT NSXM 16-160 | Power Products | PPCCB | GENERAL PURPOSE | 2 - SMALL & MED BUILDING GENERAL PURPOSE | CCN | CCN | 02 | NSXM, FUPACT, INS <= 630A | 02CCN | 1681.87 | EUR | 1 | UN | 3606481992499 | C | 1 | 13 | 19 | 16 | CM | 1.825 | 1.825 | KG | 3952 | CMQ | [12 empty] | 4 | UN | 13606481992496 | 30 | 40 | 30 | CM | 7.741 | 1.825 | KG | 36 | DMQ | [12 empty] | 1 | UN | 3606481992499 | 13 | 19 | 16 | CM | 1.825 | 1.825 | KG | 3952 | CMQ | 8536201090
EMS59577 | Tabela de Preços de Equipamentos e sistemas de distribuição de energia de Baixa Tensão | 18/05/2026 | Modificação | Adaptador de tensão PowerLogic VPIS V3, saída RJ45 para SC150 | MT1 | MET | 142175 | SECONDARY DISTRIBUTION | Digital Energy | DPMVP | CONFIGURABLE | 4B - LARGE BUILDING & ELECTRICAL INTENSIVE | MVA | MVA | FR | MV PROTECTION RELAYS AND FEEDER AUTOMATION | FRMVA | 176 | EUR | 1 | UN | 3606480803581 |  | 0 | 4.5 | 9 | 4.5 | CM | 54 | 54 | G | 182.25 | CMQ | [12 empty] | 72 | UN | 13606480803588 | 15 | 40 | 30 | CM | 4.059 | 54 | KG | 18000 | CMQ | [12 empty] | 1 | UN | 3606480803581 | 4.5 | 9 | 4.5 | CM | 52 | 54 | G | 182.25 | CMQ | 8536909500
LVS03194 | Tabela de Preços de Equipamentos e sistemas de distribuição de energia de Baixa Tensão | 18/05/2026 | Modificação | 20 porcas gaiola M6 | BT6 | DBT | 176130 | PRISMASET COM.ACCESS | Power Products | PPLVS | GENERAL PURPOSE | 2 - SMALL & MED BUILDING GENERAL PURPOSE | LVE | LVE | L1 | PRISMASET IP40 | L1LVE | 28.51 | EUR | 1 | UN | 3606481869357 | C | 1 | 2 | 6 | 4 | CM | 77 | 77 | G | 48 | CMQ | [12 empty] | 50 | UN | 13606481869354 | 15 | 40 | 30 | CM | 4.071 | 77 | KG | 18000 | CMQ | [12 empty] | 1 | UN | 3606481869357 | 2 | 6 | 4 | CM | 77 | 77 | G | 48 | CMQ | 7318169290
NSYSFND22122DT | Tabela de Preços de Equipamentos e sistemas de distribuição de energia de Baixa Tensão | 18/05/2026 | Modificação | porta transparente dupla, PanelSeT SFN, Spacial SM, para invólucro elétrico H2200 W1200mm | EN1 | CUE | 119428 | PanelSeT S FS SFN | Power Products | PPUES | GENERAL PURPOSE | 3 - INDUSTRY GENERAL PURPOSE | UEP | UEP | FS | UE - FLOOR STANDING STEEL SFN ENCLOSURES. | FSUEP | 2068.0625 | EUR | 1 | UN | 3606486378410 | C4 | 0 | 220 | 9.5 | 68.5 | CM | 42 | 42 | KG | 143165 | CMQ | 8 | UN |  | 91.5 | 120 | 223.5 | CM | 382 | 42 | KG | 2454030 | CMQ | [24 empty] | 1 | UN |  | 9.5 | 220 | 65 | CM | 40 | 42 | KG | 135850 | CMQ | 9403991090
A9F78350 | Tabela de Preços de Equipamentos e sistemas de distribuição de energia de Baixa Tensão | 18/05/2026 | Modificação | Acti9 iC60N - Disjuntor - 3P - 50A - Curva B - 6000A (IEC 60898-1) - 10 kA (IEC 60947-2) | BT1 | RPT | 190600 | ACTI9 | Power Products | PPCFD | GENERAL PURPOSE | 2 - SMALL & MED BUILDING GENERAL PURPOSE | FTD | FTD | DT | ACTI9 PROTECTION DEVICES TERTIARY | DTFTD | 190.065 | EUR | 1 | UN | 3606480092923 | B | 1 | 5.3 | 9.4 | 7.3 | CM | 370 | 370 | G | 363.686 | CMQ | [12 empty] | 44 | UN | 43606480092921 | 30 | 40 | 30 | CM | 17.515 | 370 | KG | 36000 | CMQ | 4 | UN | 13606480092920 | 0.8 | 2.25 | 0.98 | DM | 1.548 | 370 | KG | 1.764 | DMQ | 1 | UN | 3606480092923 | 0.75 | 0.94 | 0.54 | DM | 0.372 | 370 | KG | 0.381 | DMQ | 8536201090
BSH0703P22A2A | Tabela de Preços de Automação e Controlo | 18/05/2026 | Modificação | AC servo motor BSH - 1.1 N.m - 3000 rpm - untapped shaft - without brake - IP65 | AC2 | ACI | 132912 | SERVO MOTORS | Discrete Automation | IDMST | PROGRAMABLE | 7 - INDUSTRY PROGRAMMABLE | AAM | AAM | DV | MOTION | DVAAM | 1766.01 | EUR | 1 | UN | 3389118137332 | C | 1 | 12.3 | 37.7 | 12.8 | CM | 3.6 | 3.6 | KG | 5935.488 | CMQ | [12 empty] | 2 | UN |  | 30 | 60 | 40 | CM | 8.352 | 3.6 | KG | 72000 | CMQ | [12 empty] | 1 | UN | 3389118137332 | 123 | 377 | 128 | MM | 3600 | 3.6 | G | 5935.49 | CMQ | 8501522089
ILE1F661PB1A7 | Tabela de Preços de Automação e Controlo | 18/05/2026 | Modificação | brushless dc motor 24..36 V - CANopen DS301 interface - L = 174 mm - 92:1 | AC2 | ACI | 175902 | ILE DC BRUSHL. SYSTEMS | Discrete Automation | IDMST | PROGRAMABLE | 7 - INDUSTRY PROGRAMMABLE | AAM | AAM | DV | MOTION | DVAAM | 1351.31 | EUR | 1 | UN | 3389119222372 | C | 1 | 9 | 38.5 | 19 | CM | 2.25 | 2.25 | KG | 6583.5 | CMQ | [12 empty] | 3 | UN |  | 30 | 60 | 40 | CM | 8.002 | 2.25 | KG | 72 | DMQ | [12 empty] | 1 | UN | 3389119222372 | 0.9 | 3.85 | 1.9 | DM | 2.25 | 2.25 | KG | 6.584 | DMQ | 8501310099
SR2A201FU | Tabela de Preços de Automação e Controlo | 18/05/2026 | Modificação | Relé inteligente compacto zelio logic - 20 e s – 100..240 v ca – sem relógio - ecrã | AC1 | ACI | 113806 | ZELIO 2 SMART RELAYS | Discrete Automation | IDMST | GENERAL PURPOSE | 3 - INDUSTRY GENERAL PURPOSE | ARO | ARO | RE | ELECTRONIC RELAYS | REARO | 343.2 | EUR | 1 | UN | 3389110549447 | A | 1 | 7 | 13.5 | 10 | CM | 364 | 364 | G | 945 | CMQ | [12 empty] | 20 | UN | 13389110549444 | 30 | 40 | 30 | CM | 7.755 | 364 | KG | 36000 | CMQ | [12 empty] | 1 | UN | 3389110549447 | 7 | 13.5 | 10 | CM | 364 | 364 | G | 945 | CMQ | 8536490099
XB4BA3351 | Tabela de Preços de Automação e Controlo | 18/05/2026 | Modificação | Botão de descarga preto i 1na | AC3 | ACI | 100316 | DIAMETER 22 | Industrial Control | IDSIG | GENERAL PURPOSE | 3 - INDUSTRY GENERAL PURPOSE | CTS | CTS | MP | PUSHBUTTONS | MPCTS | 29.27 | EUR | 1 | UN | 3389110118841 | A | 1 | 8.8 | 5.4 | 3.4 | CM | 80 | 80 | G | 161.568 | CMQ | 1200 | UN |  | 77 | 60 | 80 | CM | 108.284 | 80 | KG | 369.6 | DMQ | 150 | UN | 43389110118849 | 30 | 40 | 30 | CM | 12.386 | 80 | KG | 36 | DMQ | 5 | UN | 53389110118846 | 8.8 | 26.5 | 3.4 | CM | 401 | 80 | G | 792.88 | CMQ | 1 | UN | 3389110118841 | 8.8 | 5.4 | 3.4 | CM | 80 | 80 | G | 161.568 | CMQ | 8536508000
M9L11120 | Tabela de Preços de Equipamentos e sistemas de distribuição de energia de Baixa Tensão | 18/05/2026 | Modificação | Multi9 - DST PRD1 75r, 1P, 120 V | BT1 | RPT | 134946 | MULTI9 | Power Products | PPCFD | GENERAL PURPOSE | 2 - SMALL & MED BUILDING GENERAL PURPOSE | FTD | FTD | D9 | MULTI9 PROTECTION FOR OEM | D9FTD | 456.32 | EUR | 1 | UN | 3606485010199 | C | 1 | 2.8 | 12.2 | 9.2 | CM | 156 | 156 | G | 314.272 | CMQ | [12 empty] | 40 | UN | 13606485010196 | 15 | 40 | 30 | CM | 6.608 | 156 | KG | 18000 | CMQ | [12 empty] | 1 | UN | 3606485010199 | 2.8 | 12.2 | 9.2 | CM | 156 | 156 | G | 314.272 | CMQ | 8536309000
NSYSICR6580 | Tabela de Preços de Equipamentos e sistemas de distribuição de energia de Baixa Tensão | 18/05/2026 | Modificação | Spacial SF/SM integrated cross rails - H65 mm W800 mm | EN1 | CUE | 119490 | PanelSeT S FS Accessor | Power Products | PPUES | GENERAL PURPOSE | 3 - INDUSTRY GENERAL PURPOSE | UEA | UEA | EA | UE - FLOOR STANDING ENCLOSURES, SF, SM, AND SFP, IN STEEL. | EAUEA | 249.9525 | EUR | 1 | UN | 3606481327765 | C | 1 | 8 | 74.5 | 9 | CM | 1.46 | 1.46 | KG | 5364 | CMQ | 250 | UN |  | 1000 | 1200 | 1000 | MM | 481 | 1.46 | KG | 1200 | DMQ | [24 empty] | 1 | UN | 3606481327765 | 70 | 715 | 60 | MM | 1.835 | 1.46 | KG | 3.003 | DMQ | 7326909890
PKX16M723 | Tabela de Preços de Equipamentos e sistemas de distribuição de energia de Baixa Tensão | 18/05/2026 | Modificação | Ficha PratiKa - direita - 16 A - 2P + E - 200...250 V AC - IP67 | BT3 | RPT | 140900 | MUREVA | Power Products | PPCFD | GENERAL PURPOSE | 2 - SMALL & MED BUILDING GENERAL PURPOSE | FTC | FTC | PK | PK INDUSTRIAL PLUGS & SOCKETS | PKFTC | 12.255 | EUR | 1 | UN | 3303432009540 | A | 1 | 7.5 | 13.5 | 7.2 | CM | 153.9 | 153.9 | G | 729 | CMQ | [12 empty] | 30 | UN | 43303432009548 | 30 | 40 | 30 | CM | 5.02 | 153.9 | KG | 36 | CMQ | 10 | UN | 23303432009544 | 12.4 | 27 | 26.6 | CM | 1.66 | 153.9 | KG | 8905.68 | CMQ | 1 | UN | 3303432009540 | 7.5 | 13.5 | 7.2 | CM | 154 | 153.9 | G | 729 | CMQ | 8536699099
LVSSDP424 | Tabela de Preços de Equipamentos e sistemas de distribuição de energia de Baixa Tensão | 18/05/2026 | Modificação | Porta opaca PrismaSeT S 24 módulos 4 filas | BT3 | RPT | 140892 | ACTI9 | Power Products | PPCFD | GENERAL PURPOSE | 2 - SMALL & MED BUILDING GENERAL PURPOSE | FTC | FTC | CO | MODULAR ENCLOSURES | COFTC | 221.1 | EUR | 1 | UN | 3606481077059 | C | 1 | 8 | 111.5 | 59.5 | CM | 8.39 | 8.39 | KG | 53074 | CMQ | 11 | UN | 13606481077056 | 106 | 120 | 80 | CM | 108 | 8.39 | KG | 1017600 | CMQ | [24 empty] | 1 | UN | 3606481077059 | 8 | 111.5 | 59.5 | CM | 8.39 | 8.39 | KG | 53074 | CMQ | 9403991090
DL1CF110 | Tabela de Preços de Automação e Controlo | 18/05/2026 | Modificação | Lâmpada de néon clara para sinalização - ba 9s - 110..130 v 2,6 w | AC3 | ACI | 100316 | DIAMETER 22 | Industrial Control | IDSIG | GENERAL PURPOSE | 3 - INDUSTRY GENERAL PURPOSE | CTS | CTS | MP | PUSHBUTTONS | MPCTS | 5.64 | EUR | 1 | UN | 3389110333428 | B | 10 | 3.5 | 3.5 | 4.5 | CM | 3 | 3 | G | 55.125 | CMQ | [12 empty] | 800 | UN | 43389110333426 | 15 | 40 | 30 | CM | 2.855 | 3 | KG | 18 | DMQ | 10 | UN | 13389110333425 | 3.5 | 4.5 | 10.5 | CM | 30 | 3 | G | 165.375 | CMQ | 10 | UN | 13389110333425 | 3.5 | 4.5 | 10.5 | CM | 30 | 3 | G | 165.375 | CMQ | 8539398090
A9F78240 | Tabela de Preços de Equipamentos e sistemas de distribuição de energia de Baixa Tensão | 18/05/2026 | Modificação | Acti9 iC60N - Disjuntor - 2P - 40A - Curva B - 6000A (IEC 60898-1) - 10 kA (IEC 60947-2) | BT1 | RPT | 190600 | ACTI9 | Power Products | PPCFD | GENERAL PURPOSE | 2 - SMALL & MED BUILDING GENERAL PURPOSE | FTD | FTD | DT | ACTI9 PROTECTION DEVICES TERTIARY | DTFTD | 88.045 | EUR | 1 | UN | 3606480092824 | B | 1 | 7.5 | 9.5 | 3.6 | CM | 247 | 247 | G | 256.5 | CMQ | [12 empty] | 66 | UN | 43606480092822 | 30 | 40 | 30 | CM | 17.394 | 247 | KG | 36000 | CMQ | 6 | UN | 13606480092821 | 0.78 | 2.25 | 0.98 | DM | 1.537 | 247 | KG | 1.72 | DMQ | 1 | UN | 3606480092824 | 0.75 | 0.95 | 0.36 | DM | 0.247 | 247 | KG | 0.257 | DMQ | 8536201090
LVS01007 | Tabela de Preços de Equipamentos e sistemas de distribuição de energia de Baixa Tensão | 18/05/2026 | Modificação | 10 sinopticos negros flecha chegada | BT6 | DBT | 176130 | PRISMASET COM.ACCESS | Power Products | PPLVS | GENERAL PURPOSE | 2 - SMALL & MED BUILDING GENERAL PURPOSE | LVE | LVE | L1 | PRISMASET IP40 | L1LVE | 74.17 | EUR | 1 | UN | 3606481871541 | C | 1 | 0.3 | 5 | 3.5 | CM | 3.9 | 3.9 | G | 5.25 | CMQ | [12 empty] | 10 | UN | 23606481871545 | 15 | 40 | 30 | CM | 338 | 3.9 | G | 18 | DMQ | [12 empty] | 1 | UN | 3606481871541 | 0.3 | 5 | 3.5 | CM | 4 | 3.9 | G | 5.25 | CMQ | 3919908099
ZB5AR416 | Tabela de Preços de Automação e Controlo | 18/05/2026 | Modificação | cabeça botão de pressão Ø 60 vermelha - cogumelo hemisférica | AC3 | ACI | 100316 | DIAMETER 22 | Industrial Control | IDSIG | GENERAL PURPOSE | 3 - INDUSTRY GENERAL PURPOSE | CTS | CTS | MP | PUSHBUTTONS | MPCTS | 50.63 | EUR | 1 | UN | 3389110066364 | B | 1 | 7.2 | 8.8 | 7.2 | CM | 49 | 48 | G | 456.192 | CMQ | [12 empty] | 40 | UN | 43389110066362 | 30 | 40 | 30 | CM | 2.673 | 48 | KG | 36 | DMQ | [12 empty] | 1 | UN | 3389110066364 | 0.88 | 0.72 | 0.72 | DM | 0.049 | 48 | KG | 0.456 | DMQ | 8538909999
NSYDCRN75 | Tabela de Preços de Equipamentos e sistemas de distribuição de energia de Baixa Tensão | 18/05/2026 | Modificação | Plain door Spacial CRN H700xW500 RAL 7035, with lock | EN1 | CUE | 163175 | PanelSeT S WM SparePt | Power Products | PPUES | GENERAL PURPOSE | 3 - INDUSTRY GENERAL PURPOSE | UEC | UEC | EC | UE-STEEL WALL MOUNT. ENCLOSURE, CRN, S3D, CM AND CABLE GLAND | ECUEC | 776.272 | EUR | 1 | UN | 3606480435607 | C4 | 1 | 3.5 | 81 | 61 | CM | 5.56 | 5.56 | KG | 17293.5 | CMQ | 5 | UN |  | 340 | 1200 | 800 | MM | 42 | 5.56 | KG | 326.4 | DMQ | [24 empty] | 1 | UN | 3606480435607 | 40 | 810 | 610 | MM | 5.77 | 5.56 | KG | 19.764 | DMQ | 9403991090
NSYPLS3672AG | Tabela de Preços de Equipamentos e sistemas de distribuição de energia de Baixa Tensão | 18/05/2026 | Modificação | PLS box, polyester rear, transparent PC cover IP66 36x72x23cm | EN1 | CUE | 146057 | PanelSeT P IB PLS | Power Products | PPUES | GENERAL PURPOSE | 3 - INDUSTRY GENERAL PURPOSE | UEB | UEB | EB | UE - PLS, TBP, TBS, SL INDUSTRIAL BOXES. | EBUEB | 395.454 | EUR | 1 | UN | 3606480777011 | A4 | 1 | 74 | 26 | 28 | CM | 5.51 | 5.51 | KG | 53872 | CMQ | 20 | UN |  | 1900 | 1200 | 1000 | MM | 113 | 5.51 | KG | 2280 | DMQ | [12 empty] | 1 | UN |  | 0 | 0 | 0 |  | 5.6 | 5.51 | KG | 70.3 | DMQ | 1 | UN | 3606480777011 | 250 | 380 | 740 | MM | 5.6 | 5.51 | KG | 70.3 | DMQ | 9403700000
ZARC701 | Tabela de Preços de Automação e Controlo | 18/05/2026 | Modificação | Fonte de alimentação/carregador múltiplo, 6W, 5VCC, 1,2A para botoeira sem fio eXLhoist | AC3 | ACI | 100369 | PENDANT STATIONS | Industrial Control | IDSIG | GENERAL PURPOSE | 3 - INDUSTRY GENERAL PURPOSE | CTS | CTS | EM | CONTROL STATIONS | EMCTS | 114.39 | EUR | 1 | UN | 3606481389138 | C | 1 | 6 | 15.2 | 9.4 | CM | 196 | 196 | G | 857.28 | CMQ | [12 empty] | 18 | UN | 13606481389135 | 30 | 40 | 30 | CM | 3.957 | 196 | KG | 36000 | CMQ | [12 empty] | 1 | UN | 3606481389138 | 6 | 15.2 | 9.4 | CM | 196 | 196 | G | 857.28 | CMQ | 8504409590
LV933824 | Tabela de Preços de Equipamentos e sistemas de distribuição de energia de Baixa Tensão | 18/05/2026 | Modificação | MN bobina de mínima tensão, MasterPacT MTZ1 extraível com MicroLogic Active, 380/480VAC 50/60Hz | BT8 | DBT | 190410 | MTZ ACTIVE COILS | Power Products | PPACB | CONFIGURABLE | 4 - LARGE BUILDING CONFIGURABLE | ACB | ACB | 06 | MTZ ACTIVE OFFER | 06ACB | 360.515 | EUR | 1 | UN | 3606486826195 | C | 1 | 2 | 2 | 1 | CM | 10 | 10 | G | 4 | CMQ | [36 empty] | 1 | UN | 3606486826195 | 2 | 2 | 1 | CM | 10 | 10 | G | 4 | CMQ | 8536309000
LVSXDP224 | Tabela de Preços de Equipamentos e sistemas de distribuição de energia de Baixa Tensão | 18/05/2026 | Modificação | PrismaSet XS, Porta Branca 2 filas 24 módulos | BT3 | RPT | 140892 | ACTI9 | Power Products | PPCFD | GENERAL PURPOSE | 2 - SMALL & MED BUILDING GENERAL PURPOSE | FTC | FTC | CO | MODULAR ENCLOSURES | COFTC | 109.355 | EUR | 1 | UN | 3606481073341 | A | 1 | 7 | 64 | 54 | CM | 3.229 | 3.229 | KG | 24192 | CMQ | 31 | UN | 73606481073340 | 116 | 120 | 80 | CM | 115 | 3.229 | KG | 1113600 | CMQ | [24 empty] | 1 | UN | 3606481073341 | 7 | 64 | 54 | CM | 3.229 | 3.229 | KG | 24192 | CMQ | 8538909999
LVS04671 | Tabela de Preços de Equipamentos e sistemas de distribuição de energia de Baixa Tensão | 18/05/2026 | Modificação | Linergy BS paraf. suporte barras >80mm | BT6 | DBT | 175684 | LINERGY IEC SYSTEMS | Power Products | PPLVS | GENERAL PURPOSE | 2 - SMALL & MED BUILDING GENERAL PURPOSE | LVE | LVE | L3 | LINERGY | L3LVE | 34.03 | EUR | 1 | UN | 3606481867179 | C | 1 | 3 | 19 | 4 | CM | 126 | 126 | G | 228 | CMQ | 400 | UN |  | 28 | 120 | 80 | CM | 65.5 | 126 | KG | 268.8 | DMQ | 50 | UN | 23606481867173 | 15 | 40 | 30 | CM | 6.727 | 126 | KG | 18 | DMQ | [12 empty] | 1 | UN | 3606481867179 | 3 | 19 | 4 | CM | 129 | 126 | G | 228 | CMQ | 3926909790
C40F42D400 | Tabela de Preços de Equipamentos e sistemas de distribuição de energia de Baixa Tensão | 18/05/2026 | Modificação | ComPacT DISJUNTOR NSX400F 36kA CA 4P4D 400A 2,3 | BT4 | DBT | 191790 | COMPACT NSX | Power Products | PPCCB | GENERAL PURPOSE | 2 - SMALL & MED BUILDING GENERAL PURPOSE | CCN | CCN | 01 | NSX | 01CCN | 3857.005 | EUR | 1 | UN | 3606482002654 | C | 1 | 15 | 29 | 20 | CM | 7.293 | 7.293 | KG | 8700 | CMQ | [12 empty] | 2 | UN | 13606482002651 | 30 | 60 | 40 | CM | 15.362 | 7.293 | KG | 72 | DMQ | [12 empty] | 1 | UN | 3606482002654 | 15 | 29 | 20 | CM | 7.306 | 7.293 | KG | 8700 | CMQ | 8536209090
LV848227 | Tabela de Preços de Equipamentos e sistemas de distribuição de energia de Baixa Tensão | 18/05/2026 | Modificação | Circuit breaker MTZ2 10H1 - 1000 A - 4P drawout - right neutral - w/o Micrologic | BT8 | DBT | 145820 | MASTERPACT MTZ2-3 IEC | Power Products | PPACB | CONFIGURABLE | 4 - LARGE BUILDING CONFIGURABLE | ACB | ACB | PR | AIR CIRCUIT BREAKERS | PRACB | 16942.785 | EUR | 1 | UN | 3606480806919 | C | 1 | 30 | 50 | 30 | CM | 54.654 | 54.654 | KG | 45000 | CMQ | [36 empty] | 1 | UN | 3606480806919 | 3 | 5 | 3 | DM | 54.654 | 54.654 | KG | 45 | DMQ | 8536209090
C11B6TM100B | Tabela de Preços de Equipamentos e sistemas de distribuição de energia de Baixa Tensão | 18/05/2026 | Modificação | ComPacT DISJUNTOR NSXm100B 25kA CA 4P3D 100A TMD PARAFUSO | BT4 | DBT | 181432 | COMPACT NSXM 16-160 | Power Products | PPCCB | GENERAL PURPOSE | 2 - SMALL & MED BUILDING GENERAL PURPOSE | CCN | CCN | 02 | NSXM, FUPACT, INS <= 630A | 02CCN | 478.51 | EUR | 1 | UN | 3606481990433 | C | 1 | 12 | 22 | 12 | CM | 1.6 | 1.6 | KG | 3168 | CMQ | 144 | UN | 73606481990432 | 1500 | 1200 | 800 | MM | 254490 | 1.6 | G | 1440000000 | MMQ | 6 | UN | 43606481990431 | 300 | 400 | 300 | MM | 10190 | 1.6 | G | 36000000 | MMQ | 1 | UN | 23606481990437 | 130 | 220 | 120 | MM | 1600 | 1.6 | G | 3432000 | MMQ | 1 | UN | 3606481990433 | 12 | 22 | 12 | CM | 1.6 | 1.6 | KG | 3168 | CMQ | 8536209090
LVS08711 | Tabela de Preços de Equipamentos e sistemas de distribuição de energia de Baixa Tensão | 18/05/2026 | Modificação | Kit estanquecidade IP31 PrismaSeT P | BT6 | DBT | 187440 | PRISMASET P ACCESS | Power Products | PPLVS | GENERAL PURPOSE | 2 - SMALL & MED BUILDING GENERAL PURPOSE | LVE | LVE | L1 | PRISMASET IP40 | L1LVE | 210.635 | EUR | 1 | UN | 3606481880536 | C | 1 | 2.7 | 42 | 32 | CM | 1.807 | 1.807 | KG | 3628.8 | CMQ | 72 | UN | 73606481880535 | 101.5 | 120 | 80 | CM | 146.5 | 1.807 | KG | 974400 | CMQ | 6 | UN | 13606481880533 | 30 | 60 | 40 | CM | 11.253 | 1.807 | KG | 72000 | CMQ | [12 empty] | 1 | UN | 3606481880536 | 3 | 42 | 31 | CM | 1.769 | 1.807 | KG | 3906 | CMQ | 3919108090
BMXFTA150 | Tabela de Preços de Automação e Controlo | 18/05/2026 | Modificação | M340,Bornero 28P+Conector SUB-D25_1.5m | AC1 | ACI | 141165 | MODICON X80 I/O | Discrete Automation | IDPAC | PROGRAMABLE | 7 - INDUSTRY PROGRAMMABLE | AAP | AAP | HI | AUTOMATION PLANT | HIAAP | 96.84 | EUR | 1 | UN | 3595864080444 | A | 1 | 4 | 26 | 24 | CM | 346 | 346 | G | 2496 | CMQ | [12 empty] | 9 | UN | 13595864080441 | 15 | 40 | 30 | CM | 3.6 | 346 | KG | 18000 | CMQ | [12 empty] | 1 | UN | 3595864080444 | 4 | 26 | 24 | CM | 367 | 346 | G | 2496 | CMQ | 8544429090
MTN5220-6037 | Tabela de Preços de Equipamentos e sistemas de distribuição de energia de Baixa Tensão | 18/05/2026 | Modificação | D-Life - Tecla botão pressão duplo - Branco Mate | IS1 | RPT | 181950 | MERTEN SYSTEM D | Home Solutions | HSCWD | GENERAL PURPOSE | 1 - RESIDENTIAL GENERAL PURPOSE | CLD | CLD | 40 | CONNECTED LIVING MERTEN | 40CLD | 16.615 | EUR | 1 | UN | 3606482163829 | C | 1 | 2.3 | 7.6 | 7.4 | CM | 20 | 13 | G | 129.352 | CMQ | [12 empty] | 150 | UN | 13606482163826 | 18.5 | 40 | 30 | CM | 3.45 | 13 | KG | 22200 | CMQ | [12 empty] | 1 | UN | 3606482163829 | 7.1 | 7.1 | 9 | CM | 20 | 13 | G | 453.69 | CMQ | 8538909999
ZBY2403 | Tabela de Preços de Automação e Controlo | 18/05/2026 | Modificação | Suporte 30 x 40 mm com legendaa 8 x 27 mm - marcha | AC3 | ACI | 100316 | DIAMETER 22 | Industrial Control | IDSIG | GENERAL PURPOSE | 3 - INDUSTRY GENERAL PURPOSE | CTS | CTS | MP | PUSHBUTTONS | MPCTS | 2.66 | EUR | 1 | UN | 3389110200362 | A | 10 | 0.3 | 4 | 3 | CM | 1.1 | 1.1 | G | 3.6 | CMQ | [12 empty] | 600 | UN | 43389110200360 | 15 | 40 | 15 | CM | 945 | 1.1 | G | 9000 | CMQ | 10 | UN | 23389110200366 | 1 | 10 | 10 | CM | 12 | 1.1 | G | 100 | CMQ | 1 | UN | 3389110200362 | 0.3 | 4 | 3 | CM | 1.1 | 1.1 | G | 3.6 | CMQ | 3926909790
LV433694 | Tabela de Preços de Equipamentos e sistemas de distribuição de energia de Baixa Tensão | 18/05/2026 | Modificação | short terminal shield > 500 V- 4 poles | BT4 | DBT | 191790 | COMPACT NSX | Power Products | PPCCB | GENERAL PURPOSE | 2 - SMALL & MED BUILDING GENERAL PURPOSE | CCN | CCN | 01 | NSX | 01CCN | 127.35 | EUR | 1 | UN | 3606485467061 | C | 1 | 5.5 | 35 | 24 | CM | 185 | 185 | G | 4620 | CMQ | [12 empty] | 15 | UN | 43606485467069 | 30 | 60 | 40 | CM | 3 | 185 | KG | 72000 | CMQ | [12 empty] | 1 | UN | 3606485467061 | 5.5 | 41.5 | 27.5 | CM | 172 | 185 | G | 6276.875 | CMQ | 8547200000
NSYSCX12050 | Tabela de Preços de Equipamentos e sistemas de distribuição de energia de Baixa Tensão | 18/05/2026 | Modificação | Stainless canopy 304L, Scotch Brite® finish, for enclosures W1200xD500 mm. | EN1 | CUE | 191215 | PanelSeT X Accessories | Power Products | PPUES | GENERAL PURPOSE | 3 - INDUSTRY GENERAL PURPOSE | UEA | UEA | ST | UE-FLOOR STAND.WALL MOUN. ENCLOSURES, BOXES STAINLESS STEEL. | STUEA | 1649.136 | EUR | 1 | UN | 3606480155451 | A4 | 1 | 9.5 | 126 | 56 | CM | 12.5 | 12.5 | KG | 67032 | CMQ | 10 | UN |  | 600 | 1200 | 2100 | MM | 162 | 12.5 | KG | 1512 | DMQ | [12 empty] | 1 | UN |  | 0 | 0 | 0 |  | 12.5 | 12.5 | KG | 67.062 | DMQ | 1 | UN | 3606480155451 | 95 | 1260 | 560 | MM | 12.5 | 12.5 | KG | 67.032 | DMQ | 7326909890
SSD1A335BDC2 | Tabela de Preços de Automação e Controlo | 18/05/2026 | Modificação | relé de estado sólido-calha DIN, 1fase, 48-600Vac saída, 4-32Vdc controlo, 35A | AC3 | ACI | 116187 | SOLID STATE RELAYS | Industrial Control | IDSIG | GENERAL PURPOSE | 3 - INDUSTRY GENERAL PURPOSE | ARO | ARO | RM | ELECTROMECHANICAL RELAYS | RMARO | 148.31 | EUR | 1 | UN | 3606489807917 | C | 1 | 2.6 | 14.1 | 9.7 | CM | 325 | 325 | G | 355.602 | CMQ | [12 empty] | 24 | UN | 13606489807914 | 15 | 40 | 30 | CM | 8.247 | 325 | KG | 18 | DMQ | [12 empty] | 1 | UN | 3606489807917 | 2.6 | 14.1 | 9.7 | CM | 325 | 325 | G | 355.602 | CMQ | 8536419089
BMH1401P17F1A | Tabela de Preços de Automação e Controlo | 18/05/2026 | Modificação | servo motor BMH - 10.3 Nm - 4000 rpm - keyed shaft - with brake - IP54 | AC2 | ACI | 132912 | SERVO MOTORS | Discrete Automation | IDMST | PROGRAMABLE | 7 - INDUSTRY PROGRAMMABLE | AAM | AAM | DV | MOTION | DVAAM | 2519.05 | EUR | 1 | UN | 3606485198606 | C | 1 | 26 | 60 | 20 | CM | 10.6 | 10.3 | KG | 31200 | CMQ | [12 empty] | 1 | UN |  | 30 | 60 | 40 | CM | 11.752 | 10.3 | KG | 72000 | CMQ | [12 empty] | 1 | UN | 3606485198606 | 260 | 600 | 200 | MM | 10600 | 10.3 | G | 31200 | CMQ | 8501522089
VT3437 | Tabela de Preços de Soluções de Conectividade | 18/05/2026 | Modificação | PTPRD_ODA_PHOTO_Integration | GE1 | PRO | 191551 | ZONE VALVES AND ACT. | Digital Energy | DBPRD | GENERAL PURPOSE | 2B- BUILDING MANAGEMENT OFFER GENERAL PURPOSE | FDB | FDB | FD | FIELD DEVICES BMS | FDFDB | 106.49 | EUR | 1 | UN |  | C | 1 | 5.08 | 7.62 | 7.62 | CM | 640 | 610 | G | 294.967 | CMQ | [12 empty] | 5 | UN |  | 15 | 40 | 15 | CM | 3.275 | 610 | KG | 9 | DMQ | [12 empty] | 1 | UN | 711426637397 | 7.2 | 13.3 | 11 | CM | 610 | 610 | G | 1053.36 | CMQ | 8481809990
83166 | Tabela de Preços de Equipamentos e sistemas de distribuição de energia de Baixa Tensão | 18/05/2026 | Modificação | PratiKa industrial socket - 32 A - 2P + E - 200...250 V AC - IP67 | BT3 | RPT | 140900 | MUREVA | Power Products | PPCFD | GENERAL PURPOSE | 2 - SMALL & MED BUILDING GENERAL PURPOSE | FTC | FTC | PK | PK INDUSTRIAL PLUGS & SOCKETS | PKFTC | 43.425 | EUR | 1 | UN | 3303430831662 | C | 1 | 15 | 11 | 19 | CM | 448 | 448 | G | 3135 | CMQ | [12 empty] | 6 | UN | 43303430831660 | 30 | 40 | 30 | CM | 3.529 | 448 | KG | 36000 | CMQ | 2 | UN | 23303430831666 | 1.15 | 2.65 | 2.1 | DM | 1.014 | 448 | KG | 6.4 | DMQ | 1 | UN | 3303430831662 | 1.5 | 1.1 | 1.9 | DM | 0.448 | 448 | KG | 3.135 | DMQ | 8536699099
GV2K021 | Tabela de Preços de Automação e Controlo | 18/05/2026 | Modificação | botão de retenção Ø 40 mm – desencravamento por chave - vermelho | BT2 | CUE | 188223 | TESYS EMPTY ENCLOSURE | Power Products | PPCTR | GENERAL PURPOSE | 3 - INDUSTRY GENERAL PURPOSE | TPP | TPP | GM | TESYS POWER & PROTECT | GMTPP | 97.24 | EUR | 1 | UN | 3389110733570 | B | 1 | 7 | 9 | 9 | CM | 167 | 160 | G | 567 | CMQ | [12 empty] | 8 | UN | 43389110733578 | 15 | 40 | 15 | CM | 1.561 | 160 | KG | 9 | DMQ | [12 empty] | 1 | UN | 3389110733570 | 0.7 | 0.9 | 0.9 | DM | 0.167 | 160 | KG | 0.567 | DMQ | 8538909999
LC1D186SL | Tabela de Preços de Automação e Controlo | 18/05/2026 | Modificação | Contactor Tesys D - 3P(3 NA) - AC-3 - <= 440 V 18 A - 72 V CC bobina | BT2 | CUE | 187516 | TESYS DECA CONT. <115A | Power Products | PPCTR | GENERAL PURPOSE | 3 - INDUSTRY GENERAL PURPOSE | TCC | TCC | AC | TESYS CONTROL CONTACTOR | ACTCC | 158.715 | EUR | 1 | UN | 3389110809015 | C | 1 | 10.3 | 5.4 | 8.1 | CM | 501 | 501 | G | 450.522 | CMQ | [12 empty] | 15 | UN |  | 15 | 40 | 30 | CM | 7515 | 501 | G | 18 | DMQ | [12 empty] | 1 | UN | 3389110809015 | 103 | 54 | 81 | MM | 501 | 501 | G | 450522 | MMQ | 8536490099
SSL1A12BDRPV | Tabela de Preços de Automação e Controlo | 18/05/2026 | Modificação | Harmony, Solid state relay pre assembled, 2 A, random switching, screw sockets, input 16...30 V DC, output 24...250 V AC | AC3 | ACI | 116187 | SOLID STATE RELAYS | Industrial Control | IDSIG | GENERAL PURPOSE | 3 - INDUSTRY GENERAL PURPOSE | ARO | ARO | RM | ELECTROMECHANICAL RELAYS | RMARO | 47.25 | EUR | 1 | UN | 3606489563004 | C | 0 | 8 | 9.8 | 0.8 | CM | 28 | 28 | G | 62.72 | CMQ | 1440 | UN |  | 75 | 60 | 80 | CM | 54.64 | 28 | KG | 360000 | CMQ | 60 | UN | 23606489563008 | 15 | 40 | 30 | CM | 2.915 | 28 | KG | 18000 | CMQ | 30 | UN | 13606489563001 | 9 | 20 | 10 | CM | 885 | 28 | G | 1800 | CMQ | 30 | UN | 13606489563001 | 9 | 20 | 10 | CM | 885 | 28 | G | 1800 | CMQ | 8536411090
VP229E-25BQHNT | Tabela de Preços de Soluções de Conectividade | 18/05/2026 | Modificação | VB: 25 mm (1 in), 2W, PI, G ext, 0.55 to 2.73 m3/h (2.42 to 12.02 gpm), Glycol and Water, PIBCV, No PT Port, No Steam | GE1 | PRO | 191550 | PIBCV VALVE AND ACT. | Digital Energy | DBPRD | GENERAL PURPOSE | 2B- BUILDING MANAGEMENT OFFER GENERAL PURPOSE | FDB | FDB | FD | FIELD DEVICES BMS | FDFDB | 283.82 | EUR | 1 | UN | 7332552014390 | C | 1 | 16.8 | 10.6 | 13.4 | CM | 1.32 | 1.32 | KG | 2386.272 | CMQ | [36 empty] | 1 | UN | 7332552014390 | 10 | 16.4 | 13.2 | CM | 1.313 | 1.32 | KG | 2165 | CMQ | 8481809990
NSYCEW4K5 | Tabela de Preços de Equipamentos e sistemas de distribuição de energia de Baixa Tensão | 18/05/2026 | Modificação | Permutador de ar-água ClimaSys de 4500 W laterais do invólucro | EN1 | CUE | 120248 | ClimaSys Exchanger | Power Products | PPUES | GENERAL PURPOSE | 3 - INDUSTRY GENERAL PURPOSE | UEA | UEA | EH | UE - COOLING UNITS, AND AIR&WATER EXCHANGERS. | EHUEA | 5839.398 | EUR | 1 | UN | 3606480620744 | C4 | 1 | 27 | 126 | 48.5 | CM | 29.2 | 29.2 | KG | 164997 | CMQ | 8 | UN | 73606480620743 | 0 | 0 | 0 | MM | 0 | 29.2 | KG | 0 | DMQ | [24 empty] | 1 | UN | 3606480620744 | 1148 | 398 | 163 | MM | 30 | 29.2 | KG | 74.475 | DMQ | 8419508090
NSYPLA12123TG | Tabela de Preços de Equipamentos e sistemas de distribuição de energia de Baixa Tensão | 18/05/2026 | Modificação | Floor standing encl. polyester vers.PLA compl.sealed 1250x1250x320 IP65 glazed | EN1 | CUE | 108763 | PanelSeT P FS PLA | Power Products | PPUES | GENERAL PURPOSE | 3 - INDUSTRY GENERAL PURPOSE | UEA | UEA | PA | UE - FLOOR STANDING ENCLOSURES PLA IN POLYESTER. | PAUEA | 3164.7303 | EUR | 1 | UN | 3606480774560 | C4 | 1 | 128 | 36 | 130 | CM | 60 | 60 | KG | 599040 | CMQ | 2 | UN |  | 1450 | 1300 | 1000 | MM | 129.618 | 60 | KG | 1885 | DMQ | [24 empty] | 1 | UN | 3606480774560 | 1360 | 380 | 1280 | MM | 56.309 | 60 | KG | 661.504 | DMQ | 9403700000
EZ9F34440 | Tabela de Preços de Equipamentos e sistemas de distribuição de energia de Baixa Tensão | 18/05/2026 | Modificação | Easy9, disjuntor 4P, 40A, curva C, 4500A (IEC/EN 60898-1) | BT1 | RPT | 190615 | EASY9 | Power Products | PPCFD | GENERAL PURPOSE | 1 - RESIDENTIAL GENERAL PURPOSE | FDR | FDR | FA | APARENTA MODULAR EASY9 VIVIENDA / 4,5KA & TYPE AC | FAFDR | 59.81 | EUR | 1 | UN | 3606480589447 | C | 1 | 7.5 | 8.4 | 7.1 | CM | 478 | 478 | G | 447.3 | CMQ | [12 empty] | 36 | UN | 43606480589445 | 30 | 40 | 30 | CM | 17.208 | 478 | KG | 36 | DMQ | 3 | UN | 13606480589444 | 88 | 227 | 89 | MM | 1.5 | 478 | KG | 1777.864 | CMQ | 1 | UN | 3606480589447 | 7.5 | 8.5 | 7.1 | CM | 478 | 478 | G | 452.625 | CMQ | 8536201090
ZB5AH053C0 | Tabela de Preços de Automação e Controlo | 18/05/2026 | Modificação | Cabeça led botãoação botão luminosous laranja duplo | AC3 | ACI | 100316 | DIAMETER 22 | Industrial Control | IDSIG | GENERAL PURPOSE | 3 - INDUSTRY GENERAL PURPOSE | CTS | CTS | MP | PUSHBUTTONS | MPCTS | 44.84 | EUR | 1 | UN | 3606489766702 | C | 1 | 4.2 | 5.2 | 3.3 | CM | 18 | 18 | G | 72.072 | CMQ | [36 empty] | 1 | UN | 3606489766702 | 4.2 | 5.2 | 3.3 | CM | 18 | 18 | G | 72.072 | CMQ | 8538909999
XPSMCMCN0000SG | Tabela de Preços de Automação e Controlo | 18/05/2026 | Modificação | Conector de expansão de plano traseiro único para ligação de módulos de expansão | AC4 | ACI | 188008 | SAFETY NEW ARCHITECTUR | Discrete Automation | IDMST | CONFIGURABLE | 5 - INDUSTRY CONFIGURABLE | ABA | ABA | A5 | PLC BASIC | A5ABA | 31.84 | EUR | 1 | UN | 3606480748325 | A | 1 | 2.5 | 4.5 | 4 | CM | 20 | 20 | G | 45 | CMQ | [12 empty] | 35 | UN | 43606480748323 | 15 | 40 | 15 | CM | 839 | 20 | G | 9000 | CMQ | [12 empty] | 1 | UN | 3606480748325 | 2.5 | 4.5 | 4 | CM | 18 | 20 | G | 45 | CMQ | 8536909500
C11H4TM040B | Tabela de Preços de Equipamentos e sistemas de distribuição de energia de Baixa Tensão | 18/05/2026 | Modificação | ComPacT DISJUNTOR NSXm100H 70kA CA 4P4D 40A TMD PARAFUSO | BT4 | DBT | 181432 | COMPACT NSXM 16-160 | Power Products | PPCCB | GENERAL PURPOSE | 2 - SMALL & MED BUILDING GENERAL PURPOSE | CCN | CCN | 02 | NSXM, FUPACT, INS <= 630A | 02CCN | 690.295 | EUR | 1 | UN | 3606481992291 | C | 1 | 13 | 22 | 12 | CM | 1.6 | 1.6 | KG | 3432 | CMQ | 144 | UN | 73606481992290 | 1500 | 1200 | 800 | MM | 254490 | 1.6 | G | 1440000000 | MMQ | 6 | UN | 43606481992299 | 300 | 400 | 300 | MM | 10190 | 1.6 | G | 36000000 | MMQ | [12 empty] | 1 | UN | 3606481992291 | 13 | 22 | 12 | CM | 1.6 | 1.6 | KG | 3432 | CMQ | 8536201090
SXWSWNDESL0300 | Tabela de Preços de Soluções de Conectividade | 18/05/2026 | Modificação | ES Hosting Field controlr-300 para Linux | GE1 | PRO | 117135 | ECOSTRUXURE BLDG OPRTN | Digital Energy | DBPRD | PROGRAMABLE | 6 - CRITICAL & SPECIALIZED BUILDING PROGRAMMABLE | BMS | BMS | HV | BMS CONTROLLERS & SYSTEMS | HVBMS | 9670.26 | EUR | 1 | UN | 3606487130956 | C | 1 | 0 | 0 | 0 | CM | 0.01 | 0.01 | G | 0 | CMQ | [36 empty] | 1 | UN | 3606487130956 | 0 | 0 | 0 | CM | 0.01 | 0.01 | G | 0 | CMQ | 0000000000
ZB4BK1863 | Tabela de Preços de Automação e Controlo | 18/05/2026 | Modificação | cabeça de interruptor selector iluminada - 3 posições - Ø 22 - azul | AC3 | ACI | 100316 | DIAMETER 22 | Industrial Control | IDSIG | GENERAL PURPOSE | 3 - INDUSTRY GENERAL PURPOSE | CTS | CTS | MP | PUSHBUTTONS | MPCTS | 89.41 | EUR | 1 | UN | 3389110891065 | C | 1 | 5.9 | 5.6 | 4.2 | CM | 80 | 36 | G | 138.768 | CMQ | [12 empty] | 50 | UN | 43389110891063 | 15 | 40 | 15 | CM | 2.275 | 36 | KG | 9000 | CMQ | [12 empty] | 1 | UN | 3389110891065 | 5.2 | 4.5 | 3.5 | CM | 41 | 36 | G | 81.9 | CMQ | 8538909999
82965 | Tabela de Preços de Equipamentos e sistemas de distribuição de energia de Baixa Tensão | 18/05/2026 | Modificação | PratiKa industrial socket - 32 A - 2P - 20...25 V AC - IP67 | BT3 | RPT | 140900 | MUREVA | Power Products | PPCFD | GENERAL PURPOSE | 2 - SMALL & MED BUILDING GENERAL PURPOSE | FTC | FTC | PK | PK INDUSTRIAL PLUGS & SOCKETS | PKFTC | 16.79 | EUR | 1 | UN | 3303430829652 | C | 1 | 6.5 | 0.2 | 6.5 | CM | 225 | 225 | G | 8.45 | CMQ | [12 empty] | 40 | UN | 43303430829650 | 30 | 40 | 30 | CM | 9 | 225 | KG | 36000 | CMQ | 10 | UN | 23303430829656 | 95 | 270 | 210 | MM | 2250 | 225 | G | 5386.5 | CMQ | 1 | UN | 3303430829652 | 6.5 | 0.2 | 6.5 | CM | 225 | 225 | G | 8.45 | CMQ | 8536699099
A9N18358 | Tabela de Preços de Equipamentos e sistemas de distribuição de energia de Baixa Tensão | 18/05/2026 | Modificação | C120N - disjuntor - 1P - 100A - curva C | BT1 | RPT | 190600 | ACTI9 | Power Products | PPCFD | GENERAL PURPOSE | 2 - SMALL & MED BUILDING GENERAL PURPOSE | FTI | FTI | DI | ACTI9 PROTECTION DEVICES INDUSTRIAL | DIFTI | 193.875 | EUR | 1 | UN | 3606480379321 | C | 1 | 7.4 | 8.5 | 2.7 | CM | 192 | 192 | G | 169.83 | CMQ | 576 | UN | 73606480379320 | 80 | 120 | 80 | CM | 130.136 | 192 | KG | 768000 | CMQ | 72 | UN | 43606480379329 | 30 | 40 | 30 | CM | 14.767 | 192 | KG | 36000 | CMQ | 12 | UN | 13606480379328 | 8.6 | 33.3 | 9.3 | CM | 2.38 | 192 | KG | 2663.334 | CMQ | 1 | UN | 3606480379321 | 7.5 | 8.6 | 2.6 | CM | 193 | 192 | G | 167.7 | CMQ | 8536209090
33929 | Tabela de Preços de Equipamentos e sistemas de distribuição de energia de Baixa Tensão | 18/05/2026 | Modificação | Escutcheon - for Compact NS1600b..3200 | BT8 | DBT | 181441 | NS 630B-3200 AUX & ACC | Power Products | PPCCB | CONFIGURABLE | 4 - LARGE BUILDING CONFIGURABLE | CCB | CCB | PL | COMPACT NS >= 630A | PLCCB | 303.145 | EUR | 1 | UN | 3606488075058 | C | 1 | 42 | 2 | 28 | CM | 300 | 290 | G | 2352 | CMQ | [12 empty] | 20 | UN | 40785901623647 | 30 | 60 | 40 | CM | 6.766 | 290 | KG | 72000 | CMQ | [12 empty] | 1 | UN | 785901623649 | 0.2 | 4.2 | 2.8 | DM | 0.3 | 290 | KG | 2.352 | DMQ | 3926909790
NSYBCE16 | Tabela de Preços de Equipamentos e sistemas de distribuição de energia de Baixa Tensão | 18/05/2026 | Modificação | Spacial SF brush flexible cable entry gaskets - 25 mm - 1600 mm enclosure | EN1 | CUE | 119490 | PanelSeT S FS Accessor | Power Products | PPUES | GENERAL PURPOSE | 3 - INDUSTRY GENERAL PURPOSE | UEA | UEA | EA | UE - FLOOR STANDING ENCLOSURES, SF, SM, AND SFP, IN STEEL. | EAUEA | 141.2775 | EUR | 1 | UN | 3606485130026 | A4 | 1 | 7 | 74 | 10 | CM | 716 | 716 | G | 5180 | CMQ | 240 | UN | 73606485130025 | 1200 | 1200 | 1000 | MM | 140.5 | 716 | KG | 1440 | DMQ | [24 empty] | 1 | UN | 3606485130026 | 40 | 705 | 80 | MM | 0.716 | 716 | KG | 2.256 | DMQ | 8538100000
BRS39AH360AAA | Tabela de Preços de Automação e Controlo | 18/05/2026 | Modificação | 3-phase stepper motor - 4.8 Nm - shaft Ø 12 mm - L = 98 mm - w/o brake - wire | AC2 | ACI | 115791 | STEPPER MOTORS | Discrete Automation | IDMST | PROGRAMABLE | 7 - INDUSTRY PROGRAMMABLE | AAM | AAM | DV | MOTION | DVAAM | 440.79 | EUR | 1 | UN | 3606485150321 | C | 1 | 19.5 | 40 | 21.5 | CM | 3.826 | 3.2 | KG | 16770 | CMQ | 12 | UN |  | 77 | 60 | 80 | CM | 54.472 | 3.2 | KG | 369600 | CMQ | [24 empty] | 1 | UN | 3606485150321 | 19.5 | 40 | 21.5 | CM | 3.826 | 3.2 | KG | 16770 | CMQ | 8501510090
LVS08408 | Tabela de Preços de Equipamentos e sistemas de distribuição de energia de Baixa Tensão | 18/05/2026 | Modificação | Estrutura PrismaSeT P L800 P400 | BT6 | DBT | 175795 | PRISMASET P STRUCT | Power Products | PPLVS | GENERAL PURPOSE | 2 - SMALL & MED BUILDING GENERAL PURPOSE | LVE | LVE | L1 | PRISMASET IP40 | L1LVE | 1873.515 | EUR | 1 | UN | 3606481879219 | C | 1 | 9 | 203 | 42.2 | CM | 19.9 | 19.9 | KG | 77099.4 | CMQ | 30 | UN |  | 100 | 203 | 128 | CM | 617 | 19.9 | KG | 2598.4 | DMQ | [24 empty] | 1 | UN | 3606481879219 | 9 | 203 | 42.2 | CM | 19.9 | 19.9 | KG | 77099.4 | CMQ | 7326909890
PFXYP6ADBMB | Tabela de Preços de Automação e Controlo | 18/05/2026 | Modificação | Adaptador de montagem em livro, Pro-face PS6000, para Basic Box | AC3 | ACI | 190354 | PF IPC ACCESSORIES | Industrial Control | IDHMI | PROGRAMABLE | 7 - INDUSTRY PROGRAMMABLE | PCA | PCA | PC | INDUSTRIAL PC'S | PCPCA | 126 | EUR | 1 | UN | 3606486434253 | C | 1 | 0.5 | 26 | 34 | CM | 130 | 130 | G | 442 | CMQ | [36 empty] | 1 | UN | 3606486434253 | 0.5 | 26 | 34 | CM | 130 | 130 | G | 442 | CMQ | 7326909890
LG7D18Q721 | Tabela de Preços de Automação e Controlo | 18/05/2026 | Modificação | TeSys LG - enclosed DOL starter - 17...23 A - 380 V AC coil | BT2 | CUE | 187660 | ENCLOSED DECA EQP | Power Products | PPCTR | GENERAL PURPOSE | 3 - INDUSTRY GENERAL PURPOSE | TCC | TCC | AC | TESYS CONTROL CONTACTOR | ACTCC | 513.955 | EUR | 1 | UN | 3389110151695 | C | 1 | 20.5 | 25 | 22 | CM | 1.955 | 1.955 | KG | 11275 | CMQ | [36 empty] | 1 | UN | 3389110151695 | 180 | 255 | 225 | MM | 1812 | 1.955 | G | 10327.5 | CMQ | 8537109899
LV848255 | Tabela de Preços de Equipamentos e sistemas de distribuição de energia de Baixa Tensão | 18/05/2026 | Modificação | Switch-disconnector Masterpact MTZ2 10 NA - 1000 A - 4P drawout | BT8 | DBT | 145820 | MASTERPACT MTZ2-3 IEC | Power Products | PPACB | CONFIGURABLE | 4 - LARGE BUILDING CONFIGURABLE | ACB | ACB | PR | AIR CIRCUIT BREAKERS | PRACB | 6944.605 | EUR | 1 | UN | 3606480815829 | C | 1 | 29.5 | 49.5 | 30.5 | CM | 53.434 | 53.434 | KG | 44537.625 | CMQ | [36 empty] | 1 | UN | 3606480815829 | 3.05 | 4.95 | 2.95 | DM | 53.434 | 53.434 | KG | 44.538 | DMQ | 8536508000
NSYCRN88300P | Tabela de Preços de Equipamentos e sistemas de distribuição de energia de Baixa Tensão | 18/05/2026 | Modificação | Spacial CRN plain door with mount.plate. H800xW800xD300 IP66 IK10 RAL7035.. | EN1 | CUE | 119457 | PanelSeT S WM CRN | Power Products | PPUES | GENERAL PURPOSE | 3 - INDUSTRY GENERAL PURPOSE | UEC | UEC | EC | UE-STEEL WALL MOUNT. ENCLOSURE, CRN, S3D, CM AND CABLE GLAND | ECUEC | 899.3915 | EUR | 1 | UN | 3606480211720 | A4 | 1 | 31.5 | 82 | 81.5 | CM | 37 | 37 | KG | 210514.5 | CMQ | 8 | UN |  | 1800 | 1200 | 1000 | MM | 318 | 37 | KG | 2160 | DMQ | [12 empty] | 1 | UN |  | 0 | 0 | 0 |  | 37 | 37 | KG | 215.168 | DMQ | 1 | UN | 3606480211720 | 820 | 320 | 820 | MM | 37 | 37 | KG | 215.168 | DMQ | 9403208000
VLVAF3L225A40B | Tabela de Preços de Equipamentos e sistemas de distribuição de energia de Baixa Tensão | 18/05/2026 | Modificação | Capacitor Bank VarSet Easy 225K Auto | BTA | PRO | 191882 | MEDIUM PQ | Digital Energy | DPLVP | CONFIGURABLE | 4 - LARGE BUILDING CONFIGURABLE | APQ | APQ | RB | POWER FACTOR CORRECTION | RBAPQ | 7893.45 | EUR | 1 | UN | 3606485444635 | C | 1 | 117 | 120 | 80 | CM | 113 | 113 | KG | 1123200 | CMQ | 1 | UN |  | 50 | 120 | 80 | CM | 152 | 113 | KG | 480 | DMQ | [24 empty] | 1 | UN | 3606485444635 | 3 | 12 | 8 | DM | 152 | 113 | KG | 288 | DMQ | 8537109199
LA9G970 | Tabela de Preços de Automação e Controlo | 18/05/2026 | Modificação | Estrutura idêntica de Encravamento Mecânico para contactor Tesys G | BT2 | CUE | 187524 | GIGA GL ACC =115 | Power Products | PPCTR | GENERAL PURPOSE | 3 - INDUSTRY GENERAL PURPOSE | TAC | TAC | LB | TESYS ACTIVE & CONTROL | LBTAC | 40.89 | EUR | 1 | UN | 3606481916068 | C | 1 | 5.3 | 18.3 | 8.2 | CM | 236 | 236 | G | 795.318 | CMQ | [12 empty] | 12 | UN | 13606481916065 | 15 | 40 | 30 | CM | 3.233 | 236 | KG | 18000 | CMQ | [12 empty] | 1 | UN | 3606481916068 | 5.3 | 18.3 | 8.2 | CM | 236 | 236 | G | 795.318 | CMQ | 8538909999
LVS03226 | Tabela de Preços de Equipamentos e sistemas de distribuição de energia de Baixa Tensão | 18/05/2026 | Modificação | Espelho P NSXm/VIGI V. Rot. 3P 5M L650 | BT6 | DBT | 175795 | PRISMASET P STRUCT | Power Products | PPLVS | GENERAL PURPOSE | 2 - SMALL & MED BUILDING GENERAL PURPOSE | LVE | LVE | L1 | PRISMASET IP40 | L1LVE | 56.875 | EUR | 1 | UN | 3606481872319 | C | 1 | 3 | 51.5 | 26.5 | CM | 923 | 923 | G | 4094.25 | CMQ | [12 empty] | 10 | UN | 13606481872316 | 30 | 60 | 40 | CM | 9.93 | 923 | KG | 72 | DMQ | [12 empty] | 1 | UN | 3606481872319 | 3 | 51.5 | 26.5 | CM | 923 | 923 | G | 4094.25 | CMQ | 7326909890
A9N18382 | Tabela de Preços de Equipamentos e sistemas de distribuição de energia de Baixa Tensão | 18/05/2026 | Modificação | C120N - circuit breaker - 2P - 63A - D curve | BT1 | RPT | 190600 | ACTI9 | Power Products | PPCFD | GENERAL PURPOSE | 2 - SMALL & MED BUILDING GENERAL PURPOSE | FTI | FTI | DI | ACTI9 PROTECTION DEVICES INDUSTRIAL | DIFTI | 244.83 | EUR | 1 | UN | 3606480379536 | C | 1 | 6.8 | 8.5 | 5.3 | CM | 375 | 375 | G | 306.34 | CMQ | [12 empty] | 36 | UN | 43606480379534 | 30 | 40 | 30 | CM | 14.467 | 375 | KG | 36000 | CMQ | 6 | UN | 13606480379533 | 0.86 | 3.32 | 0.96 | DM | 2.33 | 375 | KG | 2.741 | DMQ | 1 | UN | 3606480379536 | 0.68 | 0.85 | 0.53 | DM | 0.375 | 375 | KG | 0.306 | DMQ | 8536209090
LAD4TSDL | Tabela de Preços de Automação e Controlo | 18/05/2026 | Modificação | Módulo antiparasita TeSys D – díodo 72VCC D40/D95 | BT2 | CUE | 187515 | TESYS DECA CONTROL ACC | Power Products | PPCTR | GENERAL PURPOSE | 3 - INDUSTRY GENERAL PURPOSE | TCC | TCC | AC | TESYS CONTROL CONTACTOR | ACTCC | 32.935 | EUR | 1 | UN | 3389118025455 | C | 1 | 1.1 | 5 | 10 | CM | 13 | 13 | G | 55 | CMQ | [12 empty] | 100 | UN | 43389118025453 | 15 | 40 | 15 | CM | 1.3 | 13 | KG | 9000 | CMQ | [12 empty] | 1 | UN | 3389118025455 | 11 | 50 | 100 | MM | 13 | 13 | G | 55 | CMQ | 8541100000
VLVAW1N03508AA | Tabela de Preços de Equipamentos e sistemas de distribuição de energia de Baixa Tensão | 18/05/2026 | Modificação | Banco de Condensadores VarSet Auto 100kvar com entrada BAT xxB 400V 50Hz | BTA | PRO | 136396 | PFC EQUIPMENT | Digital Energy | DPLVP | CONFIGURABLE | 4 - LARGE BUILDING CONFIGURABLE | APQ | APQ | RB | POWER FACTOR CORRECTION | RBAPQ | 4736.07 | EUR | 1 | UN | 3606480594281 | C | 1 | 87 | 120 | 80 | CM | 50 | 50 | KG | 835200 | CMQ | 1 | UN |  | 90 | 60 | 80 | CM | 58.5 | 50 | KG | 432000 | CMQ | [24 empty] | 1 | UN | 3606480594281 | 8.7 | 6 | 8 | DM | 58.5 | 50 | KG | 417.6 | DMQ | 8537109199
LV481016 | Tabela de Preços de Equipamentos e sistemas de distribuição de energia de Baixa Tensão | 18/05/2026 | Modificação | Toro fechado tipo B VigiPacT TB60P | BT4 | DBT | 181407 | VIGIREX TOROIDS | Power Products | PPCCB | GENERAL PURPOSE | 2 - SMALL & MED BUILDING GENERAL PURPOSE | CCN | CCN | 01 | NSX | 01CCN | 2810.24 | EUR | 1 | UN | 3606489913069 | C | 1 | 13 | 22 | 19.5 | CM | 836 | 836 | G | 5577 | CMQ | [12 empty] | 8 | UN | 13606489913066 | 30 | 60 | 40 | CM | 7.342 | 836 | KG | 72000 | CMQ | [12 empty] | 1 | UN | 3606489913069 | 13 | 22 | 19.5 | CM | 836 | 836 | G | 5577 | CMQ | 8504312990
NSYRCKP21 | Tabela de Preços de Equipamentos e sistemas de distribuição de energia de Baixa Tensão | 18/05/2026 | Modificação | Spacial SF/SM partial 19" fixed rack - 1000 mm | EN1 | CUE | 119490 | PanelSeT S FS Accessor | Power Products | PPUES | GENERAL PURPOSE | 3 - INDUSTRY GENERAL PURPOSE | UEA | UEA | EA | UE - FLOOR STANDING ENCLOSURES, SF, SM, AND SFP, IN STEEL. | EAUEA | 184.6957 | EUR | 1 | UN | 3606480066900 | C4 | 1 | 94.5 | 5.5 | 11.5 | CM | 2.934 | 2.934 | KG | 5977.125 | CMQ | 50 | UN |  | 560 | 1200 | 800 | MM | 178.6 | 2.934 | KG | 537.6 | DMQ | [24 empty] | 1 | UN | 3606480066900 | 945 | 55 | 115 | MM | 2.934 | 2.934 | KG | 5.977 | DMQ | 8302420090
C100H350FM | Tabela de Preços de Equipamentos e sistemas de distribuição de energia de Baixa Tensão | 18/05/2026 | Modificação | NS1000H 70kA 3P 1000A Fixo Manual 5.0 | BT8 | DBT | 133346 | COMPACT NS 630B-1600 | Power Products | PPCCB | CONFIGURABLE | 4 - LARGE BUILDING CONFIGURABLE | CCB | CCB | PL | COMPACT NS >= 630A | PLCCB | 9772.345 | EUR | 1 | UN | 3606482100091 | C | 1 | 30 | 60 | 40 | CM | 12.881 | 12.881 | KG | 72000 | CMQ | [12 empty] | 1 | UN | 3606482100091 | 30 | 60 | 40 | CM | 12.881 | 12.881 | KG | 72000 | CMQ | [12 empty] | 1 | UN | 3606482100091 | 30 | 60 | 40 | CM | 12.881 | 12.881 | KG | 72000 | CMQ | 8536209090
LTMR08MBD | Tabela de Preços de Automação e Controlo | 18/05/2026 | Modificação | Controlador LTMR TeSys T Modbus 0,4-8A 24VCC | BT2 | CUE | 180774 | TESYS T MOTOR MGT SYS | Power Products | PPCTR | GENERAL PURPOSE | 3 - INDUSTRY GENERAL PURPOSE | TAP | TAP | EQ | TESYS ACTIVE & PROTECT | EQTAP | 1113.71 | EUR | 1 | UN | 3389119404624 | B | 1 | 7.2 | 13.6 | 10 | CM | 515 | 515 | G | 979.2 | CMQ | [12 empty] | 10 | UN | 13389119404621 | 15 | 40 | 30 | CM | 5.507 | 515 | KG | 18 | DMQ | [12 empty] | 1 | UN | 3389119404624 | 0.72 | 1.36 | 1 | DM | 0.515 | 515 | KG | 0.979 | DMQ | 8537109199
XB5AW34B5C0 | Tabela de Preços de Automação e Controlo | 18/05/2026 | Modificação | 24vac led botão luminosous vermelho 1na1nc cor cim | AC3 | ACI | 100316 | DIAMETER 22 | Industrial Control | IDSIG | GENERAL PURPOSE | 3 - INDUSTRY GENERAL PURPOSE | CTS | CTS | MP | PUSHBUTTONS | MPCTS | 58.66 | EUR | 1 | UN | 3606489760014 | C | 1 | 3.3 | 9 | 5.3 | CM | 52 | 52 | G | 157.41 | CMQ | [12 empty] | 40 | UN |  | 15 | 40 | 30 | CM | 2.515 | 52 | KG | 18000 | CMQ | [12 empty] | 1 | UN | 3606489760014 | 8.6 | 5.2 | 3.3 | CM | 55 | 52 | G | 147.576 | CMQ | 8536508000
XALK178W3B140G | Tabela de Preços de Automação e Controlo | 18/05/2026 | Modificação | D40 paro emergencia ttr 24v c/r 1no2nc | AC3 | ACI | 100364 | CONTROL STATIONS | Industrial Control | IDSIG | GENERAL PURPOSE | 3 - INDUSTRY GENERAL PURPOSE | CTS | CTS | MP | PUSHBUTTONS | MPCTS | 155.76 | EUR | 1 | UN | 3606489745721 | C | 1 | 9.6 | 7 | 7 | CM | 197 | 197 | G | 470.4 | CMQ | [12 empty] | 40 | UN | 13606489745728 | 30 | 40 | 30 | CM | 8.312 | 197 | KG | 36 | DMQ | [12 empty] | 1 | UN | 3606489745721 | 9.6 | 7 | 7 | CM | 197 | 197 | G | 470.4 | CMQ | 8536508000
NSYSMEC84 | Tabela de Preços de Equipamentos e sistemas de distribuição de energia de Baixa Tensão | 18/05/2026 | Modificação | Spacial SM plain cable gland plate - 800x400 mm | EN1 | CUE | 119490 | PanelSeT S FS Accessor | Power Products | PPUES | GENERAL PURPOSE | 3 - INDUSTRY GENERAL PURPOSE | UEA | UEA | EA | UE - FLOOR STANDING ENCLOSURES, SF, SM, AND SFP, IN STEEL. | EAUEA | 309.5685 | EUR | 1 | UN | 3606480146503 | A4 | 1 | 1.5 | 54 | 28.5 | CM | 1.642 | 1.642 | KG | 2308.5 | CMQ | 20 | UN |  | 290 | 1200 | 800 | MM | 52.84 | 1.642 | KG | 278.4 | DMQ | [24 empty] | 1 | UN | 3606480146503 | 15 | 540 | 285 | MM | 1.75 | 1.642 | KG | 3.3 | DMQ | 7326909890
A9F74302 | Tabela de Preços de Equipamentos e sistemas de distribuição de energia de Baixa Tensão | 18/05/2026 | Modificação | Acti9 iC60N - Disjuntor - 3P - 2A - Curva C - 6000A (IEC 60898-1) - 50kA (IEC 60947-2) | BT1 | RPT | 190600 | ACTI9 | Power Products | PPCFD | GENERAL PURPOSE | 2 - SMALL & MED BUILDING GENERAL PURPOSE | FTD | FTD | DT | ACTI9 PROTECTION DEVICES TERTIARY | DTFTD | 121.365 | EUR | 1 | UN | 3606480080364 | A | 1 | 5.5 | 9.3 | 7.3 | CM | 334 | 334 | G | 373.395 | CMQ | [12 empty] | 44 | UN | 43606480080362 | 30 | 40 | 30 | CM | 15.717 | 334 | KG | 36000 | CMQ | 4 | UN | 13606480080361 | 8 | 22.5 | 10 | CM | 1.384 | 334 | KG | 1800 | CMQ | 1 | UN | 3606480080364 | 5.5 | 9.3 | 7.3 | CM | 334 | 334 | G | 373.395 | CMQ | 8536201090
NSYBP186 | Tabela de Preços de Equipamentos e sistemas de distribuição de energia de Baixa Tensão | 18/05/2026 | Modificação | Spacial SF rear panel external fixing - 1800x600 mm | EN1 | CUE | 119428 | PanelSeT S FS SFN | Power Products | PPUES | GENERAL PURPOSE | 3 - INDUSTRY GENERAL PURPOSE | UEA | UEA | EA | UE - FLOOR STANDING ENCLOSURES, SF, SM, AND SFP, IN STEEL. | EAUEA | 363.5955 | EUR | 1 | UN | 3606485119205 | C4 | 1 | 3 | 188.5 | 59 | CM | 12 | 12 | KG | 33364.5 | CMQ | 40 | UN | 73606485119204 | 855 | 1200 | 2000 | MM | 631 | 12 | KG | 2052 | DMQ | [24 empty] | 1 | UN | 3606485119205 | 35 | 1800 | 575 | MM | 15 | 12 | KG | 36.225 | DMQ | 7326909890
BRS366H030AAA | Tabela de Preços de Automação e Controlo | 18/05/2026 | Modificação | 3-phase stepper motor - 1.02 Nm - shaft Ø6.35 mm - L=56 mm - without brake -wire | AC2 | ACI | 115791 | STEPPER MOTORS | Discrete Automation | IDMST | PROGRAMABLE | 7 - INDUSTRY PROGRAMMABLE | AAM | AAM | DV | MOTION | DVAAM | 187.31 | EUR | 1 | UN | 3606485149349 | C | 1 | 10.5 | 24.5 | 16.5 | CM | 1.012 | 1.012 | KG | 4244.625 | CMQ | 36 | UN | 73606485149348 | 77 | 60 | 80 | CM | 44.932 | 1.012 | KG | 369.6 | DMQ | 2 | UN | 3606485149349 | 15 | 40 | 30 | CM | 2342 | 1.012 | G | 18000000 | MMQ | [12 empty] | 1 | UN | 3606485149349 | 105 | 245 | 165 | MM | 1012 | 1.012 | G | 4244.625 | CMQ | 8501510090
C25B34V250 | Tabela de Preços de Equipamentos e sistemas de distribuição de energia de Baixa Tensão | 18/05/2026 | Modificação | Disjuntor ComPacT NSX250B, 25kA at 415VAC, MicroLogic 4.2 Vigi unidade de disparo 250A, 3 pólos 3d | BT4 | DBT | 191790 | COMPACT NSX | Power Products | PPCCB | GENERAL PURPOSE | 2 - SMALL & MED BUILDING GENERAL PURPOSE | CCN | CCN | 01 | NSX | 01CCN | 2953.775 | EUR | 1 | UN | 3606481993304 | C | 1 | 14 | 19 | 11.5 | CM | 2.38 | 1.88 | KG | 3059 | CMQ | [12 empty] | 6 | UN | 13606481993301 | 300 | 400 | 300 | MM | 12516 | 1.88 | G | 36000000 | MMQ | [12 empty] | 1 | UN | 3606481993304 | 14 | 19 | 14 | CM | 2.086 | 1.88 | KG | 3724 | CMQ | 8536209090
ATV320U11M2B | Tabela de Preços de Automação e Controlo | 18/05/2026 | Modificação | Variador de velocidade, ATV320, 1.1 kW, 200…240 V, 1 fase, livro | AC2 | ACI | 146897 | ALTIVAR 320 | Drives | IDVSD | CONFIGURABLE | 5 - INDUSTRY CONFIGURABLE | ADD | ADD | VS | MEDIUM DRIVES | VSADD | 456.14 | EUR | 1 | UN | 3606480966354 | B | 1 | 9.7 | 32.5 | 27.5 | CM | 2.666 | 2.666 | KG | 8669.375 | CMQ | 20 | UN | 73606480966353 | 73.5 | 60 | 80 | CM | 65.74 | 2.666 | KG | 352.8 | DMQ | [24 empty] | 1 | UN | 3606480966354 | 9.7 | 32.5 | 27.5 | CM | 10.158 | 2.666 | KG | 8669.375 | CMQ | 8504409590
18792 | Tabela de Preços de Equipamentos e sistemas de distribuição de energia de Baixa Tensão | 18/05/2026 | Modificação | Miniature circuit-breaker, Acti9 NG125L, 2P, 32 A, C curve, 50 kA (IEC 60947-2) | BT1 | RPT | 190600 | ACTI9 | Power Products | PPCFD | GENERAL PURPOSE | 2 - SMALL & MED BUILDING GENERAL PURPOSE | FTI | FTI | DI | ACTI9 PROTECTION DEVICES INDUSTRIAL | DIFTI | 335.535 | EUR | 1 | UN | 3303430187929 | C | 1 | 5.6 | 10.7 | 8 | CM | 471 | 471 | G | 479.36 | CMQ | [12 empty] | 36 | UN | 43303430187927 | 30 | 40 | 30 | CM | 18.162 | 471 | KG | 36 | DMQ | 6 | UN | 23303430187923 | 0.88 | 3.6 | 1.15 | DM | 2.977 | 471 | KG | 3.643 | DMQ | 1 | UN | 3303430187929 | 0.8 | 1.11 | 0.55 | DM | 0.485 | 471 | KG | 0.488 | DMQ | 8536201090
XVR08B05 | Tabela de Preços de Automação e Controlo | 18/05/2026 | Modificação | 84mm baliza giratoria laranja 24vac-dc | AC3 | ACI | 135281 | Beacon | Industrial Control | IDSIG | GENERAL PURPOSE | 3 - INDUSTRY GENERAL PURPOSE | CTS | CTS | IB | TOWER LIGHTS & BEACONS | IBCTS | 269.48 | EUR | 1 | UN | 3606480033001 | C | 1 | 19.5 | 10 | 10 | CM | 393 | 393 | G | 1950 | CMQ | [12 empty] | 6 | UN | 23606480033005 | 30 | 40 | 30 | CM | 3.051 | 393 | KG | 36 | DMQ | [12 empty] | 1 | UN | 3606480033001 | 19.5 | 10 | 10 | CM | 393 | 393 | G | 1950 | CMQ | 8531807000
EPH5800423 | Tabela de Preços de Equipamentos e sistemas de distribuição de energia de Baixa Tensão | 18/05/2026 | Modificação | Asfora - Quadro horizontal 4 elementos - Creme | IS1 | RPT | 181806 | ASFORA | Home Solutions | HSCWD | GENERAL PURPOSE | 1 - RESIDENTIAL GENERAL PURPOSE | CLB | CLB | PS | CONNECTED LIVING BASIC | PSCLB | 2.685 | EUR | 1 | UN | 3606480527234 | C | 1 | 1 | 30 | 9 | CM | 38 | 38 | G | 270 | CMQ | 2400 | UN |  | 160 | 120 | 80 | CM | 116.704 | 38 | KG | 1536 | DMQ | 75 | UN | 33606480527235 | 30 | 40 | 30 | CM | 3.272 | 38 | KG | 36 | DMQ | [12 empty] | 1 | UN | 3606480527234 | 1 | 30 | 9 | CM | 38 | 38 | G | 270 | CMQ | 3925901000
XACA27141 | Tabela de Preços de Automação e Controlo | 18/05/2026 | Modificação | Estação de controlo pendente xac-a - 2 botões de pressão 1 paragem de emergência | AC3 | ACI | 100369 | PENDANT STATIONS | Industrial Control | IDSIG | GENERAL PURPOSE | 3 - INDUSTRY GENERAL PURPOSE | CTS | CTS | EM | CONTROL STATIONS | EMCTS | 163.11 | EUR | 1 | UN | 3389110943412 | C | 1 | 10.2 | 51.9 | 11.2 | CM | 674 | 674 | G | 5929.056 | CMQ | [12 empty] | 6 | UN |  | 30 | 60 | 40 | CM | 4852 | 674 | G | 72 | DMQ | [12 empty] | 1 | UN | 3389110943412 | 85 | 350 | 90 | MM | 600 | 674 | G | 2677.5 | CMQ | 8537109899
NSYPLAT1074G | Tabela de Preços de Equipamentos e sistemas de distribuição de energia de Baixa Tensão | 18/05/2026 | Modificação | Floor standing encl. polyester vers.PLAT open top w/ canopy 1000x750x420 IP44 | EN1 | CUE | 108763 | PanelSeT P FS PLA | Power Products | PPUES | GENERAL PURPOSE | 3 - INDUSTRY GENERAL PURPOSE | UEA | UEA | PA | UE - FLOOR STANDING ENCLOSURES PLA IN POLYESTER. | PAUEA | 1770.9588 | EUR | 1 | UN | 3606480775222 | C4 | 1 | 47.5 | 104 | 78 | CM | 32 | 32 | KG | 385320 | CMQ | 2 | UN |  | 1200 | 1200 | 1000 | MM | 91.45 | 32 | KG | 1440 | DMQ | [12 empty] | 1 | UN |  | 0 | 0 | 0 |  | 38.225 | 32 | KG | 378.144 | DMQ | 1 | UN | 3606480775222 | 1010 | 480 | 780 | MM | 38.225 | 32 | KG | 378.144 | DMQ | 9403700000
LA9G3601 | Tabela de Preços de Automação e Controlo | 18/05/2026 | Modificação | Barras de extensão de terminais rectas para TeSys G115-225 de 3 pólos | BT2 | CUE | 187524 | GIGA GL ACC =115 | Power Products | PPCTR | GENERAL PURPOSE | 3 - INDUSTRY GENERAL PURPOSE | TAC | TAC | LB | TESYS ACTIVE & CONTROL | LBTAC | 96.025 | EUR | 1 | UN | 3606481916402 | C | 1 | 1.8 | 13.5 | 12 | CM | 168 | 168 | G | 291.6 | CMQ | [12 empty] | 20 | UN | 13606481916409 | 15 | 40 | 30 | CM | 3.671 | 168 | KG | 18000 | CMQ | [12 empty] | 1 | UN | 3606481916402 | 1.8 | 13.5 | 12 | CM | 168 | 168 | G | 291.6 | CMQ | 8536909500
MTN4040-3114 | Tabela de Preços de Equipamentos e sistemas de distribuição de energia de Baixa Tensão | 18/05/2026 | Modificação | M-Elegance - Quadro 4 elementos - Antracite | IS1 | RPT | 181951 | MERTEN SYSTEM M | Home Solutions | HSCWD | GENERAL PURPOSE | 1 - RESIDENTIAL GENERAL PURPOSE | CLD | CLD | 40 | CONNECTED LIVING MERTEN | 40CLD | 39.39 | EUR | 1 | UN | 3606480726088 | A | 1 | 1 | 30.3 | 9 | CM | 82 | 82 | G | 272.7 | CMQ | [12 empty] | 44 | UN | 43606480726086 | 20.6 | 40.3 | 30.6 | CM | 4.868 | 82 | KG | 25403.508 | CMQ | 2 | UN | 13606480726085 | 2.7 | 31.2 | 9.5 | CM | 204 | 82 | G | 800.28 | CMQ | 1 | UN | 3606480726088 | 1 | 30.3 | 9 | CM | 82 | 82 | G | 272.7 | CMQ | 3925901000
HMIDM6700TMCTO | Tabela de Preços de Automação e Controlo | 18/05/2026 | Modificação | Ecrã tátil de 15”, XGA, multitátil analógico, USB frontal, IP67F, componente configurável, Harmony P6 | AC3 | ACI | 188082 | GT6 ADVANCED PANEL | Industrial Control | IDHMI | PROGRAMABLE | 7 - INDUSTRY PROGRAMMABLE | PCA | PCA | PC | INDUSTRIAL PC'S | PCPCA | 1413.72 | EUR | 1 | UN | 3606481041654 | C | 0 | 15 | 39 | 28 | CM | 3.5 | 3.5 | KG | 16926 | CMQ | [36 empty] | 1 | UN | 3606481041654 | 15 | 39 | 28 | CM | 3.5 | 3.5 | KG | 16380 | CMQ | 8529909600
VW3M8802R15 | Tabela de Preços de Automação e Controlo | 18/05/2026 | Modificação | preassembled cord set, 1.5 m | AC2 | ACI | 138931 | SERVO DRIVE ACCESS | Discrete Automation | IDMST | PROGRAMABLE | 7 - INDUSTRY PROGRAMMABLE | AAM | AAM | DV | MOTION | DVAAM | 47.23 | EUR | 1 | UN | 3606480169632 | C | 1 | 3.1 | 19.1 | 18.4 | CM | 194 | 194 | G | 1089.464 | CMQ | [12 empty] | 40 | UN | 43606480169630 | 30 | 40 | 30 | CM | 8.164 | 194 | KG | 36 | DMQ | [12 empty] | 1 | UN | 3606480169632 | 30 | 200 | 180 | MM | 199 | 194 | G | 1080 | CMQ | 8544429090
VW3M9116 | Tabela de Preços de Automação e Controlo | 18/05/2026 | Modificação | Connector module, Lexium 32i, ethernet m12;4 inputs/2 outputs m8 source,sto | AC2 | ACI | 138936 | INEGRATED ACCESS | Discrete Automation | IDMST | PROGRAMABLE | 7 - INDUSTRY PROGRAMMABLE | AAM | AAM | DV | MOTION | DVAAM | 425.68 | EUR | 1 | UN | 3606481274212 | C | 1 | 8.2 | 17 | 11.5 | CM | 220 | 220 | G | 1603.1 | CMQ | [12 empty] | 12 | UN | 43606481274210 | 30 | 40 | 30 | CM | 3353 | 220 | G | 36 | DMQ | [12 empty] | 1 | UN | 3606481274212 | 82 | 170 | 115 | MM | 220 | 220 | G | 1603100 | MMQ | 8517620000
HMIYMINSL22321 | Tabela de Preços de Automação e Controlo | 18/05/2026 | Modificação | Serial line interface, Harmony iPC, mini PCIe 2xRS232 Isolated for | AC3 | ACI | 188057 | SE IPC ACCESSORIES | Industrial Control | IDHMI | PROGRAMABLE | 7 - INDUSTRY PROGRAMMABLE | PCA | PCA | PC | INDUSTRIAL PC'S | PCPCA | 621.22 | EUR | 1 | UN | 3606480795626 | C | 1 | 6 | 16.5 | 14 | CM | 123 | 20 | G | 1386 | CMQ | [36 empty] | 1 | UN | 3606480795626 | 54 | 160 | 138 | MM | 40 | 20 | G | 1192320 | MMQ | 8538909189
C10H6TM080 | Tabela de Preços de Equipamentos e sistemas de distribuição de energia de Baixa Tensão | 18/05/2026 | Modificação | ComPacT DISJUNTOR NSX100H 70kA CA 4P3D 80A TMD | BT4 | DBT | 191790 | COMPACT NSX | Power Products | PPCCB | GENERAL PURPOSE | 2 - SMALL & MED BUILDING GENERAL PURPOSE | CCN | CCN | 01 | NSX | 01CCN | 942.295 | EUR | 1 | UN | 3606481998729 | C | 1 | 14 | 19 | 15 | CM | 2.79 | 2.29 | KG | 3990 | CMQ | [12 empty] | 6 | UN | 13606481998726 | 300 | 400 | 300 | MM | 14630 | 2.29 | G | 36000000 | MMQ | [12 empty] | 1 | UN | 3606481998729 | 15 | 19 | 17 | CM | 2.371 | 2.29 | KG | 4845 | CMQ | 8536209090
BMH0701P02A2A | Tabela de Preços de Automação e Controlo | 18/05/2026 | Modificação | Servo motor BMH - 1.2 Nm - 8000 rpm - eixo liso- sem freio - IP54 | AC2 | ACI | 132912 | SERVO MOTORS | Discrete Automation | IDMST | PROGRAMABLE | 7 - INDUSTRY PROGRAMMABLE | AAM | AAM | DV | MOTION | DVAAM | 1203.12 | EUR | 1 | UN | 3606485193137 | C | 1 | 11.8 | 37.8 | 17.5 | CM | 1.8 | 1.6 | KG | 7805.7 | CMQ | [12 empty] | 4 | UN |  | 30 | 60 | 40 | CM | 8.352 | 1.6 | KG | 72000 | CMQ | [12 empty] | 1 | UN | 3606485193137 | 110 | 400 | 200 | MM | 1800 | 1.6 | G | 8800 | CMQ | 8501510090
EZ9R66425 | Tabela de Preços de Equipamentos e sistemas de distribuição de energia de Baixa Tensão | 18/05/2026 | Modificação | Easy9, Interruptor diferencial, 4P, 25A, tipo AC, 300mA | BT1 | RPT | 133779 | EASY9 | Power Products | PPCFD | GENERAL PURPOSE | 1 - RESIDENTIAL GENERAL PURPOSE | FDR | FDR | FA | APARENTA MODULAR EASY9 VIVIENDA / 4,5KA & TYPE AC | FAFDR | 63.19 | EUR | 1 | UN | 3606480589522 | C | 1 | 8 | 9 | 8 | CM | 324 | 324 | G | 576 | CMQ | 432 | UN |  | 75 | 120 | 80 | CM | 198.624 | 324 | KG | 720000 | CMQ | 27 | UN | 43606480589520 | 30 | 40 | 30 | CM | 11.664 | 324 | KG | 36000 | CMQ | 3 | UN | 13606480589529 | 9.2 | 25.5 | 9.7 | CM | 1.48 | 324 | KG | 2275.62 | CMQ | 1 | UN | 3606480589522 | 8 | 9 | 8 | CM | 324 | 324 | G | 576 | CMQ | 8536303000
NSYPMD2520 | Tabela de Preços de Equipamentos e sistemas de distribuição de energia de Baixa Tensão | 18/05/2026 | Modificação | Spacial SDB - plain mounting plate for box H256 x W206 mm | EN1 | CUE | 163207 | PanelSeT S IB Accessor | Power Products | PPUES | GENERAL PURPOSE | 3 - INDUSTRY GENERAL PURPOSE | UEB | UEB | ED |  | EDUEB | 22.542 | EUR | 1 | UN | 3606480187964 | A4 | 1 | 0.2 | 23.4 | 18.4 | CM | 671 | 671 | G | 86.112 | CMQ | 300 | UN |  | 300 | 1200 | 1000 | MM | 215.3 | 671 | KG | 360 | MMQ | [12 empty] | 1 | UN |  | 0 | 0 | 0 |  | 0.671 | 671 | KG | 0.086 | DMQ | 1 | UN | 3606480187964 | 2 | 234 | 184 | MM | 0.671 | 671 | KG | 0.086 | DMQ | 8538100000
16332 | Tabela de Preços de Equipamentos e sistemas de distribuição de energia de Baixa Tensão | 18/05/2026 | Modificação | Descarregador de sobretensões PRD1 25r 3P+N Tipo 1+2 | BT1 | RPT | 135006 | ACTI9 | Power Products | PPCFD | GENERAL PURPOSE | 2 - SMALL & MED BUILDING GENERAL PURPOSE | FTI | FTI | 69 | ACTI9 SURGE PROTECTION DEVICES | 69FTI | 1757.845 | EUR | 1 | UN | 3606480060427 | A | 1 | 9.5 | 17.5 | 14 | CM | 1.353 | 1.353 | KG | 2327.5 | CMQ | [12 empty] | 7 | UN | 43606480060425 | 30 | 40 | 30 | CM | 9.555 | 1.282 | KG | 36000 | CMQ | [12 empty] | 1 | UN | 3606480060427 | 9 | 18.8 | 14 | CM | 1.282 | 1.282 | KG | 2368.8 | CMQ | 8536303000
GV2RT10 | Tabela de Preços de Automação e Controlo | 18/05/2026 | Modificação | Disjuntor-motor magnetotérmico GV2P - 4/6,3A PCAE | BT2 | CUE | 187422 | TESYS DECA FRAME 2 CB | Power Products | PPCTR | GENERAL PURPOSE | 3 - INDUSTRY GENERAL PURPOSE | TPP | TPP | GM | TESYS POWER & PROTECT | GMTPP | 140.59 | EUR | 1 | UN | 3389110520651 | A | 1 | 4.8 | 9.5 | 8.8 | CM | 274 | 274 | G | 401.28 | CMQ | 384 | UN |  | 77 | 60 | 80 | CM | 120.82 | 274 | KG | 369600 | CMQ | 24 | UN | 43389110520659 | 15 | 40 | 30 | CM | 6.99 | 274 | KG | 18000 | CMQ | [12 empty] | 1 | UN | 3389110520651 | 4.7 | 8.5 | 9.4 | CM | 278 | 274 | G | 375.53 | CMQ | 8536201090
VLVAW3N03514AA | Tabela de Preços de Equipamentos e sistemas de distribuição de energia de Baixa Tensão | 18/05/2026 | Modificação | Banco de Condensadores VarSet Auto 250kvar com entrada BAT xxB 400V 50Hz | BTA | PRO | 136396 | PFC EQUIPMENT | Digital Energy | DPLVP | CONFIGURABLE | 4 - LARGE BUILDING CONFIGURABLE | APQ | APQ | RB | POWER FACTOR CORRECTION | RBAPQ | 10825.31 | EUR | 1 | UN | 3606480594366 | C | 1 | 134 | 120 | 80 | CM | 145.5 | 145.5 | KG | 1286400 | CMQ | 1 | UN |  | 134 | 120 | 80 | CM | 167 | 145.5 | KG | 1286.4 | DMQ | [24 empty] | 1 | UN | 3606480594366 | 13.4 | 12 | 8 | DM | 155 | 145.5 | KG | 1286.4 | DMQ | 8537109199
NU600426 | Tabela de Preços de Equipamentos e sistemas de distribuição de energia de Baixa Tensão | 18/05/2026 | Modificação | Nova Unica - Quadro 2 elementos, Deco Taupe | IS1 | RPT | 181958 | NEW UNICA | Home Solutions | HSCWD | GENERAL PURPOSE | 1 - RESIDENTIAL GENERAL PURPOSE | CLD | CLD | DU | CONNECTED LIVING UNICA | DUCLD | 9.995 | EUR | 1 | UN | 3606486377765 | A | 1 | 1 | 16 | 8.5 | CM | 28 | 28 | G | 136 | CMQ | 960 | UN |  | 77 | 80 | 60 | CM | 49.948 | 28 | KG | 369600 | CMQ | 120 | UN | 23606486377769 | 30 | 40 | 30 | CM | 5.181 | 28 | KG | 36000 | CMQ | 10 | UN | 13606486377762 | 5.8 | 33 | 9 | CM | 395 | 28 | G | 1722.6 | CMQ | 1 | UN | 3606486377765 | 1 | 16 | 8.5 | CM | 28 | 28 | G | 136 | CMQ | 3925901000
AR8425A | Tabela de Preços de Equipamentos e sistemas de distribuição de energia de Baixa Tensão | 18/05/2026 | Modificação | Gestor de cabos Horizontal 1U | ITE | UAI | 132665 | RACKS AND ENCLOSURES | Secure Power | SPRSY | CONFIGURABLE | 4 - LARGE BUILDING CONFIGURABLE | ILB | ILB | IR | OPTIMUM RACKS & ACCESSORIES | IRILB | 105.2 | EUR | 1 | UN | 0731304191940 | C | 1 | 10.2 | 54.3 | 13.7 | CM | 0.86 | 0.86 | KG | 7587.882 | CMQ | [36 empty] | 1 | UN | 731304191940 | 1.02 | 1.36 | 5.43 | DM | 0.863 | 0.86 | KG | 7.532 | DMQ | 8302420090
LVS08719 | Tabela de Preços de Equipamentos e sistemas de distribuição de energia de Baixa Tensão | 18/05/2026 | Modificação | Kit assoc.dupla profundidade Prisma P | BT6 | DBT | 187440 | PRISMASET P ACCESS | Power Products | PPLVS | GENERAL PURPOSE | 2 - SMALL & MED BUILDING GENERAL PURPOSE | LVE | LVE | L1 | PRISMASET IP40 | L1LVE | 161.785 | EUR | 1 | UN | 3606481879707 | C | 1 | 12 | 31 | 21 | CM | 743 | 743 | G | 7812 | CMQ | 55 | UN |  | 74 | 120 | 80 | CM | 53.525 | 743 | KG | 710400 | CMQ | [24 empty] | 1 | UN | 3606481879707 | 12 | 31 | 21 | CM | 755 | 743 | G | 7812 | CMQ | 7326909890
BMH0703T06A2A | Tabela de Preços de Automação e Controlo | 18/05/2026 | Modificação | Servo motor BMH - 3.4 Nm - 8000 rpm - eixo liso- sem freio - IP54 | AC2 | ACI | 132912 | SERVO MOTORS | Discrete Automation | IDMST | PROGRAMABLE | 7 - INDUSTRY PROGRAMMABLE | AAM | AAM | DV | MOTION | DVAAM | 888.39 | EUR | 1 | UN | 3606485195162 | C | 1 | 11.9 | 39.8 | 19.4 | CM | 3.62 | 3.62 | KG | 9188.228 | CMQ | 24 | UN | 73606485195161 | 77 | 60 | 80 | CM | 96.676 | 3.62 | KG | 369.6 | DMQ | 4 | UN |  | 30 | 60 | 40 | CM | 14.66 | 3.62 | KG | 72000 | CMQ | [12 empty] | 1 | UN | 3606485195162 | 110 | 390 | 190 | MM | 3665 | 3.62 | G | 8151 | CMQ | 8501522089
9001KR8RH25 | Tabela de Preços de Automação e Controlo | 18/05/2026 | Modificação | Botão press. ø 30 - aro met. - cabeça cog. ø 41 mm - vermelho - 3 posições - 2 nc | AC3 | ACI | 100301 | DIAMETER 30 | Industrial Control | IDSIG | GENERAL PURPOSE | 3 - INDUSTRY GENERAL PURPOSE | CTS | CTS | MP | PUSHBUTTONS | MPCTS | 90.44 | EUR | 1 | UN | 3389118040182 | C | 1 | 4.572 | 9.144 | 5.334 | CM | 127.006 | 127.006 | G | 222.995 | CMQ | [12 empty] | 12 | UN |  | 15 | 40 | 15 | CM | 1.773 | 127.006 | KG | 9000 | CMQ | [12 empty] | 1 | UN | 785901034087 | 4.572 | 9.144 | 5.334 | CM | 127.006 | 127.006 | G | 222.995 | CMQ | 8536508000
LV510335 | Tabela de Preços de Equipamentos e sistemas de distribuição de energia de Baixa Tensão | 18/05/2026 | Modificação | circuit breaker, EasyPact CVS100F, 36kA at 415VAC, 63A, TM-D trip unit, 3P3d | BT8 | DBT | 174438 | EASYPACT CVS | Power Products | PPCCB | GENERAL PURPOSE | 2 - SMALL & MED BUILDING GENERAL PURPOSE | CVS | CVS | CV | EASYPACT CVS | CVCVS | 329.475 | EUR | 1 | UN | 3606480220425 | B | 6 | 13.5 | 19 | 11.3 | CM | 1.645 | 1.53 | KG | 2898.45 | CMQ | [12 empty] | 7 | UN | 13606480220422 | 30 | 40 | 30 | CM | 11.94 | 1.53 | KG | 36000 | CMQ | [12 empty] | 1 | UN | 3606480220425 | 13.5 | 19 | 11.3 | CM | 1.645 | 1.645 | KG | 2898.45 | CMQ | 8536201090
XVGM2ST | Tabela de Preços de Automação e Controlo | 18/05/2026 | Modificação | Baliza de sinalização monolítica, Harmony fácil XVG, 60mm, verde vermelho, luz fixa, sinal sonoro, montagem em tubo de alumínio, IP23, 220...240V CA | AC3 | ACI | 146868 | EASY TOWER LIGHT | Industrial Control | IDSIG | GENERAL PURPOSE | 3 - INDUSTRY GENERAL PURPOSE | CTS | CTS | IB | TOWER LIGHTS & BEACONS | IBCTS | 120.69 | EUR | 1 | UN | 3606481476524 | C | 1 | 13.82 | 56.38 | 8 | CM | 620 | 410 | G | 6233.372 | CMQ | 30 | UN | 23606481476528 | 73.5 | 80 | 60 | CM | 25.66 | 410 | KG | 352800 | CMQ | [24 empty] | 1 | UN | 3606481476524 | 13.82 | 56.38 | 8 | CM | 620 | 410 | G | 6233.372 | CMQ | 8531807000
ZBDD2 | Tabela de Preços de Automação e Controlo | 18/05/2026 | Modificação | Preto boot for ste ard he le selector switch ø22 | AC3 | ACI | 100316 | DIAMETER 22 | Industrial Control | IDSIG | GENERAL PURPOSE | 3 - INDUSTRY GENERAL PURPOSE | CTS | CTS | MP | PUSHBUTTONS | MPCTS | 13.92 | EUR | 1 | UN | 3389118342972 | B | 10 | 0.4 | 7.85 | 7.85 | CM | 7 | 5 | G | 24.649 | CMQ | [12 empty] | 100 | UN | 43389118342970 | 15 | 40 | 15 | CM | 945 | 5 | G | 9000 | CMQ | 10 | UN | 23389118342976 | 4 | 12 | 12 | CM | 77 | 5 | G | 576 | CMQ | 10 | UN | 23389118342976 | 4 | 12 | 12 | CM | 77 | 5 | G | 576 | CMQ | 3926909790
LAD4V3E | Tabela de Preços de Automação e Controlo | 18/05/2026 | Modificação | Módulo antiparasita por varistâncias 24/48VCA | BT2 | CUE | 187515 | TESYS DECA CONTROL ACC | Power Products | PPCTR | GENERAL PURPOSE | 3 - INDUSTRY GENERAL PURPOSE | TCC | TCC | AC | TESYS CONTROL CONTACTOR | ACTCC | 18.895 | EUR | 1 | UN | 3389119410205 | B | 1 | 1.5 | 8 | 6 | CM | 17 | 17 | G | 72 | CMQ | [12 empty] | 100 | UN | 43389119410203 | 15 | 40 | 15 | CM | 2.145 | 17 | KG | 9 | DMQ | 10 | UN | 13389119410202 | 6.2 | 12 | 7.5 | CM | 192 | 17 | G | 558 | CMQ | 1 | UN | 3389119410205 | 2 | 5 | 7 | CM | 19 | 17 | G | 70 | CMQ | 8536301000
LA9D0902 | Tabela de Preços de Automação e Controlo | 18/05/2026 | Modificação | INTERLOCK FOR CONT 9-32 | BT2 | CUE | 188224 | DECA D2 CONTROL WW ACC | Power Products | PPCTR | GENERAL PURPOSE | 3 - INDUSTRY GENERAL PURPOSE | TCC | TCC | AC | TESYS CONTROL CONTACTOR | ACTCC | 50.49 | EUR | 1 | UN | 3389110080285 | B | 1 | 3 | 8 | 7.2 | CM | 75 | 75 | G | 172.8 | CMQ | [12 empty] | 57 | UN | 43389110080283 | 15 | 40 | 30 | CM | 4.673 | 75 | KG | 18 | DMQ | [12 empty] | 1 | UN | 3389110080285 | 3 | 8 | 7.2 | CM | 75 | 75 | G | 172.8 | CMQ | 8538909999
VW3M9010 | Tabela de Preços de Automação e Controlo | 18/05/2026 | Modificação | Braking resistor connector, Lexium 32i, connection module for external | AC2 | ACI | 138936 | INEGRATED ACCESS | Discrete Automation | IDMST | PROGRAMABLE | 7 - INDUSTRY PROGRAMMABLE | AAM | AAM | DV | MOTION | DVAAM | 55.35 | EUR | 1 | UN | 3606480595547 | C | 1 | 6.5 | 19 | 13 | CM | 215 | 215 | G | 1605.5 | CMQ | [12 empty] | 16 | UN | 43606480595545 | 30 | 40 | 30 | CM | 3.934 | 215 | KG | 36 | DMQ | [12 empty] | 1 | UN | 3606480595547 | 6.5 | 19 | 13 | CM | 215 | 215 | G | 1605.5 | CMQ | 8536909500
LVS04634 | Tabela de Preços de Equipamentos e sistemas de distribuição de energia de Baixa Tensão | 18/05/2026 | Modificação | Linergy BS Ligacao 1000A BS 5mm HZ-LGY | BT6 | DBT | 175684 | LINERGY IEC SYSTEMS | Power Products | PPLVS | GENERAL PURPOSE | 2 - SMALL & MED BUILDING GENERAL PURPOSE | LVE | LVE | L3 | LINERGY | L3LVE | 42.85 | EUR | 1 | UN | 3606481868039 | C | 1 | 2 | 11 | 6 | CM | 340 | 340 | G | 132 | CMQ | 80 | UN |  | 28 | 120 | 80 | CM | 41.208 | 340 | KG | 268800 | CMQ | 10 | UN | 13606481868036 | 15 | 40 | 30 | CM | 3.74 | 340 | KG | 18000 | CMQ | [12 empty] | 1 | UN | 3606481868039 | 2 | 11 | 6 | CM | 340.1 | 340 | G | 132 | CMQ | 7419809098
VLVAF6P03522AA | Tabela de Preços de Equipamentos e sistemas de distribuição de energia de Baixa Tensão | 18/05/2026 | Modificação | Banco de condensadores VarSet 600kvar DR3 - 8 com BAT xxB 400V 50Hz do incomer | BTA | PRO | 136396 | PFC EQUIPMENT | Digital Energy | DPLVP | CONFIGURABLE | 4 - LARGE BUILDING CONFIGURABLE | APQ | APQ | RB | POWER FACTOR CORRECTION | RBAPQ | 33829.08 | EUR | 1 | UN | 3606480599262 | C | 1 | 230 | 80 | 157 | CM | 703 | 703 | KG | 2888800 | CMQ | 1 | UN | 3606480599262 | 230 | 80 | 157 | CM | 703 | 703 | KG | 2888800 | CMQ | [24 empty] | 1 | UN | 3606480599262 | 230 | 80 | 157 | CM | 703 | 703 | KG | 2888800 | CMQ | 8537109199
A9MEM3375 | Tabela de Preços de Equipamentos e sistemas de distribuição de energia de Baixa Tensão | 18/05/2026 | Modificação | Contador de energia iEM3375 3F 125A LON 1E digital Multitarifa MID | BT7 | DBT | 191812 | DIN RAIL METERS | Digital Energy | DPLVP | GENERAL PURPOSE | 2 - SMALL & MED BUILDING GENERAL PURPOSE | EMM | EMM | PW | METERS, INSULATION MONITORING & ENERGY SERVERS | PWEMM | 745.97 | EUR | 1 | UN | 3606480696442 | B | 1 | 9 | 13 | 11 | CM | 700 | 580 | G | 1287 | CMQ | [12 empty] | 18 | UN | 43606480696440 | 30 | 40 | 30 | CM | 13.087 | 580 | KG | 36000 | CMQ | [12 empty] | 1 | UN | 3606480696442 | 9 | 13 | 11 | CM | 700 | 580 | G | 1287 | CMQ | 9028301900
ABL8RPS24030 | Tabela de Preços de Automação e Controlo | 18/05/2026 | Modificação | Fonte de alimentação regulada comutada, 1 ou 2 fases, 100..500 v, 24 v, 3 a | AC1 | ACI | 107530 | MODICON REGUL PS | Discrete Automation | IDMST | GENERAL PURPOSE | 3 - INDUSTRY GENERAL PURPOSE | APS | APS | FI | AUTOMATION POWERSUPLIES OFFER | FIAPS | 255.75 | EUR | 1 | UN | 3389119405607 | A | 1 | 6.5 | 14.5 | 16.5 | CM | 776 | 300 | G | 1555.125 | CMQ | 120 | UN | 43389119405605 | 75 | 80 | 60 | CM | 106.12 | 300 | KG | 352800 | CMQ | [24 empty] | 1 | UN | 3389119405607 | 6.5 | 14.5 | 16.5 | CM | 776 | 300 | G | 1555.125 | CMQ | 8504408390
A9CR5225 | Tabela de Preços de Equipamentos e sistemas de distribuição de energia de Baixa Tensão | 18/05/2026 | Modificação | Religador de dispositivo de corrente residual, Acti9 REDs, 2 P, 25 A, 300 mA, A type | BT1 | RPT | 135006 | ACTI9 | Power Products | PPCFD | GENERAL PURPOSE | 2 - SMALL & MED BUILDING GENERAL PURPOSE | FTI | FTI | RD | RECLOSERS RED & REDS | RDFTI | 462.965 | EUR | 1 | UN | 3606481489463 | A | 1 | 11 | 13 | 11.4 | CM | 353 | 353 | G | 1630.2 | CMQ | [12 empty] | 12 | UN | 13606481489460 | 30 | 40 | 30 | CM | 5.237 | 353 | KG | 36000 | CMQ | [12 empty] | 1 | UN | 3606481489463 | 10.3 | 13 | 11.2 | CM | 391 | 353 | G | 1499.68 | CMQ | 8536201090
GBK0800703F | Tabela de Preços de Automação e Controlo | 18/05/2026 | Modificação | Kit de adaptação para combinação motor / caixa de velocidades | AC2 | ACI | 121358 | GEARBOXES | Discrete Automation | IDMST | PROGRAMABLE | 7 - INDUSTRY PROGRAMMABLE | AAM | AAM | DV | MOTION | DVAAM | 122.42 | EUR | 1 | UN | 3606480397813 | B | 1 | 8 | 17.8 | 16.2 | CM | 356 | 356 | G | 2306.88 | CMQ | 50 | UN | 73606480397812 | 73.5 | 60 | 80 | CM | 30.95 | 356 | KG | 352.8 | DMQ | 8 | UN |  | 30 | 40 | 30 | CM | 3.585 | 356 | KG | 36 | DMQ | [12 empty] | 1 | UN | 3606480397813 | 8 | 17.8 | 16.2 | CM | 359 | 356 | G | 2306.88 | CMQ | 7307210090
XALD132 | Tabela de Preços de Automação e Controlo | 18/05/2026 | Modificação | Estação de controlo xal-d – função iniciar ou parar - 1 na | AC3 | ACI | 100364 | CONTROL STATIONS | Industrial Control | IDSIG | GENERAL PURPOSE | 3 - INDUSTRY GENERAL PURPOSE | CTS | CTS | MP | PUSHBUTTONS | MPCTS | 63.66 | EUR | 1 | UN | 3389110113969 | B | 5 | 7 | 10 | 7 | CM | 145 | 145 | G | 490 | CMQ | 320 | UN | 73389110113968 | 77 | 60 | 80 | CM | 60.604 | 145 | KG | 369.6 | DMQ | 40 | UN | 43389110113967 | 30 | 40 | 30 | CM | 6.284 | 145 | KG | 36 | DMQ | [12 empty] | 1 | UN | 3389110113969 | 7.2 | 7.2 | 10 | CM | 146 | 145 | G | 518.4 | CMQ | 8536508000
A9R44425 | Tabela de Preços de Equipamentos e sistemas de distribuição de energia de Baixa Tensão | 18/05/2026 | Modificação | Acti9 iID - Interruptor diferencial - 4P - 25A - 300mA - Classe AC | BT1 | RPT | 135006 | ACTI9 | Power Products | PPCFD | GENERAL PURPOSE | 2 - SMALL & MED BUILDING GENERAL PURPOSE | FTD | FTD | DT | ACTI9 PROTECTION DEVICES TERTIARY | DTFTD | 117.09 | EUR | 1 | UN | 3606480089077 | A | 1 | 8.5 | 10 | 7.6 | CM | 355 | 355 | G | 646 | CMQ | 216 | UN |  | 45 | 120 | 80 | CM | 80.576 | 355 | KG | 432000 | CMQ | 27 | UN | 43606480089075 | 30 | 40 | 30 | CM | 10.391 | 355 | KG | 36000 | CMQ | [12 empty] | 1 | UN | 3606480089077 | 8.5 | 10 | 7.6 | CM | 355 | 355 | G | 646 | CMQ | 8536201090
LV848721SP | Tabela de Preços de Equipamentos e sistemas de distribuição de energia de Baixa Tensão | 18/05/2026 | Modificação | Safety shutters + locking blocks - for MTZ2/NW - 3P spare part | BT8 | DBT | 180969 | MASTERPACT MTZ ACC. | Power Products | PPACB | CONFIGURABLE | 4 - LARGE BUILDING CONFIGURABLE | ACB | ACB | PR | AIR CIRCUIT BREAKERS | PRACB | 249.395 | EUR | 1 | UN | 3606481187789 | C | 1 | 6.5 | 37.3 | 26.2 | CM | 576 | 576 | G | 6352.19 | CMQ | [12 empty] | 2 | UN | 43606481187787 | 15 | 40 | 30 | CM | 1.632 | 576 | KG | 18 | DMQ | [12 empty] | 1 | UN | 3606481187789 | 6 | 36.5 | 26 | CM | 816 | 576 | G | 5694 | CMQ | 3926909790
GB2CB09 | Tabela de Preços de Automação e Controlo | 18/05/2026 | Modificação | disjuntor TeSys para circuitos de comando - GB2-CB – 4 A - 1 pólo - 1d | BT2 | CUE | 147739 | TESYS GB2 CONT CIRC CB | Power Products | PPCTR | GENERAL PURPOSE | 3 - INDUSTRY GENERAL PURPOSE | TPP | TPP | GM | TESYS POWER & PROTECT | GMTPP | 52.225 | EUR | 1 | UN | 3389110214680 | A | 6 | 1.5 | 7.4 | 7.4 | CM | 53 | 53 | G | 82.14 | CMQ | [12 empty] | 72 | UN | 43389110214688 | 15 | 40 | 30 | CM | 4.386 | 53 | KG | 18 | DMQ | 6 | UN | 13389110214687 | 8.4 | 9.6 | 8 | CM | 339 | 53 | G | 645.12 | CMQ | 6 | UN | 13389110214687 | 8.4 | 9.6 | 8 | CM | 339 | 53 | G | 645.12 | CMQ | 8536201090
VLVAF2P03511AA | Tabela de Preços de Equipamentos e sistemas de distribuição de energia de Baixa Tensão | 18/05/2026 | Modificação | VarSet capacitor bank Auto 175kvar DR3,8 with incomer CB xxB 400V 50Hz | BTA | PRO | 136396 | PFC EQUIPMENT | Digital Energy | DPLVP | CONFIGURABLE | 4 - LARGE BUILDING CONFIGURABLE | APQ | APQ | RB | POWER FACTOR CORRECTION | RBAPQ | 14320.98 | EUR | 1 | UN | 3606489476526 | C | 1 | 80 | 150 | 120 | CM | 322 | 322 | KG | 1440000 | CMQ | 1 | UN | 3606489476526 | 150 | 120 | 80 | CM | 322 | 322 | KG | 1440000 | CMQ | [24 empty] | 1 | UN | 3606489476526 | 150 | 120 | 80 | CM | 322 | 322 | KG | 1440000 | CMQ | 8537109199
LUA8E20 | Tabela de Preços de Automação e Controlo | 18/05/2026 | Modificação | control power disconnect module | BT2 | CUE | 187453 | TESYS ULTRA ACCESS. | Power Products | PPCTR | GENERAL PURPOSE | 3 - INDUSTRY GENERAL PURPOSE | TAC | TAC | LB | TESYS ACTIVE & CONTROL | LBTAC | 76.74 | EUR | 1 | UN |  | B | 1 | 1.5 | 8.8 | 11 | CM | 60 | 48 | G | 145.2 | CMQ | [12 empty] | 50 | UN | 43389118049206 | 15 | 40 | 30 | CM | 3.455 | 48 | KG | 18 | DMQ | [12 empty] | 1 | UN | 3389118049208 | 0.15 | 0.88 | 1.1 | DM | 0.06 | 48 | KG | 0.145 | DMQ | 8536508000
NSYCVF165M230PF | Tabela de Preços de Equipamentos e sistemas de distribuição de energia de Baixa Tensão | 18/05/2026 | Modificação | VENTILADOR 165M3/H 230V IP54 | EN1 | CUE | 120253 | ClimaSys Fan | Power Products | PPUES | GENERAL PURPOSE | 3 - INDUSTRY GENERAL PURPOSE | UET | UET | ET | UE - THERMAL MANAGEMENT VENT, REJ. FILTER, CONTROL, RESIST. | ETUET | 325.992 | EUR | 1 | UN | 3606480151248 | A | 1 | 19 | 27.5 | 25.5 | CM | 1.438 | 1.438 | KG | 13323.75 | CMQ | 64 | UN | 73606480151247 | 950 | 1200 | 800 | MM | 122 | 1.438 | KG | 2520 | DMQ | 4 | UN | 43606480151246 | 590 | 280 | 410 | MM | 0 | 1.438 | KG | 67.732 | DMQ | [12 empty] | 1 | UN | 3606480151248 | 270 | 190 | 250 | MM | 1.438 | 1.438 | KG | 12.825 | DMQ | 8414592590
NSYSFN14640 | Tabela de Preços de Equipamentos e sistemas de distribuição de energia de Baixa Tensão | 18/05/2026 | Modificação | Armário elétrico modular de montagem no chão, PanelSeT SFN, aço descarbonizado, 1400x600x400mm, IP55 | EN1 | CUE | 119428 | PanelSeT S FS SFN | Power Products | PPUES | GENERAL PURPOSE | 3 - INDUSTRY GENERAL PURPOSE | UEP | UEP | FS | UE - FLOOR STANDING STEEL SFN ENCLOSURES. | FSUEP | 1659.6265 | EUR | 1 | UN | 3606486102558 | C4 | 1 | 153 | 49 | 75 | CM | 60.63 | 60.63 | KG | 562275 | CMQ | 1 | UN |  | 155 | 50 | 75 | CM | 60.63 | 60.63 | KG | 0.581 | MTQ | [24 empty] | 1 | UN |  | 155 | 50 | 75 | CM | 60.63 | 60.63 | KG | 503750 | CMQ | 9403208000
ZBYP2166C0 | Tabela de Preços de Automação e Controlo | 18/05/2026 | Modificação | Placa inscrição 30x40mm "arret-marche" | AC3 | ACI | 100316 | DIAMETER 22 | Industrial Control | IDSIG | GENERAL PURPOSE | 3 - INDUSTRY GENERAL PURPOSE | CTS | CTS | MP | PUSHBUTTONS | MPCTS | 5.74 | EUR | 1 | UN | 3606489756116 | C | 1 | 11 | 15 | 0.1 | CM | 5 | 5 | G | 16.5 | CMQ | [24 empty] | 10 | UN | 13606489756113 | 0.1 | 15 | 11 | CM | 125 | 5 | G | 16.5 | CMQ | 10 | UN | 13606489756113 | 0.1 | 15 | 11 | CM | 125 | 5 | G | 16.5 | CMQ | 3926909790
C25F4TM100D3 | Tabela de Preços de Equipamentos e sistemas de distribuição de energia de Baixa Tensão | 18/05/2026 | Modificação | NSX250 DC EP 100A 4P TMD | BT4 | DBT | 187739 | COMPACT NSX China Hub | Power Products | PPCCB | GENERAL PURPOSE | 2 - SMALL & MED BUILDING GENERAL PURPOSE | CCN | CCN | 01 | NSX | 01CCN | 2188.255 | EUR | 1 | UN | 3606481988560 | C | 1 | 13.5 | 19 | 14.5 | CM | 2.8 | 2.8 | KG | 3719.25 | CMQ | 32 | UN | 43606481988568 | 750 | 800 | 600 | MM | 98900 | 2.8 | G | 360000000 | MMQ | 4 | UN | 33606481988561 | 300 | 400 | 300 | MM | 11641 | 2.8 | G | 36000000 | MMQ | [12 empty] | 1 | UN | 3606481988560 | 13.5 | 19 | 14.5 | CM | 2.8 | 2.8 | KG | 3719.25 | CMQ | 8536209090
HMIDT35X | Tabela de Preços de Automação e Controlo | 18/05/2026 | Modificação | Ecrã tátil eXtreme robusto para uso exterior de 7“W, com revestimento conformado parcial, Harmony GTUX | AC3 | ACI | 188094 | GTUX PANEL | Industrial Control | IDHMI | PROGRAMABLE | 7 - INDUSTRY PROGRAMMABLE | AAM | AAM | HA | HMI ADVANCED | HAAAM | 801.43 | EUR | 1 | UN | 3606489747947 | C | 1 | 13.7 | 26 | 21.5 | CM | 1.612 | 1.3 | KG | 7658.3 | CMQ | [12 empty] | 4 | UN | 13606489747944 | 30 | 60 | 40 | CM | 7.674 | 1.3 | KG | 72 | DMQ | [12 empty] | 1 | UN | 3606489747947 | 1.35 | 2.6 | 2.1 | DM | 1.626 | 1.3 | KG | 7.371 | DMQ | 8528590090
XB5AW35G5 | Tabela de Preços de Automação e Controlo | 18/05/2026 | Modificação | Botão de pressão iluminado amarelo ø 22 - mola encastrada - 120 v - 1no+1nc | AC3 | ACI | 100316 | DIAMETER 22 | Industrial Control | IDSIG | GENERAL PURPOSE | 3 - INDUSTRY GENERAL PURPOSE | CTS | CTS | MP | PUSHBUTTONS | MPCTS | 57.69 | EUR | 1 | UN | 3389110904192 | C | 1 | 3.5 | 8.8 | 5.3 | CM | 53.7 | 53.7 | G | 163.24 | CMQ | [12 empty] | 80 | UN |  | 30 | 40 | 30 | CM | 4.953 | 53.7 | KG | 36000 | CMQ | [12 empty] | 1 | UN | 3389110904192 | 3.4 | 8.8 | 5.3 | CM | 53 | 53.7 | G | 158.576 | CMQ | 8536508000
NSYZZ254G | Tabela de Preços de Equipamentos e sistemas de distribuição de energia de Baixa Tensão | 18/05/2026 | Modificação | Polyester glassreinf. plinth for encl. PLAZ(T)54 front opening IP44-IK10 RAL7035 | EN1 | CUE | 120241 | PanelSeT P Accessories | Power Products | PPUES | GENERAL PURPOSE | 3 - INDUSTRY GENERAL PURPOSE | UEA | UEA | PA | UE - FLOOR STANDING ENCLOSURES PLA IN POLYESTER. | PAUEA | 1087.3005 | EUR | 1 | UN | 3606480726279 | A4 | 1 | 10 | 83 | 43 | CM | 6.706 | 6.706 | KG | 35690 | CMQ | 10 | UN | 73606480726278 | 650 | 1200 | 1000 | MM | 83 | 6.706 | KG | 780 | DMQ | [24 empty] | 1 | UN | 3606480726279 | 110 | 460 | 810 | MM | 7 | 6.706 | KG | 40.986 | DMQ | 3925901000
FFS06716412 | Tabela de Preços de Soluções de Conectividade | 18/05/2026 | Modificação | Tubo de amostragem, DST1, para conduta de 30 cm | GE1 | PRO | 117115 | FIRE PRODUCTS | Digital Energy | DBPRD | GENERAL PURPOSE | 2B- BUILDING MANAGEMENT OFFER GENERAL PURPOSE | FDF | FDF | FF | FIELD DEVICES FIRE | FFFDF | 13.16 | EUR | 1 | UN | 6430030848183 | C | 1 | 2.5 | 31.5 | 2.5 | CM | 130 | 130 | G | 196.875 | CMQ | [36 empty] | 1 | UN | 6430030848183 | 2.5 | 31.5 | 2.5 | CM | 130 | 130 | G | 196.875 | CMQ | 3917400099
TA10D2L0803TPE | Tabela de Preços de Equipamentos e sistemas de distribuição de energia de Baixa Tensão | 18/05/2026 | Modificação | TransferPacT Active Automatic, 80A, 230VAC, 2P, LCD, tamanho de 100A | BT4 | DBT | 189630 | TRANSFERPACT SX | Power Products | PPATS | CONFIGURABLE | 4 - LARGE BUILDING CONFIGURABLE | ATS | ATS | AT | ATS – AUTOMATIC TRANSFER SWITCH | ATATS | 2686.115 | EUR | 1 | UN | 3606481065476 | C | 1 | 30 | 40 | 30 | CM | 4.58 | 3.641 | KG | 36000 | CMQ | [12 empty] | 1 | UN | 3606481065476 | 30 | 40 | 30 | CM | 4.58 | 3.641 | KG | 36000 | CMQ | [12 empty] | 1 | UN | 3606481065476 | 30 | 40 | 30 | CM | 4.741 | 3.641 | KG | 36000 | CMQ | 8536508000
LV848247 | Tabela de Preços de Equipamentos e sistemas de distribuição de energia de Baixa Tensão | 18/05/2026 | Modificação | Circuit breaker Masterpact MTZ2 10L1 - 1000 A - 3P drawout - w/o Micrologic | BT8 | DBT | 145820 | MASTERPACT MTZ2-3 IEC | Power Products | PPACB | CONFIGURABLE | 4 - LARGE BUILDING CONFIGURABLE | ACB | ACB | PR | AIR CIRCUIT BREAKERS | PRACB | 14490.865 | EUR | 1 | UN | 3606480806933 | C | 1 | 29.5 | 37.5 | 30.5 | CM | 49.682 | 49.682 | KG | 33740.625 | CMQ | [36 empty] | 1 | UN | 3606480806933 | 3.05 | 3.75 | 2.95 | DM | 49.682 | 49.682 | KG | 33.741 | DMQ | 8536209090
NSYSFN18860T | Tabela de Preços de Equipamentos e sistemas de distribuição de energia de Baixa Tensão | 18/05/2026 | Modificação | Armário elétrico modular de montagem no chão, PanelSeT SFN, aço descarbonizado, porta transparente, 1800x800x600mm, IP55 | EN1 | CUE | 119428 | PanelSeT S FS SFN | Power Products | PPUES | GENERAL PURPOSE | 3 - INDUSTRY GENERAL PURPOSE | UEP | UEP | FS | UE - FLOOR STANDING STEEL SFN ENCLOSURES. | FSUEP | 2518.215 | EUR | 1 | UN | 3606486102879 | C4 | 1 | 193 | 69 | 85 | CM | 84.8 | 84.8 | KG | 1131945 | CMQ | 1 | UN |  | 195 | 70 | 85 | CM | 84.8 | 84.8 | KG | 1.16 | MTQ | [24 empty] | 1 | UN |  | 195 | 70 | 85 | CM | 84.8 | 84.8 | KG | 1160250 | CMQ | 9403208000
NSYSFNDTRIM8 | Tabela de Preços de Equipamentos e sistemas de distribuição de energia de Baixa Tensão | 18/05/2026 | Modificação | PanelSet 2 guarnições metálicas para a parte inferior da porta SFN 800mm RAL7035 | EN1 | CUE | 163181 | PanelSeT S FS SparePt | Power Products | PPUES | GENERAL PURPOSE | 3 - INDUSTRY GENERAL PURPOSE | UEP | UEP | FS | UE - FLOOR STANDING STEEL SFN ENCLOSURES. | FSUEP | 84.1435 | EUR | 1 | UN | 3606487616313 | C | 1 | 10 | 90 | 25 | CM | 850 | 850 | G | 22500 | CMQ | [36 empty] | 1 | UN |  | 0 | 0 | 0 | MM | 1 | 850 | KG | 1 | DMQ | 8302420090
ATV340U07N4E | Tabela de Preços de Automação e Controlo | 18/05/2026 | Modificação | Variador de velocidade - 0.75kW- 400V - 3 fases - ATV340 Ethernet | AC2 | ACI | 140438 | ALTIVAR 340 | Drives | IDVSD | CONFIGURABLE | 5 - INDUSTRY CONFIGURABLE | HPD | HPD | VH | HIGH PERFORMANCE DRIVES | VHHPD | 1097.21 | EUR | 1 | UN | 3606480966989 | B | 1 | 10.7 | 31.5 | 37.5 | CM | 2.485 | 1.7 | KG | 12639.375 | CMQ | 14 | UN | 73606480966988 | 73.5 | 60 | 80 | CM | 47790 | 1.7 | G | 352.8 | DMQ | 2 | UN |  | 30 | 60 | 40 | CM | 5.736 | 1.7 | KG | 72000 | CMQ | [12 empty] | 1 | UN | 3606480966989 | 107 | 315 | 375 | MM | 2485 | 1.7 | G | 12639375 | MMQ | 8504409590
C10R4TM040 | Tabela de Preços de Equipamentos e sistemas de distribuição de energia de Baixa Tensão | 18/05/2026 | Modificação | ComPacT DISJUNTOR NSX100R 200kA CA 4P 40A TMD | BT4 | DBT | 191790 | COMPACT NSX | Power Products | PPCCB | GENERAL PURPOSE | 2 - SMALL & MED BUILDING GENERAL PURPOSE | CCN | CCN | 01 | NSX | 01CCN | 3625.815 | EUR | 1 | UN | 3606482001084 | C | 1 | 14 | 20 | 15 | CM | 2.45 | 2.45 | KG | 4200 | CMQ | [12 empty] | 4 | UN | 13606482001081 | 300 | 400 | 300 | MM | 9800 | 2.45 | G | 36000000 | MMQ | 1 | UN | 23606482001088 | 140 | 200 | 150 | MM | 2550 | 2.45 | G | 4200000 | MMQ | 1 | UN | 3606482001084 | 14 | 20 | 15 | CM | 2.45 | 2.45 | KG | 4200 | CMQ | 8536201090
LZ7H2X4BD | Tabela de Preços de Automação e Controlo | 18/05/2026 | Modificação | Arrancador Tesys H Safe-Torque-Off 0,75kW-400V controlo 24VCC | BT2 | CUE | 147717 | TESYS H MOTOR STARTERS | Power Products | PPCTR | GENERAL PURPOSE | 3 - INDUSTRY GENERAL PURPOSE | TAC | TAC | LB | TESYS ACTIVE & CONTROL | LBTAC | 390.7 | EUR | 1 | UN | 3606485421018 | B | 1 | 3.6 | 12 | 11.7 | CM | 254 | 212 | G | 505.44 | CMQ | [12 empty] | 10 | UN | 43606485421016 | 15 | 40 | 15 | CM | 2.765 | 212 | KG | 9 | DMQ | [12 empty] | 1 | UN | 3606485421018 | 0.36 | 1.2 | 1.17 | DM | 0.254 | 212 | KG | 0.505 | DMQ | 8537109899
VG210R-15B07 | Tabela de Preços de Soluções de Conectividade | 18/05/2026 | Modificação | VALVE 2W DN15 BR UBOLT KV2.5 | GE1 | PRO | 191549 | GLOBE VALVES AND ACT. | Digital Energy | DBPRD | GENERAL PURPOSE | 2B- BUILDING MANAGEMENT OFFER GENERAL PURPOSE | FDB | FDB | FD | FIELD DEVICES BMS | FDFDB | 151.81 | EUR | 1 | UN |  | C | 1 | 7.6 | 11.1 | 14.6 | CM | 1.01 | 1.01 | KG | 1231.656 | CMQ | [36 empty] | 1 | UN | 711426032673 | 5 | 10 | 5 | CM | 922 | 1.01 | G | 250 | CMQ | 8481807990
ZB6CV1 | Tabela de Preços de Automação e Controlo | 18/05/2026 | Modificação | cabeça sinalizadora - Ø 16 - quadrada - lente simples branca | AC3 | ACI | 104422 | DIAMETER 16 | Industrial Control | IDSIG | GENERAL PURPOSE | 3 - INDUSTRY GENERAL PURPOSE | CTS | CTS | MP | PUSHBUTTONS | MPCTS | 6.55 | EUR | 1 | UN | 3389110775600 | C | 1 | 3 | 5 | 3 | CM | 8 | 8 | G | 45 | CMQ | [12 empty] | 30 | UN | 43389110775608 | 15 | 40 | 15 | CM | 465 | 8 | G | 9000 | CMQ | [12 empty] | 1 | UN | 3389110775600 | 3 | 5 | 3 | CM | 8 | 8 | G | 45 | CMQ | 8538909999
MEG3304-6035 | Tabela de Preços de Equipamentos e sistemas de distribuição de energia de Baixa Tensão | 18/05/2026 | Modificação | Tecla, D-Life, IP44, branco | IS1 | RPT | 181950 | MERTEN SYSTEM D | Home Solutions | HSCWD | GENERAL PURPOSE | 1 - RESIDENTIAL GENERAL PURPOSE | CLD | CLD | 40 | CONNECTED LIVING MERTEN | 40CLD | 13.235 | EUR | 1 | UN | 4042811195892 | C | 1 | 5.7 | 7.7 | 7.6 | CM | 42 | 42 | G | 333.564 | CMQ | [12 empty] | 50 | UN | 34042811195893 | 19.8 | 40.7 | 30.7 | CM | 2.572 | 42 | KG | 24739.902 | CMQ | [12 empty] | 1 | UN | 4042811195892 | 5.7 | 7.7 | 7.6 | CM | 42 | 42 | G | 333.564 | CMQ | 3926909790
M9F17425 | Tabela de Preços de Equipamentos e sistemas de distribuição de energia de Baixa Tensão | 18/05/2026 | Modificação | Multi9 - Disjuntor C60L, 4P, 25A, curva C, 25kA (IEC/EN 60947-2) | BT1 | RPT | 190621 | MULTI9 | Power Products | PPCFD | GENERAL PURPOSE | 2 - SMALL & MED BUILDING GENERAL PURPOSE | FTD | FTD | D9 | MULTI9 PROTECTION FOR OEM | D9FTD | 387.745 | EUR | 1 | UN | 3606480578250 | C | 1 | 7 | 9 | 7 | CM | 454 | 454 | G | 441 | CMQ | [12 empty] | 18 | UN | 43606480578258 | 30 | 40 | 30 | CM | 8887 | 454 | G | 36 | DMQ | 3 | UN | 13606480578257 | 75 | 220 | 85 | MM | 1400 | 454 | G | 1402.5 | CMQ | 1 | UN | 3606480578250 | 7 | 9 | 7 | CM | 454 | 454 | G | 441 | CMQ | 8536201090
MP130-24F | Tabela de Preços de Soluções de Conectividade | 18/05/2026 | Modificação | Act (MP130-24F): Elec, Float, NSR, 24 VAC, 130 N, IP42 | GE1 | PRO | 191550 | PIBCV VALVE AND ACT. | Digital Energy | DBPRD | GENERAL PURPOSE | 2B- BUILDING MANAGEMENT OFFER GENERAL PURPOSE | FDB | FDB | FD | FIELD DEVICES BMS | FDFDB | 138.6 | EUR | 1 | UN | 7332552014109 | C | 1 | 14.6 | 6 | 12.6 | CM | 340 | 340 | G | 1103.76 | CMQ | [12 empty] | 5 | UN |  | 15 | 40 | 15 | CM | 1875 | 340 | G | 9 | DMQ | [12 empty] | 1 | UN | 7332552014109 | 5.5 | 14.5 | 12.5 | CM | 330 | 340 | G | 996.875 | CMQ | 8501200090
BMH0703T16A2A | Tabela de Preços de Automação e Controlo | 18/05/2026 | Modificação | Servo motor BMH - 3.4 Nm - 8000 rpm - eixo com chaveta - sem freio - IP54 | AC2 | ACI | 132912 | SERVO MOTORS | Discrete Automation | IDMST | PROGRAMABLE | 7 - INDUSTRY PROGRAMMABLE | AAM | AAM | DV | MOTION | DVAAM | 916.28 | EUR | 1 | UN | 3606485195179 | C | 1 | 11.6 | 39.6 | 19.2 | CM | 3.64 | 3.64 | KG | 8819.712 | CMQ | 24 | UN | 73606485195178 | 77 | 60 | 80 | CM | 87.408 | 3.64 | KG | 369.6 | DMQ | 3 | UN |  | 24.8 | 41.4 | 42 | CM | 11.806 | 3.64 | KG | 43122.24 | CMQ | [12 empty] | 1 | UN | 3606485195179 | 110 | 395 | 190 | MM | 3.642 | 3.64 | KG | 8255.5 | CMQ | 8501522089
LC1K1201V7 | Tabela de Preços de Automação e Controlo | 18/05/2026 | Modificação | Contactor TeSys K - 3P(3 NA) - AC-3 - <= 440 V 12 A - 400 V bobina CA | BT2 | CUE | 187518 | TESYS MICRA CTR | Power Products | PPCTR | GENERAL PURPOSE | 3 - INDUSTRY GENERAL PURPOSE | TCC | TCC | AC | TESYS CONTROL CONTACTOR | ACTCC | 66.57 | EUR | 1 | UN | 3389110856965 | C | 1 | 4.8 | 6.6 | 6.2 | CM | 178 | 178 | G | 196.416 | CMQ | [12 empty] | 50 | UN | 43389110856963 | 15 | 40 | 30 | CM | 9405 | 178 | G | 18 | DMQ | [12 empty] | 1 | UN | 3389110856965 | 66 | 62 | 48 | MM | 179 | 178 | G | 196416 | MMQ | 8536490099
A9C30011 | Tabela de Preços de Equipamentos e sistemas de distribuição de energia de Baixa Tensão | 18/05/2026 | Modificação | telerruptor TL - 1 pólo - 1 NA - 16 A - bobina 12 V 50/60 Hz | BT1 | RPT | 135006 | ACTI9 | Power Products | PPCFD | GENERAL PURPOSE | 2 - SMALL & MED BUILDING GENERAL PURPOSE | FTI | FTI | DI | ACTI9 PROTECTION DEVICES INDUSTRIAL | DIFTI | 70.955 | EUR | 1 | UN | 3606480091858 | B | 1 | 7.5 | 9.5 | 1.8 | CM | 104 | 104 | G | 128.25 | CMQ | [12 empty] | 144 | UN | 43606480091856 | 30 | 40 | 30 | CM | 16.207 | 104 | KG | 36000 | CMQ | 12 | UN | 13606480091855 | 0.8 | 2.3 | 0.95 | DM | 1.31 | 104 | KG | 1.748 | DMQ | 1 | UN | 3606480091858 | 0.75 | 0.95 | 0.18 | DM | 0.105 | 104 | KG | 0.128 | DMQ | 8536419089
A9R35440 | Tabela de Preços de Equipamentos e sistemas de distribuição de energia de Baixa Tensão | 18/05/2026 | Modificação | Acti9 iID - Interruptor diferencial - 4P - 40A - 300mA - Seletivo - Classe A-SI | BT1 | RPT | 135006 | ACTI9 | Power Products | PPCFD | GENERAL PURPOSE | 2 - SMALL & MED BUILDING GENERAL PURPOSE | FTD | FTD | DT | ACTI9 PROTECTION DEVICES TERTIARY | DTFTD | 272.89 | EUR | 1 | UN | 3606480089671 | A | 1 | 7.5 | 10 | 8.5 | CM | 351 | 351 | G | 637.5 | CMQ | 216 | UN |  | 45 | 120 | 80 | CM | 81.52 | 351 | KG | 432000 | CMQ | 27 | UN | 43606480089679 | 30 | 40 | 30 | CM | 10.19 | 351 | KG | 36000 | CMQ | [12 empty] | 1 | UN | 3606480089671 | 7.5 | 10 | 8.5 | CM | 351 | 351 | G | 637.5 | CMQ | 8536201090
NSYTRALV24 | Tabela de Preços de Equipamentos e sistemas de distribuição de energia de Baixa Tensão | 18/05/2026 | Modificação | BARR LIG VERT 2PONT P/ BORN NS | BT6 | DBT | 108693 | LINERGY MULTISTAND T.B | Power Products | PPLVS | GENERAL PURPOSE | 2 - SMALL & MED BUILDING GENERAL PURPOSE | LVE | LVE | L3 | LINERGY | L3LVE | 1.65 | EUR | 1 | UN | 3606480533532 | C | 50 | 0.3 | 4.3 | 0.5 | CM | 0.9 | 0.9 | G | 0.645 | CMQ | [12 empty] | 4000 | UN | 43606480533530 | 15 | 40 | 15 | CM | 4.67 | 0.9 | KG | 9000 | CMQ | 50 | UN | 23606480533536 | 1.5 | 7.5 | 4.5 | CM | 56 | 0.9 | G | 50.625 | CMQ | 50 | UN | 23606480533536 | 1.5 | 7.5 | 4.5 | CM | 56 | 0.9 | G | 50.625 | CMQ | 8536901000
BVX700LI-GR | Tabela de Preços de Equipamentos e sistemas de distribuição de energia de Baixa Tensão | 18/05/2026 | Modificação | APC Easy UPS, 700VA, Torre, 230V, 2x tomadas CEE 7/3 Schuko, AVR | ITH | UAI | 180004 | MEDIUM BACK-UPS | Secure Power | SPPPP | GENERAL PURPOSE | 2 - SMALL & MED BUILDING GENERAL PURPOSE | ITH | ITH | E1 | EASY UPS 1PH | E1ITH | 110.03 | EUR | 1 | UN | 0731304404583 | A | 0 | 22.2 | 14.2 | 34.6 | CM | 4.5 | 4.5 | KG | 10907.304 | CMQ | 48 | UN |  | 110 | 120 | 80 | CM | 228 | 4.5 | KG | 1056000 | CMQ | 4 | UN |  | 30 | 60 | 40 | CM | 18.564 | 4.5 | KG | 72000 | CMQ | [12 empty] | 1 | UN | 731304404583 | 22.2 | 14.2 | 34.6 | CM | 4.5 | 4.5 | KG | 10.907 | DMQ | 8504409590
LV948499 | Tabela de Preços de Equipamentos e sistemas de distribuição de energia de Baixa Tensão | 18/05/2026 | Modificação | Micrologic Active 5.0 E para extraível | BT8 | DBT | 190407 | MTZ ACTIVE CU | Power Products | PPACB | CONFIGURABLE | 4 - LARGE BUILDING CONFIGURABLE | ACB | ACB | 06 | MTZ ACTIVE OFFER | 06ACB | 2975.32 | EUR | 1 | UN | 3606486818794 | C | 1 | 2 | 2 | 1 | CM | 10 | 10 | G | 4 | CMQ | [36 empty] | 1 | UN | 3606486818794 | 2 | 2 | 1 | CM | 10 | 10 | G | 4 | CMQ | 8537109899
XB6DV4BB | Tabela de Preços de Automação e Controlo | 18/05/2026 | Modificação | Complete pilot light, Harmony XB6, rectangular red Ø 16 with integral LED 12...24 V | AC3 | ACI | 104422 | DIAMETER 16 | Industrial Control | IDSIG | GENERAL PURPOSE | 3 - INDUSTRY GENERAL PURPOSE | CTS | CTS | MP | PUSHBUTTONS | MPCTS | 24.41 | EUR | 1 | UN | 3389110764512 | C | 1 | 2 | 11 | 11 | CM | 12 | 12 | G | 242 | CMQ | [12 empty] | 60 | UN | 43389110764510 | 15 | 40 | 15 | CM | 895 | 12 | G | 9000 | CMQ | [12 empty] | 1 | UN | 3389110764512 | 0.2 | 1.1 | 1.1 | DM | 0.012 | 12 | KG | 0.242 | DMQ | 8531807000
XD2CC1111 | Tabela de Preços de Automação e Controlo | 18/05/2026 | Modificação | Controlador de joystick completo - ø30 - 4 direcções - 1 c/o por direcção | AC3 | ACI | 100301 | DIAMETER 30 | Industrial Control | IDSIG | GENERAL PURPOSE | 3 - INDUSTRY GENERAL PURPOSE | CTS | CTS | MP | PUSHBUTTONS | MPCTS | 353.35 | EUR | 1 | UN | 3389110317503 | A | 1 | 10 | 17 | 10 | CM | 350 | 300 | G | 1700 | CMQ | 80 | UN | 73389110317502 | 80 | 60 | 80 | CM | 42.204 | 300 | KG | 384000 | CMQ | 10 | UN | 43389110317501 | 30 | 40 | 30 | CM | 4.085 | 300 | KG | 36000 | CMQ | [12 empty] | 1 | UN | 3389110317503 | 10 | 17 | 10 | CM | 350 | 300 | G | 1700 | CMQ | 8536508000
XB4BPS42EX | Tabela de Preços de Automação e Controlo | 18/05/2026 | Modificação | Botão de pressão vermelho ø 22 – mola - 1 nc - atex | AC3 | ACI | 100316 | DIAMETER 22 | Industrial Control | IDSIG | GENERAL PURPOSE | 3 - INDUSTRY GENERAL PURPOSE | CTS | CTS | MP | PUSHBUTTONS | MPCTS | 77.38 | EUR | 1 | UN | 3389118030374 | B | 1 | 4 | 20 | 14 | CM | 88 | 88 | G | 1120 | CMQ | [12 empty] | 20 | UN | 43389118030372 | 15 | 40 | 30 | CM | 2.215 | 88 | KG | 18 | DMQ | [12 empty] | 1 | UN | 3389118030374 | 0.5 | 0.9 | 0.7 | DM | 0.088 | 88 | KG | 0.315 | DMQ | 8536508000
AR1MB01Y | Tabela de Preços de Equipamentos e sistemas de distribuição de energia de Baixa Tensão | 18/05/2026 | Modificação | estojo c/ 200 anéis de referenciação letra y | BT6 | DBT | 108699 | LINERGY CABLE ENDS | Power Products | PPLVS | GENERAL PURPOSE | 2 - SMALL & MED BUILDING GENERAL PURPOSE | LVE | LVE | L3 | LINERGY | L3LVE | 9.375 | EUR | 200 | UN | 3389110574357 | B | 200 | 0.3 | 0.5 | 0.3 | CM | 0.1 | 0.1 | G | 0.045 | CMQ | [12 empty] | 48000 | UN | 43389110574355 | 15 | 40 | 15 | CM | 2.169 | 0.1 | KG | 9000 | CMQ | 2000 | UN | 63389110574359 | 3.5 | 10.6 | 5.4 | CM | 84000 | 0.1 | G | 200.34 | CMQ | 200 | UN | 13389110574354 | 0.4 | 10.3 | 4.8 | CM | 7 | 0.1 | G | 19.776 | CMQ | 3925908000
LVSSD824 | Tabela de Preços de Equipamentos e sistemas de distribuição de energia de Baixa Tensão | 18/05/2026 | Modificação | Quadro PrismaSeT S com extensão lateral, 24 módulos 8 Filas, saliente | BT3 | RPT | 140892 | ACTI9 | Power Products | PPCFD | GENERAL PURPOSE | 2 - SMALL & MED BUILDING GENERAL PURPOSE | FTC | FTC | CO | MODULAR ENCLOSURES | COFTC | 1700.12 | EUR | 1 | UN | 3606481077042 | C | 1 | 21 | 145 | 86 | CM | 37.25 | 37.25 | KG | 261870 | CMQ | 4 | UN |  | 98 | 200 | 120 | CM | 169 | 37.25 | KG | 2352 | DMQ | [24 empty] | 1 | UN | 3606481077042 | 21 | 145 | 86 | CM | 37.25 | 37.25 | KG | 261870 | CMQ | 8538100000
LU2BB0BL | Tabela de Preços de Automação e Controlo | 18/05/2026 | Modificação | base potência - TeSys U - inversor tripolar 32A 24VCC sem terminal | BT2 | CUE | 180834 | TESYS ULTRA MT ST BASE | Power Products | PPCTR | GENERAL PURPOSE | 3 - INDUSTRY GENERAL PURPOSE | TAC | TAC | LB | TESYS ACTIVE & CONTROL | LBTAC | 517.68 | EUR | 1 | UN | 3389110363135 | C | 1 | 5.5 | 25.5 | 15 | CM | 1.283 | 1.25 | KG | 2103.75 | CMQ | [12 empty] | 9 | UN | 43389110363133 | 30 | 40 | 30 | CM | 12620 | 1.25 | G | 36 | DMQ | [12 empty] | 1 | UN | 3389110363135 | 252 | 150 | 55 | MM | 1323 | 1.25 | G | 2079 | CMQ | 8536419089
TWDXCAISO | Tabela de Preços de Automação e Controlo | 18/05/2026 | Modificação | Caixa de isolmento modbus bornes/ RJ45 | AC1 | ACI | 140618 | M221 CONTROLLER | Discrete Automation | IDMST | CONFIGURABLE | 5 - INDUSTRY CONFIGURABLE | ABA | ABA | A5 | PLC BASIC | A5ABA | 207.52 | EUR | 1 | UN | 3595863895360 | B | 1 | 6.6 | 12 | 6.5 | CM | 156 | 100 | G | 514.8 | CMQ | 768 | UN |  | 75 | 80 | 120 | CM | 150 | 100 | KG | 720000 | CMQ | 24 | UN | 13595863895367 | 15 | 40 | 30 | CM | 4.17 | 100 | KG | 18 | DMQ | [12 empty] | 1 | UN | 3595863895360 | 0.66 | 1.2 | 0.65 | DM | 156 | 100 | G | 0.515 | DMQ | 8538909999
LE1D65AP7 | Tabela de Preços de Automação e Controlo | 18/05/2026 | Modificação | TeSys LE - enclosed DOL starter - 65 A - 230 V AC coil | BT2 | CUE | 187660 | ENCLOSED DECA EQP | Power Products | PPCTR | GENERAL PURPOSE | 3 - INDUSTRY GENERAL PURPOSE | TCC | TCC | AC | TESYS CONTROL CONTACTOR | ACTCC | 870.785 | EUR | 1 | UN | 3606480452796 | C | 1 | 30 | 41 | 32 | CM | 6 | 6 | KG | 39360 | CMQ | 4 | UN |  | 73.5 | 60 | 80 | CM | 37000 | 6 | G | 352.8 | DMQ | 1 | UN |  | 30 | 60 | 40 | CM | 7152 | 6 | G | 72 | DMQ | [12 empty] | 1 | UN | 3606480452796 | 300 | 410 | 320 | MM | 6000 | 6 | G | 39360 | CMQ | 8537109899
NSYCUF3KT4K | Tabela de Preços de Equipamentos e sistemas de distribuição de energia de Baixa Tensão | 18/05/2026 | Modificação | ClimaSys filter for standard cooling unit 3k to 4kW | EN1 | CUE | 132574 | ClimaSys Spare Parts | Power Products | PPUES | GENERAL PURPOSE | 3 - INDUSTRY GENERAL PURPOSE | UEA | UEA | EH | UE - COOLING UNITS, AND AIR&WATER EXCHANGERS. | EHUEA | 58.446 | EUR | 1 | UN | 3606480685538 | C4 | 5 | 12 | 12 | 40 | CM | 136 | 136 | G | 5760 | CMQ | [36 empty] | 5 | UN |  | 220 | 580 | 420 | MM | 1 | 136 | KG | 53.592 | DMQ | 3926909790
RUMC21BD | Tabela de Preços de Automação e Controlo | 18/05/2026 | Modificação | Relé universal 24 V DC 10 A 2 NA/NF | AC3 | ACI | 116769 | ELECTROMECA.RELAY SE | Industrial Control | IDSIG | GENERAL PURPOSE | 3 - INDUSTRY GENERAL PURPOSE | ARO | ARO | RM | ELECTROMECHANICAL RELAYS | RMARO | 16.86 | EUR | 1 | UN | 3606480626586 | B | 10 | 3.5 | 7 | 3.5 | CM | 92 | 85.5 | G | 85.75 | CMQ | [12 empty] | 60 | UN | 43606480626584 | 15 | 40 | 30 | CM | 6.376 | 85.5 | KG | 18 | CMQ | 10 | UN | 13606480626583 | 4 | 20 | 14.8 | CM | 979 | 85.5 | G | 1168 | CMQ | 1 | UN | 3606480626586 | 3.5 | 7 | 3.5 | CM | 92 | 85.5 | G | 85.75 | CMQ | 8536419089
VCF5 | Tabela de Preços de Automação e Controlo | 18/05/2026 | Modificação | CHAVE SECCIONADORA VARIO 125A MANOPLA VERMELHA/AMARELA VCF5 | BT2 | CUE | 147738 | SWITCH DISCONNECTORS | Power Products | PPCTR | GENERAL PURPOSE | 3 - INDUSTRY GENERAL PURPOSE | TCS | TCS | LD | TESYS CONTROL SWITCH | LDTCS | 299.145 | EUR | 1 | UN | 3389110804638 | A | 1 | 17.5 | 11 | 17 | CM | 1.061 | 1.061 | KG | 3272.5 | CMQ | 50 | UN | 73389110804637 | 75 | 80 | 60 | CM | 73.8 | 1.061 | KG | 360000 | CMQ | 7 | UN |  | 30 | 40 | 30 | CM | 7.875 | 1.061 | KG | 36000 | CMQ | [12 empty] | 1 | UN | 3389110804638 | 17.5 | 11 | 17 | CM | 1.061 | 1.061 | KG | 3272.5 | CMQ | 8536508000
M9F11232 | Tabela de Preços de Equipamentos e sistemas de distribuição de energia de Baixa Tensão | 18/05/2026 | Modificação | Multi9 - Disjuntor C60N, 2P, 32A, curva C, 10kA (IEC/EN 60947-2) | BT1 | RPT | 190621 | MULTI9 | Power Products | PPCFD | GENERAL PURPOSE | 2 - SMALL & MED BUILDING GENERAL PURPOSE | FTD | FTD | D9 | MULTI9 PROTECTION FOR OEM | D9FTD | 68 | EUR | 1 | UN | 3606480576287 | C | 1 | 3.6 | 8.5 | 7.5 | CM | 236 | 236 | G | 229.5 | CMQ | [12 empty] | 72 | UN | 43606480576285 | 30 | 40 | 30 | CM | 17.967 | 236 | KG | 36 | DMQ | 6 | UN | 13606480576284 | 0.8 | 2.2 | 0.9 | DM | 1.456 | 236 | KG | 1.584 | DMQ | 1 | UN | 3606480576287 | 0.75 | 0.85 | 0.36 | DM | 0.236 | 236 | KG | 0.23 | DMQ | 8536201090
FFS06425181 | Tabela de Preços de Soluções de Conectividade | 18/05/2026 | Modificação | Sonder de beacon base, DSS-PC-N33, sem isolador | GE1 | PRO | 117115 | FIRE PRODUCTS | Digital Energy | DBPRD | GENERAL PURPOSE | 2B- BUILDING MANAGEMENT OFFER GENERAL PURPOSE | FDF | FDF | FF | FIELD DEVICES FIRE | FFFDF | 181.92 | EUR | 1 | UN | 6430043856038 | C | 1 | 12 | 6 | 12 | CM | 200 | 200 | G | 864 | CMQ | [36 empty] | 1 | UN | 6430043856038 | 0 | 0 | 0 | CM | 0.001 | 200 | KG | 0 | CMQ | 3926909790
XB7NA3131 | Tabela de Preços de Automação e Controlo | 18/05/2026 | Modificação | Pulsador rasante verde no - 'i' | AC3 | ACI | 100316 | DIAMETER 22 | Industrial Control | IDSIG | GENERAL PURPOSE | 3 - INDUSTRY GENERAL PURPOSE | CTS | CTS | MP | PUSHBUTTONS | MPCTS | 12.04 | EUR | 1 | UN | 3606480470028 | B | 10 | 8 | 10 | 5 | CM | 20 | 20 | G | 400 | CMQ | [12 empty] | 100 | UN | 13606480470025 | 15 | 40 | 15 | CM | 2332 | 20 | G | 9 | DMQ | 10 | UN | 23606480470022 | 5 | 15 | 8 | CM | 206 | 20 | G | 600 | CMQ | 10 | UN | 23606480470022 | 5 | 15 | 8 | CM | 206 | 20 | G | 600 | CMQ | 8536508000
LV933094 | Tabela de Preços de Equipamentos e sistemas de distribuição de energia de Baixa Tensão | 18/05/2026 | Modificação | CALIBRADOR 1250A MTZ1 MTZ2 N°9 ML+ | BT8 | DBT | 190414 | MTZ ACTIVE CU ACC. | Power Products | PPACB | CONFIGURABLE | 4 - LARGE BUILDING CONFIGURABLE | ACB | ACB | 06 | MTZ ACTIVE OFFER | 06ACB | 166.99 | EUR | 1 | UN | 3606486822302 | C | 1 | 1 | 8 | 5 | CM | 10 | 10 | G | 40 | CMQ | [12 empty] | 60 | UN | 23606486822306 | 15 | 40 | 30 | CM | 1.02 | 10 | KG | 18000 | CMQ | 20 | UN | 13606486822309 | 8.8 | 18.5 | 13 | CM | 230 | 10 | G | 2116.4 | CMQ | 1 | UN | 3606486822302 | 1 | 8 | 5 | CM | 10 | 10 | G | 40 | CMQ | 8538909189
LV833754 | Tabela de Preços de Equipamentos e sistemas de distribuição de energia de Baixa Tensão | 18/05/2026 | Modificação | Low-level connected position contact CE - for MTZ | BT8 | DBT | 145825 | MASTERPACT MTZ AUX. | Power Products | PPACB | CONFIGURABLE | 4 - LARGE BUILDING CONFIGURABLE | ACB | ACB | PR | AIR CIRCUIT BREAKERS | PRACB | 159.55 | EUR | 1 | UN | 3606480803703 | C | 1 | 1 | 5 | 5 | CM | 1.012 | 1.012 | KG | 25 | CMQ | [36 empty] | 1 | UN | 3606480803703 | 0.1 | 0.5 | 0.5 | DM | 1.012 | 1.012 | KG | 0.025 | DMQ | 8536508000
XB6CD235B | Tabela de Preços de Automação e Controlo | 18/05/2026 | Modificação | Complete selector switch, Harmony XB6, black square Ø 16 3 position stay put 1NO+1NC | AC3 | ACI | 104422 | DIAMETER 16 | Industrial Control | IDSIG | GENERAL PURPOSE | 3 - INDUSTRY GENERAL PURPOSE | CTS | CTS | MP | PUSHBUTTONS | MPCTS | 32.34 | EUR | 1 | UN | 3389110764628 | C | 1 | 2 | 10 | 11 | CM | 16 | 16 | G | 220 | CMQ | [12 empty] | 60 | UN | 43389110764626 | 15 | 40 | 15 | CM | 1.185 | 16 | KG | 9 | DMQ | [12 empty] | 1 | UN | 3389110764628 | 0.2 | 1 | 1.1 | DM | 0.016 | 16 | KG | 0.22 | DMQ | 8536508000
BSH0701T22F2A | Tabela de Preços de Automação e Controlo | 18/05/2026 | Modificação | AC servo motor BSH - 0.7 N.m - 8000 rpm - untapped shaft - with brake - IP65 | AC2 | ACI | 132912 | SERVO MOTORS | Discrete Automation | IDMST | PROGRAMABLE | 7 - INDUSTRY PROGRAMMABLE | AAM | AAM | DV | MOTION | DVAAM | 2028.4 | EUR | 1 | UN | 3389118136090 | C | 1 | 12.3 | 37.7 | 12.8 | CM | 2.55 | 2.55 | KG | 5935.488 | CMQ | [12 empty] | 2 | UN |  | 30 | 60 | 40 | CM | 6.252 | 2.55 | KG | 72000 | CMQ | [12 empty] | 1 | UN | 3389118136090 | 123 | 377 | 128 | MM | 2550 | 2.55 | G | 5935.49 | CMQ | 8501510090
LV847898SP | Tabela de Preços de Equipamentos e sistemas de distribuição de energia de Baixa Tensão | 18/05/2026 | Modificação | 3 wires terminal block - 30 parts - for MTZ2/MTZ3/NW - drawout - spare part | BT8 | DBT | 145825 | MASTERPACT MTZ AUX. | Power Products | PPACB | CONFIGURABLE | 4 - LARGE BUILDING CONFIGURABLE | ACB | ACB | PR | AIR CIRCUIT BREAKERS | PRACB | 533.595 | EUR | 1 | UN | 3606481187178 | C | 1 | 12.6 | 22.9 | 12.9 | CM | 1.967 | 1.967 | KG | 3722.166 | CMQ | [36 empty] | 1 | UN | 3606481187178 | 1 | 15 | 4.7 | CM | 802 | 1.967 | G | 70.5 | CMQ | 8544429090
ZB4BV013 | Tabela de Preços de Automação e Controlo | 18/05/2026 | Modificação | Cabeça sinalizadora - ø 22 - redonda - lente simples branca | AC3 | ACI | 100316 | DIAMETER 22 | Industrial Control | IDSIG | GENERAL PURPOSE | 3 - INDUSTRY GENERAL PURPOSE | CTS | CTS | MP | PUSHBUTTONS | MPCTS | 7.99 | EUR | 1 | UN | 3389110123234 | A | 1 | 4.4 | 5.4 | 3.4 | CM | 28 | 26 | G | 80.784 | CMQ | 2400 | UN |  | 75 | 80 | 60 | CM | 80.444 | 26 | KG | 360000 | CMQ | 300 | UN | 43389110123232 | 30 | 40 | 30 | CM | 8.755 | 26 | KG | 36000 | CMQ | 5 | UN |  | 4.4 | 26.5 | 3.4 | CM | 138 | 26 | G | 396.44 | CMQ | 1 | UN | 3389110123234 | 4.4 | 5.4 | 3.4 | CM | 28 | 26 | G | 80.784 | CMQ | 8531900000
LV848030 | Tabela de Preços de Equipamentos e sistemas de distribuição de energia de Baixa Tensão | 18/05/2026 | Modificação | Circuit breaker Masterpact MTZ2 12H2 - 1250 A - 3P fixed - w/o Micrologic | BT8 | DBT | 145820 | MASTERPACT MTZ2-3 IEC | Power Products | PPACB | CONFIGURABLE | 4 - LARGE BUILDING CONFIGURABLE | ACB | ACB | PR | AIR CIRCUIT BREAKERS | PRACB | 9781.015 | EUR | 1 | UN | 3606480808265 | C | 1 | 29.5 | 37.5 | 30.5 | CM | 47.252 | 47.252 | KG | 33740.625 | CMQ | [36 empty] | 1 | UN | 3606480808265 | 3.05 | 3.75 | 2.95 | DM | 47.252 | 47.252 | KG | 33.741 | DMQ | 8536209090
34380 | Tabela de Preços de Equipamentos e sistemas de distribuição de energia de Baixa Tensão | 18/05/2026 | Modificação | 1 FRONT CONNECTION TERMINAL FOR NS630B/1 | BT8 | DBT | 181465 | NS 630B-3200 COMPONENT | Power Products | PPCCB | CONFIGURABLE | 4 - LARGE BUILDING CONFIGURABLE | CCB | CCB | PL | COMPACT NS >= 630A | PLCCB | 17.985 | EUR | 1 | UN | 3606480560958 | C | 1 | 1.1 | 8.6 | 4.4 | CM | 86 | 86 | G | 41.624 | CMQ | 3840 | UN | 73606480560957 | 50 | 120 | 80 | CM | 348.128 | 86 | KG | 480000 | CMQ | 180 | UN |  | 30 | 60 | 40 | CM | 16.603 | 84 | KG | 72000 | CMQ | 60 | UN | 13606480560955 | 9 | 30 | 20 | CM | 5.184 | 86 | KG | 5400 | CMQ | 1 | UN | 3606480560958 | 1.1 | 8.6 | 4.4 | CM | 86 | 86 | G | 41.624 | CMQ | 8536699099
NSYDCRNG105L | Tabela de Preços de Equipamentos e sistemas de distribuição de energia de Baixa Tensão | 18/05/2026 | Modificação | Spacial - Porta cega 1000X500 CRNG esquerda | EN1 | CUE | 163175 | PanelSeT S WM SparePt | Power Products | PPUES | GENERAL PURPOSE | 3 - INDUSTRY GENERAL PURPOSE | UEC | UEC | EC | UE-STEEL WALL MOUNT. ENCLOSURE, CRN, S3D, CM AND CABLE GLAND | ECUEC | 389.2525 | EUR | 1 | UN | 3606480491504 | C4 | 1 | 5 | 100.5 | 53 | CM | 10 | 10 | KG | 26632.5 | CMQ | [36 empty] | 1 | UN | 3606480491504 | 50 | 1020 | 510 | MM | 10.222 | 10 | KG | 26.01 | DMQ | 9403991090
PFXGP6500TMD | Tabela de Preços de Automação e Controlo | 18/05/2026 | Modificação | Tela de painel de toque, Proface GP6000, 10,4 polegadas, SVGA, Tudo em um, Matrix, 2xCOM, 2xETH, USB A & micro B, SD, DC | AC3 | ACI | 187844 | GP6000 STANDARD PANEL | Industrial Control | IDHMI | PROGRAMABLE | 7 - INDUSTRY PROGRAMMABLE | AAM | AAM | HA | HMI ADVANCED | HAAAM | 2705 | EUR | 1 | UN | 3606486979525 | C | 1 | 14 | 36.2 | 28.2 | CM | 2.5 | 2.5 | KG | 14291.76 | CMQ | [12 empty] | 4 | UN | 13606486979522 | 30 | 60 | 40 | CM | 11.2 | 2.5 | KG | 72000 | CMQ | [12 empty] | 1 | UN | 3606486979525 | 14 | 36.2 | 28.2 | CM | 2.5 | 2.5 | KG | 14.292 | DMQ | 8537109199
NSYPHDT553P | Tabela de Preços de Equipamentos e sistemas de distribuição de energia de Baixa Tensão | 18/05/2026 | Modificação | Thalassa PHD outdoor heavy duty - enclosure H538 W500 D320 IP65 plain door | EN1 | CUE | 143966 | PanelSeT P FS PHD | Power Products | PPUES | GENERAL PURPOSE | 3 - INDUSTRY GENERAL PURPOSE | UEA | UEA | PA | UE - FLOOR STANDING ENCLOSURES PLA IN POLYESTER. | PAUEA | 1437.2188 | EUR | 1 | UN | 3606480675980 | C4 | 1 | 54 | 35 | 53 | CM | 15.5 | 15.5 | KG | 100170 | CMQ | 15 | UN | 73606480675989 | 1850 | 1200 | 1000 | MM | 300 | 15.5 | KG | 2220 | DMQ | [24 empty] | 1 | UN | 3606480675980 | 560 | 380 | 540 | MM | 20 | 15.5 | KG | 114.912 | DMQ | 9403700000
BMXXSP0400 | Tabela de Preços de Automação e Controlo | 18/05/2026 | Modificação | M340,BarraProteccionPEMTierra,Rack04 | AC1 | ACI | 190380 | MODICON X80 BACKPLANES | Discrete Automation | IDPAC | PROGRAMABLE | 7 - INDUSTRY PROGRAMMABLE | AAP | AAP | HI | AUTOMATION PLANT | HIAAP | 290.3 | EUR | 1 | UN | 3595863931716 | B | 1 | 4.6 | 26.2 | 9.3 | CM | 310 | 274 | G | 1120.836 | CMQ | [12 empty] | 9 | UN |  | 15 | 40 | 15 | CM | 2.746 | 274 | KG | 9000 | CMQ | [12 empty] | 1 | UN | 3595863931716 | 45 | 255 | 45 | MM | 284 | 274 | G | 516375 | MMQ | 8538100000
NSYPLAZT574G | Tabela de Preços de Equipamentos e sistemas de distribuição de energia de Baixa Tensão | 18/05/2026 | Modificação | Floor standing encl.polyester vers.PLAZT w/open plinth+canopy 500x750x420 IP44 | EN1 | CUE | 108763 | PanelSeT P FS PLA | Power Products | PPUES | GENERAL PURPOSE | 3 - INDUSTRY GENERAL PURPOSE | UEA | UEA | PA | UE - FLOOR STANDING ENCLOSURES PLA IN POLYESTER. | PAUEA | 1332.0092 | EUR | 1 | UN | 3606480776267 | C4 | 1 | 46 | 79 | 60 | CM | 24.2 | 24.2 | KG | 218040 | CMQ | 4 | UN |  | 1710 | 1200 | 1000 | MM | 125.888 | 24.2 | KG | 2052 | DMQ | [12 empty] | 1 | UN |  | 0 | 0 | 0 |  | 27.972 | 24.2 | KG | 209.664 | DMQ | 1 | UN | 3606480776267 | 560 | 480 | 780 | MM | 27.972 | 24.2 | KG | 209.664 | DMQ | 9403700000
LV948329 | Tabela de Preços de Equipamentos e sistemas de distribuição de energia de Baixa Tensão | 18/05/2026 | Modificação | O disjuntor, MasterPacT MTZ2 40H3, com MicroLogic Active, 4000A, 150kA/440VAC 50/60Hz (Icu), 4P, extração | BT8 | DBT | 190406 | MTZ2-3 ACTIVE IEC | Power Products | PPACB | CONFIGURABLE | 4 - LARGE BUILDING CONFIGURABLE | ACB | ACB | 06 | MTZ ACTIVE OFFER | 06ACB | 55123.445 | EUR | 1 | UN | 3606486813652 | C | 0 | 75 | 80 | 60 | CM | 85.63 | 85.63 | KG | 360000 | CMQ | [36 empty] | 1 | UN | 3606486813652 | 75 | 80 | 60 | CM | 85.63 | 85.63 | KG | 360 | DMQ | 8536209090
LC1F1854 | Tabela de Preços de Automação e Controlo | 18/05/2026 | Modificação | Contactor LC1F - 275A AC1 4P sem bobina | BT2 | CUE | 188226 | TESYS F CTR >= 115A | Power Products | PPCTR | GENERAL PURPOSE | 3 - INDUSTRY GENERAL PURPOSE | TCC | TCC | AC | TESYS CONTROL CONTACTOR | ACTCC | 1588.08 | EUR | 1 | UN | 3389110122435 | C | 1 | 21.6 | 23.5 | 22 | CM | 5.153 | 5.153 | KG | 11167.2 | CMQ | 12 | UN |  | 77 | 60 | 80 | CM | 70.108 | 5.153 | KG | 369.6 | DMQ | [12 empty] | 1 | UN |  | 21.2 | 23.4 | 22.2 | CM | 5.153 | 5.153 | KG | 23.746 | DMQ | 1 | UN | 3389110122435 | 21.6 | 23.5 | 22 | CM | 5.153 | 5.153 | KG | 11167.2 | CMQ | 8536490099
VW3M8102R150 | Tabela de Preços de Automação e Controlo | 18/05/2026 | Modificação | SinCos Hiperface encoder cabo, 3 x (2 x 0.14 mm²) + (2 x 0.34 mm²), 15 m | AC2 | ACI | 138932 | SERVO MOTOR ACCESS | Discrete Automation | IDMST | PROGRAMABLE | 7 - INDUSTRY PROGRAMMABLE | AAM | AAM | DV | MOTION | DVAAM | 202.68 | EUR | 1 | UN | 3606480166648 | A | 1 | 7 | 27 | 27 | CM | 1.012 | 1.012 | KG | 5103 | CMQ | 48 | UN |  | 77 | 60 | 80 | CM | 61.212 | 1.012 | KG | 369600 | CMQ | 12 | UN | 43606480166646 | 30 | 60 | 40 | CM | 13.178 | 1.012 | KG | 72000 | CMQ | [12 empty] | 1 | UN | 3606480166648 | 6.5 | 37.2 | 36.9 | CM | 958 | 1.012 | G | 8922.42 | CMQ | 8544429090
29352 | Tabela de Preços de Equipamentos e sistemas de distribuição de energia de Baixa Tensão | 18/05/2026 | Modificação | Encravamento eléctrico - IVE - 48...415 V AC 50/60 Hz | BT4 | DBT | 180949 | TRANSFERPACT ACC&AUX | Power Products | PPATS | CONFIGURABLE | 4 - LARGE BUILDING CONFIGURABLE | ATS | ATS | AS | TRANSFERPACT NSX-NS ACCESSORIES | ASATS | 313.375 | EUR | 1 | UN | 3303430293521 | A | 1 | 8.2 | 17.2 | 12.6 | CM | 744 | 744 | G | 1777.104 | CMQ | 192 | UN |  | 105 | 120 | 80 | CM | 164 | 744 | KG | 1008000 | CMQ | 12 | UN | 43303430293529 | 30 | 40 | 30 | CM | 9.311 | 744 | KG | 36 | DMQ | [12 empty] | 1 | UN | 3303430293521 | 8.2 | 17.2 | 12.6 | CM | 744 | 744 | G | 1777.104 | CMQ | 8536508000
LC2K1201P7 | Tabela de Preços de Automação e Controlo | 18/05/2026 | Modificação | Inversor Tesys K - 3P(3 NA) - AC-3 - <= 440 V 12 A - 230 V bobina CA | BT2 | CUE | 187518 | TESYS MICRA CTR | Power Products | PPCTR | GENERAL PURPOSE | 3 - INDUSTRY GENERAL PURPOSE | TCC | TCC | AC | TESYS CONTROL CONTACTOR | ACTCC | 170.71 | EUR | 1 | UN | 3389110856972 | B | 1 | 6.5 | 9.2 | 6 | CM | 367 | 367 | G | 358.8 | CMQ | [12 empty] | 25 | UN |  | 15 | 40 | 30 | CM | 9.505 | 367 | KG | 18 | DMQ | [12 empty] | 1 | UN | 3389110856972 | 6.5 | 9.2 | 6 | CM | 367 | 367 | G | 358.8 | CMQ | 8536490099
C40F34V400 | Tabela de Preços de Equipamentos e sistemas de distribuição de energia de Baixa Tensão | 18/05/2026 | Modificação | Disjuntor ComPacT NSX400F, 36kA at 415VAC, MicroLogic 4.3 Vigi unidade de disparo 400A, 3 pólos 3d | BT4 | DBT | 191790 | COMPACT NSX | Power Products | PPCCB | GENERAL PURPOSE | 2 - SMALL & MED BUILDING GENERAL PURPOSE | CCN | CCN | 01 | NSX | 01CCN | 4603.405 | EUR | 1 | UN | 3606481994073 | C | 1 | 15.4 | 28.4 | 16.2 | CM | 5.861 | 5.861 | KG | 7085.232 | CMQ | [12 empty] | 2 | UN | 13606481994070 | 30 | 60 | 40 | CM | 12.482 | 5.861 | KG | 72 | DMQ | [12 empty] | 1 | UN | 3606481994073 | 15.4 | 28.4 | 16.2 | CM | 5.861 | 5.861 | KG | 7085.232 | CMQ | 8536209090
E3MUPS60KHB1S | Tabela de Preços de Equipamentos e sistemas de distribuição de energia de Baixa Tensão | 18/05/2026 | Modificação | Easy UPS 3M - UPS 60 kVA 400 V 3:3 com baterias internas - tempo de funcionamento 9,5 minutos, Arranque 5x8 | ITE | UAI | 180491 | EASY 3M 3PH UPS | Secure Power | SP3PH | CONFIGURABLE | 4 - LARGE BUILDING CONFIGURABLE | IT3 | IT3 | E3 | EASY UPS 3PH | E3IT3 | 19662.71 | EUR | 1 | UN |  | C | 1 | 210.2 | 75 | 112.5 | CM | 360 | 360 | KG | 1.774 | MTQ | 1 | UN | 731304647881 | 210.2 | 75 | 112.5 | CM | 378.71 | 360 | KG | 1773562.5 | CMQ | [24 empty] | 1 | UN | 731304647881 | 210.2 | 75 | 112.5 | CM | 360 | 360 | KG | 1.774 | MTQ | 8504409590
SRT1500XLI | Tabela de Preços de Equipamentos e sistemas de distribuição de energia de Baixa Tensão | 18/05/2026 | Modificação | APC Smart-UPS On-Line, 1500VA/1500W, torre, 230V, 6x tomadas C13 IEC, SmartSlot, autonomia alargada, sem kit de calhas | ITH | UAI | 132634 | SMART-UPS ON-LINE | Secure Power | SPBPP | GENERAL PURPOSE | 2 - SMALL & MED BUILDING GENERAL PURPOSE | ITH | ITH | I1 | OPTIMUM UPS 1PH | I1ITH | 1806.38 | EUR | 1 | UN | 0731304340300 | C | 1 | 24.5 | 59.5 | 69 | CM | 32.58 | 32.58 | KG | 100584.75 | CMQ | [36 empty] | 1 | UN | 731304340300 | 24.5 | 59.5 | 69 | CM | 32.58 | 32.58 | KG | 100584.75 | CMQ | 8504409590
BLRCH025A030B40 | Tabela de Preços de Equipamentos e sistemas de distribuição de energia de Baixa Tensão | 18/05/2026 | Modificação | VarPlus Can Capacitor 2.5/3 kvar - 400V - 50/60Hz | BTA | PRO | 108145 | PFC COMPONENTS | Digital Energy | DPLVP | CONFIGURABLE | 4 - LARGE BUILDING CONFIGURABLE | APQ | APQ | RB | POWER FACTOR CORRECTION | RBAPQ | 183.56 | EUR | 1 | UN | 3606480547584 | B | 3 | 11.2 | 28.5 | 12 | CM | 734 | 734 | G | 3830.4 | CMQ | 36 | UN | 73606480547583 | 50 | 60 | 80 | CM | 40.5 | 734 | KG | 240 | DMQ | 15 | UN | 13606480547581 | 30 | 60 | 40 | CM | 12.21 | 734 | KG | 72000 | CMQ | [12 empty] | 1 | UN | 3606480547584 | 11.2 | 28.5 | 12 | CM | 734 | 734 | G | 3830.4 | CMQ | 8532100000
NSYTLGME | Tabela de Preços de Equipamentos e sistemas de distribuição de energia de Baixa Tensão | 18/05/2026 | Modificação | Spacial S3D flexicable gland plate with membrane pearcable 428 x 63 mm | EN1 | CUE | 119486 | PanelSeT S WM Accessor | Power Products | PPUES | GENERAL PURPOSE | 3 - INDUSTRY GENERAL PURPOSE | UEC | UEC | EC | UE-STEEL WALL MOUNT. ENCLOSURE, CRN, S3D, CM AND CABLE GLAND | ECUEC | 592.2525 | EUR | 1 | UN | 3606480467677 | C4 | 1 | 3 | 51 | 22.5 | CM | 1.47 | 1.47 | KG | 3442.5 | CMQ | 30 | UN | 73606480467676 | 500 | 1200 | 1000 | MM | 70 | 1.47 | KG | 600 | DMQ | [24 empty] | 1 | UN | 3606480467677 | 510 | 30 | 225 | MM | 1.258 | 1.47 | KG | 3.443 | DMQ | 7326909890
XVMG2RAGSB | Tabela de Preços de Automação e Controlo | 18/05/2026 | Modificação | indicator bank without buzzer + 3 illuminated units - Ø 45mm - 120 VAC | AC3 | ACI | 135280 | TOWER LIGHT | Industrial Control | IDSIG | GENERAL PURPOSE | 3 - INDUSTRY GENERAL PURPOSE | CTS | CTS | IB | TOWER LIGHTS & BEACONS | IBCTS | 375.34 | EUR | 1 | UN | 3389119049993 | C | 1 | 5.5 | 54 | 8.5 | CM | 585 | 443 | G | 2524.5 | CMQ | [12 empty] | 20 | UN |  | 30 | 60 | 40 | CM | 12852 | 443 | G | 72 | DMQ | [12 empty] | 1 | UN | 3389119049993 | 55 | 540 | 85 | MM | 585 | 443 | G | 2524.5 | CMQ | 8531807000
C16N1TM160 | Tabela de Preços de Equipamentos e sistemas de distribuição de energia de Baixa Tensão | 18/05/2026 | Modificação | ComPacT DISJUNTOR NSX160N 25kA CA-CC 1P 160A TMD | BT4 | DBT | 191790 | COMPACT NSX | Power Products | PPCCB | GENERAL PURPOSE | 2 - SMALL & MED BUILDING GENERAL PURPOSE | CCN | CCN | 01 | NSX | 01CCN | 1275.485 | EUR | 1 | UN | 3606481995698 | C | 1 | 4.2 | 17.5 | 13 | CM | 737 | 737 | G | 955.5 | CMQ | [12 empty] | 12 | UN | 13606481995695 | 30 | 40 | 30 | CM | 9.224 | 737 | KG | 36 | DMQ | [12 empty] | 1 | UN | 3606481995698 | 4.2 | 17.5 | 13 | CM | 737 | 737 | G | 955.5 | CMQ | 8536209090
A9N26971 | Tabela de Preços de Equipamentos e sistemas de distribuição de energia de Baixa Tensão | 18/05/2026 | Modificação | BOBINA DE MINIMA TENSAO COM DESLIGAMENTO MNX PARA DISJUNTOR C120 380...415VAC | BT1 | RPT | 135006 | ACTI9 | Power Products | PPCFD | GENERAL PURPOSE | 2 - SMALL & MED BUILDING GENERAL PURPOSE | FTI | FTI | DI | ACTI9 PROTECTION DEVICES INDUSTRIAL | DIFTI | 148.74 | EUR | 1 | UN | 3606480383038 | C | 1 | 8 | 9.5 | 3 | CM | 85 | 85 | G | 228 | CMQ | 576 | UN |  | 40 | 120 | 80 | CM | 64.152 | 85 | KG | 0.384 | MTQ | 72 | UN | 43606480383036 | 30 | 40 | 30 | CM | 7.111 | 85 | KG | 36000 | CMQ | 8 | UN | 13606480383035 | 0.85 | 2.65 | 1 | DM | 0.736 | 85 | KG | 2.253 | DMQ | 1 | UN | 3606480383038 | 0.8 | 0.95 | 0.3 | DM | 0.085 | 85 | KG | 0.228 | DMQ | 8536301000
LC1DT80AJD | Tabela de Preços de Automação e Controlo | 18/05/2026 | Modificação | Contactor Tesys D - 4P(4 NA) - AC-1 - <= 440 V 80 A - 12 V CC bobina standard | BT2 | CUE | 187516 | TESYS DECA CONT. <115A | Power Products | PPCTR | GENERAL PURPOSE | 3 - INDUSTRY GENERAL PURPOSE | TCC | TCC | AC | TESYS CONTROL CONTACTOR | ACTCC | 849.93 | EUR | 1 | UN | 3389118330238 | C | 1 | 8 | 15.3 | 13.9 | CM | 1.144 | 1.144 | KG | 1701.36 | CMQ | [12 empty] | 7 | UN |  | 15 | 40 | 30 | CM | 8085 | 1.144 | G | 18 | DMQ | [12 empty] | 1 | UN | 3389118330238 | 75 | 140 | 150 | MM | 1100 | 1.144 | G | 1575 | CMQ | 8536419089
ZB5AGCUST03 | Tabela de Preços de Automação e Controlo | 18/05/2026 | Modificação | Chave selectora de cabeça 421e 2 posições fixas cinzenta | AC3 | ACI | 100316 | DIAMETER 22 | Industrial Control | IDSIG | GENERAL PURPOSE | 3 - INDUSTRY GENERAL PURPOSE | CTS | CTS | MP | PUSHBUTTONS | MPCTS | 90.42 | EUR | 1 | UN | 3606481821621 | C | 1 | 8.6 | 5.2 | 3.3 | CM | 67 | 67 | G | 147.576 | CMQ | [36 empty] | 1 | UN | 3606481821621 | 8.6 | 5.2 | 3.3 | CM | 67 | 67 | G | 147.576 | CMQ | 8536508000
PKY32G435 | Tabela de Preços de Equipamentos e sistemas de distribuição de energia de Baixa Tensão | 18/05/2026 | Modificação | PratiKa socket - fast - straight - 32A - 3P + N + E - 380...415 V AC - panel | BT3 | RPT | 140900 | MUREVA | Power Products | PPCFD | GENERAL PURPOSE | 2 - SMALL & MED BUILDING GENERAL PURPOSE | FTC | FTC | PK | PK INDUSTRIAL PLUGS & SOCKETS | PKFTC | 19.54 | EUR | 1 | UN | 3303432012243 | B | 1 | 10 | 10.5 | 9 | CM | 250 | 250 | G | 945 | CMQ | [12 empty] | 18 | UN | 43303432012241 | 30 | 40 | 30 | CM | 5.75 | 250 | KG | 36 | DMQ | 6 | UN | 23303432012247 | 1.2 | 2.63 | 2.7 | DM | 1.679 | 250 | KG | 8.521 | DMQ | 1 | UN | 3303432012243 | 1 | 0.7 | 0.9 | DM | 0.251 | 250 | KG | 0.63 | DMQ | 8536699099
LX1D8F7 | Tabela de Preços de Automação e Controlo | 18/05/2026 | Modificação | Bobina contactor Tesys D - LX1D8 - 110 V CA 50/60 Hz para contactor 115 e 150 A | BT2 | CUE | 188224 | DECA D2 CONTROL WW ACC | Power Products | PPCTR | GENERAL PURPOSE | 3 - INDUSTRY GENERAL PURPOSE | TCC | TCC | AC | TESYS CONTROL CONTACTOR | ACTCC | 168.76 | EUR | 1 | UN | 3389110864755 | A | 1 | 6.3 | 17 | 11.5 | CM | 303 | 303 | G | 1231.65 | CMQ | [12 empty] | 20 | UN | 43389110864753 | 30 | 40 | 30 | CM | 6.733 | 303 | KG | 36 | DMQ | [12 empty] | 1 | UN | 3389110864755 | 0.63 | 1.7 | 1.15 | DM | 0.301 | 303 | KG | 1.232 | DMQ | 8505902999
EPH3400221 | Tabela de Preços de Equipamentos e sistemas de distribuição de energia de Baixa Tensão | 18/05/2026 | Modificação | Asfora - Tomada TV/SAT intermédia - 4db - Branco | IS1 | RPT | 191631 | ASFORA | Home Solutions | HSSPE | GENERAL PURPOSE | 1 - RESIDENTIAL GENERAL PURPOSE | CLB | CLB | PS | CONNECTED LIVING BASIC | PSCLB | 7.3 | EUR | 1 | UN | 3606480526565 | C | 1 | 11 | 5 | 16 | CM | 120 | 120 | G | 880 | CMQ | 1920 | UN |  | 135 | 120 | 80 | CM | 268.448 | 120 | KG | 1296000 | CMQ | 60 | UN | 33606480526566 | 30 | 40 | 30 | CM | 8.014 | 120 | KG | 36000 | CMQ | 10 | UN | 13606480526562 | 9.4 | 27.5 | 18.5 | CM | 1.272 | 120 | KG | 4782.25 | CMQ | 1 | UN | 3606480526565 | 11 | 5 | 16 | CM | 120 | 120 | G | 880 | CMQ | 8536691000
A9Z64240 | Tabela de Preços de Equipamentos e sistemas de distribuição de energia de Baixa Tensão | 18/05/2026 | Modificação | Acti9 iID - Interruptor diferencial - 2P - 40A - 300mA - Classe B-SI | BT1 | RPT | 135006 | ACTI9 | Power Products | PPCFD | GENERAL PURPOSE | 2 - SMALL & MED BUILDING GENERAL PURPOSE | FTD | FTD | DT | ACTI9 PROTECTION DEVICES TERTIARY | DTFTD | 1075.515 | EUR | 1 | UN | 3606489502959 | A | 1 | 8.5 | 10 | 7.5 | CM | 333 | 333 | G | 637.5 | CMQ | [12 empty] | 27 | UN | 43606489502957 | 30 | 40 | 30 | CM | 9.369 | 333 | KG | 36000 | CMQ | [12 empty] | 1 | UN | 3606489502959 | 0.85 | 1 | 0.75 | DM | 0.347 | 333 | KG | 0.638 | DMQ | 8536201090
SSM1A36BDR | Tabela de Preços de Automação e Controlo | 18/05/2026 | Modificação | Relé modular em estado sólido, 6 a, oscilação aleatória, entrada 4...32 v dc, saída 48...600 v ac | AC3 | ACI | 116187 | SOLID STATE RELAYS | Industrial Control | IDSIG | GENERAL PURPOSE | 3 - INDUSTRY GENERAL PURPOSE | ARO | ARO | RM | ELECTROMECHANICAL RELAYS | RMARO | 105.8 | EUR | 1 | UN | 3606480579455 | B | 1 | 2 | 9.5 | 9 | CM | 67 | 67 | G | 171 | CMQ | [12 empty] | 96 | UN | 43606480579453 | 15 | 40 | 30 | CM | 6.813 | 67 | KG | 18 | DMQ | [12 empty] | 1 | UN | 3606480579455 | 20 | 95 | 90 | MM | 74 | 67 | G | 171 | CMQ | 8536490099
LV847821 | Tabela de Preços de Equipamentos e sistemas de distribuição de energia de Baixa Tensão | 18/05/2026 | Modificação | Sensor plug - 2000 A - MTZ3 | BT8 | DBT | 180975 | MASTERPACT MTZ CU ACC. | Power Products | PPACB | CONFIGURABLE | 4 - LARGE BUILDING CONFIGURABLE | ACB | ACB | PR | AIR CIRCUIT BREAKERS | PRACB | 229.775 | EUR | 1 | UN | 3606480810985 | C | 1 | 3 | 8 | 3.5 | CM | 8 | 8 | G | 84 | CMQ | [12 empty] | 120 | UN | 43606480810983 | 15 | 40 | 30 | CM | 1.66 | 8 | KG | 18 | DMQ | 20 | UN | 13606480810982 | 9 | 18.5 | 13.5 | CM | 210 | 8 | G | 2247.75 | CMQ | 1 | UN | 3606480810985 | 3 | 8 | 3.5 | CM | 8 | 8 | G | 84 | CMQ | 8538909189
BSH0552P22A2A | Tabela de Preços de Automação e Controlo | 18/05/2026 | Modificação | AC servo motor BSH - 0.9 N.m - 4000 rpm - untapped shaft - without brake - IP65 | AC2 | ACI | 132912 | SERVO MOTORS | Discrete Automation | IDMST | PROGRAMABLE | 7 - INDUSTRY PROGRAMMABLE | AAM | AAM | DV | MOTION | DVAAM | 1560.85 | EUR | 1 | UN | 3389118158856 | C | 1 | 12.3 | 37.7 | 12.8 | CM | 1.1 | 1.1 | KG | 5935.488 | CMQ | [12 empty] | 2 | UN |  | 30 | 60 | 40 | CM | 3.352 | 1.1 | KG | 72000 | CMQ | [12 empty] | 1 | UN | 3389118158856 | 123 | 377 | 128 | MM | 1100 | 1.1 | G | 5935.49 | CMQ | 8501510090
XVGB3W | Tabela de Preços de Automação e Controlo | 18/05/2026 | Modificação | Baliza de sinalização monolítica, Harmony XVG, 60mm, verde laranja vermelho, luz fixa, montagem na base, IP53, 24V CA/CC | AC3 | ACI | 146868 | EASY TOWER LIGHT | Industrial Control | IDSIG | GENERAL PURPOSE | 3 - INDUSTRY GENERAL PURPOSE | CTS | CTS | IB | TOWER LIGHTS & BEACONS | IBCTS | 91.51 | EUR | 1 | UN | 3606480390227 | C | 1 | 31 | 7.5 | 8.5 | CM | 349 | 240 | G | 1976.25 | CMQ | 84 | UN |  | 75 | 80 | 60 | CM | 79 | 240 | KG | 360000 | CMQ | 21 | UN | 13606480390224 | 30 | 60 | 40 | CM | 8.61 | 240 | KG | 72000 | CMQ | [12 empty] | 1 | UN | 3606480390227 | 3.1 | 0.75 | 0.85 | DM | 349 | 240 | G | 1.976 | DMQ | 8531807000
A9F75140 | Tabela de Preços de Equipamentos e sistemas de distribuição de energia de Baixa Tensão | 18/05/2026 | Modificação | Acti9 iC60N - Disjuntor - 1P - 40A - Curva D - 6000A (IEC 60898-1) - 10 kA (IEC 60947-2) | BT1 | RPT | 190600 | ACTI9 | Power Products | PPCFD | GENERAL PURPOSE | 2 - SMALL & MED BUILDING GENERAL PURPOSE | FTD | FTD | DT | ACTI9 PROTECTION DEVICES TERTIARY | DTFTD | 39.635 | EUR | 1 | UN | 3606480081033 | C | 1 | 2 | 9.5 | 7.5 | CM | 125.8 | 125.8 | G | 142.5 | CMQ | [12 empty] | 132 | UN | 43606480081031 | 30 | 40 | 30 | CM | 18.087 | 125.8 | KG | 36000 | CMQ | 12 | UN | 13606480081030 | 0.77 | 2.2 | 0.97 | DM | 1.6 | 125.8 | KG | 1.643 | DMQ | 1 | UN | 3606480081033 | 0.75 | 0.95 | 0.17 | DM | 0.128 | 125.8 | KG | 0.121 | DMQ | 8536201090
VLVAF5P03518AD | Tabela de Preços de Equipamentos e sistemas de distribuição de energia de Baixa Tensão | 18/05/2026 | Modificação | VarSet capacitor bank Auto 400kvar DR4,2 with incomer CB xxB 400V 50Hz | BTA | PRO | 136396 | PFC EQUIPMENT | Digital Energy | DPLVP | CONFIGURABLE | 4 - LARGE BUILDING CONFIGURABLE | APQ | APQ | RB | POWER FACTOR CORRECTION | RBAPQ | 29598.745 | EUR | 1 | UN | 3606489476847 | C | 1 | 80 | 230 | 120 | CM | 322 | 322 | KG | 2208000 | CMQ | 1 | UN | 3606489476847 | 230 | 120 | 80 | CM | 322 | 322 | KG | 2208000 | CMQ | [24 empty] | 1 | UN | 3606489476847 | 230 | 120 | 80 | CM | 322 | 322 | KG | 2208000 | CMQ | 8537109199
9001KN260 | Tabela de Preços de Automação e Controlo | 18/05/2026 | Modificação | Etiqueta - ø 30 - 40 x 43 mm - he -off-auto | AC3 | ACI | 100301 | DIAMETER 30 | Industrial Control | IDSIG | GENERAL PURPOSE | 3 - INDUSTRY GENERAL PURPOSE | CTS | CTS | MP | PUSHBUTTONS | MPCTS | 4.57 | EUR | 1 | UN | 3389110946260 | C | 1 | 0.254 | 4.318 | 4.064 | CM | 4 | 4 | G | 4.457 | CMQ | [12 empty] | 102 | UN |  | 15 | 40 | 15 | CM | 633 | 4 | G | 9000 | CMQ | [12 empty] | 1 | UN | 785901916215 | 0.254 | 4.318 | 4.064 | CM | 4.536 | 4 | G | 4.457 | CMQ | 8310000000
LV848053 | Tabela de Preços de Equipamentos e sistemas de distribuição de energia de Baixa Tensão | 18/05/2026 | Modificação | Switch-disconnector Masterpact MTZ2 16 NA - 1600 A - 4P fixed | BT8 | DBT | 145820 | MASTERPACT MTZ2-3 IEC | Power Products | PPACB | CONFIGURABLE | 4 - LARGE BUILDING CONFIGURABLE | ACB | ACB | PR | AIR CIRCUIT BREAKERS | PRACB | 11224.655 | EUR | 1 | UN | 3606480815669 | C | 1 | 29.5 | 49.5 | 30.5 | CM | 47.27 | 47.27 | KG | 44537.625 | CMQ | [36 empty] | 1 | UN | 3606480815669 | 3.05 | 4.95 | 2.95 | DM | 47.27 | 47.27 | KG | 44.538 | DMQ | 8536508000
BSH0703P01F2A | Tabela de Preços de Automação e Controlo | 18/05/2026 | Modificação | AC servo motor BSH - 1.1 N.m - 3000 rpm - untapped shaft - with brake - IP50 | AC2 | ACI | 132912 | SERVO MOTORS | Discrete Automation | IDMST | PROGRAMABLE | 7 - INDUSTRY PROGRAMMABLE | AAM | AAM | DV | MOTION | DVAAM | 1341.27 | EUR | 1 | UN | 3389118137158 | C | 1 | 12.3 | 37.7 | 12.8 | CM | 4.05 | 4.05 | KG | 5935.488 | CMQ | [12 empty] | 2 | UN |  | 30 | 60 | 40 | CM | 9.252 | 4.05 | KG | 72000 | CMQ | [12 empty] | 1 | UN | 3389118137158 | 123 | 377 | 128 | MM | 4050 | 4.05 | G | 5935.49 | CMQ | 8501522089
XB5FK124B5 | Tabela de Preços de Automação e Controlo | 18/05/2026 | Modificação | selector flush luminosous vermelho 2 posições fijas 24v ac / dc | AC3 | ACI | 100316 | DIAMETER 22 | Industrial Control | IDSIG | GENERAL PURPOSE | 3 - INDUSTRY GENERAL PURPOSE | CTS | CTS | MP | PUSHBUTTONS | MPCTS | 105.47 | EUR | 1 | UN | 3606481360700 | C | 1 | 4.3 | 8.6 | 5.3 | CM | 57 | 57 | G | 195.994 | CMQ | [36 empty] | 1 | UN | 3606481360700 | 8.6 | 5.2 | 4.3 | CM | 57 | 57 | G | 192.3 | CMQ | 8536508000
EVB3S07NCAM | Tabela de Preços de Equipamentos e sistemas de distribuição de energia de Baixa Tensão | 18/05/2026 | Modificação | Carregador, EVlink Pro AC/AC Metal, 7.4kW, 32A, 1P+N, cabo incluido T2, RDC-DD 6mA, RCD Asi 30mA, MNx aux., contador MID | EV1 | DBT | 137942 | EVLINK PRO AC IEC | Home Solutions | PREVC | GENERAL PURPOSE | 2 - SMALL & MED BUILDING GENERAL PURPOSE | EVI | EVI | EU | EV AC CHARGERS | EUEVI | 1905.88 | EUR | 1 | UN | 3606482213098 | C | 1 | 28.5 | 57.5 | 36 | CM | 9.954 | 9.954 | KG | 58995 | CMQ | 4 | UN |  | 720 | 800 | 600 | MM | 46 | 9.954 | KG | 345600000 | MMQ | [24 empty] | 1 | UN | 3606482213098 | 28.5 | 57.5 | 36 | CM | 9.954 | 9.954 | KG | 58.995 | DMQ | 8537109899
CA2KN31V7 | Tabela de Preços de Automação e Controlo | 18/05/2026 | Modificação | Contactor auxiliar TeSys CA2K - 3NA+1NF 400VCA | BT2 | CUE | 180837 | TESYS MICRA C-RELAY K | Power Products | PPCTR | GENERAL PURPOSE | 3 - INDUSTRY GENERAL PURPOSE | TCS | TCS | LD | TESYS CONTROL SWITCH | LDTCS | 55.85 | EUR | 1 | UN | 3389110482508 | B | 1 | 4.8 | 6.6 | 6.2 | CM | 180 | 180 | G | 196.416 | CMQ | [12 empty] | 50 | UN | 43389110482506 | 15 | 40 | 30 | CM | 9.455 | 180 | KG | 18 | DMQ | [12 empty] | 1 | UN | 3389110482508 | 0.48 | 0.66 | 0.62 | DM | 0.18 | 180 | KG | 0.196 | DMQ | 8536490099
C11N6TM032L | Tabela de Preços de Equipamentos e sistemas de distribuição de energia de Baixa Tensão | 18/05/2026 | Modificação | ComPacT DISJUNTOR NSXm100N 50kA CA 4P3D 32A TMD ELINK | BT4 | DBT | 181432 | COMPACT NSXM 16-160 | Power Products | PPCCB | GENERAL PURPOSE | 2 - SMALL & MED BUILDING GENERAL PURPOSE | CCN | CCN | 02 | NSXM, FUPACT, INS <= 630A | 02CCN | 547.04 | EUR | 1 | UN | 3606481991287 | C | 1 | 22 | 12 | 13 | CM | 1.6 | 1.6 | KG | 3432 | CMQ | 144 | UN | 73606481991286 | 150 | 120 | 80 | CM | 254490 | 1.6 | KG | 1440000 | CMQ | 6 | UN | 43606481991285 | 30 | 40 | 30 | CM | 10.19 | 1.6 | KG | 36 | DMQ | [12 empty] | 1 | UN | 3606481991287 | 12 | 22 | 13 | CM | 1.6 | 1.6 | KG | 3432 | CMQ | 8536201090
ATV630U22Y6 | Tabela de Preços de Automação e Controlo | 18/05/2026 | Modificação | Variador de velocidade - ATV630 - 2,2kW / 3HP - 500V / 690V - IP00 | AC2 | ACI | 142785 | ALTIVAR 630 | Drives | IDVSD | CONFIGURABLE | 5 - INDUSTRY CONFIGURABLE | SDS | SDS | VM | ADVANCED DRIVES & HVAC | VMSDS | 1653.34 | EUR | 1 | UN | 3606481325099 | C | 1 | 48 | 80 | 40 | CM | 32 | 32 | KG | 153600 | CMQ | 1 | UN |  | 48 | 80 | 40 | CM | 32 | 32 | KG | 153.6 | DMQ | [24 empty] | 1 | UN | 3606481325099 | 48 | 80 | 40 | CM | 32 | 32 | KG | 153600 | CMQ | 8504409590
XVR3B04S | Tabela de Preços de Automação e Controlo | 18/05/2026 | Modificação | Baliza giratoria , 100 mm, vermelha, con buzzer 70…90 db, 12...24 v dc | AC3 | ACI | 135281 | Beacon | Industrial Control | IDSIG | GENERAL PURPOSE | 3 - INDUSTRY GENERAL PURPOSE | CTS | CTS | IB | TOWER LIGHTS & BEACONS | IBCTS | 353.21 | EUR | 1 | UN | 3606480611858 | C | 1 | 13.5 | 18.5 | 13.85 | CM | 660 | 538 | G | 3459.038 | CMQ | [12 empty] | 8 | UN | 43606480611856 | 30 | 60 | 40 | CM | 6.604 | 538 | KG | 72 | DMQ | [12 empty] | 1 | UN | 3606480611858 | 13.5 | 18.5 | 13.85 | CM | 660 | 538 | G | 3459.038 | CMQ | 8531804090
C11H3TM050L | Tabela de Preços de Equipamentos e sistemas de distribuição de energia de Baixa Tensão | 18/05/2026 | Modificação | ComPacT DISJUNTOR NSXm100H 70kA CA 3P 50A TMD ELINK | BT4 | DBT | 181432 | COMPACT NSXM 16-160 | Power Products | PPCCB | GENERAL PURPOSE | 2 - SMALL & MED BUILDING GENERAL PURPOSE | CCN | CCN | 02 | NSXM, FUPACT, INS <= 630A | 02CCN | 528.74 | EUR | 1 | UN | 3606481991805 | C | 1 | 12 | 21 | 9 | CM | 1.207 | 1.207 | KG | 2268 | CMQ | 216 | UN | 73606481991804 | 1500 | 1200 | 800 | MM | 304890 | 1.207 | G | 1440000000 | MMQ | 9 | UN | 43606481991803 | 300 | 400 | 300 | MM | 12290 | 1.207 | G | 36000000 | MMQ | [12 empty] | 1 | UN | 3606481991805 | 9 | 22 | 13 | CM | 1.3 | 1.207 | KG | 2574 | CMQ | 8536201090
C40H32D400 | Tabela de Preços de Equipamentos e sistemas de distribuição de energia de Baixa Tensão | 18/05/2026 | Modificação | ComPacT DISJUNTOR NSX400H 70kA CA 3P3D 400A 2,3 | BT4 | DBT | 191790 | COMPACT NSX | Power Products | PPCCB | GENERAL PURPOSE | 2 - SMALL & MED BUILDING GENERAL PURPOSE | CCN | CCN | 01 | NSX | 01CCN | 3987.7 | EUR | 1 | UN | 3606482002784 | C | 1 | 15 | 29 | 15.5 | CM | 5.678 | 5.678 | KG | 6742.5 | CMQ | [12 empty] | 2 | UN | 13606482002781 | 300 | 600 | 400 | MM | 12 | 5.678 | KG | 72000000 | MMQ | [12 empty] | 1 | UN | 3606482002784 | 15 | 29 | 15.5 | CM | 5.678 | 5.678 | KG | 6742.5 | CMQ | 8536209090
GV2ME023 | Tabela de Preços de Automação e Controlo | 18/05/2026 | Modificação | Disjuntores-motor magnetotérmicos GV2ME 0,16/0,25A com terminais de mola | BT2 | CUE | 187422 | TESYS DECA FRAME 2 CB | Power Products | PPCTR | GENERAL PURPOSE | 3 - INDUSTRY GENERAL PURPOSE | TPP | TPP | GM | TESYS POWER & PROTECT | GMTPP | 130.25 | EUR | 1 | UN | 3389110346350 | C | 1 | 5.5 | 8.5 | 11 | CM | 262 | 262 | G | 514.25 | CMQ | [12 empty] | 20 | UN | 43389110346358 | 15 | 40 | 30 | CM | 5.675 | 262 | KG | 18 | DMQ | [12 empty] | 1 | UN | 3389110346350 | 5.5 | 8.5 | 11 | CM | 262 | 262 | G | 514.25 | CMQ | 8536201090
XB5AACUST05 | Tabela de Preços de Automação e Controlo | 18/05/2026 | Modificação | 1na1nc botão de adorno branco, cor cinza, personalizado | AC3 | ACI | 100316 | DIAMETER 22 | Industrial Control | IDSIG | GENERAL PURPOSE | 3 - INDUSTRY GENERAL PURPOSE | CTS | CTS | MP | PUSHBUTTONS | MPCTS | 38.69 | EUR | 1 | UN | 3606481820754 | C | 1 | 8.6 | 5.2 | 3.3 | CM | 43 | 43 | G | 147.576 | CMQ | [36 empty] | 1 | UN | 3606481820754 | 8.6 | 5.2 | 3.3 | CM | 43 | 43 | G | 147.576 | CMQ | 8536508000
88023 | Tabela de Preços de Equipamentos e sistemas de distribuição de energia de Baixa Tensão | 18/05/2026 | Modificação | DISCONNECTABLE MP PLATE NS630 4P | BT6 | DBT | 175795 | PRISMASET P STRUCT | Power Products | PPLVS | GENERAL PURPOSE | 2 - SMALL & MED BUILDING GENERAL PURPOSE | LVE | LVE | L2 | PRISMASET IP55 | L2LVE | 911.14 | EUR | 1 | UN | 3303430880233 | C | 1 | 17 | 56 | 22 | CM | 5 | 5 | KG | 20944 | CMQ | 35 | UN | 73303430880232 | 10.5 | 12 | 8 | DM | 175 | 5 | KG | 1008 | DMQ | [24 empty] | 1 | UN | 3303430880233 | 1.7 | 5.6 | 2.2 | DM | 5 | 5 | KG | 20.944 | DMQ | 8538100000
C25N4TM200 | Tabela de Preços de Equipamentos e sistemas de distribuição de energia de Baixa Tensão | 18/05/2026 | Modificação | ComPacT DISJUNTOR NSX250N 50kA CA 4P4D 200A TMD | BT4 | DBT | 191790 | COMPACT NSX | Power Products | PPCCB | GENERAL PURPOSE | 2 - SMALL & MED BUILDING GENERAL PURPOSE | CCN | CCN | 01 | NSX | 01CCN | 2248.635 | EUR | 1 | UN | 3606481998248 | A | 1 | 14 | 19 | 14.5 | CM | 2.662 | 2 | KG | 3857 | CMQ | [12 empty] | 3 | UN | 13606481998245 | 30 | 40 | 30 | CM | 8.034 | 2 | KG | 36 | DMQ | [12 empty] | 1 | UN | 3606481998248 | 15 | 19 | 18 | CM | 2.678 | 2 | KG | 5130 | CMQ | 8536209090
LVS08814 | Tabela de Preços de Equipamentos e sistemas de distribuição de energia de Baixa Tensão | 18/05/2026 | Modificação | 2 travessas Asoc/Elev. 2x(L600+300) G | BT6 | DBT | 118897 | PRISMASET G | Power Products | PPLVS | GENERAL PURPOSE | 2 - SMALL & MED BUILDING GENERAL PURPOSE | LVE | LVE | L1 | PRISMASET IP40 | L1LVE | 282.63 | EUR | 1 | UN | 3606481870001 | C | 1 | 4 | 180 | 16.5 | CM | 12.247 | 12.247 | KG | 11880 | CMQ | 48 | UN |  | 42 | 202 | 120 | CM | 614 | 12.247 | KG | 1018.08 | DMQ | [24 empty] | 1 | UN | 3606481870001 | 4 | 180 | 16.5 | CM | 12.247 | 12.247 | KG | 11880 | CMQ | 7326909890
NU306630 | Tabela de Preços de Equipamentos e sistemas de distribuição de energia de Baixa Tensão | 18/05/2026 | Modificação | Nova Unica - Tomada 2PT dupla Aluminio s/parafuso | IS3 | RPT | 181958 | NEW UNICA | Home Solutions | HSCWD | GENERAL PURPOSE | 1 - RESIDENTIAL GENERAL PURPOSE | CLT | CLT | TR | CONNECTED LIVING NSY | TRCLT | 23.895 | EUR | 1 | UN | 3606481464132 | C | 1 | 12 | 26 | 17.5 | CM | 795 | 795 | G | 5460 | CMQ | 320 | UN |  | 77 | 60 | 80 | CM | 254.4 | 795 | KG | 369600 | CMQ | 40 | UN | 23606481464136 | 30 | 40 | 30 | CM | 31.8 | 795 | KG | 36000 | CMQ | 10 | UN | 13606481464139 | 8.2 | 24.8 | 17.8 | CM | 7950 | 795 | G | 3619.808 | CMQ | 1 | UN | 3606481464132 | 12 | 26 | 17.5 | CM | 795 | 795 | G | 5460 | CMQ | 8536699099
ATV12HU22M2 | Tabela de Preços de Automação e Controlo | 18/05/2026 | Modificação | Variador de velocidade ATV12 - 2.2kW - 3hp - 200..240V - 1ph - Com dissipador | AC2 | ACI | 129682 | ALTIVAR 12 | Drives | IDVSD | GENERAL PURPOSE | 3 - INDUSTRY GENERAL PURPOSE | BDS | BDS | VN | BASIC DRIVES & SOFT STARTERS | VNBDS | 594.76 | EUR | 1 | UN | 3606480071102 | A | 1 | 18 | 18.5 | 18.5 | CM | 1.767 | 1.4 | KG | 6160.5 | CMQ | 30 | UN | 73606480071101 | 75 | 80 | 60 | CM | 65.95 | 1.4 | KG | 360000 | CMQ | 2 | UN |  | 30 | 40 | 30 | CM | 4.043 | 1.4 | KG | 36000 | CMQ | [12 empty] | 1 | UN | 3606480071102 | 18 | 18.5 | 18.5 | CM | 1.767 | 1.4 | KG | 6160.5 | CMQ | 8504409590
LGYT1E14 | Tabela de Preços de Equipamentos e sistemas de distribuição de energia de Baixa Tensão | 18/05/2026 | Modificação | Resi9 - Borne terra 63A + kit junção 14 ligadores | BT3 | RPT | 129494 | OTHER OPT ENCLOSURE | Power Products | PPCFD | GENERAL PURPOSE | 1 - RESIDENTIAL GENERAL PURPOSE | FR9 | FR9 | C9 | FD RESIDENTIAL - COF | C9FR9 | 26.11 | EUR | 1 | UN | 3606489579975 | C | 1 | 3 | 20 | 13 | CM | 101 | 101 | G | 780 | CMQ | 320 | UN | 73606489579974 | 45 | 120 | 80 | CM | 52.6 | 101 | KG | 432000 | CMQ | 40 | UN | 43606489579973 | 30 | 40 | 30 | CM | 4.7 | 101 | KG | 36000 | CMQ | [12 empty] | 1 | UN | 3606489579975 | 3 | 2.5 | 13 | CM | 104 | 101 | G | 97.5 | CMQ | 8536901000
NSYMR128 | Tabela de Preços de Equipamentos e sistemas de distribuição de energia de Baixa Tensão | 18/05/2026 | Modificação | Monobloc perforated plates H1200xW800mm with universal perforations 11x26mm | EN1 | CUE | 132400 | WM Mounting Plates | Power Products | PPUES | GENERAL PURPOSE | 3 - INDUSTRY GENERAL PURPOSE | UEC | UEC | EC | UE-STEEL WALL MOUNT. ENCLOSURE, CRN, S3D, CM AND CABLE GLAND | ECUEC | 496.0305 | EUR | 1 | UN | 3606480183591 | C4 | 1 | 1.5 | 114.5 | 75 | CM | 6.062 | 6.062 | KG | 12881.25 | CMQ | 63 | UN | 73606480183590 | 900 | 1200 | 1000 | MM | 403.2 | 6.062 | KG | 1080 | DMQ | [12 empty] | 1 | UN |  | 0 | 0 | 0 |  | 6.4 | 6.062 | KG | 15.499 | DMQ | 1 | UN | 3606480183591 | 1145 | 18 | 752 | MM | 6.4 | 6.062 | KG | 15.499 | DMQ | 7326909890
NSYZHPLA104G | Tabela de Preços de Equipamentos e sistemas de distribuição de energia de Baixa Tensão | 18/05/2026 | Modificação | 900mm polyester plinth - partly burried - for vers.PLAZ or PLAZT W1000xD420mm | EN1 | CUE | 120241 | PanelSeT P Accessories | Power Products | PPUES | GENERAL PURPOSE | 3 - INDUSTRY GENERAL PURPOSE | UEA | UEA | PA | UE - FLOOR STANDING ENCLOSURES PLA IN POLYESTER. | PAUEA | 1014.244 | EUR | 1 | UN | 3606480777844 | A4 | 1 | 12 | 109 | 95 | CM | 24.2 | 24.2 | KG | 124260 | CMQ | 10 | UN |  | 1290 | 1200 | 1000 | MM | 257.79 | 24.2 | KG | 1548 | DMQ | [12 empty] | 1 | UN |  | 0 | 0 | 0 |  | 0 | 24.2 |  | 0 |  | 1 | UN | 3606480777844 | 110 | 1070 | 945 | MM | 22 | 24.2 | KG | 111.227 | DMQ | 3925901000
MEG3304-6036 | Tabela de Preços de Equipamentos e sistemas de distribuição de energia de Baixa Tensão | 18/05/2026 | Modificação | Tecla, D-Life, IP44, aço | IS1 | RPT | 181950 | MERTEN SYSTEM D | Home Solutions | HSCWD | GENERAL PURPOSE | 1 - RESIDENTIAL GENERAL PURPOSE | CLD | CLD | 40 | CONNECTED LIVING MERTEN | 40CLD | 27.4 | EUR | 1 | UN | 4042811195922 | C | 1 | 5.6 | 7.7 | 7.7 | CM | 42 | 42 | G | 332.024 | CMQ | [12 empty] | 50 | UN | 34042811195923 | 18.5 | 40 | 30 | CM | 2.605 | 42 | KG | 22200 | CMQ | [12 empty] | 1 | UN | 4042811195922 | 5.6 | 7.7 | 7.7 | CM | 42 | 42 | G | 332.024 | CMQ | 3926909790
CEXSPUCZLGPAZZ | Tabela de Preços de Automação e Controlo | 18/05/2026 | Modificação | Licença Digital, EcoStruxure Control Expert, grande (L), Equipa (3 users) | AC1 | ACI | 111062 | CONTROL EXPERT | Discrete Automation | IDPAC | PROGRAMABLE | 7 - INDUSTRY PROGRAMMABLE | AAP | AAP | HI | AUTOMATION PLANT | HIAAP | 5131.07 | EUR | 1 | UN | 3606482208001 | C | 1 | 0 | 0 | 0 | CM | 1 | 1 | KG | 1 | CMQ | [36 empty] | 1 | UN | 3606482208001 | 0 | 0 | 0 | CM | 1 | 1 | KG | 1 | CMQ | 0000000000
LVS08342 | Tabela de Preços de Equipamentos e sistemas de distribuição de energia de Baixa Tensão | 18/05/2026 | Modificação | Extensao + Porta G IP55, 7M, L300 | BT6 | DBT | 118897 | PRISMASET G | Power Products | PPLVS | GENERAL PURPOSE | 2 - SMALL & MED BUILDING GENERAL PURPOSE | LVE | LVE | L2 | PRISMASET IP55 | L2LVE | 685.6 | EUR | 1 | UN | 3606481884756 | C | 1 | 11 | 44 | 36 | CM | 8.595 | 8.595 | KG | 17424 | CMQ | 5 | UN |  | 37 | 120 | 80 | CM | 55 | 8.595 | KG | 355.2 | DMQ | [24 empty] | 1 | UN | 3606481884756 | 11 | 44 | 36 | CM | 8.595 | 8.595 | KG | 17424 | CMQ | 7326909890
GVSUPS20KB2HS | Tabela de Preços de Equipamentos e sistemas de distribuição de energia de Baixa Tensão | 18/05/2026 | Modificação | UPS Galaxy VS de 20kW 400 V, 1 série de baterias modulares inteligentes internas de 7 Ah, expansível para 2, arranque 5x8 | ITE | UAI | 180471 | GALAXY VS 3PH UPS | Secure Power | SP3PH | CONFIGURABLE | 4 - LARGE BUILDING CONFIGURABLE | IT3 | IT3 | I3 | OPTIMUM UPS 3PH | I3IT3 | 17785.71 | EUR | 1 | UN |  | C | 1 | 169 | 64 | 99 | CM | 270 | 270 | KG | 1.071 | MTQ | [36 empty] | 1 | UN | 731304406723 | 169 | 64 | 99 | CM | 270 | 270 | KG | 1.071 | MTQ | 8504409590
LC1D09FL | Tabela de Preços de Automação e Controlo | 18/05/2026 | Modificação | Contactor TeSys D - 3P(3 NA) - AC-3 - <= 440 V 9 A - 110 V CC bobina | BT2 | CUE | 187516 | TESYS DECA CONT. <115A | Power Products | PPCTR | GENERAL PURPOSE | 3 - INDUSTRY GENERAL PURPOSE | TCC | TCC | AC | TESYS CONTROL CONTACTOR | ACTCC | 94.275 | EUR | 1 | UN | 3389110448580 | C | 1 | 5.5 | 12 | 9.5 | CM | 515.3 | 515.3 | G | 627 | CMQ | [12 empty] | 15 | UN | 43389110448588 | 15 | 40 | 30 | CM | 8370 | 515.3 | G | 18 | DMQ | [12 empty] | 1 | UN | 3389110448580 | 4.9 | 8.9 | 11.1 | CM | 506 | 515.3 | G | 484.071 | CMQ | 8536490099
NSYCUFX3KT4K | Tabela de Preços de Equipamentos e sistemas de distribuição de energia de Baixa Tensão | 18/05/2026 | Modificação | ClimaSys metallic filter for cooling unit 3k to 4kW | EN1 | CUE | 132574 | ClimaSys Spare Parts | Power Products | PPUES | GENERAL PURPOSE | 3 - INDUSTRY GENERAL PURPOSE | UEA | UEA | EH | UE - COOLING UNITS, AND AIR&WATER EXCHANGERS. | EHUEA | 278.154 | EUR | 1 | UN | 3606480685545 | C4 | 1 | 22 | 58 | 42 | CM | 1.31 | 1.31 | KG | 53592 | CMQ | [36 empty] | 1 | UN | 3606480685545 | 220 | 580 | 420 | MM | 1 | 1.31 | KG | 53.592 | DMQ | 7616999099
NSYTRV42PE | Tabela de Preços de Equipamentos e sistemas de distribuição de energia de Baixa Tensão | 18/05/2026 | Modificação | BORNE TERR 4MM2 VERD/AM 1P 1X1 | BT6 | DBT | 108693 | LINERGY MULTISTAND T.B | Power Products | PPLVS | GENERAL PURPOSE | 2 - SMALL & MED BUILDING GENERAL PURPOSE | LVE | LVE | L3 | LINERGY | L3LVE | 6.18 | EUR | 1 | UN | 3606480531965 | A | 50 | 0.8 | 4.8 | 4.8 | CM | 13 | 13 | G | 18.432 | CMQ | 10400 | UN | 73606480531964 | 75 | 80 | 60 | CM | 151.944 | 13 | KG | 360000 | CMQ | 400 | UN |  | 15 | 40 | 30 | CM | 5.767 | 13 | KG | 18000 | CMQ | 50 | UN | 13606480531962 | 5 | 32 | 5.8 | CM | 678 | 13 | G | 928 | CMQ | 50 | UN | 13606480531962 | 5 | 32 | 5.8 | CM | 678 | 13 | G | 928 | CMQ | 8536901000
VW3A7743 | Tabela de Preços de Automação e Controlo | 18/05/2026 | Modificação | Resistência de frenagem - 16 ohms - 2.2 kW - IP20 | AC2 | ACI | 147864 | BRAKING UNIT | Drives | IDVSD | CONFIGURABLE | 5 - INDUSTRY CONFIGURABLE | SDS | SDS | VM | ADVANCED DRIVES & HVAC | VMSDS | 1303.65 | EUR | 1 | UN | 3606480802362 | C | 1 | 25.5 | 30.5 | 58 | CM | 7.211 | 7.211 | KG | 45109.5 | CMQ | 4 | UN | 73606480802361 | 50 | 60 | 80 | CM | 37.632 | 7.211 | KG | 240 | DMQ | [24 empty] | 1 | UN | 3606480802362 | 2.55 | 5.8 | 3.05 | DM | 7.283 | 7.211 | KG | 45.11 | DMQ | 8533290000
A9F75102 | Tabela de Preços de Equipamentos e sistemas de distribuição de energia de Baixa Tensão | 18/05/2026 | Modificação | Acti9 iC60N - Disjuntor - 1P - 2A - Curva D - 6000A (IEC 60898-1) - 50 kA (IEC 60947-2) | BT1 | RPT | 190600 | ACTI9 | Power Products | PPCFD | GENERAL PURPOSE | 2 - SMALL & MED BUILDING GENERAL PURPOSE | FTD | FTD | DT | ACTI9 PROTECTION DEVICES TERTIARY | DTFTD | 72.295 | EUR | 1 | UN | 3606480080562 | C | 1 | 7.5 | 9.4 | 1.8 | CM | 112 | 112 | G | 126.9 | CMQ | [12 empty] | 132 | UN | 43606480080560 | 30 | 40 | 30 | CM | 16.124 | 112 | KG | 36000 | CMQ | 12 | UN | 13606480080569 | 8 | 22.5 | 9.8 | CM | 1.401 | 112 | KG | 1764 | CMQ | 1 | UN | 3606480080562 | 7.5 | 9.4 | 1.8 | CM | 112 | 112 | G | 126900 | MMQ | 8536201090
TM221C40R | Tabela de Preços de Automação e Controlo | 18/05/2026 | Modificação | Controlador M221 40 ES do tipo relé | AC1 | ACI | 140618 | M221 CONTROLLER | Discrete Automation | IDMST | CONFIGURABLE | 5 - INDUSTRY CONFIGURABLE | ABA | ABA | A5 | PLC BASIC | A5ABA | 400.55 | EUR | 1 | UN | 3606480648731 | B | 1 | 10.92 | 21.08 | 14.48 | CM | 850 | 456 | G | 3333.203 | CMQ | [12 empty] | 12 | UN | 43606480648739 | 30 | 60 | 40 | CM | 11.374 | 456 | KG | 72000 | CMQ | [12 empty] | 1 | UN | 3606480648731 | 10.6 | 20.8 | 13.9 | CM | 830 | 456 | G | 3064.67 | CMQ | 8537109199
C6AFM | Tabela de Preços de Equipamentos e sistemas de distribuição de energia de Baixa Tensão | 18/05/2026 | Modificação | Micrologic 6.0A Fixo Manual NS630b-3200 | BT8 | DBT | 181460 | NS 630B-3200 TU & ACC | Power Products | PPCCB | CONFIGURABLE | 4 - LARGE BUILDING CONFIGURABLE | CCB | CCB | PL | COMPACT NS >= 630A | PLCCB | 3106.195 | EUR | 1 | UN | 3606482098275 | C | 0 | 2 | 2 | 1 | CM | 10 | 10 | G | 4 | CMQ | [36 empty] | 1 | UN | 3606482098275 | 2 | 2 | 1 | DM | 10 | 10 | G | 4 | CMQ | 8536309000
SL03155 | Tabela de Preços de Equipamentos e sistemas de distribuição de energia de Baixa Tensão | 18/05/2026 | Modificação | junction boxPilote IP55 120x 80x50 grommet | EN1 | CUE | 181888 | MUREVA | Home Solutions | HSCWD | GENERAL PURPOSE | 3 - INDUSTRY GENERAL PURPOSE | UEB | UEB | ES | UE - SIGMA SAFETY TERMINALS AND PLASTIC SL JUNCTION BOXES. | ESUEB | 15.67 | EUR | 1 | UN | 3295150031555 | C4 | 1 | 6.2 | 13.9 | 9.9 | CM | 125 | 125 | G | 853.182 | CMQ | 800 | UN |  | 0 | 0 | 0 | MM | 108 | 125 | KG | 0 | DMQ | [12 empty] | 50 | UN |  | 0 | 0 | 0 | MM | 6.75 | 125 | KG | 0 | DMQ | 1 | UN | 3295150031555 | 65 | 130 | 90 | MM | 0.135 | 125 | KG | 0.761 | DMQ | 3926909790
LV510553 | Tabela de Preços de Equipamentos e sistemas de distribuição de energia de Baixa Tensão | 18/05/2026 | Modificação | CVS250B ETS 2.2 250A 3P | BT8 | DBT | 174438 | EASYPACT CVS | Power Products | PPCCB | GENERAL PURPOSE | 2 - SMALL & MED BUILDING GENERAL PURPOSE | CVS | CVS | CV | EASYPACT CVS | CVCVS | 415.895 | EUR | 1 | UN | 3606482140790 | C | 1 | 13.5 | 19 | 11.5 | CM | 1.713 | 1.53 | KG | 2949.75 | CMQ | [12 empty] | 4 | UN | 13606482140797 | 15 | 40 | 30 | CM | 8.2 | 1.53 | KG | 18 | DMQ | [12 empty] | 1 | UN | 3606482140790 | 16.1 | 8.6 | 10.5 | CM | 2.05 | 1.53 | KG | 1453.83 | CMQ | 8536209090
K1B002ALH | Tabela de Preços de Automação e Controlo | 18/05/2026 | Modificação | Interruptor de cames - 2-pole - 45° - 12 a - montagem aparafusada | AC3 | ACI | 100347 | Rotary CAM switch | Industrial Control | IDSIG | GENERAL PURPOSE | 3 - INDUSTRY GENERAL PURPOSE | CTS | CTS | MP | PUSHBUTTONS | MPCTS | 53.8 | EUR | 1 | UN | 3389110079326 | C | 1 | 6.5 | 11 | 6.5 | CM | 131 | 113 | G | 464.75 | CMQ | [12 empty] | 10 | UN | 23389110079320 | 15 | 40 | 15 | CM | 1.441 | 113 | KG | 9000 | CMQ | [12 empty] | 1 | UN | 3389110079326 | 0.66 | 1.12 | 0.68 | DM | 0.13 | 113 | KG | 0.503 | DMQ | 8536508000
A9C32116 | Tabela de Preços de Equipamentos e sistemas de distribuição de energia de Baixa Tensão | 18/05/2026 | Modificação | extensão ETL - 2 pólos - 1 C/O + 1 NA - 16 A - bobina 24 V 50/60 Hz | BT1 | RPT | 135006 | ACTI9 | Power Products | PPCFD | GENERAL PURPOSE | 2 - SMALL & MED BUILDING GENERAL PURPOSE | FTI | FTI | DI | ACTI9 PROTECTION DEVICES INDUSTRIAL | DIFTI | 103.74 | EUR | 1 | UN | 3606480091957 | B | 1 | 3 | 9.5 | 8 | CM | 123 | 123 | G | 228 | CMQ | [12 empty] | 72 | UN | 43606480091955 | 30 | 40 | 30 | CM | 10.014 | 123 | KG | 36000 | CMQ | 8 | UN | 13606480091954 | 8.7 | 26.7 | 10 | CM | 1.046 | 123 | KG | 2322.9 | CMQ | 1 | UN | 3606480091957 | 2.8 | 9.4 | 7.8 | CM | 114 | 123 | G | 205.296 | CMQ | 8536419089
ILS2T853PB1A0 | Tabela de Preços de Automação e Controlo | 18/05/2026 | Modificação | integrated drive ILS with stepper motor - 24..48 V - Modbus TCP - 5 A | AC2 | ACI | 175905 | ILS STEPPER SYSTEMS | Discrete Automation | IDMST | PROGRAMABLE | 7 - INDUSTRY PROGRAMMABLE | AAM | AAM | DV | MOTION | DVAAM | 1420.86 | EUR | 1 | UN | 3606485189970 | C | 1 | 10.4 | 36.5 | 18 | CM | 5.2 | 4.7 | KG | 6832.8 | CMQ | [12 empty] | 3 | UN |  | 30 | 60 | 40 | CM | 16752 | 4.7 | G | 72 | DMQ | [12 empty] | 1 | UN | 3606485189970 | 104 | 365 | 180 | MM | 5200 | 4.7 | G | 6832.8 | CMQ | 8501510090
NSYSPSX6100 | Tabela de Preços de Equipamentos e sistemas de distribuição de energia de Baixa Tensão | 18/05/2026 | Modificação | Spacial -side plinth - H100 D600 stainless steel 304L | EN1 | CUE | 191215 | PanelSeT X Accessories | Power Products | PPUES | GENERAL PURPOSE | 3 - INDUSTRY GENERAL PURPOSE | UEA | UEA | ST | UE-FLOOR STAND.WALL MOUN. ENCLOSURES, BOXES STAINLESS STEEL. | STUEA | 296.514 | EUR | 1 | UN | 3606480626067 | C4 | 1 | 6 | 41 | 10.5 | CM | 2.206 | 2.206 | KG | 2583 | CMQ | 1 | UN |  | 0 | 0 | 0 | MM | 0 | 2.206 | KG | 0 | DMQ | [12 empty] | 1 | UN |  | 0 | 0 | 0 | MM | 0 | 2.206 | KG | 0 | DMQ | 1 | UN | 3606480626067 | 60 | 420 | 115 | MM | 1.89 | 2.206 | KG | 2.898 | DMQ | 7326909890
LV510325 | Tabela de Preços de Equipamentos e sistemas de distribuição de energia de Baixa Tensão | 18/05/2026 | Modificação | circuit breaker EasyPact CVS100B, 25kA at 415VAC, 63A rating thermal magnetic TM-D trip unit, 4P 4d | BT8 | DBT | 174438 | EASYPACT CVS | Power Products | PPCCB | GENERAL PURPOSE | 2 - SMALL & MED BUILDING GENERAL PURPOSE | CVS | CVS | CV | EASYPACT CVS | CVCVS | 393.315 | EUR | 1 | UN | 3606480220326 | A | 1 | 13.8 | 19 | 14.8 | CM | 2.276 | 2.276 | KG | 3880.56 | CMQ | [12 empty] | 9 | UN | 43606480220324 | 30 | 60 | 40 | CM | 20.984 | 2.276 | KG | 72 | DMQ | [12 empty] | 1 | UN | 3606480220326 | 13.8 | 19 | 14.8 | CM | 2.276 | 2.276 | KG | 3880.56 | CMQ | 8536201090
ABL8RED24400 | Tabela de Preços de Automação e Controlo | 18/05/2026 | Modificação | Módulo de redundância - 40a - para fontes de alimentação reguladas comutadas | AC1 | ACI | 129547 | FUNCTIONAL MODULES | Discrete Automation | IDMST | GENERAL PURPOSE | 3 - INDUSTRY GENERAL PURPOSE | APS | APS | FI | AUTOMATION POWERSUPLIES OFFER | FIAPS | 269.01 | EUR | 1 | UN | 3389119406871 | A | 1 | 7 | 16.6 | 16.8 | CM | 630 | 575 | G | 1952.16 | CMQ | 80 | UN | 73389119406870 | 75 | 80 | 60 | CM | 65.16 | 575 | KG | 360000 | CMQ | 10 | UN | 43389119406879 | 30 | 40 | 30 | CM | 6.8 | 575 | KG | 36000 | CMQ | [12 empty] | 1 | UN | 3389119406871 | 7 | 16.6 | 16.8 | CM | 630 | 575 | G | 1952.16 | CMQ | 8536909500
NSYCRN86400T | Tabela de Preços de Equipamentos e sistemas de distribuição de energia de Baixa Tensão | 18/05/2026 | Modificação | Spacial CRN porta transp. sem platina montagem H8xW6xD4 IP66 IK8 RAL7035. | EN1 | CUE | 119457 | PanelSeT S WM CRN | Power Products | PPUES | GENERAL PURPOSE | 3 - INDUSTRY GENERAL PURPOSE | UEC | UEC | EC | UE-STEEL WALL MOUNT. ENCLOSURE, CRN, S3D, CM AND CABLE GLAND | ECUEC | 1125.1275 | EUR | 1 | UN | 3606485891255 | A4 | 0 | 42 | 82 | 62 | CM | 26.5 | 26.5 | KG | 213528 | CMQ | 6 | UN |  | 179.5 | 120 | 100 | CM | 185 | 26.5 | KG | 2154000 | CMQ | 1 | UN |  | 82.5 | 42 | 62.5 | CM | 27.5 | 26.5 | KG | 216562.5 | CMQ | 1 | UN |  | 82.5 | 42 | 62.5 | CM | 27.5 | 26.5 | KG | 216562.5 | CMQ | 1 | UN |  | 82.5 | 42 | 62.5 | CM | 27.5 | 26.5 | KG | 216562.5 | CMQ | 9403208000
18784 | Tabela de Preços de Equipamentos e sistemas de distribuição de energia de Baixa Tensão | 18/05/2026 | Modificação | Miniature circuit-breaker, Acti9 NG125L, 1P, 63 A, C curve, 50 kA (IEC 60947-2) | BT1 | RPT | 190600 | ACTI9 | Power Products | PPCFD | GENERAL PURPOSE | 2 - SMALL & MED BUILDING GENERAL PURPOSE | FTI | FTI | DI | ACTI9 PROTECTION DEVICES INDUSTRIAL | DIFTI | 172.145 | EUR | 1 | UN | 3303430187844 | C | 1 | 8.2 | 11 | 3 | CM | 248 | 248 | G | 270.6 | CMQ | [12 empty] | 72 | UN | 43303430187842 | 30 | 40 | 30 | CM | 18.865 | 248 | KG | 36000 | CMQ | 12 | UN | 13303430187841 | 87 | 360 | 120 | MM | 3063 | 248 | G | 3758.4 | CMQ | 1 | UN | 3303430187844 | 82 | 110 | 30 | MM | 248 | 248 | G | 270600 | MMQ | 8536201090
M9F21102 | Tabela de Preços de Equipamentos e sistemas de distribuição de energia de Baixa Tensão | 18/05/2026 | Modificação | Multi9 - Disjuntor C60SP, 1P, 2A, curva B, 10kA (UL1077), 10kA (IEC/EN 60947-2) | BT1 | RPT | 190621 | MULTI9 | Power Products | PPCFD | GENERAL PURPOSE | 2 - SMALL & MED BUILDING GENERAL PURPOSE | FTD | FTD | D9 | MULTI9 PROTECTION FOR OEM | D9FTD | 47.165 | EUR | 1 | UN | 3606481167651 | C | 1 | 7.5 | 8.5 | 1.8 | CM | 115 | 115 | G | 114.75 | CMQ | [12 empty] | 144 | UN | 43606481167659 | 30 | 40 | 30 | CM | 17.611 | 115 | KG | 36 | DMQ | 12 | UN | 13606481167658 | 0.8 | 2.25 | 0.9 | DM | 1.427 | 115 | KG | 1.62 | DMQ | 1 | UN | 3606481167651 | 0.75 | 0.85 | 0.18 | DM | 0.115 | 115 | KG | 0.115 | DMQ | 8536201090
ZBA333 | Tabela de Preços de Automação e Controlo | 18/05/2026 | Modificação | Cápsula verde - ø 22 - com marcação start | AC3 | ACI | 100316 | DIAMETER 22 | Industrial Control | IDSIG | GENERAL PURPOSE | 3 - INDUSTRY GENERAL PURPOSE | CTS | CTS | MP | PUSHBUTTONS | MPCTS | 4.17 | EUR | 1 | UN | 3389110090826 | B | 10 | 4.5 | 1.35 | 3.5 | CM | 0.9 | 0.9 | G | 21.263 | CMQ | [12 empty] | 550 | UN | 43389110090824 | 15 | 40 | 30 | CM | 1.39 | 0.9 | KG | 18 | DMQ | 10 | UN | 13389110090823 | 4.5 | 5.4 | 3.5 | CM | 17 | 0.9 | G | 85.05 | CMQ | 10 | UN | 13389110090823 | 4.5 | 5.4 | 3.5 | CM | 17 | 0.9 | G | 85.05 | CMQ | 8538909999
LV848146 | Tabela de Preços de Equipamentos e sistemas de distribuição de energia de Baixa Tensão | 18/05/2026 | Modificação | Rear top connection - horizontal - for MTZ3 40-50 - 3P fixed or drawout | BT8 | DBT | 180971 | MASTERPACT MTZ CONNECT | Power Products | PPACB | CONFIGURABLE | 4 - LARGE BUILDING CONFIGURABLE | ACB | ACB | PR | AIR CIRCUIT BREAKERS | PRACB | 1946.955 | EUR | 1 | UN | 3606480804113 | C | 1 | 5 | 7 | 8 | CM | 5.734 | 5.734 | KG | 280 | CMQ | [36 empty] | 1 | UN | 3606480804113 | 50 | 70 | 80 | MM | 5734 | 5.734 | G | 280000 | MMQ | 8536909500
A9R41425 | Tabela de Preços de Equipamentos e sistemas de distribuição de energia de Baixa Tensão | 18/05/2026 | Modificação | Acti9 iID - Interruptor diferencial - 4P - 25A - 30mA - Classe AC | BT1 | RPT | 135006 | ACTI9 | Power Products | PPCFD | GENERAL PURPOSE | 2 - SMALL & MED BUILDING GENERAL PURPOSE | FTD | FTD | DT | ACTI9 PROTECTION DEVICES TERTIARY | DTFTD | 139.575 | EUR | 1 | UN | 3606480089060 | A | 1 | 8.5 | 10 | 7.5 | CM | 358 | 358 | G | 637.5 | CMQ | 216 | UN |  | 45 | 120 | 80 | CM | 81.224 | 358 | KG | 432000 | CMQ | 27 | UN | 43606480089068 | 30 | 40 | 30 | CM | 10.226 | 358 | KG | 36000 | CMQ | [12 empty] | 1 | UN | 3606480089060 | 8.5 | 10 | 7.5 | CM | 358 | 358 | G | 637.5 | CMQ | 8536201090
METSEHDPM400A12 | Tabela de Preços de Equipamentos e sistemas de distribuição de energia de Baixa Tensão | 18/05/2026 | Modificação | Transformador de corremte de núcleo aberto HDPM6000, 400 A, cabo 3.66 m | BT7 | DBT | 187268 | ADVANCED METERS | Digital Energy | DPLVP | GENERAL PURPOSE | 2 - SMALL & MED BUILDING GENERAL PURPOSE | EMM | EMM | PW | METERS, INSULATION MONITORING & ENERGY SERVERS | PWEMM | 213.63 | EUR | 1 | UN | 3606481985590 | C | 1 | 20.32 | 20.32 | 20.32 | CM | 584 | 584 | G | 8390.177 | CMQ | [36 empty] | 1 | UN | 3606481985590 | 20.3 | 20.3 | 20.3 | CM | 600 | 584 | G | 8365.427 | CMQ | 8504312990
C163TM125D | Tabela de Preços de Equipamentos e sistemas de distribuição de energia de Baixa Tensão | 18/05/2026 | Modificação | ComPacT DISPARADOR NSX160 CC 3P 125A TMD | BT4 | DBT | 191790 | COMPACT NSX | Power Products | PPCCB | GENERAL PURPOSE | 2 - SMALL & MED BUILDING GENERAL PURPOSE | CCN | CCN | 01 | NSX | 01CCN | 714.725 | EUR | 1 | UN | 3606481994899 | C | 1 | 6.5 | 11.5 | 10 | CM | 394 | 394 | G | 747.5 | CMQ | [12 empty] | 28 | UN | 13606481994896 | 30 | 40 | 30 | CM | 11.382 | 394 | KG | 36 | DMQ | [12 empty] | 1 | UN | 3606481994899 | 6.5 | 11.5 | 10 | CM | 394 | 394 | G | 747.5 | CMQ | 8536303000
NSYDPLA127HG | Tabela de Preços de Equipamentos e sistemas de distribuição de energia de Baixa Tensão | 18/05/2026 | Modificação | PLA door 1250x750 with handle | EN1 | CUE | 163178 | PanelSeT P Spare parts | Power Products | PPUES | GENERAL PURPOSE | 3 - INDUSTRY GENERAL PURPOSE | UEA | UEA | PA | UE - FLOOR STANDING ENCLOSURES PLA IN POLYESTER. | PAUEA | 1590.4543 | EUR | 1 | UN | 3606485422596 | C4 | 1 | 4 | 127.5 | 77.5 | CM | 11.132 | 11.132 | KG | 39525 | CMQ | 10 | UN | 73606485422595 | 750 | 1300 | 1000 | MM | 126 | 11.132 | KG | 975 | DMQ | [24 empty] | 1 | UN | 3606485422596 | 790 | 1300 | 60 | MM | 10.25 | 11.132 | KG | 61.62 | DMQ | 9403991090
LVS04928 | Tabela de Preços de Equipamentos e sistemas de distribuição de energia de Baixa Tensão | 18/05/2026 | Modificação | Compart.P adic. Ligacao LGYE>800A P600 | BT6 | DBT | 175795 | PRISMASET P STRUCT | Power Products | PPLVS | GENERAL PURPOSE | 2 - SMALL & MED BUILDING GENERAL PURPOSE | LVE | LVE | L1 | PRISMASET IP40 | L1LVE | 250.86 | EUR | 1 | UN | 3606481883759 | A | 1 | 2.4 | 58 | 19.2 | CM | 1.106 | 1.106 | KG | 2672.64 | CMQ | [12 empty] | 10 | UN | 13606481883756 | 30 | 60 | 40 | CM | 11.442 | 1.106 | KG | 72000 | CMQ | [12 empty] | 1 | UN | 3606481883759 | 2.4 | 58 | 19.2 | CM | 1.106 | 1.106 | KG | 2672.64 | CMQ | 7326909890
METSEEM3712 | Tabela de Preços de Equipamentos e sistemas de distribuição de energia de Baixa Tensão | 18/05/2026 | Modificação | Contador de energia PowerLogic EM3000 1A/5A | BT7 | DBT | 191812 | DIN RAIL METERS | Digital Energy | DPLVP | GENERAL PURPOSE | 2 - SMALL & MED BUILDING GENERAL PURPOSE | EMM | EMM | EY | EASYLOGIC POWER & ENERGY METERS | EYEMM | 299.73 | EUR | 1 | UN | 3606487294733 | C | 1 | 8.5 | 10.5 | 9.5 | CM | 326 | 278 | G | 847.875 | CMQ | 600 | UN |  | 105 | 120 | 80 | CM | 244.1 | 278 | KG | 1008000 | CMQ | 25 | UN | 13606487294730 | 30 | 40 | 30 | CM | 9.65 | 278 | KG | 36000 | CMQ | [12 empty] | 1 | UN | 3606487294733 | 11 | 8 | 10 | CM | 366 | 278 | G | 880 | CMQ | 9028301900
BMH1003P17F1A | Tabela de Preços de Automação e Controlo | 18/05/2026 | Modificação | servo motor BMH - 8.4 Nm - 6000 rpm - keyed shaft - with brake - IP54 | AC2 | ACI | 132912 | SERVO MOTORS | Discrete Automation | IDMST | PROGRAMABLE | 7 - INDUSTRY PROGRAMMABLE | AAM | AAM | DV | MOTION | DVAAM | 1881.86 | EUR | 1 | UN | 3606485196718 | C | 1 | 15.6 | 44.6 | 22.1 | CM | 8.46 | 8.15 | KG | 15376.296 | CMQ | 8 | UN |  | 75 | 60 | 80 | CM | 78.28 | 8.15 | KG | 360000 | CMQ | 2 | UN | 13606485196715 | 30 | 60 | 40 | CM | 17.57 | 8.15 | KG | 72000 | CMQ | [12 empty] | 1 | UN | 3606485196718 | 19.5 | 40 | 22.5 | CM | 8.46 | 8.15 | KG | 17550 | CMQ | 8501522089
VLVAW3N03512AB | Tabela de Preços de Equipamentos e sistemas de distribuição de energia de Baixa Tensão | 18/05/2026 | Modificação | Banco de Condensadores VarSet Auto 200kvar xxB 400V 50Hz | BTA | PRO | 136396 | PFC EQUIPMENT | Digital Energy | DPLVP | CONFIGURABLE | 4 - LARGE BUILDING CONFIGURABLE | APQ | APQ | RB | POWER FACTOR CORRECTION | RBAPQ | 9584.91 | EUR | 1 | UN | 3606480594502 | C | 1 | 134 | 120 | 80 | CM | 140.999 | 140.999 | KG | 1286400 | CMQ | 1 | UN | 3606480594502 | 134 | 120 | 80 | CM | 141 | 140.999 | KG | 1286400 | CMQ | [24 empty] | 1 | UN | 3606480594502 | 134 | 120 | 80 | CM | 141 | 140.999 | KG | 1286400 | CMQ | 8537109199
NSYSFN1812402D | Tabela de Preços de Equipamentos e sistemas de distribuição de energia de Baixa Tensão | 18/05/2026 | Modificação | Armário elétrico modular de montagem no chão, PanelSeT SFN, aço descarbonizado, 1800x1200x400mm, 2 portas, IP55 | EN1 | CUE | 119428 | PanelSeT S FS SFN | Power Products | PPUES | GENERAL PURPOSE | 3 - INDUSTRY GENERAL PURPOSE | UEP | UEP | FS | UE - FLOOR STANDING STEEL SFN ENCLOSURES. | FSUEP | 2486.8515 | EUR | 1 | UN | 3606486103005 | C4 | 1 | 193 | 49 | 125 | CM | 116.2 | 116.2 | KG | 1182125 | CMQ | 1 | UN |  | 195 | 50 | 125 | CM | 116.2 | 116.2 | KG | 1.219 | MTQ | [24 empty] | 1 | UN |  | 195 | 50 | 125 | CM | 116.2 | 116.2 | KG | 1218750 | CMQ | 9403208000
NSYMP204 | Tabela de Preços de Equipamentos e sistemas de distribuição de energia de Baixa Tensão | 18/05/2026 | Modificação | Spacial - Placa de montajem galvanizada 2000x400mm | EN1 | CUE | 119490 | PanelSeT S FS Accessor | Power Products | PPUES | GENERAL PURPOSE | 3 - INDUSTRY GENERAL PURPOSE | UEA | UEA | EA | UE - FLOOR STANDING ENCLOSURES, SF, SM, AND SFP, IN STEEL. | EAUEA | 326.853 | EUR | 1 | UN | 3606489807672 | A4 | 1 | 193 | 31 | 4 | CM | 14.86 | 14 | KG | 23932 | CMQ | 20 | UN |  | 555 | 2000 | 1200 | MM | 329 | 14 | KG | 1332 | DMQ | 1 | UN |  | 1910 | 310 | 40 | MM | 14.86 | 14 | KG | 23.684 | DMQ | 1 | UN |  | 1910 | 310 | 40 | MM | 14.86 | 14 | KG | 23.684 | DMQ | 1 | UN |  | 1910 | 310 | 40 | MM | 14.86 | 14 | KG | 23.684 | DMQ | 7326909890
VW3A46107 | Tabela de Preços de Automação e Controlo | 18/05/2026 | Modificação | Filtro passivo - 45 A - 400 V - 50 Hz - para variador de velocidade | AC2 | ACI | 147865 | FILTERS | Drives | IDVSD | CONFIGURABLE | 5 - INDUSTRY CONFIGURABLE | SDS | SDS | VM | ADVANCED DRIVES & HVAC | VMSDS | 5545.45 | EUR | 1 | UN | 3606480639982 | C | 1 | 61 | 80 | 60 | CM | 60.5 | 39 | KG | 292800 | CMQ | 1 | UN |  | 61 | 80 | 60 | CM | 60.5 | 39 | KG | 292800 | CMQ | [24 empty] | 1 | UN | 3606480639982 | 0.61 | 0.8 | 0.6 | DM | 52 | 39 | KG | 0.293 | DMQ | 8548009099
V1 | Tabela de Preços de Automação e Controlo | 18/05/2026 | Modificação | Interruptor seccionador 3P 32A | BT2 | CUE | 147738 | SWITCH DISCONNECTORS | Power Products | PPCTR | GENERAL PURPOSE | 3 - INDUSTRY GENERAL PURPOSE | TCS | TCS | LD | TESYS CONTROL SWITCH | LDTCS | 42.58 | EUR | 1 | UN | 3389110551693 | A | 1 | 8 | 12.5 | 8.5 | CM | 176 | 169 | G | 850 | CMQ | 192 | UN |  | 75 | 80 | 60 | CM | 46.652 | 169 | KG | 360000 | CMQ | 24 | UN | 43389110551691 | 30 | 40 | 30 | CM | 4.768 | 169 | KG | 36 | DMQ | [12 empty] | 1 | UN | 3389110551693 | 8 | 12.5 | 8.5 | CM | 176 | 169 | G | 850 | CMQ | 8538909999
C11N3TM040L | Tabela de Preços de Equipamentos e sistemas de distribuição de energia de Baixa Tensão | 18/05/2026 | Modificação | ComPacT DISJUNTOR NSXm100N 50kA CA 3P 40A TMD ELINK | BT4 | DBT | 181432 | COMPACT NSXM 16-160 | Power Products | PPCCB | GENERAL PURPOSE | 2 - SMALL & MED BUILDING GENERAL PURPOSE | CCN | CCN | 02 | NSXM, FUPACT, INS <= 630A | 02CCN | 440.58 | EUR | 1 | UN | 3606481991195 | C | 1 | 12 | 21 | 9 | CM | 1.208 | 1.208 | KG | 2268 | CMQ | 216 | UN | 73606481991194 | 1500 | 1200 | 800 | MM | 304890 | 1.208 | G | 1440000000 | MMQ | 9 | UN | 43606481991193 | 300 | 400 | 300 | MM | 12290 | 1.208 | G | 36000000 | MMQ | [12 empty] | 1 | UN | 3606481991195 | 9 | 22 | 13 | CM | 1.3 | 1.208 | KG | 2574 | CMQ | 8536201090
GB2DB09 | Tabela de Preços de Automação e Controlo | 18/05/2026 | Modificação | disjuntor TeSys para circuitos de comando - GB2-DB - 4 A - 2 pólos - 2d | BT2 | CUE | 147739 | TESYS GB2 CONT CIRC CB | Power Products | PPCTR | GENERAL PURPOSE | 3 - INDUSTRY GENERAL PURPOSE | TPP | TPP | GM | TESYS POWER & PROTECT | GMTPP | 113.435 | EUR | 1 | UN | 3389110865479 | A | 3 | 3.2 | 7.5 | 7.8 | CM | 106 | 106 | G | 187.2 | CMQ | [12 empty] | 36 | UN | 43389110865477 | 15 | 40 | 30 | CM | 4.444 | 106 | KG | 18000 | CMQ | 3 | UN | 13389110865476 | 8 | 8.5 | 9.6 | CM | 345 | 106 | G | 652.8 | CMQ | 3 | UN | 13389110865476 | 8 | 8.5 | 9.6 | CM | 345 | 106 | G | 652.8 | CMQ | 8536201090
EPH0800321 | Tabela de Preços de Equipamentos e sistemas de distribuição de energia de Baixa Tensão | 18/05/2026 | Modificação | Botão de pressão, Asfora, ligadores de parafuso, 10A, Branco | IS1 | RPT | 181806 | ASFORA | Home Solutions | HSCWD | GENERAL PURPOSE | 1 - RESIDENTIAL GENERAL PURPOSE | CLB | CLB | PS | CONNECTED LIVING BASIC | PSCLB | 3.825 | EUR | 1 | UN | 3606480525391 | A | 1 | 4 | 8 | 8 | CM | 72 | 72 | G | 256 | CMQ | 480 | UN |  | 45 | 120 | 80 | CM | 53.12 | 72 | KG | 432000 | CMQ | 120 | UN | 33606480525392 | 30 | 60 | 40 | CM | 10.28 | 72 | KG | 72000 | CMQ | 10 | UN | 13606480525398 | 9.5 | 27.5 | 18.5 | CM | 810 | 72 | G | 4833.125 | CMQ | 1 | UN | 3606480525391 | 4 | 8 | 8 | CM | 74.5 | 72 | G | 256 | CMQ | 8536508000
XB7NA25 | Tabela de Preços de Automação e Controlo | 18/05/2026 | Modificação | Pulsador rasante preto no+nc | AC3 | ACI | 100316 | DIAMETER 22 | Industrial Control | IDSIG | GENERAL PURPOSE | 3 - INDUSTRY GENERAL PURPOSE | CTS | CTS | MP | PUSHBUTTONS | MPCTS | 14.22 | EUR | 1 | UN | 3606480469954 | C | 10 | 6 | 3 | 3 | CM | 23 | 21 | G | 54 | CMQ | 3200 | UN |  | 60 | 3200 | 80 | CM | 73.6 | 21 | KG | 15360000 | CMQ | 100 | UN | 43606480469952 | 15 | 40 | 15 | CM | 2.605 | 21 | KG | 9 | DMQ | 10 | UN | 23606480469958 | 6 | 3 | 3 | CM | 234 | 21 | G | 54 | CMQ | 10 | UN | 23606480469958 | 6 | 3 | 3 | CM | 234 | 21 | G | 54 | CMQ | 8536508000
LVS03425 | Tabela de Preços de Equipamentos e sistemas de distribuição de energia de Baixa Tensão | 18/05/2026 | Modificação | Platina TransferPacT, 80A-160A, 3P/4P, PrismaSeT P, 650/800mm,8 Módulos | BT6 | DBT | 175795 | PRISMASET P STRUCT | Power Products | PPLVS | GENERAL PURPOSE | 2 - SMALL & MED BUILDING GENERAL PURPOSE | LVE | LVE | L1 | PRISMASET IP40 | L1LVE | 502.115 | EUR | 1 | UN | 3606482169968 | A | 1 | 2.5 | 58 | 25 | CM | 2.858 | 2.858 | KG | 3625 | CMQ | 15 | UN | 13606482169965 | 34.5 | 60 | 80 | CM | 53 | 2.858 | KG | 165600 | CMQ | [24 empty] | 1 | UN | 3606482169968 | 2.5 | 58 | 25 | CM | 2.858 | 2.858 | KG | 3625 | CMQ | 7326909890
13947 | Tabela de Preços de Equipamentos e sistemas de distribuição de energia de Baixa Tensão | 18/05/2026 | Modificação | Mureva - Kit de selagem - 2 parafusos e 4 agrafos | BT3 | RPT | 140900 | MUREVA | Power Products | PPCFD | GENERAL PURPOSE | 2 - SMALL & MED BUILDING GENERAL PURPOSE | FTC | FTC | CO | MODULAR ENCLOSURES | COFTC | 24.225 | EUR | 1 | UN | 3303430139478 | C | 1 | 1 | 15 | 10.5 | CM | 36 | 36 | G | 157.5 | CMQ | [12 empty] | 100 | UN | 43303430139476 | 30 | 40 | 30 | CM | 4.697 | 36 | KG | 36000 | CMQ | 10 | UN | 23303430139472 | 11 | 16 | 11 | CM | 428 | 36 | G | 1936 | CMQ | 1 | UN | 3303430139478 | 1 | 15 | 10.5 | CM | 36 | 36 | G | 157.5 | CMQ | 7326909890
A9TDFC632 | Tabela de Preços de Equipamentos e sistemas de distribuição de energia de Baixa Tensão | 18/05/2026 | Modificação | Disjuntor diferencial com arco eléctrico Acti9 iCV40N VigiARC, 1PN, 32A, C 30mA, A-SI, 10kA, ZB | BT1 | RPT | 135006 | ACTI9 | Power Products | PPCFD | GENERAL PURPOSE | 2 - SMALL & MED BUILDING GENERAL PURPOSE | FTD | FTD | DT | ACTI9 PROTECTION DEVICES TERTIARY | DTFTD | 945.415 | EUR | 1 | UN | 3606481906670 | C | 1 | 4.5 | 11.4 | 8.2 | CM | 245 | 223 | G | 420.66 | CMQ | 192 | UN |  | 60 | 120 | 80 | CM | 159.528 | 223 | KG | 576000 | CMQ | 24 | UN | 43606481906678 | 15 | 40 | 30 | CM | 6.147 | 223 | KG | 18000 | CMQ | [12 empty] | 1 | UN | 3606481906670 | 4.2 | 11.2 | 8.2 | CM | 243 | 223 | G | 385.728 | CMQ | 8536201090
KAMODT | Tabela de Preços de Soluções de Conectividade | 18/05/2026 | Modificação | K Series Modbus TCP Output Module, For Deluxe Meter | GE1 | PRO | 191951 | FLOW & HEAT METERS | Digital Energy | DBPRD | GENERAL PURPOSE | 2B- BUILDING MANAGEMENT OFFER GENERAL PURPOSE | FDB | FDB | FD | FIELD DEVICES BMS | FDFDB | 248.12 | EUR | 1 | UN | 5706567011545 | C | 1 | 9.8 | 4.4 | 7.2 | CM | 60 | 60 | G | 310.464 | CMQ | [12 empty] | 1 | UN |  | 30 | 40 | 30 | CM | 16.533 | 60 | KG | 36000 | CMQ | [12 empty] | 1 | UN | 5706567011545 | 36 | 25 | 26 | CM | 18.4 | 60 | KG | 23400 | CMQ | 9026102100
LC2K0601E7 | Tabela de Preços de Automação e Controlo | 18/05/2026 | Modificação | Inversor Tesys K - 3P(3 NA) - AC-3 - <= 440 V 6 A - 48 V bobina CA | BT2 | CUE | 187518 | TESYS MICRA CTR | Power Products | PPCTR | GENERAL PURPOSE | 3 - INDUSTRY GENERAL PURPOSE | TCC | TCC | AC | TESYS CONTROL CONTACTOR | ACTCC | 149.365 | EUR | 1 | UN | 3389110490718 | B | 1 | 6 | 9.2 | 6.5 | CM | 363 | 363 | G | 358.8 | CMQ | [12 empty] | 25 | UN | 43389110490716 | 15 | 40 | 30 | CM | 9.53 | 363 | KG | 18 | DMQ | [12 empty] | 1 | UN | 3389110490718 | 0.65 | 0.6 | 0.92 | DM | 0.363 | 363 | KG | 0.359 | DMQ | 8536490099
ATV930D75N4C | Tabela de Preços de Automação e Controlo | 18/05/2026 | Modificação | Variador de velocidade, ATV930, 75kW, 400/480V, sem unidade de frenagem, IP21 | AC2 | ACI | 142787 | ALTIVAR 930 | Drives | IDVSD | CONFIGURABLE | 5 - INDUSTRY CONFIGURABLE | SDS | SDS | VM | ADVANCED DRIVES & HVAC | VMSDS | 10531.76 | EUR | 1 | UN | 3606480883439 | B | 1 | 59 | 111 | 43 | CM | 74 | 74 | KG | 281607 | CMQ | 1 | UN |  | 59 | 111 | 43 | CM | 74 | 74 | KG | 585000 | CMQ | [24 empty] | 1 | UN | 3606480883439 | 59 | 111 | 43 | CM | 74 | 74 | KG | 310753 | CMQ | 8504409590
LV848598SP | Tabela de Preços de Equipamentos e sistemas de distribuição de energia de Baixa Tensão | 18/05/2026 | Modificação | Auxiliary terminal shield - for Masterpact MTZ3/NW - 4P - spare part | BT8 | DBT | 145820 | MASTERPACT MTZ2-3 IEC | Power Products | PPACB | CONFIGURABLE | 4 - LARGE BUILDING CONFIGURABLE | ACB | ACB | PR | AIR CIRCUIT BREAKERS | PRACB | 335.11 | EUR | 1 | UN | 3606481187772 | C | 1 | 10 | 17 | 100 | CM | 7 | 7 | KG | 17000 | CMQ | 12 | UN | 73606481187771 | 50 | 120 | 80 | CM | 84 | 7 | KG | 480 | DMQ | [24 empty] | 1 | UN | 3606481187772 | 10 | 17 | 100 | CM | 7 | 7 | KG | 17000 | CMQ | 7326909890
RM17UAS15 | Tabela de Preços de Automação e Controlo | 18/05/2026 | Modificação | Relé de temporização c/ atraso ligado - 0,1 s..100 h - 230 v ca – 4 oc | AC3 | ACI | 104947 | CONTROL RELAYS | Industrial Control | IDSIG | GENERAL PURPOSE | 3 - INDUSTRY GENERAL PURPOSE | ARO | ARO | RE | ELECTRONIC RELAYS | REARO | 166.4 | EUR | 1 | UN | 3389119405126 | A | 1 | 2.5 | 10 | 7.8 | CM | 81 | 81 | G | 195 | CMQ | [12 empty] | 48 | UN | 43389119405124 | 15 | 40 | 30 | CM | 4.583 | 81 | KG | 18 | DMQ | [12 empty] | 1 | UN | 3389119405126 | 2.6 | 9.4 | 8 | CM | 90 | 81 | G | 195.52 | CMQ | 8536490099
LR9D5367 | Tabela de Preços de Automação e Controlo | 18/05/2026 | Modificação | Relé de proteção térmico Tesys LRD - 60...100 A - classe 10 | BT2 | CUE | 155091 | TESYS D2 OLR SIZE 3-4 | Power Products | PPCTR | GENERAL PURPOSE | 3 - INDUSTRY GENERAL PURPOSE | TAP | TAP | EQ | TESYS ACTIVE & PROTECT | EQTAP | 390.795 | EUR | 1 | UN | 3389110113099 | C | 1 | 15 | 13 | 16 | CM | 934 | 934 | G | 3120 | CMQ | [12 empty] | 12 | UN | 43389110113097 | 30 | 60 | 40 | CM | 12.316 | 934 | KG | 72 | DMQ | [12 empty] | 1 | UN | 3389110113099 | 15 | 13 | 16 | CM | 934 | 934 | G | 3120 | CMQ | 8536490099
ATV930D30N4 | Tabela de Preços de Automação e Controlo | 18/05/2026 | Modificação | Variador de velocidade, ATV930, 30kW, 400/480V, com unidade de frenagem, IP21 | AC2 | ACI | 142787 | ALTIVAR 930 | Drives | IDVSD | CONFIGURABLE | 5 - INDUSTRY CONFIGURABLE | SDS | SDS | VM | ADVANCED DRIVES & HVAC | VMSDS | 5357.41 | EUR | 1 | UN | 3606480883361 | A | 1 | 55 | 84 | 33 | CM | 37 | 28 | KG | 152460 | CMQ | 1 | UN |  | 77 | 60 | 80 | CM | 37.2 | 28 | KG | 369600 | CMQ | [24 empty] | 1 | UN | 3606480883361 | 50 | 84.5 | 34.5 | CM | 28.7 | 28 | KG | 145762.5 | CMQ | 8504409590
A9N18426 | Tabela de Preços de Equipamentos e sistemas de distribuição de energia de Baixa Tensão | 18/05/2026 | Modificação | C120H - circuit breaker - 3P - 125A - B curve | BT1 | RPT | 190600 | ACTI9 | Power Products | PPCFD | GENERAL PURPOSE | 2 - SMALL & MED BUILDING GENERAL PURPOSE | FTI | FTI | DI | ACTI9 PROTECTION DEVICES INDUSTRIAL | DIFTI | 853.685 | EUR | 1 | UN | 3606480379970 | C | 1 | 7.5 | 8.5 | 8 | CM | 584 | 584 | G | 510 | CMQ | [12 empty] | 24 | UN | 43606480379978 | 30 | 40 | 30 | CM | 14.923 | 584 | KG | 36000 | CMQ | 4 | UN | 13606480379977 | 0.86 | 3.33 | 0.96 | DM | 2.406 | 584 | KG | 2.749 | DMQ | 1 | UN | 3606480379970 | 0.68 | 0.87 | 0.81 | DM | 0.586 | 584 | KG | 0.479 | DMQ | 8536209090
TSXSCMCN050 | Tabela de Preços de Automação e Controlo | 18/05/2026 | Modificação | RS485 shielded cable to build safety islands with safe com. modules - 50 m | AC4 | ACI | 188008 | SAFETY NEW ARCHITECTUR | Discrete Automation | IDMST | CONFIGURABLE | 5 - INDUSTRY CONFIGURABLE | ABA | ABA | A5 | PLC BASIC | A5ABA | 202.91 | EUR | 1 | UN | 3606480795930 | C | 1 | 15 | 40 | 30 | CM | 3.738 | 3.738 | KG | 18000 | CMQ | [12 empty] | 1 | UN |  | 15 | 40 | 30 | CM | 3.738 | 3.738 | KG | 18000 | CMQ | [12 empty] | 1 | UN | 3606480795930 | 15 | 40 | 30 | CM | 3.738 | 3.738 | KG | 18000 | CMQ | 8544429090
SLAWXCX | Tabela de Preços de Soluções de Conectividade | 18/05/2026 | Modificação | SpaceLogic SLA Series Air Quality Sensor, CO2, Temperature, Room, Analog Outputs, Optimum White Housing | GE1 | PRO | 117134 | LIVING SPACE SENSORS | Digital Energy | DBPRD | GENERAL PURPOSE | 2B- BUILDING MANAGEMENT OFFER GENERAL PURPOSE | FDB | FDB | FD | FIELD DEVICES BMS | FDFDB | 312.97 | EUR | 1 | UN | 3606481901231 | C | 1 | 14.2 | 4.8 | 9.8 | CM | 180 | 180 | G | 667.968 | CMQ | [12 empty] | 33 | UN |  | 30 | 60 | 40 | CM | 14.464 | 180 | KG | 72000 | CMQ | [12 empty] | 1 | UN | 3606481901231 | 1 | 1 | 1 | CM | 1 | 180 | G | 1 | CMQ | 9027101000
SLPSLXX | Tabela de Preços de Soluções de Conectividade | 18/05/2026 | Modificação | SpaceLogic SLP Series Sensor, Room, Temperature, Segmented LCD, BACnet MSTP/Modbus Outputs with Matte White Housing | GE1 | PRO | 117134 | LIVING SPACE SENSORS | Digital Energy | DBPRD | GENERAL PURPOSE | 2B- BUILDING MANAGEMENT OFFER GENERAL PURPOSE | FDB | FDB | FD | FIELD DEVICES BMS | FDFDB | 124.89 | EUR | 1 | UN | 3606481900791 | C | 1 | 14 | 5 | 9.8 | CM | 180 | 180 | G | 686 | CMQ | [12 empty] | 14 | UN |  | 15 | 40 | 30 | CM | 2.745 | 180 | KG | 18000 | CMQ | [12 empty] | 1 | UN | 3606481900791 | 4.8 | 14 | 9.67 | CM | 181.82 | 180 | G | 649.824 | CMQ | 9025190090
A9N18363 | Tabela de Preços de Equipamentos e sistemas de distribuição de energia de Baixa Tensão | 18/05/2026 | Modificação | C120N - circuit breaker - 2P - 125A - C curve | BT1 | RPT | 190600 | ACTI9 | Power Products | PPCFD | GENERAL PURPOSE | 2 - SMALL & MED BUILDING GENERAL PURPOSE | FTI | FTI | DI | ACTI9 PROTECTION DEVICES INDUSTRIAL | DIFTI | 313.285 | EUR | 1 | UN | 3606480379376 | A | 1 | 7.4 | 8.8 | 5.5 | CM | 389 | 389 | G | 358.16 | CMQ | [12 empty] | 36 | UN | 43606480379374 | 30 | 40 | 30 | CM | 14.875 | 389 | KG | 36000 | CMQ | 6 | UN | 13606480379373 | 8.2 | 33.2 | 9.6 | CM | 2.388 | 389 | KG | 2613.504 | CMQ | 1 | UN | 3606480379376 | 5.3 | 8.5 | 7.3 | CM | 389 | 389 | G | 328.865 | CMQ | 8536209090
SLXRHS1N | Tabela de Preços de Soluções de Conectividade | 18/05/2026 | Modificação | SpaceLogic LSA sensor - Replaceable RH Sensor, 1% w/NIST Cert | GE1 | PRO | 117134 | LIVING SPACE SENSORS | Digital Energy | DBPRD | GENERAL PURPOSE | 2B- BUILDING MANAGEMENT OFFER GENERAL PURPOSE | FDB | FDB | FD | FIELD DEVICES BMS | FDFDB | 148.31 | EUR | 1 | UN | 3606481901439 | C | 1 | 4.5 | 12.5 | 9.1 | CM | 50 | 50 | G | 511.875 | CMQ | [12 empty] | 33 | UN | 33606481901430 | 30 | 60 | 40 | CM | 14.464 | 50 | KG | 72000 | CMQ | [12 empty] | 1 | UN | 3606481901439 | 4.5 | 12.5 | 9.1 | CM | 50 | 50 | G | 511.875 | CMQ | 9025804089
NSYPIN126 | Tabela de Preços de Equipamentos e sistemas de distribuição de energia de Baixa Tensão | 18/05/2026 | Modificação | Internal door for Spacial WM encl.H1200xW600 steel, RAL7035.Adjustable in depth | EN1 | CUE | 119486 | PanelSeT S WM Accessor | Power Products | PPUES | GENERAL PURPOSE | 3 - INDUSTRY GENERAL PURPOSE | UEC | UEC | EC | UE-STEEL WALL MOUNT. ENCLOSURE, CRN, S3D, CM AND CABLE GLAND | ECUEC | 351.393 | EUR | 1 | UN | 3606480168598 | A4 | 1 | 119.5 | 4.5 | 61 | CM | 11.098 | 11.098 | KG | 32802.75 | CMQ | 15 | UN |  | 955 | 1200 | 1000 | MM | 186.94 | 11.098 | KG | 1146 | DMQ | [12 empty] | 1 | UN |  | 0 | 0 | 0 |  | 11.1 | 11.098 | KG | 36.905 | DMQ | 1 | UN | 3606480168598 | 50 | 1210 | 610 | MM | 11.1 | 11.098 | KG | 36.905 | DMQ | 7326909890
C160H35EFM | Tabela de Preços de Equipamentos e sistemas de distribuição de energia de Baixa Tensão | 18/05/2026 | Modificação | NS1600H 70kA 3P 1600A Fixo Manual 5.0E | BT8 | DBT | 133346 | COMPACT NS 630B-1600 | Power Products | PPCCB | CONFIGURABLE | 4 - LARGE BUILDING CONFIGURABLE | CCB | CCB | PL | COMPACT NS >= 630A | PLCCB | 12429.355 | EUR | 1 | UN | 3606482100664 | C | 1 | 37 | 23 | 39.5 | CM | 13.86 | 13.86 | KG | 33614.5 | CMQ | [36 empty] | 1 | UN | 3606482100664 | 37 | 23 | 39.5 | DM | 13.86 | 13.86 | KG | 33614.5 | CMQ | 8536209090
NSYCVF38M230DG | Tabela de Preços de Equipamentos e sistemas de distribuição de energia de Baixa Tensão | 18/05/2026 | Modificação | ClimaSys CV - CSVS SmartFan 38m3/h 230V IP54 | EN1 | CUE | 120253 | ClimaSys Fan | Power Products | PPUES | GENERAL PURPOSE | 3 - INDUSTRY GENERAL PURPOSE | UET | UET | ET | UE - THERMAL MANAGEMENT VENT, REJ. FILTER, CONTROL, RESIST. | ETUET | 1363.128 | EUR | 1 | UN | 3606481369710 | C4 | 1 | 12.5 | 20.5 | 15 | CM | 464 | 464 | G | 3843.75 | CMQ | 544 | UN | 73606481369719 | 950 | 1200 | 800 | MM | 190 | 464 | KG | 840 | DMQ | 6 | UN | 13606481369717 | 25 | 59 | 39 | CM | 1.8 | 464 | KG | 57525 | CMQ | [12 empty] | 1 | UN | 3606481369710 | 116 | 186 | 139 | MM | 0.3 | 464 | KG | 2.999 | DMQ | 8414592590
9001KR5RH6 | Tabela de Preços de Automação e Controlo | 18/05/2026 | Modificação | PUSH BUTTON 600VAC 10A 30MM T-K | AC3 | ACI | 100301 | DIAMETER 30 | Industrial Control | IDSIG | GENERAL PURPOSE | 3 - INDUSTRY GENERAL PURPOSE | CTS | CTS | MP | PUSHBUTTONS | MPCTS | 72.4 | EUR | 1 | UN | 3389118040335 | C | 1 | 4.826 | 9.398 | 5.588 | CM | 140.614 | 140.614 | G | 253.442 | CMQ | [36 empty] | 1 | UN | 785901034001 | 4.826 | 9.398 | 5.588 | CM | 140.614 | 140.614 | G | 253.442 | CMQ | 8536508000
LXM28EU15M3X | Tabela de Preços de Automação e Controlo | 18/05/2026 | Modificação | Lexium28 EtherCAT drive, 1.5kW, 1/3~ 230V | AC2 | ACI | 129679 | SERVO DRIVES | Discrete Automation | IDMST | PROGRAMABLE | 7 - INDUSTRY PROGRAMMABLE | AAM | AAM | DV | MOTION | DVAAM | 1199.74 | EUR | 1 | UN | 3606481167309 | C | 0 | 7.5 | 23.7 | 23 | CM | 1.502 | 1.502 | KG | 4088.25 | CMQ | [12 empty] | 5 | UN | 43606481167307 | 30 | 40 | 30 | CM | 7.74 | 1.502 | KG | 0.036 | MTQ | [12 empty] | 1 | UN | 3606481167309 | 0.75 | 2.37 | 2.3 | DM | 1.43 | 1.502 | KG | 4.088 | DMQ | 8537109199
9114501500 | Tabela de Preços de Soluções de Conectividade | 18/05/2026 | Modificação | Daisy Chain Cable, 1.5 m | GE1 | PRO | 191550 | PIBCV VALVE AND ACT. | Digital Energy | DBPRD | GENERAL PURPOSE | 2B- BUILDING MANAGEMENT OFFER GENERAL PURPOSE | FDB | FDB | FD | FIELD DEVICES BMS | FDFDB | 39.87 | EUR | 1 | UN | 7332552015229 | C | 1 | 14.8 | 3.6 | 14.4 | CM | 60 | 60 | G | 767.232 | CMQ | [36 empty] | 1 | UN | 7332552015229 | 12 | 12 | 5 | CM | 74 | 60 | G | 720 | CMQ | 8544429090
NU378518 | Tabela de Preços de Equipamentos e sistemas de distribuição de energia de Baixa Tensão | 18/05/2026 | Modificação | Nova Unica - Besouro - 250V - Branco | IS1 | RPT | 181958 | NEW UNICA | Home Solutions | HSCWD | GENERAL PURPOSE | 1 - RESIDENTIAL GENERAL PURPOSE | CLD | CLD | DU | CONNECTED LIVING UNICA | DUCLD | 33.24 | EUR | 1 | UN | 3606489456306 | A | 1 | 4.5 | 5 | 4.5 | CM | 51 | 51 | G | 101.25 | CMQ | 800 | UN | 3606489456306 | 80 | 60 | 80 | CM | 60.66 | 51 | KG | 384 | DMQ | 50 | UN | 43606489456304 | 15 | 40 | 30 | CM | 3.238 | 51 | KG | 18000 | CMQ | 10 | UN | 13606489456303 | 5.6 | 26 | 14 | CM | 587 | 51 | G | 2038.4 | CMQ | 1 | UN | 3606489456306 | 4.5 | 5 | 4.5 | CM | 51 | 51 | G | 101.25 | CMQ | 8531804090
A9N18435 | Tabela de Preços de Equipamentos e sistemas de distribuição de energia de Baixa Tensão | 18/05/2026 | Modificação | C120H - circuit breaker - 4P - 80A - B curve | BT1 | RPT | 190600 | ACTI9 | Power Products | PPCFD | GENERAL PURPOSE | 2 - SMALL & MED BUILDING GENERAL PURPOSE | FTI | FTI | DI | ACTI9 PROTECTION DEVICES INDUSTRIAL | DIFTI | 755.07 | EUR | 1 | UN | 3606480380068 | C | 1 | 7.3 | 10.7 | 8.6 | CM | 776 | 776 | G | 671.746 | CMQ | [12 empty] | 18 | UN | 43606480380066 | 30 | 40 | 30 | CM | 15.139 | 776 | KG | 36 | DMQ | 3 | UN | 13606480380065 | 8.5 | 33.1 | 9.2 | CM | 2.391 | 776 | KG | 2588.42 | CMQ | 1 | UN | 3606480380068 | 7.3 | 10.7 | 8.6 | CM | 776 | 776 | G | 671.746 | CMQ | 8536209090
AR8123BLK | Tabela de Preços de Equipamentos e sistemas de distribuição de energia de Baixa Tensão | 18/05/2026 | Modificação | Prateleira deslizante 100lbs/45,5 kg em Preto | ITE | UAI | 132665 | RACKS AND ENCLOSURES | Secure Power | SPRSY | CONFIGURABLE | 4 - LARGE BUILDING CONFIGURABLE | ILB | ILB | IR | OPTIMUM RACKS & ACCESSORIES | IRILB | 482.57 | EUR | 1 | UN | 0731304107866 | C | 1 | 81.3 | 8.9 | 83.8 | CM | 17.693 | 17.693 | KG | 60635.166 | CMQ | 1 | UN |  | 80 | 80 | 60 | CM | 23.706 | 17.693 | KG | 384000 | CMQ | [24 empty] | 1 | UN | 731304107866 | 0.88 | 8.38 | 8.13 | DM | 17.706 | 17.693 | KG | 59.939 | DMQ | 9403991090
SLXRHS2N | Tabela de Preços de Soluções de Conectividade | 18/05/2026 | Modificação | SpaceLogic LSA sensor - Replaceable RH Sensor, 2% w/NIST Cert | GE1 | PRO | 117134 | LIVING SPACE SENSORS | Digital Energy | DBPRD | GENERAL PURPOSE | 2B- BUILDING MANAGEMENT OFFER GENERAL PURPOSE | FDB | FDB | FD | FIELD DEVICES BMS | FDFDB | 117.89 | EUR | 1 | UN | 3606481901446 | C | 1 | 4.5 | 12.5 | 9.1 | CM | 181.82 | 181.82 | G | 511.875 | CMQ | [12 empty] | 12 | UN |  | 15 | 40 | 30 | CM | 2.34 | 181.82 | KG | 18000 | CMQ | [12 empty] | 1 | UN | 3606481901446 | 4.5 | 12.5 | 9.1 | CM | 181.82 | 181.82 | G | 511.875 | CMQ | 9025804089
LA7D03F | Tabela de Preços de Automação e Controlo | 18/05/2026 | Modificação | Relé de proteção térmico Tesys D-rearme elétronico disparo - 110 V CC/CA | BT2 | CUE | 180784 | TESYS D2 OLR SIZE 1-2 | Power Products | PPCTR | GENERAL PURPOSE | 3 - INDUSTRY GENERAL PURPOSE | TPP | TPP | GM | TESYS POWER & PROTECT | GMTPP | 134.46 | EUR | 1 | UN | 3389110055122 | B | 1 | 4.7 | 5.2 | 4.8 | CM | 106 | 90 | G | 117.312 | CMQ | [12 empty] | 32 | UN | 43389110055120 | 15 | 40 | 15 | CM | 3.681 | 90 | KG | 9 | DMQ | [12 empty] | 1 | UN | 3389110055122 | 50 | 48 | 48 | MM | 108 | 90 | G | 115200 | MMQ | 8536490099
XALD213 | Tabela de Preços de Automação e Controlo | 18/05/2026 | Modificação | Estação de controlo xal-d – função iniciar ou parar - 1 na + 1 nf | AC3 | ACI | 100364 | CONTROL STATIONS | Industrial Control | IDSIG | GENERAL PURPOSE | 3 - INDUSTRY GENERAL PURPOSE | CTS | CTS | MP | PUSHBUTTONS | MPCTS | 57.07 | EUR | 1 | UN | 3389110114065 | A | 1 | 7.5 | 11.2 | 10.1 | CM | 222 | 222 | G | 848.4 | CMQ | 200 | UN | 73389110114064 | 77 | 60 | 80 | CM | 57.22 | 222 | KG | 369600 | CMQ | 25 | UN | 43389110114063 | 30 | 40 | 30 | CM | 6.09 | 222 | KG | 36000 | CMQ | [12 empty] | 1 | UN | 3389110114065 | 7.5 | 11.2 | 10.1 | CM | 222 | 222 | G | 848.4 | CMQ | 8536508000
ATV630D30N4Z | Tabela de Preços de Automação e Controlo | 18/05/2026 | Modificação | Variador de velocidade ATV630 - armário de Integração - IP00 - 30KW - 380 ... 480V | AC2 | ACI | 142785 | ALTIVAR 630 | Drives | IDVSD | CONFIGURABLE | 5 - INDUSTRY CONFIGURABLE | SDS | SDS | VM | ADVANCED DRIVES & HVAC | VMSDS | 4721.51 | EUR | 1 | UN | 3606489739782 | C | 1 | 55 | 84 | 34 | CM | 35.8 | 35.8 | KG | 157080 | CMQ | 1 | UN |  | 55.5 | 84 | 33.5 | CM | 35.8 | 35.8 | KG | 156177 | CMQ | [24 empty] | 1 | UN | 3606489739782 | 55.5 | 84 | 33.5 | CM | 35.8 | 35.8 | KG | 156177 | CMQ | 8504409590
KABATD | Tabela de Preços de Soluções de Conectividade | 18/05/2026 | Modificação | K Series D-Cell Battery, With Cable and Connector | GE1 | PRO | 191951 | FLOW & HEAT METERS | Digital Energy | DBPRD | GENERAL PURPOSE | 2B- BUILDING MANAGEMENT OFFER GENERAL PURPOSE | FDB | FDB | FD | FIELD DEVICES BMS | FDFDB | 44.5 | EUR | 1 | UN | 5706567011422 | C | 1 | 3.988 | 9.5 | 7.493 | CM | 58.967 | 58.967 | G | 283.854 | CMQ | [12 empty] | 1 | UN |  | 30 | 40 | 30 | CM | 16.533 | 58.967 | KG | 36000 | CMQ | [12 empty] | 1 | UN | 5706567011422 | 36 | 25 | 26 | CM | 18.4 | 58.967 | KG | 23400 | CMQ | 8506509090
NSYSNM6 | Tabela de Preços de Equipamentos e sistemas de distribuição de energia de Baixa Tensão | 18/05/2026 | Modificação | Quarter-turn sliding nut - M6. Supply: 10 units | EN1 | CUE | 163213 | RAILS & UPRIGHTS | Power Products | PPUES | GENERAL PURPOSE | 3 - INDUSTRY GENERAL PURPOSE | UEC | UEC | EK | UE - TRANSVERSAL ACCESSORIES OF ENCLOSURES. | EKUEC | 7.455 | EUR | 1 | UN | 3606480150425 | C4 | 10 | 3 | 1.5 | 9 | CM | 21 | 21 | G | 40.5 | CMQ | 12000 | UN |  | 450 | 1200 | 1000 | MM | 240 | 21 | KG | 540 | DMQ | 330 | UN |  | 150 | 400 | 300 | MM | 5.35 | 21 | KG | 18 | DMQ | 10 | UN |  | 40 | 100 | 140 | MM | 0.208 | 21 | KG | 0.56 | DMQ | 10 | UN |  | 40 | 100 | 140 | MM | 0.208 | 21 | KG | 0.56 | DMQ | 7318169290
BLRCS222A266B40 | Tabela de Preços de Equipamentos e sistemas de distribuição de energia de Baixa Tensão | 18/05/2026 | Modificação | EasyCan Capacitor 22.2/26.6 kvar - 400V - 50/60Hz | BTA | PRO | 108145 | PFC COMPONENTS | Digital Energy | DPLVP | CONFIGURABLE | 4 - LARGE BUILDING CONFIGURABLE | APQ | APQ | RB | POWER FACTOR CORRECTION | RBAPQ | 153 | EUR | 1 | UN | 3606480547744 | B | 1 | 33.5 | 12 | 12 | CM | 2.76 | 2.3 | KG | 4824 | CMQ | 12 | UN | 73606480547743 | 50 | 60 | 80 | CM | 43978 | 2.3 | G | 240 | DMQ | 8 | UN | 43606480547742 | 30 | 60 | 40 | CM | 19.517 | 2.3 | KG | 72000 | CMQ | [12 empty] | 1 | UN | 3606480547744 | 340 | 120 | 120 | MM | 2800 | 2.3 | G | 4896000 | MMQ | 8532100000
EPH0300121 | Tabela de Preços de Equipamentos e sistemas de distribuição de energia de Baixa Tensão | 18/05/2026 | Modificação | Comutador de lustre, Asfora, 10A, ligadores automáticos, Branco | IS1 | RPT | 181806 | ASFORA | Home Solutions | HSCWD | GENERAL PURPOSE | 1 - RESIDENTIAL GENERAL PURPOSE | CLB | CLB | PS | CONNECTED LIVING BASIC | PSCLB | 4.43 | EUR | 1 | UN | 3606480525001 | A | 1 | 4 | 8.5 | 8.5 | CM | 72.5 | 72.5 | G | 289 | CMQ | 1920 | UN |  | 135 | 120 | 80 | CM | 174.224 | 72.5 | KG | 1296000 | CMQ | 120 | UN | 33606480525002 | 30 | 60 | 40 | CM | 10.139 | 72.5 | KG | 72000 | CMQ | 10 | UN | 13606480525008 | 9.5 | 27.5 | 18.5 | CM | 799 | 72.5 | G | 4833.125 | CMQ | 1 | UN | 3606480525001 | 4 | 8.5 | 8.5 | CM | 73 | 72.5 | G | 289 | CMQ | 8536508000
LVS08585 | Tabela de Preços de Equipamentos e sistemas de distribuição de energia de Baixa Tensão | 18/05/2026 | Modificação | Lote dobradicas espelho PrismaSeT G/P | BT6 | DBT | 176130 | PRISMASET COM.ACCESS | Power Products | PPLVS | GENERAL PURPOSE | 2 - SMALL & MED BUILDING GENERAL PURPOSE | LVE | LVE | L1 | PRISMASET IP40 | L1LVE | 24.38 | EUR | 1 | UN | 3606481868329 | C | 1 | 2.5 | 13 | 8.6 | CM | 83 | 83 | G | 279.5 | CMQ | 480 | UN |  | 32 | 120 | 80 | CM | 55.5 | 83 | KG | 307200 | CMQ | 10 | UN | 13606481868326 | 9.5 | 23.5 | 14.5 | CM | 914 | 83 | G | 3237.125 | CMQ | 10 | UN | 13606481868326 | 9.5 | 23.5 | 14.5 | CM | 914 | 83 | G | 3237.125 | CMQ | 1 | UN | 3606481868329 | 2.5 | 13 | 8.6 | CM | 83 | 83 | G | 279.5 | CMQ | 7326909890
LV426912 | Tabela de Preços de Equipamentos e sistemas de distribuição de energia de Baixa Tensão | 18/05/2026 | Modificação | Long terminal shield - insulation accessory for 3P | BT4 | DBT | 181431 | COMPACT NSXM CONNECT. | Power Products | PPCCB | GENERAL PURPOSE | 2 - SMALL & MED BUILDING GENERAL PURPOSE | CCN | CCN | 02 | NSXM, FUPACT, INS <= 630A | 02CCN | 37.435 | EUR | 1 | UN | 3606485444260 | C | 1 | 7.4 | 9.1 | 8.8 | CM | 106 | 74 | G | 592.592 | CMQ | 720 | UN |  | 75 | 120 | 80 | CM | 96.32 | 74 | KG | 720000 | CMQ | 45 | UN | 13606485444267 | 30 | 40 | 30 | CM | 5.27 | 74 | KG | 36000 | CMQ | [12 empty] | 1 | UN | 3606485444260 | 7.1 | 8.5 | 9 | CM | 95 | 74 | G | 543.15 | CMQ | 8547200000
XB5FD25C0 | Tabela de Preços de Automação e Controlo | 18/05/2026 | Modificação | selector flush 2 posições fijas 1na1nc cor cim | AC3 | ACI | 100316 | DIAMETER 22 | Industrial Control | IDSIG | GENERAL PURPOSE | 3 - INDUSTRY GENERAL PURPOSE | CTS | CTS | MP | PUSHBUTTONS | MPCTS | 37.79 | EUR | 1 | UN | 3606489760472 | C | 1 | 4.318 | 8.636 | 5.334 | CM | 54.431 | 54.431 | G | 198.906 | CMQ | [12 empty] | 40 | UN |  | 15 | 40 | 30 | CM | 2.675 | 54.431 | KG | 18000 | CMQ | [12 empty] | 1 | UN | 3606489760472 | 8.6 | 5.2 | 4.3 | CM | 59 | 54.431 | G | 192.296 | CMQ | 8536508000
METSECT5GJ300 | Tabela de Preços de Equipamentos e sistemas de distribuição de energia de Baixa Tensão | 18/05/2026 | Modificação | Transformador de Corrente Núcleo Aberto - Tipo GJ, p/ barramento - 3000A / 5A | BT7 | DBT | 107955 | CURRENT TRANSFORMERS | Digital Energy | DPLVP | GENERAL PURPOSE | 2 - SMALL & MED BUILDING GENERAL PURPOSE | EMM | EMM | PW | METERS, INSULATION MONITORING & ENERGY SERVERS | PWEMM | 583.205 | EUR | 1 | UN | 3606489608101 | C | 1 | 8.5 | 25 | 20 | CM | 3.85 | 3.61 | KG | 4250 | CMQ | [12 empty] | 3 | UN | 43606489608109 | 30 | 40 | 30 | CM | 12 | 3.61 | KG | 36 | DMQ | [12 empty] | 1 | UN | 3606489608101 | 243 | 195 | 79 | MM | 3844 | 3.61 | G | 3743.415 | CMQ | 8504318090
LXM28EU02M3X | Tabela de Preços de Automação e Controlo | 18/05/2026 | Modificação | Lexium28 EtherCAT drive, 200W, 1/3~ 230V | AC2 | ACI | 129679 | SERVO DRIVES | Discrete Automation | IDMST | PROGRAMABLE | 7 - INDUSTRY PROGRAMMABLE | AAM | AAM | DV | MOTION | DVAAM | 867.47 | EUR | 1 | UN | 3606481167262 | C | 0 | 7.5 | 23.7 | 23 | CM | 1.289 | 1.26 | KG | 4088.25 | CMQ | [12 empty] | 5 | UN | 43606481167260 | 30 | 40 | 30 | CM | 6.9 | 1.26 | KG | 0.036 | MTQ | [12 empty] | 1 | UN | 3606481167262 | 0.75 | 2.37 | 2.3 | DM | 1.26 | 1.26 | KG | 4.088 | DMQ | 8537109199
AP9569 | Tabela de Preços de Equipamentos e sistemas de distribuição de energia de Baixa Tensão | 18/05/2026 | Modificação | Suporte de Retenção de Cabos para PDUs de Bastidor Básicas | ITE | UAI | 132664 | OPTIMUM RACK PDU | Secure Power | SPRSY | CONFIGURABLE | 4 - LARGE BUILDING CONFIGURABLE | ILB | ILB | IR | OPTIMUM RACKS & ACCESSORIES | IRILB | 164.68 | EUR | 1 | UN | 0731304203896 | C | 1 | 6.4 | 9.5 | 47.3 | CM | 0.679 | 0.679 | KG | 2875.84 | CMQ | [36 empty] | 1 | UN | 731304203896 | 0.64 | 0.95 | 4.73 | DM | 0.68 | 0.679 | KG | 2.876 | DMQ | 8302500000
ZBYM2367 | Tabela de Preços de Automação e Controlo | 18/05/2026 | Modificação | 30x40mm porta-etiqueta metal com rótulos. "off- | AC3 | ACI | 100316 | DIAMETER 22 | Industrial Control | IDSIG | GENERAL PURPOSE | 3 - INDUSTRY GENERAL PURPOSE | CTS | CTS | MP | PUSHBUTTONS | MPCTS | 5.74 | EUR | 1 | UN | 3606489755997 | C | 1 | 0.1 | 4.2 | 3.2 | CM | 4 | 4 | G | 1.344 | CMQ | [36 empty] | 1 | UN | 3606489755997 | 0.1 | 15 | 11 | CM | 4 | 4 | G | 16.5 | CMQ | 8310000000
TA16D4S1254TPE | Tabela de Preços de Equipamentos e sistemas de distribuição de energia de Baixa Tensão | 18/05/2026 | Modificação | TransferPacT Automatic, 125A, 400VAC, 4P, rotativo, tamanho de 160A | BT4 | DBT | 189630 | TRANSFERPACT SX | Power Products | PPATS | CONFIGURABLE | 4 - LARGE BUILDING CONFIGURABLE | ATS | ATS | AT | ATS – AUTOMATIC TRANSFER SWITCH | ATATS | 1662.78 | EUR | 1 | UN | 3606481065919 | C | 1 | 30 | 60 | 40 | CM | 6.58 | 6.58 | KG | 72000 | CMQ | [12 empty] | 1 | UN | 3606481065919 | 30 | 60 | 40 | CM | 6.584 | 6.58 | KG | 72000 | CMQ | [12 empty] | 1 | UN | 3606481065919 | 13.6 | 40 | 22 | CM | 6.713 | 6.58 | KG | 11968 | CMQ | 8536508000
ZB5FA6C0 | Tabela de Preços de Automação e Controlo | 18/05/2026 | Modificação | Cabeça azul botão flush cor cim | AC3 | ACI | 100316 | DIAMETER 22 | Industrial Control | IDSIG | GENERAL PURPOSE | 3 - INDUSTRY GENERAL PURPOSE | CTS | CTS | MP | PUSHBUTTONS | MPCTS | 11.31 | EUR | 1 | UN | 3606489771300 | C | 1 | 5.45 | 5.2 | 4.3 | CM | 24 | 24 | G | 121.862 | CMQ | [12 empty] | 40 | UN |  | 15 | 40 | 30 | CM | 2.075 | 24 | KG | 18000 | CMQ | [12 empty] | 1 | UN | 3606489771300 | 5.5 | 5.2 | 4.3 | CM | 24 | 24 | G | 122.98 | CMQ | 8538909999
9121044000 | Tabela de Preços de Soluções de Conectividade | 18/05/2026 | Modificação | Pocket STP 250mm Brass | GE1 | PRO | 179535 | SENSORS - PLANT ROOM | Digital Energy | DBPRD | GENERAL PURPOSE | 2B- BUILDING MANAGEMENT OFFER GENERAL PURPOSE | FDB | FDB | FD | FIELD DEVICES BMS | FDFDB | 15.75 | EUR | 1 | UN | 7332552012945 | C | 1 | 3.3 | 2.6 | 26.7 | CM | 100 | 100 | G | 229.086 | CMQ | [12 empty] | 25 | UN |  | 15 | 40 | 30 | CM | 4.06 | 100 | KG | 18000 | CMQ | [12 empty] | 1 | UN | 7332552012945 | 2.7 | 26.6 | 2.7 | CM | 157 | 100 | G | 193.914 | CMQ | 9025900090
LVS03073 | Tabela de Preços de Equipamentos e sistemas de distribuição de energia de Baixa Tensão | 18/05/2026 | Modificação | Platina G NSX-INS-CVS630 Vert.Fixo.Man | BT6 | DBT | 118897 | PRISMASET G | Power Products | PPLVS | GENERAL PURPOSE | 2 - SMALL & MED BUILDING GENERAL PURPOSE | LVE | LVE | L1 | PRISMASET IP40 | L1LVE | 113.525 | EUR | 1 | UN | 3606481874702 | A | 1 | 8.5 | 47.5 | 26.5 | CM | 2.609 | 2.609 | KG | 10699.375 | CMQ | 60 | UN |  | 103 | 120 | 80 | CM | 179.52 | 2.609 | KG | 988.8 | CMQ | 5 | UN | 13606481874709 | 30 | 60 | 40 | CM | 13.96 | 2.609 | KG | 72000 | CMQ | [12 empty] | 1 | UN | 3606481874702 | 8.5 | 47.5 | 26.5 | CM | 2.608 | 2.609 | KG | 10699.375 | CMQ | 7326909890
GBX060040K | Tabela de Preços de Automação e Controlo | 18/05/2026 | Modificação | gearbox straight teeth GBX - Ø 60 mm - reduction 40:1 < 12 arc.min - 40 N.m | AC2 | ACI | 121358 | GEARBOXES | Discrete Automation | IDMST | PROGRAMABLE | 7 - INDUSTRY PROGRAMMABLE | AAM | AAM | DV | MOTION | DVAAM | 511.38 | EUR | 1 | UN | 3606480388293 | B | 1 | 6.6 | 17.2 | 9.4 | CM | 1.03 | 1.03 | KG | 1067.088 | CMQ | [12 empty] | 10 | UN | 43606480388291 | 30 | 40 | 30 | CM | 11013 | 1.03 | G | 36 | DMQ | [12 empty] | 1 | UN | 3606480388293 | 70 | 145 | 70 | MM | 1030 | 1.03 | G | 710500 | MMQ | 8483405190
NSYMM88 | Tabela de Preços de Equipamentos e sistemas de distribuição de energia de Baixa Tensão | 18/05/2026 | Modificação | PLACA DE MONTAGEM 800X800MM | EN1 | CUE | 132400 | WM Mounting Plates | Power Products | PPUES | GENERAL PURPOSE | 3 - INDUSTRY GENERAL PURPOSE | UEC | UEC | EC | UE-STEEL WALL MOUNT. ENCLOSURE, CRN, S3D, CM AND CABLE GLAND | ECUEC | 174.4785 | EUR | 1 | UN | 3606480183447 | A4 | 1 | 0.3 | 75 | 75 | CM | 11.086 | 11.086 | KG | 1687.5 | CMQ | 45 | UN | 73606480183446 | 257 | 1200 | 800 | MM | 513 | 11.086 | KG | 246.72 | DMQ | 1 | UN | 3606480183447 | 760 | 10 | 760 | MM | 11.086 | 11.086 | KG | 5.776 | DMQ | [12 empty] | 1 | UN | 3606480183447 | 760 | 10 | 760 | MM | 11.086 | 11.086 | KG | 5.776 | DMQ | 8302420090
LV848726 | Tabela de Preços de Equipamentos e sistemas de distribuição de energia de Baixa Tensão | 18/05/2026 | Modificação | Circuit breaker Masterpact MTZ2 10H10 - 1000 A - 3P drawout - w/o Micrologic | BT8 | DBT | 145820 | MASTERPACT MTZ2-3 IEC | Power Products | PPACB | CONFIGURABLE | 4 - LARGE BUILDING CONFIGURABLE | ACB | ACB | PR | AIR CIRCUIT BREAKERS | PRACB | 14992.535 | EUR | 1 | UN | 3606480809330 | C | 1 | 0.1 | 0.2 | 0.1 | CM | 1 | 1 | G | 0.002 | CMQ | [36 empty] | 1 | UN | 3606480809330 | 1 | 2 | 1 | MM | 1 | 1 | G | 0.002 | CMQ | 8536209090
SLABTCX | Tabela de Preços de Soluções de Conectividade | 18/05/2026 | Modificação | SpaceLogic SLA Series Air Quality Sensor, CO2, Temperature, Room, Color Touchscreen, Analog Outputs, Optimum Black Housing | GE1 | PRO | 117134 | LIVING SPACE SENSORS | Digital Energy | DBPRD | GENERAL PURPOSE | 2B- BUILDING MANAGEMENT OFFER GENERAL PURPOSE | FDB | FDB | FD | FIELD DEVICES BMS | FDFDB | 400.63 | EUR | 1 | UN | 3606481900661 | C | 1 | 14 | 4.8 | 9.4 | CM | 220 | 220 | G | 631.68 | CMQ | [12 empty] | 33 | UN |  | 30 | 60 | 40 | CM | 14.464 | 220 | KG | 72000 | CMQ | [12 empty] | 1 | UN | 3606481900661 | 1 | 1 | 1 | CM | 1 | 220 | G | 1 | CMQ | 9025804089
9112103025 | Tabela de Preços de Soluções de Conectividade | 18/05/2026 | Modificação | Connection spec.set threadDN25 | GE1 | PRO | 191549 | GLOBE VALVES AND ACT. | Digital Energy | DBPRD | GENERAL PURPOSE | 2B- BUILDING MANAGEMENT OFFER GENERAL PURPOSE | FDB | FDB | FD | FIELD DEVICES BMS | FDFDB | 33.65 | EUR | 1 | UN | 7332552005282 | C | 1 | 6.6 | 5.5 | 7.4 | CM | 240 | 240 | G | 268.62 | CMQ | [12 empty] | 35 | UN |  | 15 | 40 | 30 | CM | 8.526 | 240 | KG | 18000 | CMQ | [12 empty] | 1 | UN | 7332552005282 | 5.5 | 6 | 3.3 | CM | 243.6 | 240 | G | 108.9 | CMQ | 7412200000
C10B3TM050 | Tabela de Preços de Equipamentos e sistemas de distribuição de energia de Baixa Tensão | 18/05/2026 | Modificação | ComPacT DISJUNTOR NSX100B 25kA CA 3P3D 50A TMD | BT4 | DBT | 191790 | COMPACT NSX | Power Products | PPCCB | GENERAL PURPOSE | 2 - SMALL & MED BUILDING GENERAL PURPOSE | CCN | CCN | 01 | NSX | 01CCN | 431.805 | EUR | 1 | UN | 3606481996176 | C | 1 | 14.4 | 19.7 | 11.4 | CM | 1.805 | 1.73 | KG | 3233.952 | CMQ | [12 empty] | 7 | UN | 13606481996173 | 30 | 40 | 30 | CM | 14.505 | 1.73 | KG | 36 | DMQ | [12 empty] | 1 | UN | 3606481996176 | 12 | 20 | 15 | CM | 1.795 | 1.73 | KG | 3600 | CMQ | 8536201090
LV847944SP | Tabela de Preços de Equipamentos e sistemas de distribuição de energia de Baixa Tensão | 18/05/2026 | Modificação | Racking handle - for MTZ2/MTZ3/NW - spare part | BT8 | DBT | 180969 | MASTERPACT MTZ ACC. | Power Products | PPACB | CONFIGURABLE | 4 - LARGE BUILDING CONFIGURABLE | ACB | ACB | PR | AIR CIRCUIT BREAKERS | PRACB | 171.22 | EUR | 1 | UN | 3606481187321 | C | 1 | 6 | 26.5 | 18 | CM | 564 | 564 | G | 2862 | CMQ | [12 empty] | 8 | UN | 43606481187329 | 30 | 40 | 30 | CM | 4.831 | 564 | KG | 36 | DMQ | [12 empty] | 1 | UN | 3606481187321 | 6 | 26.5 | 18 | CM | 564 | 564 | G | 2862 | CMQ | 8538909999
33824 | Tabela de Preços de Equipamentos e sistemas de distribuição de energia de Baixa Tensão | 18/05/2026 | Modificação | disparador voltimétrico MN 380/480 V CA extraível STD | BT8 | DBT | 133563 | MASTERPACT NT-NW COILS | Power Products | PPACB | CONFIGURABLE | 4 - LARGE BUILDING CONFIGURABLE | CCB | CCB | PL | COMPACT NS >= 630A | PLCCB | 423.95 | EUR | 1 | UN | 3303430338246 | C | 1 | 4.3 | 8.5 | 6 | CM | 180.5 | 180.5 | G | 219.3 | CMQ | [36 empty] | 1 | UN | 3303430338246 | 35 | 83 | 61 | MM | 177 | 180.5 | G | 177205 | MMQ | 8536309000
LV848180 | Tabela de Preços de Equipamentos e sistemas de distribuição de energia de Baixa Tensão | 18/05/2026 | Modificação | Circuit breaker MTZ2 16H2 - 1600 A - 4P fixed - right neutral - w/o Micrologic | BT8 | DBT | 145820 | MASTERPACT MTZ2-3 IEC | Power Products | PPACB | CONFIGURABLE | 4 - LARGE BUILDING CONFIGURABLE | ACB | ACB | PR | AIR CIRCUIT BREAKERS | PRACB | 32839.605 | EUR | 1 | UN | 3606480806810 | C | 1 | 30 | 50 | 30 | CM | 54.251 | 54.251 | KG | 45000 | CMQ | [36 empty] | 1 | UN | 3606480806810 | 3 | 5 | 3 | DM | 54.251 | 54.251 | KG | 45 | DMQ | 8536209090
ZB5AD8 | Tabela de Preços de Automação e Controlo | 18/05/2026 | Modificação | Cabeça de interruptor selector - 3 posições - ø 22 - preta | AC3 | ACI | 100316 | DIAMETER 22 | Industrial Control | IDSIG | GENERAL PURPOSE | 3 - INDUSTRY GENERAL PURPOSE | CTS | CTS | MP | PUSHBUTTONS | MPCTS | 25.9 | EUR | 1 | UN | 3389110905311 | A | 1 | 3.3 | 5.4 | 5.2 | CM | 24 | 17 | G | 92.664 | CMQ | [12 empty] | 100 | UN | 43389110905319 | 15 | 40 | 30 | CM | 2.731 | 17 | KG | 18000 | CMQ | [12 empty] | 1 | UN | 3389110905311 | 3.3 | 5.4 | 5.2 | CM | 24 | 17 | G | 92.664 | CMQ | 8538909999
9001K3L35GH13 | Tabela de Preços de Automação e Controlo | 18/05/2026 | Modificação | Botão de pressão iluminado verde ø 30 – mola encastrada – 24 v – 1 oc | AC3 | ACI | 100301 | DIAMETER 30 | Industrial Control | IDSIG | GENERAL PURPOSE | 3 - INDUSTRY GENERAL PURPOSE | CTS | CTS | MP | PUSHBUTTONS | MPCTS | 181.13 | EUR | 1 | UN | 3389110930412 | C | 1 | 5.999 | 11.3 | 5.001 | CM | 195.045 | 195.045 | G | 339.011 | CMQ | [12 empty] | 14 | UN |  | 15 | 40 | 15 | CM | 2.913 | 195.045 | KG | 9000 | CMQ | [12 empty] | 1 | UN | 785901028567 | 5.999 | 11.3 | 5.001 | CM | 195.045 | 195.045 | G | 339.011 | CMQ | 8536508000
A9F93250 | Tabela de Preços de Equipamentos e sistemas de distribuição de energia de Baixa Tensão | 18/05/2026 | Modificação | Acti9 iC60L - Disjuntor - 2P - 50A - Curva B - 15000A (IEC 60898-1) - 15kA (IEC 60947-2) | BT1 | RPT | 190600 | ACTI9 | Power Products | PPCFD | GENERAL PURPOSE | 2 - SMALL & MED BUILDING GENERAL PURPOSE | FTI | FTI | DI | ACTI9 PROTECTION DEVICES INDUSTRIAL | DIFTI | 286.33 | EUR | 1 | UN | 3606480083662 | C | 1 | 3.6 | 9.5 | 7.5 | CM | 267 | 267 | G | 256.5 | CMQ | [12 empty] | 66 | UN | 43606480083660 | 30 | 40 | 30 | CM | 18.82 | 267 | KG | 36000 | CMQ | 6 | UN | 13606480083669 | 8.1 | 22.5 | 10 | CM | 1.665 | 267 | KG | 1822.5 | CMQ | 1 | UN | 3606480083662 | 3.6 | 9.5 | 7.5 | CM | 267 | 267 | G | 256.5 | CMQ | 8536201090
NSYRC20 | Tabela de Preços de Equipamentos e sistemas de distribuição de energia de Baixa Tensão | 18/05/2026 | Modificação | set of 2 Spacial SF side plates of the centred fixed rack - 2000x800 mm | EN1 | CUE | 119490 | PanelSeT S FS Accessor | Power Products | PPUES | GENERAL PURPOSE | 3 - INDUSTRY GENERAL PURPOSE | UEA | UEA | EA | UE - FLOOR STANDING ENCLOSURES, SF, SM, AND SFP, IN STEEL. | EAUEA | 394.0245 | EUR | 1 | UN | 3606480066771 | A4 | 1 | 4.5 | 191 | 10 | CM | 6.262 | 6.262 | KG | 8595 | CMQ | 50 | UN |  | 400 | 1200 | 2000 | MM | 327 | 6.262 | KG | 960 | DMQ | [24 empty] | 1 | UN | 3606480066771 | 45 | 1910 | 105 | MM | 5.85 | 6.262 | KG | 9.025 | DMQ | 7326909890
NSYFPLS2736G | Tabela de Preços de Equipamentos e sistemas de distribuição de energia de Baixa Tensão | 18/05/2026 | Modificação | Polyester rear part of PLS box 27x36x13.5cm | EN1 | CUE | 146057 | PanelSeT P IB PLS | Power Products | PPUES | GENERAL PURPOSE | 3 - INDUSTRY GENERAL PURPOSE | UEB | UEB | EB | UE - PLS, TBP, TBS, SL INDUSTRIAL BOXES. | EBUEB | 83.028 | EUR | 1 | UN | 3606480773990 | A4 | 1 | 13.5 | 27 | 36 | CM | 1.502 | 1.502 | KG | 13122 | CMQ | 112 | UN |  | 1580 | 1200 | 1000 | MM | 183 | 1.502 | KG | 1896 | DMQ | [12 empty] | 28 | UN |  | 1000 | 560 | 730 | MM | 43 | 1.502 | KG | 408.8 | DMQ | 1 | UN | 3606480773990 | 145 | 360 | 270 | MM | 1.5 | 1.502 | KG | 14.094 | DMQ | 8538100000
9001SKT38LYA31 | Tabela de Preços de Automação e Controlo | 18/05/2026 | Modificação | PILOT LIGHT 120V 30MM SK +OPTIONS | AC3 | ACI | 100301 | DIAMETER 30 | Industrial Control | IDSIG | GENERAL PURPOSE | 3 - INDUSTRY GENERAL PURPOSE | CTS | CTS | MP | PUSHBUTTONS | MPCTS | 177.11 | EUR | 1 | UN | 3389118035867 | C | 1 | 5 | 11.4 | 6 | CM | 120 | 120 | G | 342 | CMQ | [36 empty] | 1 | UN | 3389118035867 | 4.8 | 5.8 | 9.4 | CM | 226 | 120 | G | 261.7 | CMQ | 8531807000
KSB100SV4 | Tabela de Preços de Equipamentos e sistemas de distribuição de energia de Baixa Tensão | 18/05/2026 | Modificação | TAP OFF UNIT 100A EMPTY | BT9 | PRO | 100797 | CANALIS KS | Power Products | PPLVB | CONFIGURABLE | 4 - LARGE BUILDING CONFIGURABLE | BUS | BUS | B3 | BUSWAY (NOT LIGTHING) | B3BUS | 521.86 | EUR | 1 | UN | 3606480005893 | C | 1 | 18.4 | 44.4 | 22 | CM | 2.929 | 2.929 | KG | 17973.12 | CMQ | 25 | UN | 73606480005892 | 80 | 120 | 80 | CM | 94 | 2.929 | KG | 768 | DMQ | [24 empty] | 1 | UN | 3606480005893 | 18.4 | 44.4 | 22 | CM | 2.929 | 2.929 | KG | 17.973 | DMQ | 8538100000
NSYSUCR65100 | Tabela de Preços de Equipamentos e sistemas de distribuição de energia de Baixa Tensão | 18/05/2026 | Modificação | PERFIL DE MONTAGEM 65MM P/ PAINEL 1000MM CJ. 2 PCS | EN1 | CUE | 119490 | PanelSeT S FS Accessor | Power Products | PPUES | GENERAL PURPOSE | 3 - INDUSTRY GENERAL PURPOSE | UEA | UEA | EA | UE - FLOOR STANDING ENCLOSURES, SF, SM, AND SFP, IN STEEL. | EAUEA | 144.5895 | EUR | 1 | UN | 3606485133430 | A4 | 1 | 6 | 91 | 7 | CM | 2.376 | 2.376 | KG | 3822 | CMQ | 100 | UN |  | 580 | 1200 | 1000 | MM | 286 | 2.376 | KG | 696 | DMQ | [12 empty] | 1 | UN |  | 0 | 0 | 0 |  | 2.64 | 2.376 | KG | 0 | DMQ | 1 | UN | 3606485133430 | 920 | 60 | 70 | MM | 2.64 | 2.376 | KG | 3.864 | DMQ | 8302420090
BMI0703P37A | Tabela de Preços de Automação e Controlo | 18/05/2026 | Modificação | servo motor BMI 3-phase - keyed IP65 multiturn - 32768 p/t x 4096 t | AC2 | ACI | 175894 | LEXIUM 32I | Discrete Automation | IDMST | PROGRAMABLE | 7 - INDUSTRY PROGRAMMABLE | AAM | AAM | DV | MOTION | DVAAM | 2248.1 | EUR | 1 | UN | 3606485376585 | C | 1 | 25 | 55 | 18.6 | CM | 6.5 | 6.5 | KG | 25575 | CMQ | [12 empty] | 1 | UN |  | 30 | 60 | 40 | CM | 7.752 | 6.5 | KG | 72000 | CMQ | [12 empty] | 1 | UN | 3606485376585 | 250 | 550 | 186 | MM | 6500 | 6.5 | G | 25575000 | MMQ | 8501522089
EMS59573 | Tabela de Preços de Equipamentos e sistemas de distribuição de energia de Baixa Tensão | 18/05/2026 | Modificação | Adaptador de tensão PowerLogic LPVT, entrada RJ45, saída RJ45 para SC150 | MT1 | MET | 142175 | SECONDARY DISTRIBUTION | Digital Energy | DPMVP | CONFIGURABLE | 4B - LARGE BUILDING & ELECTRICAL INTENSIVE | MVA | MVA | FR | MV PROTECTION RELAYS AND FEEDER AUTOMATION | FRMVA | 202 | EUR | 1 | UN | 3606480803543 | C | 1 | 4 | 9.5 | 4 | CM | 138.6 | 138.6 | G | 152 | CMQ | [12 empty] | 36 | UN | 43606480803541 | 15 | 40 | 15 | CM | 9.225 | 138.6 | KG | 9 | DMQ | [12 empty] | 1 | UN | 3606480803543 | 0.4 | 0.95 | 0.4 | DM | 0.25 | 138.6 | KG | 0.152 | DMQ | 8536699099
AR1MB01M | Tabela de Preços de Equipamentos e sistemas de distribuição de energia de Baixa Tensão | 18/05/2026 | Modificação | estojo c/ 200 anéis de referenciação letra m | BT6 | DBT | 108699 | LINERGY CABLE ENDS | Power Products | PPLVS | GENERAL PURPOSE | 2 - SMALL & MED BUILDING GENERAL PURPOSE | LVE | LVE | L3 | LINERGY | L3LVE | 8.86 | EUR | 200 | UN | 3389110574241 | C | 200 | 0.3 | 0.5 | 0.3 | CM | 0.1 | 0.1 | G | 0.045 | CMQ | [12 empty] | 48000 | UN | 43389110574249 | 15 | 40 | 15 | CM | 2.191 | 0.1 | KG | 9000 | CMQ | 200 | UN | 13389110574248 | 0.4 | 10.3 | 4.8 | CM | 7 | 0.1 | G | 19.776 | CMQ | 200 | UN | 13389110574248 | 0.4 | 10.3 | 4.8 | CM | 7 | 0.1 | G | 19.776 | CMQ | 3926909790
NSYRSW36 | Tabela de Preços de Equipamentos e sistemas de distribuição de energia de Baixa Tensão | 18/05/2026 | Modificação | Spacial SF/SM 19" swing rack - 1800x800 mm - 36 modules | EN1 | CUE | 119490 | PanelSeT S FS Accessor | Power Products | PPUES | GENERAL PURPOSE | 3 - INDUSTRY GENERAL PURPOSE | UEA | UEA | EA | UE - FLOOR STANDING ENCLOSURES, SF, SM, AND SFP, IN STEEL. | EAUEA | 1567.9215 | EUR | 1 | UN | 3606480067266 | C4 | 1 | 13.5 | 173 | 74 | CM | 25 | 25 | KG | 172827 | CMQ | 12 | UN | 73606480067265 | 920 | 1200 | 2100 | MM | 283 | 25 | KG | 2318.4 | DMQ | [24 empty] | 1 | UN | 3606480067266 | 110 | 1701 | 730 | MM | 27 | 25 | KG | 136.59 | DMQ | 8538100000
KBB40ABG4TW | Tabela de Preços de Equipamentos e sistemas de distribuição de energia de Baixa Tensão | 18/05/2026 | Modificação | FEED UNIT 40A LEFT MOUNTING | BT9 | PRO | 106572 | CANALIS KB | Power Products | PPLVB | GENERAL PURPOSE | 2 - SMALL & MED BUILDING GENERAL PURPOSE | LBW | LBW | B1 | LIGHT BUSWAY | B1LBW | 220.93 | EUR | 1 | UN | 3606480001093 | C | 1 | 7.6 | 27 | 8 | CM | 500 | 500 | G | 1641.6 | CMQ | [36 empty] | 1 | UN | 3606480001093 | 0.8 | 2.7 | 0.8 | DM | 0.55 | 500 | KG | 1.728 | DMQ | 8536900100
ENN05087 | Tabela de Preços de Equipamentos e sistemas de distribuição de energia de Baixa Tensão | 18/05/2026 | Modificação | Mureva BOX - junction box - knock-out 8xM12/16+4xM16/20+2xM20/25 - 150x105x80 mm | IS3 | RPT | 181888 | MUREVA | Home Solutions | HSCWD | GENERAL PURPOSE | 1 - RESIDENTIAL GENERAL PURPOSE | CLR | CLR | RS | CONNECTED LIVING - RESIDENTIAL | RSCLR | 17.375 | EUR | 1 | UN | 3295150050877 | C | 10 | 8.5 | 16.5 | 12 | CM | 280 | 280 | G | 1683 | CMQ | 1000 | UN |  | 215 | 120 | 100 | CM | 303.5 | 280 | KG | 2580000 | CMQ | 40 | UN |  | 40 | 60.5 | 40.5 | CM | 12.16 | 280 | KG | 98010 | CMQ | [12 empty] | 1 | UN | 3295150050877 | 8.5 | 16.5 | 12 | CM | 0.28 | 280 | KG | 1683 | CMQ | 8536909500
NSYCTL800DLAG | Tabela de Preços de Equipamentos e sistemas de distribuição de energia de Baixa Tensão | 18/05/2026 | Modificação | Plain front panel insulating material for DLA 234 modules | EN1 | CUE | 132527 | Electrical Distributio | Power Products | PPUES | GENERAL PURPOSE | 3 - INDUSTRY GENERAL PURPOSE | UEC | UEC | PM | UE - WALL MOUNTING ENCLOSURE PLM IN POLYESTER. | PMUEC | 37.23 | EUR | 1 | UN | 3606480801211 | A4 | 2 | 2.75 | 80.5 | 16 | CM | 498 | 498 | G | 3542 | CMQ | 2 | UN |  | 0 | 0 | 0 |  | 0 | 498 |  | 0 | [13 empty] | 10 | UN |  | 0 | 0 | 0 |  | 5.04 | 498 | KG | 26.906 | DMQ | 2 | UN |  | 60 | 800 | 160 | MM | 0.984 | 498 | KG | 7.68 | DMQ | 8538100000
LC1E95E7 | Tabela de Preços de Equipamentos e sistemas de distribuição de energia de Baixa Tensão | 18/05/2026 | Modificação | Contator, controle fácil TeSys, LC1E, 3P (3NO), AC-3/AC-3e, <= 440 V, 95 A, bobina 48 V CA, 50/60 Hz | BT2 | CUE | 133672 | EASY TESYS TVS CTR | Power Products | PPCTR | GENERAL PURPOSE | 2 - SMALL & MED BUILDING GENERAL PURPOSE | TEE | TEE | LC | TESYS EASY & SPECIAL | LCTEE | 638.21 | EUR | 1 | UN | 3606480650819 | C | 1 | 12.1 | 12.7 | 8.5 | CM | 1.52 | 1.4 | G | 1306.195 | CMQ | [12 empty] | 5 | UN |  | 0 | 0 | 0 | CM | 0 | 1.4 |  | 0 | [13 empty] | 1 | UN | 3606480650819 | 14.8 | 15.4 | 10.9 | CM | 1.52 | 1.4 | KG | 2484.33 | CMQ | 8536419089
LV563320 | Tabela de Preços de Equipamentos e sistemas de distribuição de energia de Baixa Tensão | 18/05/2026 | Modificação | CVS630N TM630D 4P3R | BT8 | DBT | 174438 | EASYPACT CVS | Power Products | PPCCB | GENERAL PURPOSE | 2 - SMALL & MED BUILDING GENERAL PURPOSE | CVS | CVS | CV | EASYPACT CVS | CVCVS | 3565.51 | EUR | 1 | UN | 3606486390139 | C | 1 | 25.5 | 11 | 18.5 | CM | 8.6 | 8.5 | KG | 5189.25 | CMQ | [12 empty] | 2 | UN | 13606486390136 | 30 | 40 | 30 | CM | 17.2 | 8.5 | KG | 36000 | CMQ | [12 empty] | 1 | UN | 3606486390139 | 25.5 | 11 | 18.5 | CM | 8.6 | 8.5 | KG | 5189.25 | CMQ | 8536209090
LC1D40008D7 | Tabela de Preços de Automação e Controlo | 18/05/2026 | Modificação | Contactor Tesys D - 4P(2 NA + 2 NF) - AC-1 - 440 V 60 A - 42 V CA 50/60 Hz bob | BT2 | CUE | 187516 | TESYS DECA CONT. <115A | Power Products | PPCTR | GENERAL PURPOSE | 3 - INDUSTRY GENERAL PURPOSE | TCC | TCC | AC | TESYS CONTROL CONTACTOR | ACTCC | 450.74 | EUR | 1 | UN | 3389110265415 | C | 1 | 11.4 | 15.8 | 13.6 | CM | 1.49 | 1.44 | KG | 2449.632 | CMQ | [12 empty] | 5 | UN |  | 15 | 40 | 30 | CM | 7780 | 1.44 | G | 18 | DMQ | [12 empty] | 1 | UN | 3389110265415 | 135 | 135 | 95 | MM | 1465 | 1.44 | G | 1731.38 | CMQ | 8536490099
LC1K1201D7 | Tabela de Preços de Automação e Controlo | 18/05/2026 | Modificação | Contactor TeSys K - 3P(3 NA) - AC-3 - <= 440 V 12 A - 42 V bobina CA | BT2 | CUE | 187518 | TESYS MICRA CTR | Power Products | PPCTR | GENERAL PURPOSE | 3 - INDUSTRY GENERAL PURPOSE | TCC | TCC | AC | TESYS CONTROL CONTACTOR | ACTCC | 68.385 | EUR | 1 | UN | 3389118013308 | C | 1 | 4.9 | 6.7 | 6.2 | CM | 180 | 180 | G | 203.546 | CMQ | [12 empty] | 50 | UN |  | 15 | 40 | 30 | CM | 9455 | 180 | G | 18 | DMQ | [12 empty] | 1 | UN | 3389118013308 | 66 | 62 | 48 | MM | 180 | 180 | G | 196416 | MMQ | 8536419089
NSYSFN20640P | Tabela de Preços de Equipamentos e sistemas de distribuição de energia de Baixa Tensão | 18/05/2026 | Modificação | Armário elétrico modular de montagem no chão, PanelSeT SFN, aço descarbonizado,platina, 2000x600x400mm, IP55 | EN1 | CUE | 119428 | PanelSeT S FS SFN | Power Products | PPUES | GENERAL PURPOSE | 3 - INDUSTRY GENERAL PURPOSE | UEP | UEP | FS | UE - FLOOR STANDING STEEL SFN ENCLOSURES. | FSUEP | 2035.3795 | EUR | 1 | UN | 3606486103159 | C | 1 | 213 | 49 | 75 | CM | 103 | 103 | KG | 782775 | CMQ | 1 | UN |  | 215 | 50 | 75 | CM | 100.4 | 103 | KG | 0.806 | MTQ | [24 empty] | 1 | UN |  | 215 | 50 | 75 | CM | 100.4 | 103 | KG | 698750 | CMQ | 9403208000
C16B3 | Tabela de Preços de Equipamentos e sistemas de distribuição de energia de Baixa Tensão | 18/05/2026 | Modificação | ComPacT BLOCO DE CORTE NSX160B 25kA CA 3P 160A | BT4 | DBT | 191790 | COMPACT NSX | Power Products | PPCCB | GENERAL PURPOSE | 2 - SMALL & MED BUILDING GENERAL PURPOSE | CCN | CCN | 01 | NSX | 01CCN | 351.335 | EUR | 1 | UN | 3606481999375 | A | 1 | 14 | 19.5 | 11 | CM | 1.475 | 1.24 | KG | 3003 | CMQ | 56 | UN |  | 42 | 120 | 80 | CM | 99 | 1.24 | KG | 403.2 | DMQ | 7 | UN | 23606481999379 | 30 | 40 | 30 | CM | 10.924 | 1.24 | KG | 36 | DMQ | [12 empty] | 1 | UN | 3606481999375 | 14 | 19.5 | 11 | CM | 1.496 | 1.24 | KG | 3003 | CMQ | 8536209090
18636 | Tabela de Preços de Equipamentos e sistemas de distribuição de energia de Baixa Tensão | 18/05/2026 | Modificação | Miniature circuit-breaker, Acti9 NG125N, 3P, 32 A, C curve, 25 kA (IEC 60947-2) | BT1 | RPT | 190600 | ACTI9 | Power Products | PPCFD | GENERAL PURPOSE | 2 - SMALL & MED BUILDING GENERAL PURPOSE | FTI | FTI | DI | ACTI9 PROTECTION DEVICES INDUSTRIAL | DIFTI | 333.225 | EUR | 1 | UN | 3303430186366 | A | 1 | 8.6 | 12.8 | 12.1 | CM | 742 | 742 | G | 1331.968 | CMQ | [12 empty] | 18 | UN | 43303430186364 | 30 | 40 | 30 | CM | 14.257 | 742 | KG | 36000 | CMQ | [12 empty] | 1 | UN | 3303430186366 | 8.6 | 12.8 | 12.1 | CM | 765 | 742 | G | 1331.968 | CMQ | 8536201090
LV533296 | Tabela de Preços de Equipamentos e sistemas de distribuição de energia de Baixa Tensão | 18/05/2026 | Modificação | circuit breaker Compact NS1000L Ext - 1000 A - 4P - fixed - without trip unit | BT8 | DBT | 133346 | COMPACT NS 630B-1600 | Power Products | PPCCB | CONFIGURABLE | 4 - LARGE BUILDING CONFIGURABLE | CCB | CCB | PL | COMPACT NS >= 630A | PLCCB | 14686.015 | EUR | 1 | UN | 3606489703851 | C | 1 | 5.5 | 10.5 | 8 | CM | 410 | 410 | G | 462 | CMQ | [48 empty] | 8536209090
METSECT5DE200 | Tabela de Preços de Equipamentos e sistemas de distribuição de energia de Baixa Tensão | 18/05/2026 | Modificação | Transformador de corrente tropicalizado 2000 5 saída dupla para barras 54x102 | BT7 | DBT | 107955 | CURRENT TRANSFORMERS | Digital Energy | DPLVP | GENERAL PURPOSE | 2 - SMALL & MED BUILDING GENERAL PURPOSE | EMM | EMM | PW | METERS, INSULATION MONITORING & ENERGY SERVERS | PWEMM | 168.785 | EUR | 1 | UN | 3606480618987 | A | 1 | 9.8 | 17 | 13.6 | CM | 832 | 832 | G | 2265.76 | CMQ | [12 empty] | 10 | UN | 43606480618985 | 30 | 40 | 30 | CM | 8.807 | 832 | KG | 36 | DMQ | [12 empty] | 1 | UN | 3606480618987 | 0.98 | 1.7 | 1.36 | DM | 0.832 | 832 | KG | 2.266 | DMQ | 8504318090
LV839487 | Tabela de Preços de Equipamentos e sistemas de distribuição de energia de Baixa Tensão | 18/05/2026 | Modificação | Chassis terminal blocks for PTE + M2C-ESM + 4 OF contacts - MTZ2/3 | BT8 | DBT | 145825 | MASTERPACT MTZ AUX. | Power Products | PPACB | CONFIGURABLE | 4 - LARGE BUILDING CONFIGURABLE | ACB | ACB | PR | AIR CIRCUIT BREAKERS | PRACB | 133.84 | EUR | 1 | UN | 3606489602987 | C | 1 | 0.1 | 0.1 | 0.1 | CM | 10 | 10 | G | 0.001 | CMQ | [36 empty] | 1 | UN | 3606489602987 | 1 | 1 | 1 | MM | 10 | 10 | G | 0.001 | CMQ | 8536901000
ZB5FK1833C0 | Tabela de Preços de Automação e Controlo | 18/05/2026 | Modificação | Cabeça selector flush luminosous verde 3 posições retorno | AC3 | ACI | 100316 | DIAMETER 22 | Industrial Control | IDSIG | GENERAL PURPOSE | 3 - INDUSTRY GENERAL PURPOSE | CTS | CTS | MP | PUSHBUTTONS | MPCTS | 86.29 | EUR | 1 | UN | 3606489754051 | C | 1 | 5.45 | 5.2 | 4.3 | CM | 22 | 22 | G | 121.862 | CMQ | [12 empty] | 40 | UN |  | 15 | 40 | 30 | CM | 1.235 | 22 | KG | 18000 | CMQ | [12 empty] | 1 | UN | 3606489754051 | 5.5 | 5.2 | 4.3 | CM | 22 | 22 | G | 122.98 | CMQ | 8538909999
A9E18033 | Tabela de Preços de Equipamentos e sistemas de distribuição de energia de Baixa Tensão | 18/05/2026 | Modificação | Botão cinzento de pressão simples Acti9 iPB 1NA-1NF | BT1 | RPT | 135006 | ACTI9 | Power Products | PPCFD | GENERAL PURPOSE | 2 - SMALL & MED BUILDING GENERAL PURPOSE | FTI | FTI | DI | ACTI9 PROTECTION DEVICES INDUSTRIAL | DIFTI | 25.36 | EUR | 1 | UN | 3606480088254 | A | 1 | 8.5 | 8 | 2 | CM | 44 | 44 | G | 136 | CMQ | [12 empty] | 108 | UN | 43606480088252 | 30 | 40 | 30 | CM | 5.887 | 44 | KG | 36000 | CMQ | 12 | UN | 13606480088251 | 8 | 23 | 10 | CM | 600 | 44 | G | 1840 | CMQ | 1 | UN | 3606480088254 | 1.8 | 8.8 | 7.1 | CM | 46 | 44 | G | 112.464 | CMQ | 8536508000
486160 | Tabela de Preços de Equipamentos e sistemas de distribuição de energia de Baixa Tensão | 18/05/2026 | Modificação | M-Plan - Quadro 1 Elemento Alumínio | IS1 | RPT | 181951 | MERTEN SYSTEM M | Home Solutions | HSCWD | GENERAL PURPOSE | 1 - RESIDENTIAL GENERAL PURPOSE | CLD | CLD | 40 | CONNECTED LIVING MERTEN | 40CLD | 11.4 | EUR | 1 | UN | 4011281895328 | C | 2 | 1 | 8.5 | 8.3 | CM | 20 | 20 | G | 70.55 | CMQ | [12 empty] | 176 | UN | 24011281895322 | 20.5 | 40.4 | 31.7 | CM | 5.638 | 20 | KG | 26253.94 | CMQ | 2 | UN | 14011281895325 | 2.6 | 9.4 | 9.2 | CM | 58 | 20 | G | 224.848 | CMQ | 1 | UN | 4011281895328 | 1 | 8.5 | 8.3 | CM | 20 | 20 | G | 70.55 | CMQ | 3925901000
A9C61416 | Tabela de Preços de Equipamentos e sistemas de distribuição de energia de Baixa Tensão | 18/05/2026 | Modificação | Reflex iC60N Ti24 16 A 4P curva B disjuntor com controlo integrado | BT1 | RPT | 135006 | ACTI9 | Power Products | PPCFD | GENERAL PURPOSE | 2 - SMALL & MED BUILDING GENERAL PURPOSE | FTI | FTI | DI | ACTI9 PROTECTION DEVICES INDUSTRIAL | DIFTI | 685.545 | EUR | 1 | UN | 3606480455544 | C | 1 | 9 | 16.7 | 11 | CM | 804 | 804 | G | 1653.3 | CMQ | [12 empty] | 14 | UN | 43606480455542 | 30 | 40 | 30 | CM | 11.477 | 804 | KG | 36000 | CMQ | [12 empty] | 1 | UN | 3606480455544 | 9 | 16.7 | 11 | CM | 804 | 804 | G | 1653.3 | CMQ | 8536201090
A9P54716 | Tabela de Preços de Equipamentos e sistemas de distribuição de energia de Baixa Tensão | 18/05/2026 | Modificação | Acti9 iC40N - Disjuntor - 3P+N - 16A - Curva C - 6000A (IEC 60898-1) - 10 kA (IEC 60947-2) | BT1 | RPT | 190600 | ACTI9 | Power Products | PPCFD | GENERAL PURPOSE | 2 - SMALL & MED BUILDING GENERAL PURPOSE | FTD | FTD | DT | ACTI9 PROTECTION DEVICES TERTIARY | DTFTD | 124.96 | EUR | 1 | UN | 3606481326140 | A | 1 | 5.4 | 9.4 | 7.4 | CM | 328 | 328 | G | 375.624 | CMQ | 352 | UN |  | 45 | 120 | 80 | CM | 135.816 | 328 | KG | 432000 | CMQ | 44 | UN | 43606481326148 | 30 | 40 | 30 | CM | 15.477 | 328 | KG | 36000 | CMQ | 4 | UN | 13606481326147 | 9 | 23 | 8 | CM | 1.364 | 328 | KG | 1656 | CMQ | 1 | UN | 3606481326140 | 5.4 | 9.4 | 7.4 | CM | 328 | 328 | G | 375.624 | CMQ | 8536201090
VW3S8201R15 | Tabela de Preços de Automação e Controlo | 18/05/2026 | Modificação | cable for pulse/direction signal - 5 V - shielded - 1.5 m | AC2 | ACI | 138933 | STEPPER ACCESSORIES | Discrete Automation | IDMST | PROGRAMABLE | 7 - INDUSTRY PROGRAMMABLE | AAM | AAM | DV | MOTION | DVAAM | 76.13 | EUR | 1 | UN | 3389119224574 | C | 1 | 4 | 20.9 | 17.7 | CM | 145 | 145 | G | 1479.72 | CMQ | 100 | UN | 73389119224573 | 73.5 | 60 | 80 | CM | 27.4 | 145 | KG | 352.8 | DMQ | 9 | UN |  | 15 | 40 | 30 | CM | 1.751 | 145 | KG | 18 | DMQ | [12 empty] | 1 | UN | 3389119224574 | 4 | 17.7 | 20.9 | CM | 152 | 145 | G | 1479.72 | CMQ | 8544429090
LUCL38BL | Tabela de Preços de Automação e Controlo | 18/05/2026 | Modificação | Standard control unit, TeSys U, 9.5-38A, 3P motors, magnetic protection, coil 24V DC | BT2 | CUE | 187457 | TESYS ULTRA CTRL UNITS | Power Products | PPCTR | GENERAL PURPOSE | 3 - INDUSTRY GENERAL PURPOSE | TAP | TAP | EQ | TESYS ACTIVE & PROTECT | EQTAP | 265.985 | EUR | 1 | UN | 3606481493767 | C | 1 | 5.6 | 8 | 10.2 | CM | 128 | 128 | G | 456.96 | CMQ | [12 empty] | 23 | UN | 13606481493764 | 150 | 400 | 300 | MM | 3282 | 128 | G | 18000000 | MMQ | [12 empty] | 1 | UN |  | 10 | 8 | 5.3 | CM | 129 | 128 | G | 424 | CMQ | 8536303000
LVS04116 | Tabela de Preços de Equipamentos e sistemas de distribuição de energia de Baixa Tensão | 18/05/2026 | Modificação | Linergy BW JdB isolado 3P 160A,L=1,4m | BT6 | DBT | 175684 | LINERGY IEC SYSTEMS | Power Products | PPLVS | GENERAL PURPOSE | 2 - SMALL & MED BUILDING GENERAL PURPOSE | LVE | LVE | L3 | LINERGY | L3LVE | 409.94 | EUR | 1 | UN | 3606481871831 | C | 1 | 4.5 | 152.5 | 12.8 | CM | 4.94 | 4.94 | KG | 8784 | CMQ | 18 | UN |  | 23 | 202 | 120 | CM | 105 | 4.94 | KG | 557.52 | DMQ | [24 empty] | 1 | UN | 3606481871831 | 4.5 | 152.5 | 12.8 | CM | 4.918 | 4.94 | KG | 8784 | CMQ | 8544499590
FFS00706001 | Tabela de Preços de Soluções de Conectividade | 18/05/2026 | Modificação | SmartDriver, Esmi, EN54, gráficos de incêndio EBO | GE1 | PRO | 186955 | LEGACY FIRE PRODUCTS | Digital Energy | DBPRD | GENERAL PURPOSE | 2B- BUILDING MANAGEMENT OFFER GENERAL PURPOSE | FDF | FDF | FF | FIELD DEVICES FIRE | FFFDF | 203.12 | EUR | 1 | UN | 3606487024101 | C | 1 | 1 | 1 | 1 | CM | 0.01 | 0.01 | G | 1 | CMQ | [36 empty] | 1 | UN | 3606487024101 | 1 | 1 | 1 | CM | 0.01 | 0.01 | G | 1 | CMQ | 0000000000
ATS01N232LU | Tabela de Preços de Automação e Controlo | 18/05/2026 | Modificação | Arrancador suave para motores assíncronos - ATS01 - 32A - 200..240V – 7,5 kW | AC2 | ACI | 116694 | ALTISTART 01 | Drives | IDVSD | GENERAL PURPOSE | 3 - INDUSTRY GENERAL PURPOSE | BDS | BDS | VN | BASIC DRIVES & SOFT STARTERS | VNBDS | 576.39 | EUR | 1 | UN | 3389110667332 | B | 1 | 5.5 | 17.2 | 15.2 | CM | 645 | 560 | G | 1437.92 | CMQ | [12 empty] | 14 | UN | 23389110667336 | 30 | 40 | 30 | CM | 9.685 | 560 | KG | 36 | DMQ | [12 empty] | 1 | UN | 3389110667332 | 5.5 | 17.2 | 15.2 | CM | 645 | 560 | G | 1437.92 | CMQ | 8537109899
9112113050 | Tabela de Preços de Soluções de Conectividade | 18/05/2026 | Modificação | 2 x DN50 Solder End Connections with Fibre Gaskets, G 2.1/2 to valve, 54mm Solder | GE1 | PRO | 191550 | PIBCV VALVE AND ACT. | Digital Energy | DBPRD | GENERAL PURPOSE | 2B- BUILDING MANAGEMENT OFFER GENERAL PURPOSE | FDB | FDB | FD | FIELD DEVICES BMS | FDFDB | 332.28 | EUR | 1 | UN | 3606481185242 | C | 1 | 16 | 22 | 4.5 | CM | 1.35 | 1.329 | KG | 1584 | CMQ | [12 empty] | 3 | UN | 43606481185240 | 15 | 40 | 15 | CM | 4.275 | 1.329 | KG | 9000 | CMQ | [12 empty] | 1 | UN | 3606481185242 | 16 | 22 | 4.5 | CM | 1.35 | 1.329 | KG | 1584 | CMQ | 7412200000
M9F21320 | Tabela de Preços de Equipamentos e sistemas de distribuição de energia de Baixa Tensão | 18/05/2026 | Modificação | Multi9 - C60SP - Disjuntor - 3P - 20A - Curva B - 277 V - 10 kA - UL 1077 | BT1 | RPT | 190621 | MULTI9 | Power Products | PPCFD | GENERAL PURPOSE | 2 - SMALL & MED BUILDING GENERAL PURPOSE | FTD | FTD | D9 | MULTI9 PROTECTION FOR OEM | D9FTD | 114.825 | EUR | 1 | UN | 3606481167910 | C | 1 | 7.5 | 8.5 | 5.4 | CM | 346.9 | 346.9 | G | 344.25 | CMQ | [12 empty] | 48 | UN | 43606481167918 | 30 | 40 | 30 | CM | 17.683 | 346.9 | KG | 36 | DMQ | 4 | UN | 13606481167917 | 0.76 | 2.3 | 0.9 | DM | 1.433 | 346.9 | KG | 1.573 | DMQ | 1 | UN | 3606481167910 | 0.75 | 0.85 | 0.54 | DM | 0.347 | 346.9 | KG | 0.344 | DMQ | 8536201090
NSYCUF3KT4KR | Tabela de Preços de Equipamentos e sistemas de distribuição de energia de Baixa Tensão | 18/05/2026 | Modificação | ClimaSys filter for roof cooling unit 3k to 4kW | EN1 | CUE | 132574 | ClimaSys Spare Parts | Power Products | PPUES | GENERAL PURPOSE | 3 - INDUSTRY GENERAL PURPOSE | UEA | UEA | EH | UE - COOLING UNITS, AND AIR&WATER EXCHANGERS. | EHUEA | 51.51 | EUR | 1 | UN | 3606480685675 | C4 | 5 | 22 | 11.7 | 42 | CM | 201 | 201 | G | 10810.8 | CMQ | 50 | UN |  | 990 | 1200 | 1000 | MM | 25.13 | 201 | KG | 1188 | DMQ | [24 empty] | 5 | UN |  | 220 | 580 | 420 | MM | 1 | 201 | KG | 53.592 | DMQ | 3926909790
XVMB1RGS | Tabela de Preços de Automação e Controlo | 18/05/2026 | Modificação | Conjunto indicador c/buzzer + 2 unidades de luz - ø 45 mm - 24 v ac/dc - ip42 | AC3 | ACI | 135280 | TOWER LIGHT | Industrial Control | IDSIG | GENERAL PURPOSE | 3 - INDUSTRY GENERAL PURPOSE | CTS | CTS | IB | TOWER LIGHTS & BEACONS | IBCTS | 259.79 | EUR | 1 | UN | 3389119005142 | B | 1 | 5.5 | 54 | 8.5 | CM | 518 | 518 | G | 2524.5 | CMQ | [12 empty] | 20 | UN | 43389119005140 | 30 | 60 | 40 | CM | 11492 | 518 | G | 72 | DMQ | [12 empty] | 1 | UN | 3389119005142 | 5.5 | 54 | 8.5 | CM | 518 | 518 | G | 2524.5 | CMQ | 8531807000
A9S61120 | Tabela de Preços de Equipamentos e sistemas de distribuição de energia de Baixa Tensão | 18/05/2026 | Modificação | iSW com indicador - 1 pólo - 20 A - 250 V | BT1 | RPT | 190600 | ACTI9 | Power Products | PPCFD | GENERAL PURPOSE | 2 - SMALL & MED BUILDING GENERAL PURPOSE | FTI | FTI | DI | ACTI9 PROTECTION DEVICES INDUSTRIAL | DIFTI | 34.765 | EUR | 1 | UN | 3606480088919 | A | 1 | 1.9 | 8.5 | 7.5 | CM | 60 | 60 | G | 121.125 | CMQ | [12 empty] | 144 | UN | 43606480088917 | 30 | 40 | 30 | CM | 9.751 | 60 | KG | 36000 | CMQ | 12 | UN | 13606480088916 | 8.8 | 22.2 | 9.4 | CM | 772 | 60 | G | 1836.384 | CMQ | 1 | UN | 3606480088919 | 2 | 8 | 7.5 | CM | 61 | 60 | G | 120 | CMQ | 8536508000
A9C15920 | Tabela de Preços de Equipamentos e sistemas de distribuição de energia de Baixa Tensão | 18/05/2026 | Modificação | Acti 9 overvoltage protection auxiliary iACTp 220...240 V AC | BT1 | RPT | 135006 | ACTI9 | Power Products | PPCFD | GENERAL PURPOSE | 2 - SMALL & MED BUILDING GENERAL PURPOSE | FTI | FTI | DI | ACTI9 PROTECTION DEVICES INDUSTRIAL | DIFTI | 84.14 | EUR | 1 | UN | 3606480097904 | C | 1 | 6.7 | 8.5 | 1.8 | CM | 64 | 64 | G | 102.51 | CMQ | [12 empty] | 108 | UN | 43606480097902 | 30 | 40 | 30 | CM | 7.417 | 64 | KG | 36000 | CMQ | 12 | UN | 13606480097901 | 0.75 | 2.3 | 0.95 | DM | 0.77 | 64 | KG | 1.639 | DMQ | 1 | UN | 3606480097904 | 0.67 | 0.85 | 0.18 | DM | 0.064 | 64 | KG | 0.103 | DMQ | 8548009099
BRS39AW260ABA | Tabela de Preços de Automação e Controlo | 18/05/2026 | Modificação | 3-phase stepper motor - 4.52Nm - shaft Ø 9.5mm - L=98 mm - w/o brake - term box | AC2 | ACI | 115791 | STEPPER MOTORS | Discrete Automation | IDMST | PROGRAMABLE | 7 - INDUSTRY PROGRAMMABLE | AAM | AAM | DV | MOTION | DVAAM | 555.07 | EUR | 1 | UN | 3606485152783 | C | 1 | 10.4 | 36.5 | 18 | CM | 3.3 | 3.2 | KG | 6832.8 | CMQ | [36 empty] | 1 | UN | 3606485152783 | 104 | 365 | 180 | MM | 3300 | 3.2 | G | 6832800 | MMQ | 8501510090
SZMT22151 | Tabela de Preços de Equipamentos e sistemas de distribuição de energia de Baixa Tensão | 18/05/2026 | Modificação | Espelho e platina INS630A 3/4P 2L02A | BT6 | DBT | 188310 | PrismaSeT XL | Power Products | PPCFD | GENERAL PURPOSE | 2 - SMALL & MED BUILDING GENERAL PURPOSE | PXS | PXS | 04 | PRISMASET XL | 04PXS | 227.92 | EUR | 1 | UN | 4015153768307 | C | 1 | 31.5 | 9 | 51 | CM | 1.563 | 1.563 | KG | 14458.5 | CMQ | 11 | UN | 14015153768304 | 73.5 | 80 | 60 | CM | 30.193 | 1.563 | KG | 352800 | CMQ | [24 empty] | 1 | UN | 4015153768307 | 31.5 | 9 | 51 | CM | 1.563 | 1.563 | KG | 14458.5 | CMQ | 7326909890
ZB4BW0G11 | Tabela de Preços de Automação e Controlo | 18/05/2026 | Modificação | Corpo completo/contacto e bloco luminoso, Harmony XB4, metal, branco, LED universal, corpo/colar de fixação, 1NO, 110...120V AC | AC3 | ACI | 100316 | DIAMETER 22 | Industrial Control | IDSIG | GENERAL PURPOSE | 3 - INDUSTRY GENERAL PURPOSE | CTS | CTS | MP | PUSHBUTTONS | MPCTS | 29.75 | EUR | 1 | UN | 3389110893281 | B | 1 | 3.5 | 5.9 | 5.4 | CM | 61 | 61 | G | 111.51 | CMQ | 1200 | UN | 73389110893280 | 77 | 60 | 80 | CM | 90.284 | 61 | KG | 369600 | CMQ | 150 | UN | 43389110893289 | 30 | 40 | 30 | CM | 9.651 | 61 | KG | 36 | DMQ | 5 | UN | 53389110893286 | 5.7 | 26.5 | 3.4 | CM | 317 | 61 | G | 513570 | MMQ | 1 | UN | 3389110893281 | 5.9 | 3.5 | 5.4 | CM | 64 | 61 | G | 111.51 | CMQ | 8536508000
NSYSFN221060P | Tabela de Preços de Equipamentos e sistemas de distribuição de energia de Baixa Tensão | 18/05/2026 | Modificação | Armário elétrico modular de montagem no chão, PanelSeT SFN, aço descarbonizado,platina, 2200x1000x600mm, IP55 | EN1 | CUE | 119428 | PanelSeT S FS SFN | Power Products | PPUES | GENERAL PURPOSE | 3 - INDUSTRY GENERAL PURPOSE | UEP | UEP | FS | UE - FLOOR STANDING STEEL SFN ENCLOSURES. | FSUEP | 3183.1415 | EUR | 1 | UN | 3606486103807 | C4 | 1 | 233 | 69 | 105 | CM | 163.5 | 163.5 | KG | 1688085 | CMQ | 1 | UN |  | 235 | 70 | 105 | CM | 163.5 | 163.5 | KG | 1.727 | MTQ | [24 empty] | 1 | UN |  | 235 | 70 | 105 | CM | 163.5 | 163.5 | KG | 1727250 | CMQ | 9403208000
XB6DF1B5B | Tabela de Preços de Automação e Controlo | 18/05/2026 | Modificação | Complete illuminated push button, Harmony XB6, white rectangular flush illum pushbutton Ø 16 latching 1NO+1NC 12...24 V | AC3 | ACI | 104422 | DIAMETER 16 | Industrial Control | IDSIG | GENERAL PURPOSE | 3 - INDUSTRY GENERAL PURPOSE | CTS | CTS | MP | PUSHBUTTONS | MPCTS | 51.39 | EUR | 1 | UN | 3389110763911 | C | 1 | 3.3 | 13.5 | 4.1 | CM | 18 | 18 | G | 182.655 | CMQ | [12 empty] | 60 | UN | 43389110763919 | 15 | 40 | 15 | CM | 1.245 | 18 | KG | 9 | DMQ | [12 empty] | 1 | UN | 3389110763911 | 3.3 | 13.5 | 4.1 | CM | 18 | 18 | G | 182.655 | CMQ | 8536508000
AK2CD25 | Tabela de Preços de Equipamentos e sistemas de distribuição de energia de Baixa Tensão | 18/05/2026 | Modificação | Cover for cable duct - Width=25mm | EN1 | CUE | 132514 | CABLE MANAGEMENT | Power Products | PPUES | GENERAL PURPOSE | 3 - INDUSTRY GENERAL PURPOSE | UEC | UEC | EK | UE - TRANSVERSAL ACCESSORIES OF ENCLOSURES. | EKUEC | 14.385 | EUR | 1 | UN | 3389110570502 | C | 8 | 3 | 201.5 | 0.5 | CM | 165 | 165 | G | 302.25 | CMQ | 1344 | UN |  | 70 | 200 | 90 | CM | 451.72 | 165 | KG | 1260 | DMQ | [12 empty] | 8 | UN | 53389110570507 | 2.5 | 200 | 4.5 | CM | 2.54 | 165 | KG | 2250 | CMQ | 8 | UN | 53389110570507 | 2.5 | 200 | 4.5 | CM | 2.54 | 165 | KG | 2250 | CMQ | 3925902000
GVSUPS60K0B5HS | Tabela de Preços de Equipamentos e sistemas de distribuição de energia de Baixa Tensão | 18/05/2026 | Modificação | UPS Galaxy VS de 60kW 400V para até 5 séries de baterias modulares inteligentes internas de 9 Ah, arranque 5x8 | ITE | UAI | 180471 | GALAXY VS 3PH UPS | Secure Power | SP3PH | CONFIGURABLE | 4 - LARGE BUILDING CONFIGURABLE | IT3 | IT3 | I3 | OPTIMUM UPS 3PH | I3IT3 | 25880.43 | EUR | 1 | UN |  | C | 1 | 208.2 | 75.5 | 101 | CM | 250 | 250 | KG | 1.588 | MTQ | [36 empty] | 1 | UN | 731304410089 | 208.2 | 101 | 75 | CM | 250 | 250 | KG | 1577115 | CMQ | 8504409590
ZB5AD305C0 | Tabela de Preços de Automação e Controlo | 18/05/2026 | Modificação | Cabeça selector amarelo 3 posições fijas cor cim | AC3 | ACI | 100316 | DIAMETER 22 | Industrial Control | IDSIG | GENERAL PURPOSE | 3 - INDUSTRY GENERAL PURPOSE | CTS | CTS | MP | PUSHBUTTONS | MPCTS | 19.62 | EUR | 1 | UN | 3606489763268 | C | 1 | 4.2 | 5.2 | 3.3 | CM | 24 | 24 | G | 72.072 | CMQ | [36 empty] | 1 | UN | 3606489763268 | 4.2 | 5.2 | 3.3 | CM | 24 | 24 | G | 72.072 | CMQ | 8538909999
XVZ01Q | Tabela de Preços de Automação e Controlo | 18/05/2026 | Modificação | Base de fixação plástica universal para Harmony XVB7 e XV6, prata | AC3 | ACI | 135280 | TOWER LIGHT | Industrial Control | IDSIG | GENERAL PURPOSE | 3 - INDUSTRY GENERAL PURPOSE | CTS | CTS | IB | TOWER LIGHTS & BEACONS | IBCTS | 82 | EUR | 1 | UN | 3606487130413 | C | 1 | 7.1 | 7.4 | 7.4 | CM | 46 | 46 | G | 388.796 | CMQ | [12 empty] | 60 | UN | 13606487130410 | 30 | 40 | 30 | CM | 3.141 | 46 | KG | 36 | DMQ | [12 empty] | 1 | UN | 3606487130413 | 6.5 | 7.25 | 7.25 | CM | 45 | 46 | G | 341.656 | CMQ | 3926909790
C063S4WM | Tabela de Preços de Equipamentos e sistemas de distribuição de energia de Baixa Tensão | 18/05/2026 | Modificação | Bloco Corte NS630NA 4P 630 Extraivel Manual | BT8 | DBT | 133346 | COMPACT NS 630B-1600 | Power Products | PPCCB | CONFIGURABLE | 4 - LARGE BUILDING CONFIGURABLE | CCB | CCB | PL | COMPACT NS >= 630A | PLCCB | 4035 | EUR | 1 | UN | 3606482238558 | C | 0 | 2 | 2 | 1 | CM | 10 | 10 | G | 4 | CMQ | [36 empty] | 1 | UN | 3606482238558 | 2 | 2 | 1 | DM | 10 | 10 | G | 4 | CMQ | 8536508000
XB4BD53GEX | Tabela de Preços de Automação e Controlo | 18/05/2026 | Modificação | Complete selector switch, Harmony XB4, Explosive atmosphere, swith 3 positions spring return | AC3 | ACI | 100316 | DIAMETER 22 | Industrial Control | IDSIG | GENERAL PURPOSE | 3 - INDUSTRY GENERAL PURPOSE | CTS | CTS | MP | PUSHBUTTONS | MPCTS | 217.24 | EUR | 1 | UN | 3606489485733 | C | 1 | 3 | 8.5 | 4.7 | CM | 135 | 135 | G | 119.85 | CMQ | [36 empty] | 1 | UN | 3606489485733 | 3 | 8.5 | 4.7 | CM | 135 | 135 | G | 119.85 | CMQ | 8536508000
XVLA343 | Tabela de Preços de Automação e Controlo | 18/05/2026 | Modificação | Luz piloto ø12 - ip40/ip65 - verde - led coberto incluído - 48v - lugs | AC3 | ACI | 100353 | DIAMETER 8, 10, 12 | Industrial Control | IDSIG | GENERAL PURPOSE | 3 - INDUSTRY GENERAL PURPOSE | CTS | CTS | MP | PUSHBUTTONS | MPCTS | 24.24 | EUR | 1 | UN | 3389110651720 | B | 1 | 2 | 7.2 | 2.7 | CM | 7 | 7 | G | 38.88 | CMQ | [12 empty] | 100 | UN | 43389110651728 | 15 | 40 | 15 | CM | 947 | 7 | G | 9000 | CMQ | 10 | UN | 53389110651725 | 25 | 150 | 135 | MM | 74 | 7 | G | 506250 | MMQ | 1 | UN | 3389110651720 | 16 | 50 | 16 | MM | 7 | 7 | G | 12800 | MMQ | 8531807000
XVGM2 | Tabela de Preços de Automação e Controlo | 18/05/2026 | Modificação | Baliza de sinalização monolítica, Harmony fácil XVG, 60mm, verde vermelho, luz fixa, montagem em tubo de alumínio e suporte em L, IP23, 220...240V CA | AC3 | ACI | 146868 | EASY TOWER LIGHT | Industrial Control | IDSIG | GENERAL PURPOSE | 3 - INDUSTRY GENERAL PURPOSE | CTS | CTS | IB | TOWER LIGHTS & BEACONS | IBCTS | 103.72 | EUR | 1 | UN | 3606481476463 | C | 1 | 13.82 | 56.38 | 8 | CM | 680 | 470 | G | 6233.372 | CMQ | 30 | UN | 23606481476467 | 73.5 | 80 | 60 | CM | 25.66 | 470 | KG | 352800 | CMQ | [24 empty] | 1 | UN | 3606481476463 | 13.82 | 56.38 | 8 | CM | 680 | 470 | G | 6233.372 | CMQ | 8531807000
C7AFM | Tabela de Preços de Equipamentos e sistemas de distribuição de energia de Baixa Tensão | 18/05/2026 | Modificação | Micrologic 7.0A Fixo Manual NS630b-3200 | BT8 | DBT | 181460 | NS 630B-3200 TU & ACC | Power Products | PPCCB | CONFIGURABLE | 4 - LARGE BUILDING CONFIGURABLE | CCB | CCB | PL | COMPACT NS >= 630A | PLCCB | 3941.07 | EUR | 1 | UN | 3606482098282 | C | 0 | 2 | 2 | 1 | CM | 10 | 10 | G | 4 | CMQ | [36 empty] | 1 | UN | 3606482098282 | 2 | 2 | 1 | DM | 10 | 10 | G | 4 | CMQ | 8536309000
TRV00806 | Tabela de Preços de Equipamentos e sistemas de distribuição de energia de Baixa Tensão | 18/05/2026 | Modificação | network cord - 2 x RJ45 male - L = 0.6 m - set of 10 | BT4 | DBT | 181423 | ENERLINX ACCESSORIES | Power Products | PPACB | GENERAL PURPOSE | 2 - SMALL & MED BUILDING GENERAL PURPOSE | CCN | CCN | 01 | NSX | 01CCN | 102.815 | EUR | 1 | UN | 3606480025280 | C | 1 | 2 | 36 | 29 | CM | 380 | 350 | G | 2088 | CMQ | [12 empty] | 10 | UN | 43606480025288 | 30 | 40 | 30 | CM | 4.287 | 350 | KG | 36 | DMQ | 10 | UN |  | 0.2 | 2.9 | 3.6 | DM | 3.5 | 350 | KG | 2.088 | DMQ | 1 | UN | 3606480025280 | 0.2 | 3.6 | 2.9 | DM | 0.38 | 350 | KG | 2.088 | DMQ | 8544421000
LG7K06N707 | Tabela de Preços de Automação e Controlo | 18/05/2026 | Modificação | TeSys LG - enclosed DOL starter - 1.6...2.5 A - 400/415 V AC coil | BT2 | CUE | 187538 | ENCLOSED MICRA | Power Products | PPCTR | GENERAL PURPOSE | 3 - INDUSTRY GENERAL PURPOSE | TCC | TCC | AC | TESYS CONTROL CONTACTOR | ACTCC | 440.8 | EUR | 1 | UN | 3389118108172 | C | 1 | 21.4 | 26 | 23 | CM | 1.606 | 1.606 | KG | 12797.2 | CMQ | [36 empty] | 1 | UN | 3389118108172 | 21.4 | 26 | 23 | CM | 1.606 | 1.606 | KG | 12797.2 | CMQ | 8537109899
NSYS10 | Tabela de Preços de Equipamentos e sistemas de distribuição de energia de Baixa Tensão | 18/05/2026 | Modificação | Safety terminals section 1x10mm² . Supply 20. | EN1 | CUE | 132527 | Electrical Distributio | Power Products | PPUES | GENERAL PURPOSE | 3 - INDUSTRY GENERAL PURPOSE | UEB | UEB | ES | UE - SIGMA SAFETY TERMINALS AND PLASTIC SL JUNCTION BOXES. | ESUEB | 4.017 | EUR | 1 | UN | 3606480184093 | A4 | 20 | 3.1 | 14.6 | 9.7 | CM | 13 | 13 | G | 439.022 | CMQ | 26880 | UN |  | 0 | 0 | 0 | MM | 733000 | 13 | G | 0 | MMQ | [12 empty] | 1120 | UN |  | 0 | 0 | 0 | MM | 0 | 13 | G | 0 | CMQ | 20 | UN |  | 31 | 146 | 97 | MM | 0.26 | 13 | KG | 0.439 | DMQ | 8536901000
A9N18591 | Tabela de Preços de Equipamentos e sistemas de distribuição de energia de Baixa Tensão | 18/05/2026 | Modificação | Vigi C120 - earth leakage add-on block - 2P - 30 mA - class A si | BT1 | RPT | 135006 | ACTI9 | Power Products | PPCFD | GENERAL PURPOSE | 2 - SMALL & MED BUILDING GENERAL PURPOSE | FTI | FTI | DI | ACTI9 PROTECTION DEVICES INDUSTRIAL | DIFTI | 731.92 | EUR | 1 | UN | 3606480376658 | B | 1 | 9.2 | 13.9 | 13.8 | CM | 421 | 325 | G | 1764.744 | CMQ | [12 empty] | 8 | UN | 43606480376656 | 30 | 40 | 30 | CM | 3.943 | 325 | KG | 36000 | CMQ | [12 empty] | 1 | UN | 3606480376658 | 0.92 | 1.39 | 1.38 | DM | 0.432 | 325 | KG | 1.765 | DMQ | 8536303000
NSYMDCM20 | Tabela de Preços de Equipamentos e sistemas de distribuição de energia de Baixa Tensão | 18/05/2026 | Modificação | Spacial SM door switch 10 A/500 V - M20 connection | EN1 | CUE | 119490 | PanelSeT S FS Accessor | Power Products | PPUES | GENERAL PURPOSE | 3 - INDUSTRY GENERAL PURPOSE | UEA | UEA | EA | UE - FLOOR STANDING ENCLOSURES, SF, SM, AND SFP, IN STEEL. | EAUEA | 83.9385 | EUR | 1 | UN | 3606480146619 | A4 | 1 | 17.5 | 8 | 10 | CM | 307 | 307 | G | 1400 | CMQ | 200 | UN | 73606480146618 | 880 | 1200 | 800 | MM | 153 | 307 | KG | 844.8 | DMQ | [24 empty] | 1 | UN | 3606480146619 | 70 | 150 | 82 | MM | 0.324 | 307 | KG | 0.861 | DMQ | 8536508000
A9F79350 | Tabela de Preços de Equipamentos e sistemas de distribuição de energia de Baixa Tensão | 18/05/2026 | Modificação | Disjuntor de 50A Acti9 iC60N | BT1 | RPT | 190600 | ACTI9 | Power Products | PPCFD | GENERAL PURPOSE | 2 - SMALL & MED BUILDING GENERAL PURPOSE | FTD | FTD | DT | ACTI9 PROTECTION DEVICES TERTIARY | DTFTD | 143.21 | EUR | 1 | UN | 3606480093371 | A | 1 | 7.5 | 9.4 | 5.4 | CM | 390 | 390 | G | 380.7 | CMQ | [12 empty] | 44 | UN | 43606480093379 | 30 | 40 | 30 | CM | 17.861 | 390 | KG | 36000 | CMQ | 4 | UN | 13606480093378 | 8 | 22.5 | 9.8 | CM | 1.585 | 390 | KG | 1764 | CMQ | 1 | UN | 3606480093371 | 7.5 | 9.4 | 5.4 | CM | 390 | 390 | G | 380.7 | CMQ | 8536201090
M9F23105 | Tabela de Preços de Equipamentos e sistemas de distribuição de energia de Baixa Tensão | 18/05/2026 | Modificação | Multi9 - Disjuntor C60SP, 1P, 5A, curva D, 10kA (UL1077), 10kA (IEC/EN 60947-2) | BT1 | RPT | 190621 | MULTI9 | Power Products | PPCFD | GENERAL PURPOSE | 2 - SMALL & MED BUILDING GENERAL PURPOSE | FTD | FTD | D9 | MULTI9 PROTECTION FOR OEM | D9FTD | 46.35 | EUR | 1 | UN | 3606481168849 | C | 1 | 7.3 | 8.5 | 1.8 | CM | 115 | 115 | G | 111.69 | CMQ | [12 empty] | 144 | UN | 43606481168847 | 30 | 40 | 30 | CM | 17.524 | 115 | KG | 36 | DMQ | 12 | UN | 13606481168846 | 8 | 22.6 | 8.8 | CM | 1.42 | 115 | KG | 1591.04 | CMQ | 1 | UN | 3606481168849 | 7.3 | 8.5 | 1.8 | CM | 115 | 115 | G | 111.69 | CMQ | 8536201090
MTN6194-6050 | Tabela de Preços de Equipamentos e sistemas de distribuição de energia de Baixa Tensão | 18/05/2026 | Modificação | Botão de pressão, KNX, D-Life, 4 elementos, metal de níquel | IS5 | RPT | 182099 | SPACELOGIC KNX | Home Solutions | HSCOS | CONFIGURABLE | 4C - CONNECTED LIVING SYSTEM FOR RESIDENTIAL & COMMERCIAL | KCL | KCL | KN | KNX & C-BUS & LON | KNKCL | 43.31 | EUR | 1 | UN | 3606482215733 | C | 1 | 0.5 | 7.5 | 7.2 | CM | 7 | 3 | G | 27 | CMQ | 4800 | UN |  | 105 | 80 | 60 | CM | 49.269 | 3 | KG | 504000 | CMQ | 300 | UN | 13606482215730 | 15 | 40 | 30 | CM | 2.454 | 3 | KG | 18 | DMQ | [12 empty] | 1 | UN | 3606482215733 | 0.5 | 8 | 7.4 | CM | 6.2 | 3 | G | 29.6 | CMQ | 3925901000
TC907-3A4DPMSAB | Tabela de Preços de Soluções de Conectividade | 18/05/2026 | Modificação | SpaceLogic,Termostato, Fancoil Proporcional, Networking, Visor tátil, 4P, 3 Fan, Modbus, Sensor externo, 240V, Preto | GE1 | PRO | 181672 | LIVING SPACE THERMSTAT | Digital Energy | DBPRD | GENERAL PURPOSE | 2B- BUILDING MANAGEMENT OFFER GENERAL PURPOSE | FDB | FDB | FD | FIELD DEVICES BMS | FDFDB | 146.09 | EUR | 1 | UN | 3606481011558 | C | 1 | 12.6 | 5.8 | 10.8 | CM | 220 | 155 | G | 789.264 | CMQ | [12 empty] | 15 | UN |  | 15 | 40 | 30 | CM | 3.75 | 155 | KG | 18000 | CMQ | [12 empty] | 1 | UN | 3606481011619 | 5.5 | 12.3 | 10.5 | CM | 220 | 155 | G | 710.325 | CMQ | 9032102090
LV848556SP | Tabela de Preços de Equipamentos e sistemas de distribuição de energia de Baixa Tensão | 18/05/2026 | Modificação | Grounding kit for Masterpact MTZ2/3 fixed - Side plate kit | BT8 | DBT | 180969 | MASTERPACT MTZ ACC. | Power Products | PPACB | CONFIGURABLE | 4 - LARGE BUILDING CONFIGURABLE | ACB | ACB | PR | AIR CIRCUIT BREAKERS | PRACB | 271.84 | EUR | 1 | UN | 3606481187673 | C | 1 | 2 | 8 | 9 | CM | 25 | 25 | G | 144 | CMQ | [12 empty] | 160 | UN | 43606481187671 | 30 | 40 | 30 | CM | 4 | 25 | KG | 36 | DMQ | 5 | UN | 13606481187670 | 6 | 9 | 14 | CM | 125 | 25 | G | 756 | CMQ | 1 | UN | 3606481187673 | 2 | 8 | 9 | CM | 25 | 25 | G | 144 | CMQ | 7318169290
BSH0551P01A2A | Tabela de Preços de Automação e Controlo | 18/05/2026 | Modificação | AC servo motor BSH - 0.5 N.m - 4000 rpm - untapped shaft - without brake - IP50 | AC2 | ACI | 132912 | SERVO MOTORS | Discrete Automation | IDMST | PROGRAMABLE | 7 - INDUSTRY PROGRAMMABLE | AAM | AAM | DV | MOTION | DVAAM | 761.43 | EUR | 1 | UN | 3389118198517 | C | 1 | 11.5 | 39.5 | 19 | CM | 1.626 | 1.2 | KG | 8630.75 | CMQ | [12 empty] | 2 | UN | 43389118198515 | 30 | 60 | 40 | CM | 4.452 | 1.2 | KG | 72000 | CMQ | [12 empty] | 1 | UN | 3389118198517 | 155 | 453 | 155 | MM | 1600 | 1.2 | G | 10883.33 | CMQ | 8501510090
LVS04852 | Tabela de Preços de Equipamentos e sistemas de distribuição de energia de Baixa Tensão | 18/05/2026 | Modificação | Comp. P Lig. Frontal NS/MTZ1 16 V.Fixo | BT6 | DBT | 175795 | PRISMASET P STRUCT | Power Products | PPLVS | GENERAL PURPOSE | 2 - SMALL & MED BUILDING GENERAL PURPOSE | LVE | LVE | L1 | PRISMASET IP40 | L1LVE | 1230.6 | EUR | 1 | UN | 3606481880178 | C | 1 | 4 | 105.5 | 68.5 | CM | 7.1 | 7.1 | KG | 28907 | CMQ | 12 | UN |  | 62.5 | 120 | 80 | CM | 105 | 7.1 | KG | 600 | DMQ | [24 empty] | 1 | UN | 3606481880178 | 4 | 105.5 | 68.5 | CM | 7.792 | 7.1 | KG | 28907 | CMQ | 7326909890
K50H004UP | Tabela de Preços de Automação e Controlo | 18/05/2026 | Modificação | Inversor de came - 4-pólos - 60° - 50 a - montagens com parafusos | AC3 | ACI | 100347 | Rotary CAM switch | Industrial Control | IDSIG | GENERAL PURPOSE | 3 - INDUSTRY GENERAL PURPOSE | CTS | CTS | MP | PUSHBUTTONS | MPCTS | 479.79 | EUR | 1 | UN | 3389110083439 | B | 1 | 7.5 | 15.9 | 7.4 | CM | 458 | 458 | G | 882.45 | CMQ | [12 empty] | 20 | UN | 23389110083433 | 30 | 40 | 30 | CM | 9.971 | 458 | KG | 36 | DMQ | [12 empty] | 1 | UN | 3389110083439 | 15.7 | 7.2 | 7.2 | CM | 459 | 458 | G | 813.888 | CMQ | 8536508000
SLASTX2 | Tabela de Preços de Soluções de Conectividade | 18/05/2026 | Modificação | SpaceLogic SLA Series Humidity Sensor, Room, Temperature, Color Touchscreen, Analog Outputs, Matte White Housing | GE1 | PRO | 117134 | LIVING SPACE SENSORS | Digital Energy | DBPRD | GENERAL PURPOSE | 2B- BUILDING MANAGEMENT OFFER GENERAL PURPOSE | FDB | FDB | FD | FIELD DEVICES BMS | FDFDB | 277.11 | EUR | 1 | UN | 3606481900500 | C | 1 | 14.2 | 4.8 | 9.8 | CM | 200 | 200 | G | 667.968 | CMQ | [12 empty] | 4 | UN |  | 30 | 60 | 40 | CM | 728 | 200 | G | 72000 | CMQ | [12 empty] | 1 | UN | 3606481900500 | 1 | 1 | 1 | CM | 181.82 | 200 | G | 1 | CMQ | 9025804089
GB2CD12 | Tabela de Preços de Automação e Controlo | 18/05/2026 | Modificação | disjuntor TeSys para circuitos de comando - GB2-CD – 6 A - 1 pólo+N - 1d | BT2 | CUE | 147739 | TESYS GB2 CONT CIRC CB | Power Products | PPCTR | GENERAL PURPOSE | 3 - INDUSTRY GENERAL PURPOSE | TPP | TPP | GM | TESYS POWER & PROTECT | GMTPP | 79.525 | EUR | 1 | UN | 3389110214932 | A | 6 | 1.5 | 7.3 | 6.8 | CM | 60 | 60 | G | 74.46 | CMQ | [12 empty] | 72 | UN | 43389110214930 | 15 | 40 | 30 | CM | 5.087 | 60 | KG | 18 | DMQ | 6 | UN | 13389110214939 | 7.5 | 8 | 9.5 | CM | 386 | 60 | G | 570 | CMQ | 6 | UN | 13389110214939 | 7.5 | 8 | 9.5 | CM | 385 | 60 | G | 570 | CMQ | 8536201090
VW3A9706 | Tabela de Preços de Automação e Controlo | 18/05/2026 | Modificação | wall mounting housing kit - for variable speed drive - size 5 | AC2 | ACI | 147868 | MECHANICAL KIT | Drives | IDVSD | CONFIGURABLE | 5 - INDUSTRY CONFIGURABLE | ADD | ADD | VS | MEDIUM DRIVES | VSADD | 254.66 | EUR | 1 | UN | 3606481325402 | C | 1 | 40.5 | 37 | 31.5 | CM | 5.831 | 4.349 | KG | 47202.75 | CMQ | 2 | UN | 73606481325401 | 73.5 | 60 | 80 | CM | 18.968 | 4.349 | KG | 352.8 | DMQ | [24 empty] | 1 | UN | 3606481325402 | 3.88 | 3.64 | 3.14 | DM | 4.484 | 4.349 | KG | 44.347 | DMQ | 7326909890
ATS22D17Q | Tabela de Preços de Automação e Controlo | 18/05/2026 | Modificação | Arrancador suave -ATS22-controlo 220V-potência 230V(4kW)/400...440V(7,5kW) | AC2 | ACI | 129711 | ALTISTART 22 | Drives | IDVSD | CONFIGURABLE | 5 - INDUSTRY CONFIGURABLE | SDS | SDS | AP | ADVANCED SOFT STARTERS | APSDS | 830.4 | EUR | 1 | UN | 3606480167188 | A | 1 | 28 | 33.5 | 22 | CM | 5.597 | 5.597 | KG | 20636 | CMQ | 10 | UN | 73606480167187 | 73.5 | 60 | 80 | CM | 69.78 | 5.597 | KG | 352.8 | DMQ | [24 empty] | 1 | UN | 3606480167188 | 22.2 | 33.2 | 26.8 | CM | 5.678 | 5.597 | KG | 19752.672 | CMQ | 8537109899
LVS04842 | Tabela de Preços de Equipamentos e sistemas de distribuição de energia de Baixa Tensão | 18/05/2026 | Modificação | Compartim.P Ligacao JdB NS1000 HZ.Fixo | BT6 | DBT | 175795 | PRISMASET P STRUCT | Power Products | PPLVS | GENERAL PURPOSE | 2 - SMALL & MED BUILDING GENERAL PURPOSE | LVE | LVE | L1 | PRISMASET IP40 | L1LVE | 701.335 | EUR | 1 | UN | 3606481880147 | C | 1 | 3 | 30 | 30.6 | CM | 3.12 | 3.12 | KG | 2754 | CMQ | 36 | UN | 73606481880146 | 102 | 120 | 80 | CM | 135.36 | 3.12 | KG | 979.2 | DMQ | 3 | UN | 13606481880144 | 30 | 60 | 40 | CM | 9.821 | 3.12 | KG | 72000 | CMQ | [12 empty] | 1 | UN | 3606481880147 | 3.5 | 32 | 30 | CM | 3.76 | 3.12 | KG | 3360 | CMQ | 8547200000
LU9MRL | Tabela de Preços de Automação e Controlo | 18/05/2026 | Modificação | elemento de pré-cablagem da bobina para LU2B | BT2 | CUE | 187455 | TESYS ULTRA COMM. | Power Products | PPCTR | GENERAL PURPOSE | 3 - INDUSTRY GENERAL PURPOSE | TAC | TAC | LB | TESYS ACTIVE & CONTROL | LBTAC | 79.665 | EUR | 1 | UN | 3389119407083 | C | 1 | 3 | 22 | 13 | CM | 31 | 31 | G | 858 | CMQ | [12 empty] | 30 | UN |  | 15 | 40 | 30 | CM | 1385 | 31 | G | 18 | DMQ | [12 empty] | 1 | UN | 3389119407083 | 30 | 220 | 130 | MM | 31 | 31 | G | 858 | CMQ | 8544429090
ZB4BG2E7 | Tabela de Preços de Automação e Controlo | 18/05/2026 | Modificação | Head for key selector switch, Harmony XB4, bks 2 fix position, release position A, E7 | AC3 | ACI | 100316 | DIAMETER 22 | Industrial Control | IDSIG | GENERAL PURPOSE | 3 - INDUSTRY GENERAL PURPOSE | CTS | CTS | MP | PUSHBUTTONS | MPCTS | 216.55 | EUR | 1 | UN | 3389110965872 | C | 1 | 5.2 | 8.7 | 3.3 | CM | 144 | 144 | G | 149.292 | CMQ | [12 empty] | 50 | UN | 43389110965870 | 15 | 40 | 30 | CM | 7.655 | 144 | KG | 18000 | CMQ | [12 empty] | 1 | UN | 3389110965872 | 5.2 | 8.7 | 3.3 | CM | 144 | 144 | G | 149.292 | CMQ | 8538909999
LVS08355 | Tabela de Preços de Equipamentos e sistemas de distribuição de energia de Baixa Tensão | 18/05/2026 | Modificação | 2 paineis laterais G IP55, 19M | BT6 | DBT | 118897 | PRISMASET G | Power Products | PPLVS | GENERAL PURPOSE | 2 - SMALL & MED BUILDING GENERAL PURPOSE | LVE | LVE | L2 | PRISMASET IP55 | L2LVE | 217.22 | EUR | 1 | UN | 3606481884596 | C | 1 | 7 | 109.5 | 23 | CM | 6.91 | 6.91 | KG | 17629.5 | CMQ | 6 | UN | 73606481884595 | 30 | 120 | 80 | CM | 42 | 6.91 | KG | 288 | DMQ | [24 empty] | 1 | UN | 3606481884596 | 7 | 109.5 | 23 | CM | 6.91 | 6.91 | KG | 17629.5 | CMQ | 7326909890
ABE7H16R50 | Tabela de Preços de Automação e Controlo | 18/05/2026 | Modificação | Base passiva ABE7 – 16 entradas ou saídas | AC1 | ACI | 107537 | PREWIRING TELEFAST | Discrete Automation | IDMST | PROGRAMABLE | 7 - INDUSTRY PROGRAMMABLE | AAP | AAP | HI | AUTOMATION PLANT | HIAAP | 95.73 | EUR | 1 | UN | 3389110544992 | C | 1 | 7 | 9.7 | 8.3 | CM | 217 | 196 | G | 563.57 | CMQ | [12 empty] | 36 | UN | 43389110544990 | 30 | 40 | 30 | CM | 8.237 | 196 | KG | 36000 | CMQ | [12 empty] | 1 | UN | 3389110544992 | 0.7 | 0.97 | 0.83 | DM | 0.209 | 196 | KG | 0.564 | DMQ | 8536909500
C11N6TM016B | Tabela de Preços de Equipamentos e sistemas de distribuição de energia de Baixa Tensão | 18/05/2026 | Modificação | ComPacT DISJUNTOR NSXm100N 50kA CA 4P3D 16A TMD PARAFUSO | BT4 | DBT | 181432 | COMPACT NSXM 16-160 | Power Products | PPCCB | GENERAL PURPOSE | 2 - SMALL & MED BUILDING GENERAL PURPOSE | CCN | CCN | 02 | NSXM, FUPACT, INS <= 630A | 02CCN | 547.04 | EUR | 1 | UN | 3606481991560 | C | 1 | 13 | 22 | 12 | CM | 1.6 | 1.6 | KG | 3432 | CMQ | 144 | UN | 73606481991569 | 1500 | 1200 | 800 | MM | 254490 | 1.6 | G | 1440000000 | MMQ | 6 | UN | 43606481991568 | 300 | 400 | 300 | MM | 10190 | 1.6 | G | 36000000 | MMQ | [12 empty] | 1 | UN | 3606481991560 | 13 | 22 | 12 | CM | 1.6 | 1.6 | KG | 3432 | CMQ | 8536201090
LV847824SP | Tabela de Preços de Equipamentos e sistemas de distribuição de energia de Baixa Tensão | 18/05/2026 | Modificação | Sensor plug - 4000 A - MTZ3 - spare part | BT8 | DBT | 180975 | MASTERPACT MTZ CU ACC. | Power Products | PPACB | CONFIGURABLE | 4 - LARGE BUILDING CONFIGURABLE | ACB | ACB | PR | AIR CIRCUIT BREAKERS | PRACB | 257.76 | EUR | 1 | UN | 3606481188335 | C | 1 | 1 | 11 | 8 | CM | 56 | 56 | G | 88 | CMQ | [12 empty] | 240 | UN | 43606481188333 | 30 | 40 | 30 | CM | 13.881 | 56 | KG | 36 | DMQ | 20 | UN | 13606481188332 | 9 | 18 | 13 | CM | 1.12 | 56 | KG | 2106 | CMQ | 1 | UN | 3606481188335 | 1 | 11 | 8 | CM | 56 | 56 | G | 88 | CMQ | 8538909189
LVS08486 | Tabela de Preços de Equipamentos e sistemas de distribuição de energia de Baixa Tensão | 18/05/2026 | Modificação | Placa passa cabos P IP55 L650 P400 | BT6 | DBT | 175795 | PRISMASET P STRUCT | Power Products | PPLVS | GENERAL PURPOSE | 2 - SMALL & MED BUILDING GENERAL PURPOSE | LVE | LVE | L2 | PRISMASET IP55 | L2LVE | 224.335 | EUR | 1 | UN | 3606481877376 | C | 1 | 4 | 58 | 31 | CM | 3.33 | 3.33 | KG | 7192 | CMQ | 32 | UN | 73606481877375 | 45 | 120 | 80 | CM | 118 | 3.33 | KG | 432 | DMQ | [24 empty] | 1 | UN | 3606481877376 | 4.5 | 59 | 32 | CM | 3.482 | 3.33 | KG | 8496 | CMQ | 7326909890
C40W32M320 | Tabela de Preços de Equipamentos e sistemas de distribuição de energia de Baixa Tensão | 18/05/2026 | Modificação | ComPacT DISJUNTOR NSX400HB2 100kA CA 3P 320A 2.3M | BT4 | DBT | 191790 | COMPACT NSX | Power Products | PPCCB | GENERAL PURPOSE | 2 - SMALL & MED BUILDING GENERAL PURPOSE | CCN | CCN | 01 | NSX | 01CCN | 12721.895 | EUR | 1 | UN | 3606481989253 | C | 1 | 15.2 | 29.2 | 15.2 | CM | 5.42 | 5.42 | KG | 6746.368 | CMQ | [36 empty] | 1 | UN | 3606481989253 | 15.2 | 29.2 | 15.2 | CM | 5.42 | 5.42 | KG | 6746.37 | CMQ | 8536209090
ZB5AG2 | Tabela de Preços de Automação e Controlo | 18/05/2026 | Modificação | Cabeça botão rotação - atuado por chave - 2 posições | AC3 | ACI | 100316 | DIAMETER 22 | Industrial Control | IDSIG | GENERAL PURPOSE | 3 - INDUSTRY GENERAL PURPOSE | CTS | CTS | MP | PUSHBUTTONS | MPCTS | 50.25 | EUR | 1 | UN | 3389110905809 | A | 1 | 3.5 | 8.9 | 5.4 | CM | 66 | 66 | G | 168.21 | CMQ | 1200 | UN | 73389110905808 | 75 | 80 | 60 | CM | 95.364 | 66 | KG | 360 | DMQ | 150 | UN | 43389110905807 | 30 | 40 | 30 | CM | 10.486 | 66 | KG | 36000 | CMQ | 5 | UN | 53389110905804 | 8.8 | 26.5 | 5.2 | CM | 345 | 66 | G | 1212.64 | CMQ | 1 | UN | 3389110905809 | 3.8 | 9.1 | 5.5 | CM | 69 | 66 | G | 190.19 | CMQ | 8538909999
XVLA335 | Tabela de Preços de Automação e Controlo | 18/05/2026 | Modificação | Luz piloto ø12 - ip40/ip65 - amarelo - led coberto incluído - 24v - lugs | AC3 | ACI | 100353 | DIAMETER 8, 10, 12 | Industrial Control | IDSIG | GENERAL PURPOSE | 3 - INDUSTRY GENERAL PURPOSE | CTS | CTS | MP | PUSHBUTTONS | MPCTS | 24.24 | EUR | 1 | UN | 3389110651706 | B | 1 | 1.6 | 4.9 | 1.6 | CM | 7 | 7 | G | 12.544 | CMQ | [12 empty] | 100 | UN | 43389110651704 | 15 | 40 | 15 | CM | 0.965 | 7 | KG | 9 | DMQ | 10 | UN | 53389110651701 | 0.3 | 1.3 | 1.2 | DM | 0.074 | 7 | KG | 0.468 | DMQ | 1 | UN | 3389110651706 | 0.16 | 0.49 | 0.16 | DM | 0.007 | 7 | KG | 0.013 | DMQ | 8531807000
LV516352 | Tabela de Preços de Equipamentos e sistemas de distribuição de energia de Baixa Tensão | 18/05/2026 | Modificação | Easypact do disjuntor CVS160F, 36kA a 415VAC, unidade de disparo termo magnético nominal de 125A TM-D, 4P 4d | BT8 | DBT | 174438 | EASYPACT CVS | Power Products | PPCCB | GENERAL PURPOSE | 2 - SMALL & MED BUILDING GENERAL PURPOSE | CVS | CVS | CV | EASYPACT CVS | CVCVS | 771.03 | EUR | 1 | UN | 3606480229374 | C | 1 | 14 | 19.5 | 15.5 | CM | 2.249 | 2.1 | KG | 4231.5 | CMQ | 48 | UN |  | 45 | 120 | 80 | CM | 123.416 | 2.1 | KG | 432 | DMQ | 6 | UN | 43606480229372 | 30 | 40 | 30 | CM | 13.927 | 2.1 | KG | 36 | DMQ | [12 empty] | 1 | UN | 3606480229374 | 14 | 19.5 | 15.5 | CM | 2.249 | 2.1 | KG | 4231.5 | CMQ | 8536209090
RXM4AB2B7PVM | Tabela de Preços de Automação e Controlo | 18/05/2026 | Modificação | Harmony, relé miniatura encaixável pré-montado, 6 A, 4 CO, com LED, com botão de teste bloqueável, base de terminais mistos, 24 V AC | AC3 | ACI | 116769 | ELECTROMECA.RELAY SE | Industrial Control | IDSIG | GENERAL PURPOSE | 3 - INDUSTRY GENERAL PURPOSE | ARO | ARO | RM | ELECTROMECHANICAL RELAYS | RMARO | 27.77 | EUR | 1 | UN | 3606489563103 | C | 30 | 8 | 8 | 2 | CM | 96 | 96 | G | 128 | CMQ | [12 empty] | 60 | UN | 23606489563107 | 30 | 40 | 30 | CM | 7.198 | 96 | KG | 36000 | CMQ | 30 | UN | 13606489563100 | 10 | 25.9 | 25 | CM | 3.216 | 96 | KG | 6475 | CMQ | 30 | UN | 13606489563100 | 10 | 25.9 | 25 | CM | 3.216 | 96 | KG | 6475 | CMQ | 8536419089
ATV340U75N4E | Tabela de Preços de Automação e Controlo | 18/05/2026 | Modificação | Variador de velocidade - 7.5kW- 400V - 3 fases - ATV340 Ethernet | AC2 | ACI | 140438 | ALTIVAR 340 | Drives | IDVSD | CONFIGURABLE | 5 - INDUSTRY CONFIGURABLE | HPD | HPD | VH | HIGH PERFORMANCE DRIVES | VHHPD | 2816.91 | EUR | 1 | UN | 3606480967047 | C | 1 | 11 | 32 | 37 | CM | 3.8 | 3 | KG | 13024 | CMQ | 10 | UN | 73606480967046 | 77 | 60 | 80 | CM | 44.9 | 3 | KG | 369.6 | DMQ | 2 | UN |  | 30 | 60 | 40 | CM | 8.046 | 3 | KG | 72000 | CMQ | [12 empty] | 1 | UN | 3606480967047 | 1.32 | 3.53 | 2.88 | DM | 3.64 | 3 | KG | 13.42 | DMQ | 8504409590
NSYCRN65150P | Tabela de Preços de Equipamentos e sistemas de distribuição de energia de Baixa Tensão | 18/05/2026 | Modificação | Spacial CRN plain door with mount.plate. H600xW500xD150 IP66 IK10 RAL7035.. | EN1 | CUE | 119457 | PanelSeT S WM CRN | Power Products | PPUES | GENERAL PURPOSE | 3 - INDUSTRY GENERAL PURPOSE | UEC | UEC | EC | UE-STEEL WALL MOUNT. ENCLOSURE, CRN, S3D, CM AND CABLE GLAND | ECUEC | 390.4705 | EUR | 1 | UN | 3606480212093 | A4 | 1 | 17 | 62 | 52 | CM | 14.118 | 14.118 | KG | 54808 | CMQ | 30 | UN |  | 2020 | 1200 | 1000 | MM | 445.5 | 14.118 | KG | 2424 | DMQ | [12 empty] | 1 | UN |  | 0 | 0 | 0 |  | 14.118 | 14.118 | KG | 54.808 | DMQ | 1 | UN | 3606480212093 | 620 | 170 | 520 | MM | 14.118 | 14.118 | KG | 54.808 | DMQ | 9403208000
MEG4050-6536 | Tabela de Preços de Equipamentos e sistemas de distribuição de energia de Baixa Tensão | 18/05/2026 | Modificação | Quadro, Merten D-Life, 5 elementos, aço | IS1 | RPT | 181950 | MERTEN SYSTEM D | Home Solutions | HSCWD | GENERAL PURPOSE | 1 - RESIDENTIAL GENERAL PURPOSE | CLD | CLD | 40 | CONNECTED LIVING MERTEN | 40CLD | 63.275 | EUR | 1 | UN | 4042811197926 | C | 1 | 1.6 | 38.6 | 10 | CM | 94 | 94 | G | 617.6 | CMQ | [12 empty] | 22 | UN | 34042811197927 | 30.2 | 40.9 | 33.8 | CM | 2.522 | 94 | KG | 41749.084 | CMQ | [12 empty] | 1 | UN | 4042811197926 | 1.6 | 38.6 | 10 | CM | 94 | 94 | G | 617.6 | CMQ | 3925901000
ABWRS506 | Tabela de Preços de Equipamentos e sistemas de distribuição de energia de Baixa Tensão | 18/05/2026 | Modificação | Invólucro vazio, PrismaSeT XL, montagem saliente, com porta, IP44, (L) 1300 mm x (A) 950 mm x (P) 210 mm | BT6 | DBT | 188310 | PrismaSeT XL | Power Products | PPCFD | GENERAL PURPOSE | 2 - SMALL & MED BUILDING GENERAL PURPOSE | PXS | PXS | 04 | PRISMASET XL | 04PXS | 764.145 | EUR | 1 | UN | 4015153850569 | C | 1 | 22 | 97 | 132 | CM | 36 | 31.41 | KG | 281688 | CMQ | 3 | UN |  | 146 | 120 | 80 | CM | 113.43 | 31.41 | KG | 1401600 | CMQ | [24 empty] | 1 | UN | 4015153850569 | 98 | 22 | 131 | CM | 33.81 | 31.41 | KG | 282436 | CMQ | 9403208000
NSYSICR4050 | Tabela de Preços de Equipamentos e sistemas de distribuição de energia de Baixa Tensão | 18/05/2026 | Modificação | Spacial SF/SM integrated cross rails - H40 mm W500 mm | EN1 | CUE | 119490 | PanelSeT S FS Accessor | Power Products | PPUES | GENERAL PURPOSE | 3 - INDUSTRY GENERAL PURPOSE | UEA | UEA | EA | UE - FLOOR STANDING ENCLOSURES, SF, SM, AND SFP, IN STEEL. | EAUEA | 178.7445 | EUR | 1 | UN | 3606481327673 | C | 1 | 5 | 43.5 | 6 | CM | 640 | 640 | G | 1305 | CMQ | 100 | UN |  | 750 | 1200 | 1000 | MM | 103.5 | 640 | KG | 900 | DMQ | [24 empty] | 1 | UN | 3606481327673 | 45 | 415 | 60 | MM | 0.815 | 640 | KG | 1.121 | DMQ | 7326909890
NSYLCK20SF | Tabela de Preços de Equipamentos e sistemas de distribuição de energia de Baixa Tensão | 18/05/2026 | Modificação | Locking system for enclosures 1 single door version 2000H | EN1 | CUE | 163181 | PanelSeT S FS SparePt | Power Products | PPUES | GENERAL PURPOSE | 3 - INDUSTRY GENERAL PURPOSE | UEA | UEA | EA | UE - FLOOR STANDING ENCLOSURES, SF, SM, AND SFP, IN STEEL. | EAUEA | 594.504 | EUR | 1 | UN | 3606480484643 | A4 | 1 | 8 | 86.5 | 8 | CM | 1.15 | 1.15 | KG | 5536 | CMQ | [24 empty] | 1 | UN |  | 0 | 0 | 0 |  | 0.952 | 1.15 | KG | 4.864 | DMQ | 1 | UN | 3606480484643 | 80 | 760 | 80 | MM | 0.952 | 1.15 | KG | 4.864 | DMQ | 8301600090
LV848585 | Tabela de Preços de Equipamentos e sistemas de distribuição de energia de Baixa Tensão | 18/05/2026 | Modificação | Racking interlock between crank and OFF pushbutton - for MTZ2/MTZ3 | BT8 | DBT | 180971 | MASTERPACT MTZ CONNECT | Power Products | PPACB | CONFIGURABLE | 4 - LARGE BUILDING CONFIGURABLE | ACB | ACB | PR | AIR CIRCUIT BREAKERS | PRACB | 1042.615 | EUR | 1 | UN | 3606480805059 | C | 1 | 1 | 8 | 14 | CM | 70 | 70 | G | 112 | CMQ | [36 empty] | 1 | UN | 3606480805059 | 0.1 | 0.8 | 1.4 | DM | 0.07 | 70 | KG | 0.112 | DMQ | 8538909999
DZ5CEB025 | Tabela de Preços de Equipamentos e sistemas de distribuição de energia de Baixa Tensão | 18/05/2026 | Modificação | ponteira simples – tamanho médio – 2,5 mm2 - cinzento | BT6 | DBT | 108699 | LINERGY CABLE ENDS | Power Products | PPLVS | GENERAL PURPOSE | 2 - SMALL & MED BUILDING GENERAL PURPOSE | LVE | LVE | L3 | LINERGY | L3LVE | 0.105 | EUR | 1 | UN | 3389110178715 | C | 500 | 0.4 | 1.4 | 0.4 | CM | 0.1 | 0.1 | G | 0.224 | CMQ | [12 empty] | 20000 | UN | 43389110178713 | 15 | 40 | 30 | CM | 3.29 | 0.1 | KG | 18000 | CMQ | 500 | UN | 23389110178719 | 2 | 24 | 6.5 | CM | 74 | 0.1 | G | 312 | CMQ | 500 | UN | 23389110178719 | 2 | 24 | 6.5 | CM | 74 | 0.1 | G | 312 | CMQ | 8536901000
PASA-ANT1 | Tabela de Preços de Equipamentos e sistemas de distribuição de energia de Baixa Tensão | 18/05/2026 | Modificação | Antena para EcostruXure Panel Server conforme IEEE802.11 / IEEE802.15.4 | BT7 | DBT | 156050 | GW & ENERGY SERVER | Digital Energy | DPLVP | GENERAL PURPOSE | 2 - SMALL & MED BUILDING GENERAL PURPOSE | EMM | EMM | PW | METERS, INSULATION MONITORING & ENERGY SERVERS | PWEMM | 140.035 | EUR | 1 | UN | 3606481095558 | C | 1 | 5 | 18 | 9 | CM | 201 | 201 | G | 810 | CMQ | 216 | UN |  | 750 | 800 | 600 | MM | 75.04 | 201 | KG | 360000000 | MMQ | 30 | UN | 13606481095555 | 300 | 400 | 300 | MM | 6587 | 201 | G | 36 | DMQ | [12 empty] | 1 | UN | 3606481095558 | 5 | 18 | 9 | CM | 201 | 201 | G | 810 | CMQ | 8517710000
ZBY2186C0 | Tabela de Preços de Automação e Controlo | 18/05/2026 | Modificação | Porta-etiqueta 30x40mm com etiquetas. "i-o-ii" | AC3 | ACI | 100316 | DIAMETER 22 | Industrial Control | IDSIG | GENERAL PURPOSE | 3 - INDUSTRY GENERAL PURPOSE | CTS | CTS | MP | PUSHBUTTONS | MPCTS | 5.95 | EUR | 1 | UN | 3606489754914 | C | 1 | 0.1 | 3.9 | 3 | CM | 2 | 2 | G | 1.17 | CMQ | 6400 | UN | 3606489754914 | 750 | 800 | 600 | MM | 20800 | 2 | G | 360000000 | MMQ | 200 | UN | 13606489754911 | 150 | 400 | 150 | MM | 400 | 2 | G | 9000000 | MMQ | 10 | UN | 13606489754911 | 0.1 | 15 | 10 | CM | 20 | 2 | G | 15 | CMQ | 10 | UN | 13606489754911 | 0.1 | 15 | 10 | CM | 20 | 2 | G | 15 | CMQ | 3926909790
PKE16M435 | Tabela de Preços de Equipamentos e sistemas de distribuição de energia de Baixa Tensão | 18/05/2026 | Modificação | PratiKa wander plug - straight - 16 A - 3P + N + E - 380...415 V AC - IP44 | BT3 | RPT | 140900 | MUREVA | Power Products | PPCFD | GENERAL PURPOSE | 2 - SMALL & MED BUILDING GENERAL PURPOSE | FTC | FTC | PK | PK INDUSTRIAL PLUGS & SOCKETS | PKFTC | 10.095 | EUR | 1 | UN | 3303432032142 | A | 1 | 6.5 | 15.5 | 6.5 | CM | 191.6 | 182 | G | 654.875 | CMQ | 240 | UN | 73303432032141 | 45 | 120 | 80 | CM | 65.528 | 182 | KG | 432000 | CMQ | 30 | UN | 43303432032140 | 30 | 40 | 30 | CM | 6.691 | 182 | KG | 36000 | CMQ | 10 | UN | 23303432032146 | 13 | 26.8 | 27.6 | CM | 2.068 | 182 | KG | 9615.84 | CMQ | 1 | UN | 3303432032142 | 6.5 | 15.5 | 6.5 | CM | 191.61 | 182 | G | 654.875 | CMQ | 8536699099
C10S2TM063 | Tabela de Preços de Equipamentos e sistemas de distribuição de energia de Baixa Tensão | 18/05/2026 | Modificação | ComPacT DISJUNTOR NSX100S 70kA CA-CC 2P 63A TMD | BT4 | DBT | 191790 | COMPACT NSX | Power Products | PPCCB | GENERAL PURPOSE | 2 - SMALL & MED BUILDING GENERAL PURPOSE | CCN | CCN | 01 | NSX | 01CCN | 2343.985 | EUR | 1 | UN | 3606482034365 | C | 1 | 8 | 13 | 18 | CM | 1.281 | 1.281 | KG | 1872 | CMQ | [12 empty] | 12 | UN | 13606482034362 | 300 | 400 | 300 | MM | 15859 | 1.281 | G | 36000000 | MMQ | [12 empty] | 1 | UN | 3606482034365 | 8 | 18 | 13 | CM | 1.281 | 1.281 | KG | 1872 | CMQ | 8536201090
BMI0703T06A | Tabela de Preços de Automação e Controlo | 18/05/2026 | Modificação | servo motor BMI 1-phase - untapped IP54 single turn - 32768 p/t | AC2 | ACI | 175894 | LEXIUM 32I | Discrete Automation | IDMST | PROGRAMABLE | 7 - INDUSTRY PROGRAMMABLE | AAM | AAM | DV | MOTION | DVAAM | 1613.79 | EUR | 1 | UN | 3606485376646 | C | 1 | 25.8 | 59 | 20 | CM | 6.5 | 6.5 | KG | 30444 | CMQ | 8 | UN | 73606485376645 | 77 | 60 | 80 | CM | 60.5 | 6.5 | KG | 369.6 | DMQ | 1 | UN |  | 30 | 60 | 40 | CM | 7.752 | 6.5 | KG | 72000 | CMQ | [12 empty] | 1 | UN | 3606485376646 | 258 | 590 | 200 | MM | 6500 | 6.5 | G | 30444000 | MMQ | 8501402080
ABWRS105 | Tabela de Preços de Equipamentos e sistemas de distribuição de energia de Baixa Tensão | 18/05/2026 | Modificação | Quadro mural, classe II, IP44, 300x800x210mm | BT6 | DBT | 188310 | PrismaSeT XL | Power Products | PPCFD | GENERAL PURPOSE | 2 - SMALL & MED BUILDING GENERAL PURPOSE | PXS | PXS | 04 | PRISMASET XL | 04PXS | 317.785 | EUR | 1 | UN | 4015153849808 | C | 1 | 23 | 81 | 32 | CM | 10 | 9.006 | KG | 59616 | CMQ | 9 | UN |  | 108 | 120 | 80 | CM | 102.054 | 9.006 | KG | 1036800 | CMQ | [24 empty] | 1 | UN | 4015153849808 | 83 | 22 | 31 | CM | 10.006 | 9.006 | KG | 56606 | CMQ | 9403208000
ZB5FA334 | Tabela de Preços de Automação e Controlo | 18/05/2026 | Modificação | Marcação cabeça com branco botão flush fle | AC3 | ACI | 100316 | DIAMETER 22 | Industrial Control | IDSIG | GENERAL PURPOSE | 3 - INDUSTRY GENERAL PURPOSE | CTS | CTS | MP | PUSHBUTTONS | MPCTS | 13.86 | EUR | 1 | UN | 3606481361288 | C | 1 | 4.3 | 5.5 | 5.2 | CM | 22 | 22 | G | 122.98 | CMQ | [12 empty] | 40 | UN | 23606481361282 | 15 | 40 | 30 | CM | 1.265 | 22 | KG | 18 | DMQ | 5 | UN | 13606481361285 | 5.5 | 26 | 4.3 | CM | 120 | 22 | G | 614.9 | CMQ | 1 | UN | 3606481361288 | 4.3 | 5.5 | 5.2 | CM | 22 | 22 | G | 122.98 | CMQ | 8538909999
NSYCAF125L55 | Tabela de Preços de Equipamentos e sistemas de distribuição de energia de Baixa Tensão | 18/05/2026 | Modificação | filter for EMC IP55 cover cut-out 125x125mm | EN1 | CUE | 163208 | ClimaSys Ventil Grills | Power Products | PPUES | GENERAL PURPOSE | 3 - INDUSTRY GENERAL PURPOSE | UET | UET | ET | UE - THERMAL MANAGEMENT VENT, REJ. FILTER, CONTROL, RESIST. | ETUET | 52.224 | EUR | 1 | UN | 3606480152047 | A4 | 5 | 3 | 22 | 16 | CM | 2 | 2 | G | 1056 | CMQ | 375 | UN | 73606480152046 | 300 | 1200 | 1000 | MM | 15.6 | 2 | KG | 360 | DMQ | 75 | UN | 43606480152045 | 190 | 550 | 378 | MM | 0.72 | 2 | KG | 39.501 | DMQ | 5 | UN | 13606480152044 | 30 | 220 | 160 | MM | 0.01 | 2 | KG | 1.056 | DMQ | 5 | UN | 13606480152044 | 30 | 220 | 160 | MM | 0.01 | 2 | KG | 1.056 | DMQ | 5911909990
18865 | Tabela de Preços de Equipamentos e sistemas de distribuição de energia de Baixa Tensão | 18/05/2026 | Modificação | Miniature circuit-breaker, Acti9 NG125L, 4P, 80 A, D curve, 50 kA (IEC 60947-2) | BT1 | RPT | 190600 | ACTI9 | Power Products | PPCFD | GENERAL PURPOSE | 2 - SMALL & MED BUILDING GENERAL PURPOSE | FTI | FTI | DI | ACTI9 PROTECTION DEVICES INDUSTRIAL | DIFTI | 1013.17 | EUR | 1 | UN | 3303430188650 | B | 1 | 8.6 | 15.6 | 12.4 | CM | 1.053 | 1.053 | KG | 1663.584 | CMQ | [12 empty] | 12 | UN | 43303430188658 | 30 | 40 | 30 | CM | 13.123 | 1.053 | KG | 36000 | CMQ | [12 empty] | 1 | UN | 3303430188650 | 0.86 | 1.56 | 1.24 | DM | 1.053 | 1.053 | KG | 1.664 | DMQ | 8536209090
NSYEDCOS | Tabela de Preços de Equipamentos e sistemas de distribuição de energia de Baixa Tensão | 18/05/2026 | Modificação | Set of 2 brackets for earthing collector bar for Spacial WM enclosures. | EN1 | CUE | 119490 | PanelSeT S FS Accessor | Power Products | PPUES | GENERAL PURPOSE | 3 - INDUSTRY GENERAL PURPOSE | UEC | UEC | EC | UE-STEEL WALL MOUNT. ENCLOSURE, CRN, S3D, CM AND CABLE GLAND | ECUEC | 104.2405 | EUR | 1 | UN | 3606480181603 | A4 | 1 | 18 | 9 | 9 | CM | 262 | 262 | G | 1458 | CMQ | 480 | UN |  | 1000 | 1200 | 1000 | MM | 279.2 | 262 | KG | 1200 | DMQ | 24 | UN |  | 300 | 400 | 400 | MM | 6.828 | 262 | KG | 48 | DMQ | 24 | UN |  | 300 | 400 | 400 | MM | 6.828 | 262 | KG | 48 | DMQ | 1 | UN | 3606480181603 | 180 | 90 | 90 | MM | 0.262 | 262 | KG | 1.458 | DMQ | 7326909890
NSYSM14840 | Tabela de Preços de Equipamentos e sistemas de distribuição de energia de Baixa Tensão | 18/05/2026 | Modificação | Quadro compacto PanelSeT SM sem placa de montagem - 1400x800x400 mm | EN1 | CUE | 119415 | PanelSeT S FS SM | Power Products | PPUES | GENERAL PURPOSE | 3 - INDUSTRY GENERAL PURPOSE | UEA | UEA | EA | UE - FLOOR STANDING ENCLOSURES, SF, SM, AND SFP, IN STEEL. | EAUEA | 1284.7455 | EUR | 1 | UN | 3606485120522 | A4 | 1 | 153 | 49 | 85 | CM | 69 | 69 | KG | 637245 | CMQ | 1 | UN |  | 1530 | 490 | 845 | MM | 63 | 69 | KG | 615.337 | DMQ | [12 empty] | 1 | UN |  | 0 | 0 | 0 |  | 63 | 69 | KG | 615.337 | DMQ | 1 | UN | 3606485120522 | 1530 | 490 | 845 | MM | 63 | 69 | KG | 615.337 | DMQ | 9403208000
A9F93263 | Tabela de Preços de Equipamentos e sistemas de distribuição de energia de Baixa Tensão | 18/05/2026 | Modificação | Acti9 iC60L - Disjuntor - 2P - 63A - Curva B - 15000A (IEC 60898-1) - 15kA (IEC 60947-2) | BT1 | RPT | 190600 | ACTI9 | Power Products | PPCFD | GENERAL PURPOSE | 2 - SMALL & MED BUILDING GENERAL PURPOSE | FTI | FTI | DI | ACTI9 PROTECTION DEVICES INDUSTRIAL | DIFTI | 280.995 | EUR | 1 | UN | 3606480084010 | C | 6 | 7.1 | 9.1 | 3.5 | CM | 262 | 262 | G | 226.135 | CMQ | [12 empty] | 66 | UN | 43606480084018 | 30 | 40 | 30 | CM | 19.017 | 262 | KG | 36000 | CMQ | 6 | UN | 13606480084017 | 0.81 | 2.23 | 0.98 | DM | 1.664 | 262 | KG | 1.77 | DMQ | 1 | UN | 3606480084010 | 0.71 | 0.91 | 0.35 | DM | 0.268 | 262 | KG | 0.226 | DMQ | 8536201090
LC1DT60A3BD | Tabela de Preços de Automação e Controlo | 18/05/2026 | Modificação | Contactor Tesys D - 4P(4 NA) - AC-1 - <= 440 V 60 A - 24 V CC bobina standard | BT2 | CUE | 187516 | TESYS DECA CONT. <115A | Power Products | PPCTR | GENERAL PURPOSE | 3 - INDUSTRY GENERAL PURPOSE | TCC | TCC | AC | TESYS CONTROL CONTACTOR | ACTCC | 477.565 | EUR | 1 | UN | 3389118329614 | C | 1 | 8 | 15.4 | 13.8 | CM | 1.14 | 1.14 | KG | 1700.16 | CMQ | [12 empty] | 7 | UN |  | 15 | 40 | 30 | CM | 8.085 | 1.14 | KG | 18 | DMQ | [12 empty] | 1 | UN | 3389118329614 | 0.75 | 1.4 | 1.5 | DM | 1.1 | 1.14 | KG | 1.575 | DMQ | 8536419089
LVS03332 | Tabela de Preços de Equipamentos e sistemas de distribuição de energia de Baixa Tensão | 18/05/2026 | Modificação | Espelho G NSXm/VIGI/SDx HZ.Man L850 3M | BT6 | DBT | 118897 | PRISMASET G | Power Products | PPLVS | GENERAL PURPOSE | 2 - SMALL & MED BUILDING GENERAL PURPOSE | LVE | LVE | L1 | PRISMASET IP40 | L1LVE | 89.355 | EUR | 1 | UN | 3606481871787 | C | 1 | 3 | 75 | 15 | CM | 1.121 | 1.121 | KG | 3375 | CMQ | 15 | UN | 73606481871786 | 45 | 120 | 82 | CM | 16.89 | 1.121 | KG | 442.8 | DMQ | 5 | UN | 13606481871784 | 16.5 | 82 | 53.5 | CM | 6.548 | 1.121 | KG | 72385.5 | CMQ | 5 | UN | 13606481871784 | 165 | 820 | 535 | MM | 6548 | 1.121 | G | 72385500 | MMQ | 1 | UN | 3606481871787 | 3 | 75 | 15 | CM | 1.121 | 1.121 | KG | 3375 | CMQ | 8538909999
XALFP6003E | Tabela de Preços de Automação e Controlo | 18/05/2026 | Modificação | Parte superior da caixa carro - xal-f - para inspeção elevador | AC3 | ACI | 100364 | CONTROL STATIONS | Industrial Control | IDSIG | GENERAL PURPOSE | 3 - INDUSTRY GENERAL PURPOSE | CTS | CTS | MP | PUSHBUTTONS | MPCTS | 281.38 | EUR | 1 | UN | 3389119034548 | C | 1 | 22 | 22 | 22 | CM | 552 | 552 | G | 10648 | CMQ | [12 empty] | 10 | UN |  | 30 | 60 | 40 | CM | 6.672 | 552 | KG | 72000 | CMQ | [12 empty] | 1 | UN | 3389119034548 | 13.7 | 22 | 15 | CM | 552 | 552 | G | 4521 | CMQ | 8537109899
LV848732 | Tabela de Preços de Equipamentos e sistemas de distribuição de energia de Baixa Tensão | 18/05/2026 | Modificação | Circuit breaker Masterpact MTZ2 40H10 - 4000 A - 3P drawout - w/o Micrologic | BT8 | DBT | 145820 | MASTERPACT MTZ2-3 IEC | Power Products | PPACB | CONFIGURABLE | 4 - LARGE BUILDING CONFIGURABLE | ACB | ACB | PR | AIR CIRCUIT BREAKERS | PRACB | 57098.72 | EUR | 1 | UN | 3606480807763 | C | 1 | 0.1 | 0.2 | 0.1 | CM | 1 | 1 | G | 0.002 | CMQ | [36 empty] | 1 | UN | 3606480807763 | 1 | 2 | 1 | MM | 1 | 1 | G | 0.002 | CMQ | 8536209090
C10H32D040 | Tabela de Preços de Equipamentos e sistemas de distribuição de energia de Baixa Tensão | 18/05/2026 | Modificação | ComPacT DISJUNTOR NSX100H 70kA CA 3P3D 40A 2,2 | BT4 | DBT | 191790 | COMPACT NSX | Power Products | PPCCB | GENERAL PURPOSE | 2 - SMALL & MED BUILDING GENERAL PURPOSE | CCN | CCN | 01 | NSX | 01CCN | 897.28 | EUR | 1 | UN | 3606481998590 | C | 1 | 14 | 19 | 11.5 | CM | 2.23 | 1.73 | KG | 3059 | CMQ | [12 empty] | 6 | UN | 13606481998597 | 30 | 40 | 30 | CM | 11.46 | 1.73 | KG | 36000 | CMQ | [12 empty] | 1 | UN | 3606481998590 | 12 | 19 | 17 | CM | 1.843 | 1.73 | KG | 3876 | CMQ | 8536201090
LC1D40AQ7 | Tabela de Preços de Automação e Controlo | 18/05/2026 | Modificação | Contactor Tesys D - 3P(3 NA) - AC-3 - <= 440 V 40 A - 380 V CA 50/60 Hz bobina | BT2 | CUE | 187516 | TESYS DECA CONT. <115A | Power Products | PPCTR | GENERAL PURPOSE | 3 - INDUSTRY GENERAL PURPOSE | TCC | TCC | AC | TESYS CONTROL CONTACTOR | ACTCC | 253.78 | EUR | 1 | UN | 3389119408424 | C | 1 | 6.2 | 15.2 | 13.7 | CM | 906 | 906 | G | 1291.088 | CMQ | 160 | UN | 23389119408428 | 80 | 60 | 80 | CM | 167.62 | 906 | KG | 384000 | CMQ | 10 | UN | 43389119408422 | 15 | 40 | 30 | CM | 9.395 | 906 | KG | 18000 | CMQ | [12 empty] | 1 | UN | 3389119408424 | 6.2 | 15.2 | 13.7 | CM | 931 | 906 | G | 1291.088 | CMQ | 8536490099
AR8417 | Tabela de Preços de Equipamentos e sistemas de distribuição de energia de Baixa Tensão | 18/05/2026 | Modificação | Kit de Suportes, PDU, Montagem Horizontal para Vertical | ITE | UAI | 132664 | OPTIMUM RACK PDU | Secure Power | SPRSY | CONFIGURABLE | 4 - LARGE BUILDING CONFIGURABLE | ILB | ILB | IR | OPTIMUM RACKS & ACCESSORIES | IRILB | 118.93 | EUR | 1 | UN | 0731304202295 | C | 1 | 4.4 | 16.5 | 23.5 | CM | 0.339 | 0.339 | KG | 1706.1 | CMQ | 80 | UN |  | 500 | 1200 | 800 | MM | 44904 | 0.339 | G | 480 | DMQ | 10 | UN |  | 300 | 400 | 300 | MM | 4113 | 0.339 | G | 36 | DMQ | [12 empty] | 1 | UN |  | 44.45 | 48 | 230 | MM | 340.5 | 0.339 | G | 1766400 | MMQ | 8302500000
ZB5AS842Y | Tabela de Preços de Automação e Controlo | 18/05/2026 | Modificação | Head, Harmony XB5, black Ø 40 General safe stop Ø22 mm trigger and latching turn to release | AC3 | ACI | 100316 | DIAMETER 22 | Industrial Control | IDSIG | GENERAL PURPOSE | 3 - INDUSTRY GENERAL PURPOSE | CTS | CTS | MP | PUSHBUTTONS | MPCTS | 52.11 | EUR | 1 | UN | 3606480611018 | B | 1 | 8.6 | 4.2 | 5.2 | CM | 42 | 42 | G | 187.824 | CMQ | 800 | UN | 73606480611017 | 77 | 60 | 80 | CM | 47.004 | 42 | KG | 369.6 | DMQ | 100 | UN | 43606480611016 | 30 | 40 | 30 | CM | 4.813 | 42 | KG | 36 | DMQ | [12 empty] | 1 | UN | 3606480611018 | 8.6 | 4.2 | 5.2 | CM | 42 | 42 | G | 187.824 | CMQ | 8536508000
LVSXDP418 | Tabela de Preços de Equipamentos e sistemas de distribuição de energia de Baixa Tensão | 18/05/2026 | Modificação | PrismaSet XS, Porta Branca 4 filas 18 módulos | BT3 | RPT | 140892 | ACTI9 | Power Products | PPCFD | GENERAL PURPOSE | 2 - SMALL & MED BUILDING GENERAL PURPOSE | FTC | FTC | CO | MODULAR ENCLOSURES | COFTC | 45.37 | EUR | 1 | UN | 3606481099952 | A | 1 | 5.2 | 76 | 44.6 | CM | 1.679 | 1.679 | KG | 17625.92 | CMQ | 44 | UN | 73606481099951 | 116 | 120 | 80 | CM | 88 | 1.679 | KG | 1113600 | CMQ | [24 empty] | 1 | UN | 3606481099952 | 5.2 | 76 | 44.6 | CM | 1.679 | 1.679 | KG | 17625.92 | CMQ | 8538909999
XB4FK125B5 | Tabela de Preços de Automação e Controlo | 18/05/2026 | Modificação | selector flush luminosous laranja 2 24v ac posições fijas | AC3 | ACI | 100316 | DIAMETER 22 | Industrial Control | IDSIG | GENERAL PURPOSE | 3 - INDUSTRY GENERAL PURPOSE | CTS | CTS | MP | PUSHBUTTONS | MPCTS | 114.8 | EUR | 1 | UN | 3606489580346 | C | 1 | 8.6 | 5.2 | 4.3 | CM | 151 | 151 | G | 192.296 | CMQ | [36 empty] | 1 | UN | 3606489580346 | 8.6 | 4.3 | 5.2 | CM | 151 | 151 | G | 192.3 | CMQ | 8536508000
LVS04605 | Tabela de Preços de Equipamentos e sistemas de distribuição de energia de Baixa Tensão | 18/05/2026 | Modificação | Ligacao vertical longa 2500A p/ LGYE | BT6 | DBT | 175684 | LINERGY IEC SYSTEMS | Power Products | PPLVS | GENERAL PURPOSE | 2 - SMALL & MED BUILDING GENERAL PURPOSE | LVE | LVE | L3 | LINERGY | L3LVE | 168.405 | EUR | 1 | UN | 3606481867988 | C | 1 | 4.5 | 19 | 11 | CM | 1.585 | 1.585 | KG | 940.5 | CMQ | [12 empty] | 5 | UN | 13606481867985 | 15 | 40 | 30 | CM | 8.206 | 1.585 | KG | 18000 | CMQ | [12 empty] | 1 | UN | 3606481867988 | 4.5 | 19 | 11 | CM | 1.585 | 1.585 | KG | 940.5 | CMQ | 8536909500
XV6C21B | Tabela de Preços de Automação e Controlo | 18/05/2026 | Modificação | Base de alimentação Ø60 mm para XV6, base 24 V CA/CC com adaptador de montagem direta/tubo, com tampa, cinza | AC3 | ACI | 135280 | TOWER LIGHT | Industrial Control | IDSIG | GENERAL PURPOSE | 3 - INDUSTRY GENERAL PURPOSE | CTS | CTS | IB | TOWER LIGHTS & BEACONS | IBCTS | 80 | EUR | 1 | UN | 3606487129660 | A | 1 | 7.2 | 13 | 7.2 | CM | 125 | 125 | G | 673.92 | CMQ | 240 | UN |  | 75 | 80 | 60 | CM | 42.268 | 125 | KG | 360 | DMQ | 30 | UN | 13606487129667 | 30 | 40 | 30 | CM | 4.221 | 125 | KG | 36 | DMQ | [12 empty] | 1 | UN | 3606487129660 | 13 | 7.25 | 7.25 | CM | 126 | 125 | G | 683.313 | CMQ | 8531900000
33209 | Tabela de Preços de Equipamentos e sistemas de distribuição de energia de Baixa Tensão | 18/05/2026 | Modificação | Encravamento por cabos - 1 conjunto de 2 cabos | BT8 | DBT | 180949 | TRANSFERPACT ACC&AUX | Power Products | PPATS | GENERAL PURPOSE | 2 - SMALL & MED BUILDING GENERAL PURPOSE | CCN | CCN | 01 | NSX | 01CCN | 281.21 | EUR | 1 | UN | 3303430332091 | A | 1 | 3 | 29.5 | 20.5 | CM | 700 | 700 | G | 1814.25 | CMQ | [12 empty] | 20 | UN | 43303430332099 | 30 | 40 | 30 | CM | 14.024 | 700 | KG | 36000 | CMQ | [12 empty] | 1 | UN | 3303430332091 | 3 | 29.5 | 20.5 | CM | 700 | 700 | G | 1814.25 | CMQ | 7312104900
NSYMR3025 | Tabela de Preços de Equipamentos e sistemas de distribuição de energia de Baixa Tensão | 18/05/2026 | Modificação | Monobloc perforated plates H300xW250mm with universal perforations 11x26mm | EN1 | CUE | 132400 | WM Mounting Plates | Power Products | PPUES | GENERAL PURPOSE | 3 - INDUSTRY GENERAL PURPOSE | UEC | UEC | EC | UE-STEEL WALL MOUNT. ENCLOSURE, CRN, S3D, CM AND CABLE GLAND | ECUEC | 60.3925 | EUR | 1 | UN | 3606480183607 | C4 | 1 | 25.5 | 2 | 23 | CM | 454 | 454 | G | 1173 | CMQ | 368 | UN |  | 500 | 1200 | 1000 | MM | 170.384 | 454 | KG | 600 | DMQ | [12 empty] | 1 | UN |  | 0 | 0 | 0 |  | 0.463 | 454 | KG | 1.173 | DMQ | 1 | UN | 3606480183607 | 255 | 20 | 230 | MM | 0.463 | 454 | KG | 1.173 | DMQ | 7326909890
LVS04726 | Tabela de Preços de Equipamentos e sistemas de distribuição de energia de Baixa Tensão | 18/05/2026 | Modificação | Ligacao Canalis KT MTZ2 2500 4P | BT6 | DBT | 175795 | PRISMASET P STRUCT | Power Products | PPLVS | GENERAL PURPOSE | 2 - SMALL & MED BUILDING GENERAL PURPOSE | LVE | LVE | L1 | PRISMASET IP40 | L1LVE | 8091.21 | EUR | 1 | UN | 3606481868206 | C | 1 | 44 | 61 | 41 | CM | 60 | 60 | KG | 110044 | CMQ | 1 | UN |  | 58 | 80 | 60 | CM | 66 | 60 | KG | 278.4 | DMQ | [24 empty] | 1 | UN | 3606481868206 | 44 | 61 | 41 | CM | 60 | 60 | KG | 110044 | CMQ | 8536900100
RSLZRA1 | Tabela de Preços de Automação e Controlo | 18/05/2026 | Modificação | Base de mola 12 - 24 V AC/DC | AC3 | ACI | 116769 | ELECTROMECA.RELAY SE | Industrial Control | IDSIG | GENERAL PURPOSE | 3 - INDUSTRY GENERAL PURPOSE | ARO | ARO | RM | ELECTROMECHANICAL RELAYS | RMARO | 14.2 | EUR | 1 | UN | 3606480078071 | B | 10 | 7 | 5.35 | 8.5 | CM | 22 | 22 | G | 318.325 | CMQ | [12 empty] | 300 | UN | 43606480078079 | 30 | 40 | 30 | CM | 8.227 | 22 | KG | 36 | DMQ | 10 | UN | 13606480078078 | 7 | 10.7 | 8.5 | CM | 257 | 22 | G | 636.65 | CMQ | 10 | UN | 13606480078078 | 7 | 10.7 | 8.5 | CM | 257 | 22 | G | 636.65 | CMQ | 8536699099
ATV340U40N4 | Tabela de Preços de Automação e Controlo | 18/05/2026 | Modificação | Variador de velocidade - 4kW- 400V - 3 fases - ATV340 | AC2 | ACI | 140438 | ALTIVAR 340 | Drives | IDVSD | CONFIGURABLE | 5 - INDUSTRY CONFIGURABLE | HPD | HPD | VH | HIGH PERFORMANCE DRIVES | VHHPD | 1898.28 | EUR | 1 | UN | 3606480966910 | B | 1 | 11 | 32 | 37 | CM | 2.95 | 2.2 | KG | 13024 | CMQ | 14 | UN | 73606480966919 | 77 | 60 | 80 | CM | 45.74 | 2.2 | KG | 369.6 | DMQ | 2 | UN |  | 30 | 60 | 40 | CM | 6.603 | 2.2 | KG | 72000 | CMQ | [12 empty] | 1 | UN | 3606480966910 | 1.1 | 3.2 | 3.7 | DM | 2.95 | 2.2 | KG | 13.024 | DMQ | 8504409590
A9F88410 | Tabela de Preços de Equipamentos e sistemas de distribuição de energia de Baixa Tensão | 18/05/2026 | Modificação | Acti9 iC60H - Disjuntor - 4P - 10A - Curva B - 10000A (IEC 60898-1) - 15kA (IEC 60947-2) | BT1 | RPT | 190600 | ACTI9 | Power Products | PPCFD | GENERAL PURPOSE | 2 - SMALL & MED BUILDING GENERAL PURPOSE | FTI | FTI | DI | ACTI9 PROTECTION DEVICES INDUSTRIAL | DIFTI | 274.775 | EUR | 1 | UN | 3606480094750 | C | 1 | 7.3 | 9.4 | 7 | CM | 436 | 436 | G | 480.34 | CMQ | [12 empty] | 33 | UN | 43606480094758 | 30 | 40 | 30 | CM | 15.602 | 436 | KG | 36000 | CMQ | 3 | UN | 13606480094757 | 8.5 | 22 | 9.8 | CM | 1.372 | 436 | KG | 1832.6 | CMQ | 1 | UN | 3606480094750 | 0.73 | 0.94 | 0.7 | DM | 0.436 | 436 | KG | 0.48 | DMQ | 8536201090
BSH1401P21F2A | Tabela de Preços de Automação e Controlo | 18/05/2026 | Modificação | AC servo motor BSH - 11.1 N.m - 1500 rpm - untapped shaft - with brake - IP65 | AC2 | ACI | 132912 | SERVO MOTORS | Discrete Automation | IDMST | PROGRAMABLE | 7 - INDUSTRY PROGRAMMABLE | AAM | AAM | DV | MOTION | DVAAM | 2327.79 | EUR | 1 | UN | 3389118140875 | C | 1 | 27 | 48.2 | 27 | CM | 9.79 | 9.79 | KG | 35137.8 | CMQ | [12 empty] | 1 | UN |  | 30 | 60 | 40 | CM | 10.942 | 9.79 | KG | 72000 | CMQ | [12 empty] | 1 | UN | 3389118140875 | 270 | 482 | 270 | MM | 9790 | 9.79 | G | 35137.8 | CMQ | 8501522089
NSYTRP24D | Tabela de Preços de Equipamentos e sistemas de distribuição de energia de Baixa Tensão | 18/05/2026 | Modificação | bornes, Linergy TR, tipo push-in, passagem, 2 níveis, 4 pontos, 2,5 mm², cinzento, conjunto de 50 | BT6 | DBT | 108693 | LINERGY MULTISTAND T.B | Power Products | PPLVS | GENERAL PURPOSE | 2 - SMALL & MED BUILDING GENERAL PURPOSE | LVE | LVE | L3 | LINERGY | L3LVE | 5.87 | EUR | 1 | UN | 3606480533235 | A | 50 | 0.5 | 8 | 5.5 | CM | 11 | 11 | G | 22 | CMQ | [12 empty] | 400 | UN | 43606480533233 | 15 | 40 | 30 | CM | 5.28 | 11 | KG | 18000 | CMQ | 50 | UN | 13606480533232 | 6 | 27 | 9 | CM | 618 | 11 | G | 1458 | CMQ | 50 | UN | 13606480533232 | 6 | 27 | 9 | CM | 618 | 11 | G | 1458 | CMQ | 8536901000
391814 | Tabela de Preços de Equipamentos e sistemas de distribuição de energia de Baixa Tensão | 18/05/2026 | Modificação | Tampa cega, antracite, sistema M | IS1 | RPT | 181951 | MERTEN SYSTEM M | Home Solutions | HSCWD | GENERAL PURPOSE | 1 - RESIDENTIAL GENERAL PURPOSE | CLD | CLD | 40 | CONNECTED LIVING MERTEN | 40CLD | 15.53 | EUR | 1 | UN | 4011281894628 | A | 5 | 2.9 | 7.1 | 6.8 | CM | 34 | 34 | G | 140.012 | CMQ | [12 empty] | 120 | UN |  | 18.5 | 40 | 30 | CM | 5.053 | 34 | KG | 22200 | CMQ | 5 | UN | 14011281894625 | 7.4 | 12.6 | 7.6 | CM | 196 | 34 | G | 708.624 | CMQ | 5 | UN |  | 7.2 | 12.5 | 7.2 | CM | 194 | 34 | G | 648 | CMQ | 3925901000
LUCA12B | Tabela de Preços de Automação e Controlo | 18/05/2026 | Modificação | unidade de controlo standard LUCA - classe 10 - 3...12 A - 24 V CA | BT2 | CUE | 187457 | TESYS ULTRA CTRL UNITS | Power Products | PPCTR | GENERAL PURPOSE | 3 - INDUSTRY GENERAL PURPOSE | TAP | TAP | EQ | TESYS ACTIVE & PROTECT | EQTAP | 165.475 | EUR | 1 | UN | 3389110363913 | A | 1 | 5.1 | 8.7 | 8.2 | CM | 122 | 122 | G | 363.834 | CMQ | [12 empty] | 23 | UN | 43389110363911 | 15 | 40 | 30 | CM | 3.065 | 122 | KG | 18000 | CMQ | [12 empty] | 1 | UN | 3389110363913 | 0.54 | 0.84 | 0.82 | DM | 0.122 | 122 | KG | 0.372 | DMQ | 8536301000
NSYCAF291L55 | Tabela de Preços de Equipamentos e sistemas de distribuição de energia de Baixa Tensão | 18/05/2026 | Modificação | filter for EMC IP55 cover cut-out 291x291mm | EN1 | CUE | 163208 | ClimaSys Ventil Grills | Power Products | PPUES | GENERAL PURPOSE | 3 - INDUSTRY GENERAL PURPOSE | UET | UET | ET | UE - THERMAL MANAGEMENT VENT, REJ. FILTER, CONTROL, RESIST. | ETUET | 63.852 | EUR | 1 | UN | 3606480152061 | A4 | 5 | 6 | 8.2 | 18 | CM | 41 | 41 | G | 885.6 | CMQ | 320 | UN |  | 480 | 1200 | 1000 | MM | 25.92 | 41 | KG | 768 | DMQ | 40 | UN |  | 175 | 550 | 370 | MM | 1.64 | 41 | KG | 35.612 | DMQ | 40 | UN |  | 175 | 550 | 370 | MM | 1640 | 41 | G | 35.612 | DMQ | 5 | UN |  | 75 | 480 | 175 | MM | 0.205 | 41 | KG | 6.3 | DMQ | 7326909890
LV429507 | Tabela de Preços de Equipamentos e sistemas de distribuição de energia de Baixa Tensão | 18/05/2026 | Modificação | 4 terminais AL 185mm2 + separador de fases (NSX100/250 INV/INS) | BT4 | DBT | 191790 | COMPACT NSX | Power Products | PPCCB | GENERAL PURPOSE | 2 - SMALL & MED BUILDING GENERAL PURPOSE | CCN | CCN | 01 | NSX | 01CCN | 192.22 | EUR | 1 | UN | 3606480019548 | C | 1 | 3.3 | 11.2 | 13.2 | CM | 475 | 475 | G | 487.872 | CMQ | [12 empty] | 25 | UN | 43606480019546 | 30 | 40 | 30 | CM | 12.291 | 475 | KG | 36 | DMQ | [12 empty] | 1 | UN | 3606480019548 | 3.3 | 11.2 | 13.2 | CM | 475 | 475 | G | 487.872 | CMQ | 8536901000
TMC4TI2 | Tabela de Preços de Automação e Controlo | 18/05/2026 | Modificação | Cartucho M241 - 2 entradas analógicas temperatura | AC1 | ACI | 138604 | M241 CONTROLLER | Discrete Automation | IDMST | PROGRAMABLE | 7 - INDUSTRY PROGRAMMABLE | AAM | AAM | A6 | PLC ADVANCED | A6AAM | 188.96 | EUR | 1 | UN | 3606480649202 | C | 1 | 3.6 | 11 | 8.1 | CM | 68 | 54 | G | 320.76 | CMQ | [12 empty] | 50 | UN | 43606480649200 | 15 | 40 | 30 | CM | 4.164 | 54 | KG | 18000 | CMQ | [12 empty] | 1 | UN | 3606480649202 | 7 | 3 | 3.5 | CM | 74 | 54 | G | 73.5 | CMQ | 8538909999
LV948227 | Tabela de Preços de Equipamentos e sistemas de distribuição de energia de Baixa Tensão | 18/05/2026 | Modificação | MTZ2 10 H1 - 1000 A - 4P extraível - N Direita | BT8 | DBT | 190406 | MTZ2-3 ACTIVE IEC | Power Products | PPACB | CONFIGURABLE | 4 - LARGE BUILDING CONFIGURABLE | ACB | ACB | 06 | MTZ ACTIVE OFFER | 06ACB | 14278.44 | EUR | 1 | UN | 3606486813010 | C | 1 | 2 | 2 | 1 | CM | 10 | 10 | G | 4 | CMQ | [36 empty] | 1 | UN | 3606486813010 | 2 | 2 | 1 | CM | 10 | 10 | G | 4 | CMQ | 8536209090
HMIGTO4310FW | Tabela de Preços de Automação e Controlo | 18/05/2026 | Modificação | Advanced touchscreen panel, Harmony GTO, 7.5 Color Touch VGA TFT, logo removed | AC3 | ACI | 145504 | SE OP CUSTOMIZATION | Industrial Control | IDHMI | PROGRAMABLE | 7 - INDUSTRY PROGRAMMABLE | AAM | AAM | HA | HMI ADVANCED | HAAAM | 2129.29 | EUR | 1 | UN | 3606480841743 | C | 0 | 14.5 | 30.5 | 26.5 | CM | 1.58 | 1.2 | KG | 11719.625 | CMQ | [12 empty] | 4 | UN | 33606480841744 | 30 | 60 | 40 | CM | 7.692 | 1.2 | KG | 72 | DMQ | [12 empty] | 1 | UN | 3606480841743 | 14.5 | 30.5 | 26.5 | CM | 1.58 | 1.2 | KG | 11719.625 | CMQ | 8537109199
ZB4BH01 | Tabela de Preços de Automação e Controlo | 18/05/2026 | Modificação | Cabeça do botão de pressão de ø 22 - empurrar-empurrar - encastrada - branca | AC3 | ACI | 100316 | DIAMETER 22 | Industrial Control | IDSIG | GENERAL PURPOSE | 3 - INDUSTRY GENERAL PURPOSE | CTS | CTS | MP | PUSHBUTTONS | MPCTS | 37.36 | EUR | 1 | UN | 3389110122527 | B | 1 | 3.2 | 4.4 | 3.8 | CM | 29 | 29 | G | 53.504 | CMQ | [12 empty] | 300 | UN | 43389110122525 | 30 | 40 | 30 | CM | 9.183 | 29 | KG | 36 | DMQ | 5 | UN | 53389110122522 | 4.5 | 26.5 | 3.4 | CM | 150 | 29 | G | 405.45 | CMQ | 1 | UN | 3389110122527 | 3.2 | 4.4 | 3.8 | CM | 29 | 29 | G | 53.504 | CMQ | 8538909999
EZ9F34340 | Tabela de Preços de Equipamentos e sistemas de distribuição de energia de Baixa Tensão | 18/05/2026 | Modificação | Easy9, disjuntor 3P, 40A, curva C, 4500A (IEC/EN 60898-1) | BT1 | RPT | 190615 | EASY9 | Power Products | PPCFD | GENERAL PURPOSE | 1 - RESIDENTIAL GENERAL PURPOSE | FDR | FDR | FA | APARENTA MODULAR EASY9 VIVIENDA / 4,5KA & TYPE AC | FAFDR | 48.23 | EUR | 1 | UN | 3606480587061 | A | 1 | 5.3 | 8.5 | 7.5 | CM | 355 | 355 | G | 337.875 | CMQ | [12 empty] | 48 | UN | 43606480587069 | 30 | 40 | 30 | CM | 17.232 | 355 | KG | 36000 | CMQ | 4 | UN | 13606480587068 | 8.8 | 23 | 8 | CM | 1.502 | 355 | KG | 1619.2 | CMQ | 1 | UN | 3606480587061 | 7.5 | 8.5 | 5.3 | CM | 359 | 355 | G | 337.875 | CMQ | 8536201090
XB4BC21GEX | Tabela de Preços de Automação e Controlo | 18/05/2026 | Modificação | Complete push button, Harmony XB4, Explosive atmosphere, black mushroom pushbutton | AC3 | ACI | 100316 | DIAMETER 22 | Industrial Control | IDSIG | GENERAL PURPOSE | 3 - INDUSTRY GENERAL PURPOSE | CTS | CTS | MP | PUSHBUTTONS | MPCTS | 133.24 | EUR | 1 | UN | 3606489485665 | C | 1 | 4.6 | 6.5 | 4.6 | CM | 122 | 122 | G | 137.54 | CMQ | [36 empty] | 1 | UN | 3606489485665 | 0.96 | 0.46 | 0.3 | DM | 0.13 | 122 | KG | 0.132 | DMQ | 8536508000
C11B4TM050L | Tabela de Preços de Equipamentos e sistemas de distribuição de energia de Baixa Tensão | 18/05/2026 | Modificação | ComPacT DISJUNTOR NSXm100B 25kA CA 4P4D 50A TMD ELINK | BT4 | DBT | 181432 | COMPACT NSXM 16-160 | Power Products | PPCCB | GENERAL PURPOSE | 2 - SMALL & MED BUILDING GENERAL PURPOSE | CCN | CCN | 02 | NSXM, FUPACT, INS <= 630A | 02CCN | 445.87 | EUR | 1 | UN | 3606481990204 | C | 1 | 12 | 21 | 11.5 | CM | 1.55 | 1.55 | KG | 2898 | CMQ | 144 | UN | 73606481990203 | 1500 | 1200 | 800 | MM | 254490 | 1.55 | G | 1440000000 | MMQ | 6 | UN | 43606481990202 | 30 | 40 | 30 | CM | 9.664 | 1.55 | KG | 36 | DMQ | [12 empty] | 1 | UN | 3606481990204 | 12 | 21 | 11.5 | CM | 1.55 | 1.55 | KG | 2898 | CMQ | 8536201090
LVS03040 | Tabela de Preços de Equipamentos e sistemas de distribuição de energia de Baixa Tensão | 18/05/2026 | Modificação | Platina G NSX-CVS250 Vert. Fixo Man. | BT6 | DBT | 118897 | PRISMASET G | Power Products | PPLVS | GENERAL PURPOSE | 2 - SMALL & MED BUILDING GENERAL PURPOSE | LVE | LVE | L1 | PRISMASET IP40 | L1LVE | 72.31 | EUR | 1 | UN | 3606481874597 | C | 1 | 5.8 | 47 | 15.2 | CM | 998 | 998 | G | 4143.52 | CMQ | 80 | UN |  | 73 | 120 | 80 | CM | 98.84 | 998 | KG | 700800 | CMQ | 10 | UN | 13606481874594 | 30 | 60 | 40 | CM | 10.68 | 998 | KG | 72000 | CMQ | [12 empty] | 1 | UN | 3606481874597 | 5.8 | 47 | 15.2 | CM | 998 | 998 | G | 4143.52 | CMQ | 7326909890
ATV320U07M2B | Tabela de Preços de Automação e Controlo | 18/05/2026 | Modificação | Variador de velocidade, ATV320, 0.75 kW, 200…240 V, 1 fase, livro | AC2 | ACI | 146897 | ALTIVAR 320 | Drives | IDVSD | CONFIGURABLE | 5 - INDUSTRY CONFIGURABLE | ADD | ADD | VS | MEDIUM DRIVES | VSADD | 421.8 | EUR | 1 | UN | 3606480966347 | B | 1 | 8.5 | 32.5 | 27.5 | CM | 2.23 | 2.23 | KG | 7596.875 | CMQ | 24 | UN | 73606480966346 | 73.5 | 60 | 80 | CM | 67.456 | 2.23 | KG | 352.8 | DMQ | 6 | UN |  | 30 | 60 | 40 | CM | 13.8 | 2.23 | KG | 72000 | CMQ | [12 empty] | 1 | UN | 3606480966347 | 8.5 | 32.5 | 27.5 | CM | 2.26 | 2.23 | KG | 7596.875 | CMQ | 8504409590
BMH1002P17F2A | Tabela de Preços de Automação e Controlo | 18/05/2026 | Modificação | Servo motor BMH - 6.2 Nm - 6000 rpm - eixo com chaveta - com freio - IP54 | AC2 | ACI | 132912 | SERVO MOTORS | Discrete Automation | IDMST | PROGRAMABLE | 7 - INDUSTRY PROGRAMMABLE | AAM | AAM | DV | MOTION | DVAAM | 1618.55 | EUR | 1 | UN | 3606485196312 | C | 1 | 20 | 40.7 | 22.7 | CM | 6.802 | 6.802 | KG | 18477.8 | CMQ | [12 empty] | 1 | UN |  | 30 | 60 | 40 | CM | 7.832 | 6.4 | KG | 72000 | CMQ | [12 empty] | 1 | UN | 3606485196312 | 20 | 40.7 | 22.7 | CM | 6.802 | 6.802 | KG | 18477.8 | CMQ | 8501522089
SSD1A320BDRC1 | Tabela de Preços de Automação e Controlo | 18/05/2026 | Modificação | relé de estado sólido-calha DIN, 1fase, 48-600Vac saída, 4-32Vdc controlo, 20A | AC3 | ACI | 116187 | SOLID STATE RELAYS | Industrial Control | IDSIG | GENERAL PURPOSE | 3 - INDUSTRY GENERAL PURPOSE | ARO | ARO | RM | ELECTROMECHANICAL RELAYS | RMARO | 121.05 | EUR | 1 | UN | 3606489807788 | C | 1 | 2.5 | 14 | 9.7 | CM | 320 | 320 | G | 339.5 | CMQ | [12 empty] | 24 | UN | 13606489807785 | 15 | 40 | 30 | CM | 8.047 | 320 | KG | 18 | DMQ | [12 empty] | 1 | UN | 3606489807788 | 2.25 | 11.65 | 9.32 | CM | 320 | 320 | G | 244.301 | CMQ | 8536419089
BMXDRA0815 | Tabela de Preços de Automação e Controlo | 18/05/2026 | Modificação | M340,08 SD,Rele,125vDC/250vAC (20P) | AC1 | ACI | 141165 | MODICON X80 I/O | Discrete Automation | IDPAC | PROGRAMABLE | 7 - INDUSTRY PROGRAMMABLE | AAP | AAP | HI | AUTOMATION PLANT | HIAAP | 310.76 | EUR | 1 | UN | 3606481275608 | C | 1 | 5.7 | 11.7 | 11.7 | CM | 200 | 200 | G | 780.273 | CMQ | [12 empty] | 15 | UN | 23606481275602 | 15 | 40 | 30 | CM | 3.319 | 200 | KG | 18 | DMQ | [12 empty] | 1 | UN | 3606481275608 | 5.7 | 11.7 | 11.7 | CM | 200 | 200 | G | 780.273 | CMQ | 8538909999
C11H3TM040B | Tabela de Preços de Equipamentos e sistemas de distribuição de energia de Baixa Tensão | 18/05/2026 | Modificação | ComPacT DISJUNTOR NSXm100H 70kA CA 3P 40A TMD PARAFUSO | BT4 | DBT | 181432 | COMPACT NSXM 16-160 | Power Products | PPCCB | GENERAL PURPOSE | 2 - SMALL & MED BUILDING GENERAL PURPOSE | CCN | CCN | 02 | NSXM, FUPACT, INS <= 630A | 02CCN | 528.74 | EUR | 1 | UN | 3606481992093 | C | 1 | 9 | 13 | 22 | CM | 1.3 | 1.3 | KG | 2574 | CMQ | 216 | UN | 73606481992092 | 150 | 120 | 80 | CM | 304.89 | 1.3 | KG | 1440000 | CMQ | 9 | UN | 43606481992091 | 30 | 40 | 30 | CM | 12.29 | 1.3 | KG | 36000 | CMQ | [12 empty] | 1 | UN | 3606481992093 | 9 | 13 | 22 | CM | 1.3 | 1.3 | KG | 2574 | CMQ | 8536201090
C40W45E400 | Tabela de Preços de Equipamentos e sistemas de distribuição de energia de Baixa Tensão | 18/05/2026 | Modificação | ComPacT DISJUNTOR NSX400HB2 100kA CA 4P 400A 5.3E | BT4 | DBT | 191790 | COMPACT NSX | Power Products | PPCCB | GENERAL PURPOSE | 2 - SMALL & MED BUILDING GENERAL PURPOSE | CCN | CCN | 01 | NSX | 01CCN | 21058.97 | EUR | 1 | UN | 3606481989321 | C | 1 | 15.2 | 29.2 | 20.3 | CM | 8.08 | 8.08 | KG | 9009.952 | CMQ | [12 empty] | 1 | UN |  | 30 | 40 | 30 | CM | 8.064 | 8.08 | KG | 36000 | CMQ | [12 empty] | 1 | UN | 3606481989321 | 15.2 | 29.2 | 20.3 | CM | 7.508 | 8.08 | KG | 9009.95 | CMQ | 8536209090
FFS06430273 | Tabela de Preços de Soluções de Conectividade | 18/05/2026 | Modificação | Beacon, ESD-5007, base profunda, flash vermelho, montado no teto | GE1 | PRO | 117115 | FIRE PRODUCTS | Digital Energy | DBPRD | GENERAL PURPOSE | 2B- BUILDING MANAGEMENT OFFER GENERAL PURPOSE | FDF | FDF | FF | FIELD DEVICES FIRE | FFFDF | 194.42 | EUR | 1 | UN | 6430043853433 | C | 1 | 13.6 | 10.4 | 11.8 | CM | 280 | 280 | G | 1668.992 | CMQ | [36 empty] | 1 | UN | 6430043853433 | 11.5 | 13.5 | 11.5 | CM | 288 | 280 | G | 1785.375 | CMQ | 8531109590
VP222F-250CQS | Tabela de Preços de Soluções de Conectividade | 18/05/2026 | Modificação | SMARTX PIBCV DN250 - STD FLOW | GE1 | PRO | 191550 | PIBCV VALVE AND ACT. | Digital Energy | DBPRD | GENERAL PURPOSE | 2B- BUILDING MANAGEMENT OFFER GENERAL PURPOSE | FDB | FDB | FD | FIELD DEVICES BMS | FDFDB | 17202.18 | EUR | 1 | UN | 7332552014611 | C | 1 | 73 | 73 | 97 | CM | 342 | 342 | KG | 516913 | CMQ | [36 empty] | 1 | UN | 7332552014611 | 35 | 43 | 35 | CM | 342 | 342 | KG | 52675 | CMQ | 8481809990
81582 | Tabela de Preços de Equipamentos e sistemas de distribuição de energia de Baixa Tensão | 18/05/2026 | Modificação | PratiKa industrial plug - 63 A - 3P + E - 380...415 V AC - IP67 | BT3 | RPT | 140900 | MUREVA | Power Products | PPCFD | GENERAL PURPOSE | 2 - SMALL & MED BUILDING GENERAL PURPOSE | FTC | FTC | PK | PK INDUSTRIAL PLUGS & SOCKETS | PKFTC | 83.975 | EUR | 1 | UN | 3303430815822 | B | 1 | 18 | 28.1 | 10.4 | CM | 1.01 | 1.01 | KG | 5260.32 | CMQ | [12 empty] | 4 | UN | 43303430815820 | 30 | 40 | 30 | CM | 4.527 | 1.01 | KG | 36000 | CMQ | [12 empty] | 1 | UN | 3303430815822 | 1.8 | 2.81 | 1.04 | DM | 1.01 | 1.01 | KG | 5.26 | DMQ | 8536699099
M9F23232 | Tabela de Preços de Equipamentos e sistemas de distribuição de energia de Baixa Tensão | 18/05/2026 | Modificação | Multi9 - Disjuntor C60SP, 2P, 32A, curva D, 10kA (UL1077), 10kA (IEC/EN 60947-2) | BT1 | RPT | 190621 | MULTI9 | Power Products | PPCFD | GENERAL PURPOSE | 2 - SMALL & MED BUILDING GENERAL PURPOSE | FTD | FTD | D9 | MULTI9 PROTECTION FOR OEM | D9FTD | 110.405 | EUR | 1 | UN | 3606481168948 | C | 1 | 7.5 | 8.5 | 3.6 | CM | 250 | 250 | G | 229.5 | CMQ | [12 empty] | 72 | UN | 43606481168946 | 30 | 40 | 30 | CM | 19.063 | 250 | KG | 36 | DMQ | 6 | UN | 13606481168945 | 0.8 | 2.25 | 0.9 | DM | 1.548 | 250 | KG | 1.62 | DMQ | 1 | UN | 3606481168948 | 0.75 | 0.85 | 0.36 | DM | 0.25 | 250 | KG | 0.23 | DMQ | 8536201090
7214122000 | Tabela de Preços de Soluções de Conectividade | 18/05/2026 | Modificação | VB: 15 mm, 2W, Globe, G Ext, UC, SS, 1.6 kvs, Glycol 25-50% and Water, Venta, No Steam | GE1 | PRO | 191549 | GLOBE VALVES AND ACT. | Digital Energy | DBPRD | GENERAL PURPOSE | 2B- BUILDING MANAGEMENT OFFER GENERAL PURPOSE | FDB | FDB | FD | FIELD DEVICES BMS | FDFDB | 149.54 | EUR | 1 | UN | 3606489658489 | C | 1 | 10.1 | 5.4 | 16.5 | CM | 980 | 980 | G | 899.91 | CMQ | [12 empty] | 8 | UN |  | 15 | 40 | 30 | CM | 7928 | 980 | G | 18 | DMQ | [12 empty] | 1 | UN | 3606489658489 | 5 | 16.5 | 10.5 | CM | 991 | 980 | G | 866.25 | CMQ | 8481807990
GV4ADN02 | Tabela de Preços de Automação e Controlo | 18/05/2026 | Modificação | TeSys GV4 - manipulo rotativo vermelho direto - IP54 | BT2 | CUE | 187424 | TESYS DECA FRAME 4 CB | Power Products | PPCTR | GENERAL PURPOSE | 3 - INDUSTRY GENERAL PURPOSE | TPP | TPP | GM | TESYS POWER & PROTECT | GMTPP | 160.995 | EUR | 1 | UN | 3606485444352 | B | 1 | 7.6 | 8.8 | 8.2 | CM | 188 | 188 | G | 548.416 | CMQ | 180 | UN | 73606485444351 | 77 | 60 | 80 | CM | 43.62 | 188 | KG | 369600 | CMQ | 45 | UN | 43606485444350 | 30 | 40 | 30 | CM | 8.877 | 188 | KG | 36 | DMQ | [12 empty] | 1 | UN | 3606485444352 | 7.6 | 8.8 | 8.2 | CM | 188 | 188 | G | 548.416 | CMQ | 8538909999
EZ9F56240 | Tabela de Preços de Equipamentos e sistemas de distribuição de energia de Baixa Tensão | 18/05/2026 | Modificação | Easy9, disjuntor 2P, 40A, curva C, 6000A (IEC/EN 60898-1) | BT1 | RPT | 190615 | EASY9 | Power Products | PPCFD | GENERAL PURPOSE | 1 - RESIDENTIAL GENERAL PURPOSE | FDR | FDR | FB | APARENTA MODULAR EASY9 TERCIARIO / 6KA & TYPE A | FBFDR | 23.86 | EUR | 1 | UN | 3606480587771 | C | 1 | 3.6 | 8.5 | 7.6 | CM | 240 | 240 | G | 232.56 | CMQ | 576 | UN | 73606480587770 | 77 | 60 | 80 | CM | 156.78 | 240 | KG | 369.6 | DMQ | 72 | UN | 43606480587779 | 30 | 40 | 30 | CM | 18.535 | 240 | KG | 36 | DMQ | 6 | UN | 13606480587778 | 7.6 | 22.6 | 8.8 | CM | 1.504 | 240 | KG | 1511.488 | CMQ | 1 | UN | 3606480587771 | 3.5 | 8.4 | 7.5 | CM | 244 | 240 | G | 220.5 | CMQ | 8536201090
PSP200 | Tabela de Preços de Equipamentos e sistemas de distribuição de energia de Baixa Tensão | 18/05/2026 | Modificação | Painel solar portátil Schneider OffGrid, 200 W | ITH | UAI | 190996 | PORTABLE POWER STATION | Secure Power | SPPPP | GENERAL PURPOSE | 2 - SMALL & MED BUILDING GENERAL PURPOSE | ITH | ITH | I1 | OPTIMUM UPS 1PH | I1ITH | 537.08 | EUR | 1 | UN | 0731304736820 | C | 1 | 9.5 | 59 | 62.5 | CM | 8.1 | 8.1 | KG | 35031.25 | CMQ | 5 | UN |  | 76 | 120 | 80 | CM | 107 | 8.1 | KG | 729600 | CMQ | 2 | UN |  | 23 | 63 | 62 | CM | 18 | 8.1 | KG | 89838 | CMQ | [12 empty] | 1 | UN | 731304736820 | 61 | 66.6 | 23 | CM | 19 | 8.1 | KG | 93439.8 | CMQ | 8541430000
LV836714 | Tabela de Preços de Equipamentos e sistemas de distribuição de energia de Baixa Tensão | 18/05/2026 | Modificação | MN Diagnostic undervoltage release - 380/480 V AC - for MTZ1 drawout | BT8 | DBT | 180968 | MASTERPACT MTZ COILS | Power Products | PPACB | CONFIGURABLE | 4 - LARGE BUILDING CONFIGURABLE | ACB | ACB | PR | AIR CIRCUIT BREAKERS | PRACB | 557.555 | EUR | 1 | UN | 3606481183910 | C | 1 | 3.5 | 8.2 | 6 | CM | 172 | 162 | G | 172.2 | CMQ | [36 empty] | 1 | UN | 3606481183910 | 0.35 | 0.82 | 0.6 | DM | 0.172 | 162 | KG | 0.172 | DMQ | 8536508000
LV836701 | Tabela de Preços de Equipamentos e sistemas de distribuição de energia de Baixa Tensão | 18/05/2026 | Modificação | MN Diagnostic undervoltage release - 48 V AC 48/60 V DC - for MTZ fixed | BT8 | DBT | 180968 | MASTERPACT MTZ COILS | Power Products | PPACB | CONFIGURABLE | 4 - LARGE BUILDING CONFIGURABLE | ACB | ACB | PR | AIR CIRCUIT BREAKERS | PRACB | 557.555 | EUR | 1 | UN | 3606481176752 | C | 1 | 3 | 8.2 | 6 | CM | 172 | 162 | G | 147.6 | CMQ | [36 empty] | 1 | UN | 3606481176752 | 0.3 | 0.82 | 0.6 | DM | 0.172 | 162 | KG | 0.148 | DMQ | 8536508000
NSY2SPN226 | Tabela de Preços de Equipamentos e sistemas de distribuição de energia de Baixa Tensão | 18/05/2026 | Modificação | Painéis laterais, PanelSeT SFN, para invólucro elétrico H2200 D600mm, fixação externa, conjunto de 2 | EN1 | CUE | 119490 | PanelSeT S FS Accessor | Power Products | PPUES | GENERAL PURPOSE | 3 - INDUSTRY GENERAL PURPOSE | UEP | UEP | FS | UE - FLOOR STANDING STEEL SFN ENCLOSURES. | FSUEP | 522.928 | EUR | 1 | UN | 3606486104491 | C | 0 | 6.5 | 222.3 | 57.5 | CM | 35.8 | 35.8 | KG | 83084.625 | CMQ | 24 | UN |  | 95.5 | 120 | 223.5 | CM | 921 | 35.8 | KG | 2561310 | CMQ | [24 empty] | 1 | UN |  | 7 | 222 | 58 | CM | 35.8 | 35.8 | KG | 90132 | CMQ | 9403991090
LV966004 | Tabela de Preços de Equipamentos e sistemas de distribuição de energia de Baixa Tensão | 18/05/2026 | Modificação | Cablagem, micro-interruptores com UC3, MasterPacT MTZ1 Active extraível | BT8 | DBT | 190409 | MTZ ACTIVE COMM. | Power Products | PPACB | CONFIGURABLE | 4 - LARGE BUILDING CONFIGURABLE | ACB | ACB | 06 | MTZ ACTIVE OFFER | 06ACB | 245.265 | EUR | 1 | UN | 3606487671091 | C | 0 | 4 | 12 | 7 | CM | 40 | 40 | G | 336 | CMQ | [36 empty] | 1 | UN | 3606487671091 | 4 | 12 | 7 | CM | 40 | 40 | G | 336 | CMQ | 8544429090
KDK50F | Tabela de Preços de Soluções de Conectividade | 18/05/2026 | Modificação | KD Series Heating And Cooling Meter, DN100 Flanged Stainless Steel, 60 m³/h Nominal, Flow Meter | GE1 | PRO | 191951 | FLOW & HEAT METERS | Digital Energy | DBPRD | GENERAL PURPOSE | 2B- BUILDING MANAGEMENT OFFER GENERAL PURPOSE | FDB | FDB | FD | FIELD DEVICES BMS | FDFDB | 3193.03 | EUR | 1 | UN | 5706567015048 | C | 1 | 45.6 | 29.8 | 29.4 | CM | 23.72 | 23.72 | KG | 39951.072 | CMQ | 6 | UN |  | 77 | 80 | 60 | CM | 142.32 | 23.72 | KG | 369600 | CMQ | [24 empty] | 1 | UN | 5706567015048 | 52 | 55.2 | 83.4 | CM | 23.72 | 23.72 | KG | 239391.36 | CMQ | 8538909999
NSYTHL2433APLM | Tabela de Preços de Equipamentos e sistemas de distribuição de energia de Baixa Tensão | 18/05/2026 | Modificação | External handle with 2433A barrel & key | EN1 | CUE | 132520 | DOOR ACCESSORIES | Power Products | PPUES | GENERAL PURPOSE | 3 - INDUSTRY GENERAL PURPOSE | UEC | UEC | PM | UE - WALL MOUNTING ENCLOSURE PLM IN POLYESTER. | PMUEC | 39.168 | EUR | 1 | UN | 3606480192807 | C4 | 1 | 3 | 14 | 14 | CM | 61 | 61 | G | 588 | CMQ | [36 empty] | 1 | UN | 3606480192807 | 0 | 0 | 0 |  | 0 | 61 |  | 0 |  | 8301409000
BSH0402P37A2A | Tabela de Preços de Automação e Controlo | 18/05/2026 | Modificação | AC servo motor BSH - 0.38N.m - 9000 rpm - keyed shaft - without brake - IP65 | AC2 | ACI | 132912 | SERVO MOTORS | Discrete Automation | IDMST | PROGRAMABLE | 7 - INDUSTRY PROGRAMMABLE | AAM | AAM | DV | MOTION | DVAAM | 831.92 | EUR | 1 | UN | 3606485467290 | C | 1 | 11 | 24 | 17 | CM | 627 | 600 | G | 4488 | CMQ | [36 empty] | 1 | UN | 3606485467290 | 110 | 240 | 170 | MM | 627 | 600 | G | 4488 | CMQ | 8501510090
MB1602 | Tabela de Preços de Soluções de Conectividade | 18/05/2026 | Modificação | VALVE 3WAY ROTARY 1 1/2 IN BSP KV 20.0 | GE1 | PRO | 191547 | BALL VALVES AND ACT. | Digital Energy | DBPRD | GENERAL PURPOSE | 2B- BUILDING MANAGEMENT OFFER GENERAL PURPOSE | FDB | FDB | FD | FIELD DEVICES BMS | FDFDB | 383.22 | EUR | 1 | UN | 3606480936265 | C4 | 1 | 16 | 14.6 | 10.8 | CM | 3.08 | 3.08 | KG | 2522.88 | CMQ | [12 empty] | 2 | UN |  | 30 | 40 | 30 | CM | 9713 | 3.08 | G | 36 | DMQ | [12 empty] | 1 | UN | 3606480936265 | 11 | 16 | 14 | CM | 2.913 | 3.08 | KG | 2464 | CMQ | 8481809990
GV4L115N | Tabela de Preços de Automação e Controlo | 18/05/2026 | Modificação | TeSys GV4 - disjuntor magnético - 115A 3P - com EverLink | BT2 | CUE | 187424 | TESYS DECA FRAME 4 CB | Power Products | PPCTR | GENERAL PURPOSE | 3 - INDUSTRY GENERAL PURPOSE | TPP | TPP | GM | TESYS POWER & PROTECT | GMTPP | 759.6 | EUR | 1 | UN | 3606481309747 | C | 1 | 20.8 | 22 | 10.4 | CM | 1.839 | 1.65 | KG | 4759.04 | CMQ | [12 empty] | 3 | UN | 43606481309745 | 30 | 40 | 30 | CM | 5.61 | 1.65 | KG | 36000 | CMQ | [12 empty] | 1 | UN | 3606481309747 | 10.5 | 22 | 20.7 | CM | 1.87 | 1.65 | KG | 4781.7 | CMQ | 8536209090
AK2GA69 | Tabela de Preços de Equipamentos e sistemas de distribuição de energia de Baixa Tensão | 18/05/2026 | Modificação | Cable duct - 90 x 60 mm - without cover - blue | EN1 | CUE | 132514 | CABLE MANAGEMENT | Power Products | PPUES | GENERAL PURPOSE | 3 - INDUSTRY GENERAL PURPOSE | UEC | UEC | EK | UE - TRANSVERSAL ACCESSORIES OF ENCLOSURES. | EKUEC | 56.91 | EUR | 1 | UN | 3389110570564 | C4 | 8 | 1.6 | 200 | 14.5 | CM | 1.075 | 1.075 | KG | 4640 | CMQ | 576 | UN |  | 12.5 | 200 | 90 | CM | 640 | 1.075 | KG | 225 | DMQ | [12 empty] | 8 | UN | 53389110570569 | 18.5 | 215 | 14.5 | CM | 8.84 | 1.075 | KG | 57673.75 | CMQ | 8 | UN | 53389110570569 | 18.5 | 215 | 14.5 | CM | 8.84 | 1.075 | KG | 57673.75 | CMQ | 3925902000
LC2D115P7 | Tabela de Preços de Automação e Controlo | 18/05/2026 | Modificação | Inversor Tesys D - 3P(3 NA) - AC-3 - <= 440 V 115 A - 230 V CA bobina | BT2 | CUE | 188225 | DECA CTR >=115A | Power Products | PPCTR | GENERAL PURPOSE | 3 - INDUSTRY GENERAL PURPOSE | TCC | TCC | AC | TESYS CONTROL CONTACTOR | ACTCC | 1680.415 | EUR | 1 | UN | 3389110532456 | B | 1 | 30 | 60 | 40 | CM | 7.748 | 7.748 | KG | 72000 | CMQ | 4 | UN | 43389110532454 | 75 | 80 | 60 | CM | 39.856 | 7.748 | KG | 360000 | CMQ | 1 | UN |  | 30 | 60 | 40 | CM | 7.748 | 7.748 | KG | 72000 | CMQ | [12 empty] | 1 | UN | 3389110532456 | 30 | 60 | 40 | CM | 7.748 | 7.748 | KG | 72000 | CMQ | 8536490099
MTN432125 | Tabela de Preços de Equipamentos e sistemas de distribuição de energia de Baixa Tensão | 18/05/2026 | Modificação | M-Elegance - Tecla simples - Branco ativo | IS1 | RPT | 181951 | MERTEN SYSTEM M | Home Solutions | HSCWD | GENERAL PURPOSE | 1 - RESIDENTIAL GENERAL PURPOSE | CLD | CLD | 40 | CONNECTED LIVING MERTEN | 40CLD | 4.285 | EUR | 1 | UN | 3606485094656 | A | 1 | 2.7 | 5.8 | 5.4 | CM | 16 | 16 | G | 84.564 | CMQ | [12 empty] | 400 | UN | 43606485094654 | 30.8 | 40.4 | 33.9 | CM | 8.372 | 16 | KG | 39 | CMQ | 10 | UN | 13606485094653 | 6.6 | 17.8 | 7.3 | CM | 198 | 16 | G | 857.604 | CMQ | 1 | UN | 3606485094656 | 2.7 | 5.8 | 5.4 | CM | 16 | 16 | G | 84.564 | CMQ | 3925901000
TM3SAK6R | Tabela de Preços de Automação e Controlo | 18/05/2026 | Modificação | Módulo de Segurança Preventa para TM2xx,3 Funções,CAT4,terminais parafuso | AC1 | ACI | 140617 | TM3 I/O | Discrete Automation | IDMST | PROGRAMABLE | 7 - INDUSTRY PROGRAMMABLE | AAM | AAM | A6 | PLC ADVANCED | A6AAM | 310.4 | EUR | 1 | UN | 3606485393032 | B | 1 | 7.5 | 12.5 | 10.6 | CM | 287 | 190 | G | 993.75 | CMQ | [12 empty] | 18 | UN | 43606485393030 | 30 | 40 | 30 | CM | 5.699 | 190 | KG | 36 | DMQ | [12 empty] | 1 | UN | 3606485393032 | 0.75 | 1.25 | 1.06 | DM | 0.277 | 190 | KG | 0.994 | DMQ | 8536419089
XALD102 | Tabela de Preços de Automação e Controlo | 18/05/2026 | Modificação | Estação de controlo xal-d – função iniciar ou parar - 1 na "i" | AC3 | ACI | 100364 | CONTROL STATIONS | Industrial Control | IDSIG | GENERAL PURPOSE | 3 - INDUSTRY GENERAL PURPOSE | CTS | CTS | MP | PUSHBUTTONS | MPCTS | 36.32 | EUR | 1 | UN | 3389110113167 | A | 1 | 7 | 10 | 7 | CM | 137 | 137 | G | 490 | CMQ | 320 | UN | 73389110113166 | 75 | 60 | 80 | CM | 54.968 | 137 | KG | 360 | DMQ | 40 | UN | 43389110113165 | 30 | 40 | 30 | CM | 5.98 | 137 | KG | 36000 | CMQ | [12 empty] | 1 | UN | 3389110113167 | 7 | 10 | 7 | CM | 137 | 137 | G | 490 | CMQ | 8536508000
PFXGP6600TMA | Tabela de Preços de Automação e Controlo | 18/05/2026 | Modificação | Tela de painel de toque, Proface GP6000, 12,1 polegadas, XGA, All in one, Matrix, 2xCOM, 2xETH, USB A & micro B, SD, AC | AC3 | ACI | 187844 | GP6000 STANDARD PANEL | Industrial Control | IDHMI | PROGRAMABLE | 7 - INDUSTRY PROGRAMMABLE | AAM | AAM | HA | HMI ADVANCED | HAAAM | 3175 | EUR | 1 | UN | 3606486979600 | C | 1 | 13 | 39.3 | 31.6 | CM | 3.1 | 3.1 | KG | 16144.44 | CMQ | 4 | UN | 13606486979607 | 34.5 | 80 | 60 | CM | 12.3 | 3.1 | KG | 165600 | CMQ | [24 empty] | 1 | UN | 3606486979600 | 13 | 39.3 | 31.6 | CM | 3.1 | 3.1 | KG | 16.144 | DMQ | 8537109199
LV848315 | Tabela de Preços de Equipamentos e sistemas de distribuição de energia de Baixa Tensão | 18/05/2026 | Modificação | Switch-disconnector Masterpact MTZ2 32 HA - 3200 A - 3P drawout | BT8 | DBT | 145820 | MASTERPACT MTZ2-3 IEC | Power Products | PPACB | CONFIGURABLE | 4 - LARGE BUILDING CONFIGURABLE | ACB | ACB | PR | AIR CIRCUIT BREAKERS | PRACB | 18880.89 | EUR | 1 | UN | 3606480815928 | C | 1 | 30.5 | 37.5 | 29.5 | CM | 51.248 | 51.248 | KG | 33740.625 | CMQ | [36 empty] | 1 | UN | 3606480815928 | 3.05 | 3.75 | 2.95 | DM | 51.248 | 51.248 | KG | 33.741 | DMQ | 8536508000
LC1E3210F5 | Tabela de Preços de Equipamentos e sistemas de distribuição de energia de Baixa Tensão | 18/05/2026 | Modificação | Contactor, Easy TeSys Control, LC1E, 3P (3NO), AC-3/AC-3e, <=440 V, 32 A, bobina de 110 V CA, 50 Hz, contacto auxiliar 1NO | BT2 | CUE | 133672 | EASY TESYS TVS CTR | Power Products | PPCTR | GENERAL PURPOSE | 2 - SMALL & MED BUILDING GENERAL PURPOSE | TEE | TEE | LC | TESYS EASY & SPECIAL | LCTEE | 161.025 | EUR | 1 | UN | 3606480328794 | C | 1 | 5.5 | 9 | 8.5 | CM | 448 | 448 | G | 420.75 | CMQ | 384 | UN | 73606480328793 | 77 | 60 | 80 | CM | 190.5 | 448 | KG | 369.6 | DMQ | 24 | UN | 43606480328792 | 15 | 40 | 30 | CM | 11.036 | 448 | KG | 18 | DMQ | [12 empty] | 1 | UN | 3606480328794 | 92 | 86 | 57 | MM | 455 | 448 | G | 450984 | MMQ | 8536490099
AP9559 | Tabela de Preços de Equipamentos e sistemas de distribuição de energia de Baixa Tensão | 18/05/2026 | Modificação | PDU de Bastidor,Básico, 1U, 16A,208230V, 10C13 2C19 | ITE | UAI | 132664 | OPTIMUM RACK PDU | Secure Power | SPRSY | CONFIGURABLE | 4 - LARGE BUILDING CONFIGURABLE | ILB | ILB | IR | OPTIMUM RACKS & ACCESSORIES | IRILB | 505.43 | EUR | 1 | UN | 0731304123521 | A | 1 | 16.5 | 15.2 | 48.3 | CM | 2.355 | 2.355 | KG | 12113.64 | CMQ | 40 | UN |  | 80 | 120 | 80 | CM | 107.92 | 2.355 | KG | 768 | DMQ | [24 empty] | 1 | UN | 731304123521 | 1.55 | 1.75 | 4.85 | DM | 2.398 | 2.355 | KG | 13.156 | DMQ | 8544429090
HMIPSA65GD18W11 | Tabela de Preços de Automação e Controlo | 18/05/2026 | Modificação | Painel PC de 19" de largura, Harmony PSA6, Intel Core i5 1345UE a 1,4 GHz, 24 VCC, 60 W | AC3 | ACI | 191291 | PSA6 PANEL PC | Industrial Control | IDHMI | PROGRAMABLE | 7 - INDUSTRY PROGRAMMABLE | PCA | PCA | PC | INDUSTRIAL PC'S | PCPCA | 3780 | EUR | 1 | UN | 3606487475965 | C | 1 | 44 | 58.5 | 19.5 | CM | 8.078 | 8.078 | KG | 50193 | CMQ | 4 | UN |  | 105 | 80 | 60 | CM | 50 | 8.078 | KG | 499200000 | CMQ | [24 empty] | 1 | UN | 3606487475965 | 44 | 58.5 | 19.5 | CM | 8.078 | 8.078 | KG | 50.193 | CMQ | 8537109199
ZBG520E | Tabela de Preços de Automação e Controlo | 18/05/2026 | Modificação | Jogo 2 chaves - nº 520e | AC3 | ACI | 100316 | DIAMETER 22 | Industrial Control | IDSIG | GENERAL PURPOSE | 3 - INDUSTRY GENERAL PURPOSE | CTS | CTS | MP | PUSHBUTTONS | MPCTS | 34.94 | EUR | 1 | UN | 3389110288841 | B | 1 | 1.1 | 8.2 | 6.2 | CM | 15 | 15 | G | 55.924 | CMQ | [12 empty] | 100 | UN | 43389110288849 | 15 | 40 | 15 | CM | 1.631 | 15 | KG | 9000 | CMQ | [12 empty] | 1 | UN | 3389110288841 | 10 | 75 | 40 | MM | 15 | 15 | G | 30 | CMQ | 8301700000
LC1DT25E7 | Tabela de Preços de Automação e Controlo | 18/05/2026 | Modificação | Contactor Tesys D - 4P(4 NA) - AC-1 - <= 440 V 25 A - 48 V CA 50/60 Hz bobina | BT2 | CUE | 187516 | TESYS DECA CONT. <115A | Power Products | PPCTR | GENERAL PURPOSE | 3 - INDUSTRY GENERAL PURPOSE | TCC | TCC | AC | TESYS CONTROL CONTACTOR | ACTCC | 90.71 | EUR | 1 | UN | 3389110244557 | A | 1 | 5.5 | 12 | 9.5 | CM | 392 | 392 | G | 627 | CMQ | 256 | UN | 73389110244556 | 75 | 80 | 60 | CM | 117.52 | 392 | KG | 360 | DMQ | 16 | UN | 43389110244555 | 15 | 40 | 30 | CM | 6.786 | 392 | KG | 18 | DMQ | [12 empty] | 1 | UN | 3389110244557 | 5.5 | 12 | 9.5 | CM | 392 | 392 | G | 627 | CMQ | 8536419089
NSYSPMP40120 | Tabela de Preços de Equipamentos e sistemas de distribuição de energia de Baixa Tensão | 18/05/2026 | Modificação | Spacial SF/SM partial mounting plate - 397x1200 mm | EN1 | CUE | 119490 | PanelSeT S FS Accessor | Power Products | PPUES | GENERAL PURPOSE | 3 - INDUSTRY GENERAL PURPOSE | UEA | UEA | EA | UE - FLOOR STANDING ENCLOSURES, SF, SM, AND SFP, IN STEEL. | EAUEA | 371.8755 | EUR | 1 | UN | 3606485132440 | C4 | 1 | 3 | 113.5 | 42.5 | CM | 9.72 | 9.72 | KG | 14471.25 | CMQ | 24 | UN |  | 500 | 1200 | 1000 | MM | 248.28 | 9.72 | KG | 600 | DMQ | [24 empty] | 1 | UN | 3606485132440 | 50 | 397 | 1105 | MM | 9.72 | 9.72 | KG | 21.934 | DMQ | 7326909890
31127 | Tabela de Preços de Equipamentos e sistemas de distribuição de energia de Baixa Tensão | 18/05/2026 | Modificação | interruptor seccionador Interpact INS250 4P punho vermelho/face frontal amarela | BT4 | DBT | 133481 | COMPACT INS-INV SWITCH | Power Products | PPCCB | GENERAL PURPOSE | 2 - SMALL & MED BUILDING GENERAL PURPOSE | CCN | CCN | 02 | NSXM, FUPACT, INS <= 630A | 02CCN | 395.675 | EUR | 1 | UN | 3303430311270 | B | 1 | 17 | 16 | 14 | CM | 2.427 | 2.427 | KG | 3808 | CMQ | 72 | UN |  | 75 | 120 | 80 | CM | 192.872 | 2.427 | KG | 720000 | CMQ | 9 | UN | 43303430311278 | 30 | 60 | 40 | CM | 22.609 | 2.427 | KG | 72000 | CMQ | [12 empty] | 1 | UN | 3303430311270 | 17 | 16 | 14 | CM | 2.427 | 2.427 | KG | 3808 | CMQ | 8536508000
NTSART0214H | Tabela de Preços de Automação e Controlo | 18/05/2026 | Modificação | Módulo de entrada de temperatura, 2 entradas isoladas, RTD, ThC, mV, 2/3/4 fios, reforçado, Modicon Edge I/O NTS | AC1 | ACI | 190847 | EDGE I/O NTS | Discrete Automation | IDPAC | PROGRAMABLE | 7 - INDUSTRY PROGRAMMABLE | AAP | AAP | HI | AUTOMATION PLANT | HIAAP | 314.25 | EUR | 1 | UN | 3606486876329 | C | 1 | 2.5 | 11.6 | 8.3 | CM | 50.4 | 50.35 | G | 240.7 | CMQ | [12 empty] | 16 | UN | 13606486876326 | 15 | 40 | 15 | CM | 1.006 | 50.35 | KG | 9000 | CMQ | [12 empty] | 1 | UN | 3606486876329 | 2.5 | 11.6 | 8.3 | CM | 50.4 | 50.35 | G | 240.7 | CMQ | 8538909999
ZB5AA7340 | Tabela de Preços de Automação e Controlo | 18/05/2026 | Modificação | Cabeça de botão duplo de imbotãoo - ø 22 - sem marcação | AC3 | ACI | 100316 | DIAMETER 22 | Industrial Control | IDSIG | GENERAL PURPOSE | 3 - INDUSTRY GENERAL PURPOSE | CTS | CTS | MP | PUSHBUTTONS | MPCTS | 19.23 | EUR | 1 | UN | 3389119043281 | B | 1 | 4.5 | 5.3 | 3.3 | CM | 25 | 23 | G | 78.705 | CMQ | [12 empty] | 200 | UN | 43389119043289 | 30 | 40 | 30 | CM | 5.913 | 23 | KG | 36 | DMQ | 5 | UN | 53389119043286 | 5.5 | 26.5 | 3.4 | CM | 128 | 23 | G | 495.55 | CMQ | 1 | UN | 3389119043281 | 5.5 | 5.2 | 3.4 | CM | 26 | 23 | G | 97.24 | CMQ | 8538909999
NSYECPC6 | Tabela de Preços de Equipamentos e sistemas de distribuição de energia de Baixa Tensão | 18/05/2026 | Modificação | PVC adjustable cone-shaped entries 43x3mm. Composition : 25 | EN1 | CUE | 132514 | CABLE MANAGEMENT | Power Products | PPUES | GENERAL PURPOSE | 3 - INDUSTRY GENERAL PURPOSE | UEC | UEC | EK | UE - TRANSVERSAL ACCESSORIES OF ENCLOSURES. | EKUEC | 2.94 | EUR | 1 | UN | 3606480181566 | A4 | 25 | 12 | 0.88 | 18 | CM | 10 | 10 | G | 190.08 | CMQ | 2800 | UN |  | 0 | 0 | 0 |  | 0 | 10 |  | 0 | [13 empty] | 350 | UN |  | 0 | 0 | 0 |  | 5000 | 10 | G | 25 | DMQ | 25 | UN |  | 48 | 120 | 80 | MM | 0.25 | 10 | KG | 0.461 | DMQ | 3926909790
LV947123 | Tabela de Preços de Equipamentos e sistemas de distribuição de energia de Baixa Tensão | 18/05/2026 | Modificação | MTZ1 08 H2 - 800 A - 3P Fixo - configurável | BT8 | DBT | 190405 | MTZ1 ACTIVE IEC | Power Products | PPACB | CONFIGURABLE | 4 - LARGE BUILDING CONFIGURABLE | ACB | ACB | 06 | MTZ ACTIVE OFFER | 06ACB | 5633.59 | EUR | 1 | UN | 3606486811801 | C | 1 | 2 | 2 | 1 | CM | 10 | 10 | G | 4 | CMQ | [36 empty] | 1 | UN | 3606486811801 | 2 | 2 | 1 | CM | 10 | 10 | G | 4 | CMQ | 8536209090
CAD32MD | Tabela de Preços de Automação e Controlo | 18/05/2026 | Modificação | Contactor auxiliar TeSys CAD323 - 3NA+2NF 220VCC | BT2 | CUE | 180839 | TESYS DECA CTL RELAY | Power Products | PPCTR | GENERAL PURPOSE | 3 - INDUSTRY GENERAL PURPOSE | TCS | TCS | LD | TESYS CONTROL SWITCH | LDTCS | 124.49 | EUR | 1 | UN | 3389110405118 | C | 1 | 5.5 | 12 | 9.5 | CM | 530 | 530 | G | 627 | CMQ | 120 | UN | 73389110405117 | 77 | 60 | 80 | CM | 74.9 | 530 | KG | 369.6 | DMQ | 15 | UN | 43389110405116 | 15 | 40 | 30 | CM | 7.835 | 530 | KG | 18000 | CMQ | [12 empty] | 1 | UN | 3389110405118 | 5 | 11.2 | 9.2 | CM | 502 | 530 | G | 515.2 | CMQ | 8536490099
SRT3000RMXLI-NC | Tabela de Preços de Equipamentos e sistemas de distribuição de energia de Baixa Tensão | 18/05/2026 | Modificação | APC Smart-UPS On-Line, 3kVA, montagem em bastidor 2U, 230V, 8x C13+2x C19 tomadas IEC, placa de rede, autonomia alargada, com kit de calhas | ITH | UAI | 132634 | SMART-UPS ON-LINE | Secure Power | SPBPP | GENERAL PURPOSE | 2 - SMALL & MED BUILDING GENERAL PURPOSE | ITH | ITH | I1 | OPTIMUM UPS 1PH | I1ITH | 4785.25 | EUR | 1 | UN | 0731304327592 | C | 1 | 24 | 87 | 60 | CM | 39.836 | 39.836 | KG | 125280 | CMQ | 1 | UN |  | 45 | 120 | 80 | CM | 51.836 | 39.836 | KG | 432000 | CMQ | [24 empty] | 1 | UN | 731304327592 | 24 | 87 | 60 | CM | 39.836 | 39.836 | KG | 125280 | CMQ | 8504409590
EVP1CBS321C45 | Tabela de Preços de Equipamentos e sistemas de distribuição de energia de Baixa Tensão | 18/05/2026 | Modificação | Attached cable T2 32A 1-Ph IEC 4,5m Smart Wallbox | EV1 | DBT | 145587 | SPARE PARTS | Home Solutions | PREVC | GENERAL PURPOSE | 2 - SMALL & MED BUILDING GENERAL PURPOSE | EVI | EVI | EV | EV CHARGING INFRASTRUCTURE | EVEVI | 478.42 | EUR | 1 | UN | 3606480939860 | C | 1 | 15 | 40 | 30 | CM | 1.872 | 1.872 | KG | 18000 | CMQ | [12 empty] | 1 | UN |  | 15 | 40 | 30 | CM | 2.145 | 1.872 | KG | 18000 | CMQ | [12 empty] | 1 | UN | 3606480939860 | 15 | 40 | 30 | CM | 2.145 | 1.872 | KG | 18000 | CMQ | 8544429090
EPH4100161 | Tabela de Preços de Equipamentos e sistemas de distribuição de energia de Baixa Tensão | 18/05/2026 | Modificação | Asfora - Tomada telefone RJ11 - Alumínio | IS1 | RPT | 191631 | ASFORA | Home Solutions | HSSPE | GENERAL PURPOSE | 1 - RESIDENTIAL GENERAL PURPOSE | CLB | CLB | PS | CONNECTED LIVING BASIC | PSCLB | 7.935 | EUR | 1 | UN | 3606480728853 | A | 1 | 5 | 16 | 7.1 | CM | 52 | 52 | G | 568 | CMQ | 1920 | UN | 73606480728852 | 128 | 120 | 80 | CM | 152.51 | 52 | KG | 1228800 | CMQ | 120 | UN | 43606480728851 | 30 | 60 | 40 | CM | 9.532 | 52 | KG | 72000 | CMQ | 10 | UN | 13606480728850 | 9.4 | 27.5 | 18.5 | CM | 690 | 52 | G | 4782.25 | CMQ | 1 | UN | 3606480728853 | 5 | 16 | 7.1 | CM | 52 | 52 | G | 568 | CMQ | 8536699099
A9L20102 | Tabela de Preços de Equipamentos e sistemas de distribuição de energia de Baixa Tensão | 18/05/2026 | Modificação | cartridge C20-350 for surge arrester iPRD | BT1 | RPT | 135006 | ACTI9 | Power Products | PPCFD | GENERAL PURPOSE | 2 - SMALL & MED BUILDING GENERAL PURPOSE | FTI | FTI | 69 | ACTI9 SURGE PROTECTION DEVICES | 69FTI | 182 | EUR | 1 | UN | 3606480506611 | C | 1 | 2.2 | 9.2 | 7.3 | CM | 70 | 70 | G | 147.752 | CMQ | [12 empty] | 108 | UN | 43606480506619 | 30 | 40 | 30 | CM | 8.885 | 70 | KG | 36 | DMQ | 12 | UN | 13606480506618 | 80 | 280 | 100 | MM | 1009 | 70 | G | 2240 | CMQ | 1 | UN | 3606480506611 | 20 | 90 | 80 | MM | 76 | 70 | G | 144 | CMQ | 8536309000
18807 | Tabela de Preços de Equipamentos e sistemas de distribuição de energia de Baixa Tensão | 18/05/2026 | Modificação | Miniature circuit-breaker, Acti9 NG125L, 3P, 80 A, C curve, 50 kA (IEC 60947-2) | BT1 | RPT | 190600 | ACTI9 | Power Products | PPCFD | GENERAL PURPOSE | 2 - SMALL & MED BUILDING GENERAL PURPOSE | FTI | FTI | DI | ACTI9 PROTECTION DEVICES INDUSTRIAL | DIFTI | 583.465 | EUR | 1 | UN | 3303430188070 | B | 1 | 8.6 | 12.7 | 12.4 | CM | 785 | 720 | G | 1354.328 | CMQ | [12 empty] | 18 | UN | 43303430188078 | 30 | 40 | 30 | CM | 14.923 | 720 | KG | 36000 | CMQ | [12 empty] | 1 | UN | 3303430188070 | 8 | 13 | 12 | CM | 805 | 720 | G | 1248 | CMQ | 8536209090
BSH1004P12F2A | Tabela de Preços de Automação e Controlo | 18/05/2026 | Modificação | AC servo motor BSH - 9.31 N.m - 1500 rpm - keyed shaft - with brake - IP50 | AC2 | ACI | 132912 | SERVO MOTORS | Discrete Automation | IDMST | PROGRAMABLE | 7 - INDUSTRY PROGRAMMABLE | AAM | AAM | DV | MOTION | DVAAM | 2424.68 | EUR | 1 | UN | 3389118140530 | C | 1 | 18.3 | 49.2 | 16.3 | CM | 8.15 | 8.15 | KG | 14675.868 | CMQ | [12 empty] | 2 | UN |  | 30 | 60 | 40 | CM | 17.452 | 8.15 | KG | 72000 | CMQ | [12 empty] | 1 | UN | 3389118140530 | 183 | 492 | 163 | MM | 8150 | 8.15 | G | 14675.87 | CMQ | 8501522089
VW3E1143R040 | Tabela de Preços de Automação e Controlo | 18/05/2026 | Modificação | PD3Motor cable 1,5mm P30 Connector 4mt. | AC2 | ACI | 138496 | HIGH PERFORMANCE OFFER | Discrete Automation | IDOL2 | PROGRAMABLE | 7 - INDUSTRY PROGRAMMABLE | MOC | MOC | HP | ALTAS PRESTACIONES | HPMOC | 167.16 | EUR | 1 | UN | 3606485287058 | C | 1 | 1.5 | 50.9 | 36.9 | CM | 1.09 | 1.09 | KG | 2817.315 | CMQ | [12 empty] | 3 | UN |  | 15 | 40 | 30 | CM | 3815 | 1.09 | G | 18 | DMQ | [12 empty] | 1 | UN | 3606485287058 | 41 | 317 | 317 | MM | 1120 | 1.09 | G | 4120.049 | CMQ | 8544429090
PSWEOAPIOLT36A | Tabela de Preços de Equipamentos e sistemas de distribuição de energia de Baixa Tensão | 18/05/2026 | Modificação | Subscrição de três anos EcoStruxure Energy Hub API | SE5 | OTR | 190096 | ENERGY HUB | Digital Energy | DPSYS | PROGRAMABLE | 6 - CRITICAL & SPECIALIZED BUILDING PROGRAMMABLE | PMS | PMS | PO | PME - POWER MONITORING SOFTWARE | POPMS | 18 | EUR | 1 | UN | 3606487109570 | C | 1 | 10 | 10 | 10 | CM | 100 | 100 | G | 1000 | CMQ | [36 empty] | 1 | UN | 3606487109570 | 10 | 10 | 10 | CM | 100 | 100 | G | 1000 | CMQ | 0000000000
LV847150 | Tabela de Preços de Equipamentos e sistemas de distribuição de energia de Baixa Tensão | 18/05/2026 | Modificação | Circuit breaker Masterpact MTZ1 16H1 - 1600 A - 3P fixed - w/o Micrologic | BT8 | DBT | 145819 | MASTERPACT MTZ1 IEC | Power Products | PPACB | CONFIGURABLE | 4 - LARGE BUILDING CONFIGURABLE | ACB | ACB | PR | AIR CIRCUIT BREAKERS | PRACB | 9177.305 | EUR | 1 | UN | 3606480815102 | C | 1 | 25 | 40 | 40 | CM | 21.505 | 21.489 | KG | 40000 | CMQ | [36 empty] | 1 | UN | 3606480815102 | 2.5 | 4 | 4 | DM | 21.505 | 21.489 | KG | 40 | DMQ | 8536209090
TM7BDI16B | Tabela de Preços de Automação e Controlo | 18/05/2026 | Modificação | Discrete I/O expansion block, Modicon TM7, IP67, 16 DI, 24 V DC, M8 connector | AC1 | ACI | 131243 | TM7 I/O | Discrete Automation | IDMST | PROGRAMABLE | 7 - INDUSTRY PROGRAMMABLE | AAM | AAM | A6 | PLC ADVANCED | A6AAM | 523.32 | EUR | 1 | UN | 3595864093055 | C | 1 | 4.5 | 17.5 | 5.5 | CM | 337 | 337 | G | 433.125 | CMQ | [12 empty] | 24 | UN | 13595864093052 | 15 | 40 | 30 | CM | 8.51 | 337 | KG | 18 | DMQ | [12 empty] | 1 | UN | 3595864093055 | 4.5 | 17.5 | 5.5 | CM | 337 | 337 | G | 433.125 | CMQ | 8536909500
KEK25F | Tabela de Preços de Soluções de Conectividade | 18/05/2026 | Modificação | KE Series Heating And Cooling Meter, R1½ Threaded Brass, 10 m³/h Nominal, Flow Meter | GE1 | PRO | 191951 | FLOW & HEAT METERS | Digital Energy | DBPRD | GENERAL PURPOSE | 2B- BUILDING MANAGEMENT OFFER GENERAL PURPOSE | FDB | FDB | FD | FIELD DEVICES BMS | FDFDB | 1152.2 | EUR | 1 | UN | 5706567015994 | C | 1 | 32.4 | 21.8 | 23 | CM | 4.4 | 4.4 | KG | 16245.36 | CMQ | [12 empty] | 1 | UN |  | 30 | 40 | 30 | CM | 16.533 | 4.4 | KG | 36000 | CMQ | [12 empty] | 1 | UN | 5706567010975 | 36 | 25 | 26 | CM | 18.4 | 4.4 | KG | 23400 | CMQ | 8538909999
LC1D253BD | Tabela de Preços de Automação e Controlo | 18/05/2026 | Modificação | Contactor Tesys D - 3P(3 NA) - AC-3 - <= 440 V 25 A - 24 V CC bobina | BT2 | CUE | 187516 | TESYS DECA CONT. <115A | Power Products | PPCTR | GENERAL PURPOSE | 3 - INDUSTRY GENERAL PURPOSE | TCC | TCC | AC | TESYS CONTROL CONTACTOR | ACTCC | 266.175 | EUR | 1 | UN | 3389110807295 | B | 1 | 5.4 | 12.2 | 10.8 | CM | 601 | 596 | G | 711.504 | CMQ | 240 | UN | 73389110807294 | 77 | 60 | 80 | CM | 158.1 | 596 | KG | 369.6 | DMQ | 15 | UN | 43389110807293 | 15 | 40 | 30 | CM | 9.214 | 596 | KG | 18 | DMQ | [12 empty] | 1 | UN | 3389110807295 | 0.56 | 1.22 | 1.12 | DM | 0.602 | 596 | KG | 0.765 | DMQ | 8536419089
C10F44B100 | Tabela de Preços de Equipamentos e sistemas de distribuição de energia de Baixa Tensão | 18/05/2026 | Modificação | Circuit breaker ComPacT NSX100F, 36kA at 415VAC, MicroLogic 4.2-AB Vigi trip unit, 100A, 4 poles 4d | BT4 | DBT | 191790 | COMPACT NSX | Power Products | PPCCB | GENERAL PURPOSE | 2 - SMALL & MED BUILDING GENERAL PURPOSE | CCN | CCN | 01 | NSX | 01CCN | 1962.375 | EUR | 1 | UN | 3606481995216 | C | 1 | 14.4 | 19.2 | 14.8 | CM | 2.529 | 2.29 | KG | 4091.904 | CMQ | [12 empty] | 4 | UN | 13606481995213 | 300 | 400 | 300 | MM | 10000 | 2.29 | G | 36000000 | MMQ | [12 empty] | 1 | UN | 3606481995216 | 14.4 | 19.2 | 14.8 | CM | 2.529 | 2.29 | KG | 4091.904 | CMQ | 8536209090
ZB6AE5 | Tabela de Preços de Automação e Controlo | 18/05/2026 | Modificação | cabeça de botão de pressão iluminada - Ø 16 - amarela | AC3 | ACI | 104422 | DIAMETER 16 | Industrial Control | IDSIG | GENERAL PURPOSE | 3 - INDUSTRY GENERAL PURPOSE | CTS | CTS | MP | PUSHBUTTONS | MPCTS | 18.33 | EUR | 1 | UN | 3389110776324 | C | 1 | 3 | 7 | 4 | CM | 8 | 8 | G | 84 | CMQ | [12 empty] | 100 | UN |  | 15 | 40 | 15 | CM | 1.93 | 8 | KG | 9000 | CMQ | [12 empty] | 1 | UN | 3389110776324 | 3 | 7 | 4 | CM | 8 | 8 | G | 84 | CMQ | 8538909999
ER6202FP1 | Tabela de Preços de Equipamentos e sistemas de distribuição de energia de Baixa Tensão | 18/05/2026 | Modificação | Easy Rack Flatpack, 600 mm / 42U / 1000 mm, com teto, painel lateral, rodas, pés, 4 suportes, sem fundo, preto | ITE | UAI | 180912 | MEDIUM RACKS AND ENCL | Secure Power | SPRSY | GENERAL PURPOSE | 2 - SMALL & MED BUILDING GENERAL PURPOSE | ISM | ISM | ER | EASY RACKS & ACCESSORIES | ERISM | 2576 | EUR | 1 | UN | 0731304433170 | C | 1 | 44 | 97 | 210 | CM | 120 | 120 | KG | 896.28 | DMQ | [36 empty] | 1 | UN | 731304433170 | 44 | 210 | 97 | CM | 139000 | 120 | G | 896280 | CMQ | 9403208000
DXN11106E | Tabela de Preços de Equipamentos e sistemas de distribuição de energia de Baixa Tensão | 18/05/2026 | Modificação | Dexson - união - 60x40 mm - ABS+PC - branco | IS3 | RPT | 181742 | DEXSON | Home Solutions | HSCWD | GENERAL PURPOSE | 1 - RESIDENTIAL GENERAL PURPOSE | CLR | CLR | RS | CONNECTED LIVING - RESIDENTIAL | RSCLR | 3.415 | EUR | 1 | UN | 7702496034844 | A | 1 | 4 | 6.4 | 2.9 | CM | 5 | 5 | G | 74.24 | CMQ | 4800 | UN |  | 80 | 120 | 80 | CM | 64.96 | 5 | KG | 768000 | CMQ | 300 | UN | 27702496034848 | 37 | 38 | 31 | CM | 3.31 | 5 | KG | 43586 | CMQ | 5 | UN | 37702496034845 | 7 | 18 | 18 | CM | 49 | 5 | G | 2268 | CMQ | 5 | UN | 37702496034845 | 7 | 18 | 18 | CM | 49 | 5 | G | 2268 | CMQ | 3925902000
SXWSWSCEXT0110 | Tabela de Preços de Soluções de Conectividade | 18/05/2026 | Modificação | Extensão SmartConnector, EcoStruxure Building Operation , EVlink OCPP | GE1 | PRO | 117135 | ECOSTRUXURE BLDG OPRTN | Digital Energy | DBPRD | PROGRAMABLE | 6 - CRITICAL & SPECIALIZED BUILDING PROGRAMMABLE | BMS | BMS | HV | BMS CONTROLLERS & SYSTEMS | HVBMS | 2367.2 | EUR | 1 | UN | 3606485868837 | C | 1 | 1 | 1 | 1 | CM | 0.01 | 0.01 | G | 1 | CMQ | [36 empty] | 1 | UN | 3606485868837 | 1 | 1 | 1 | CM | 0.01 | 0.01 | G | 1 | CMQ | 0000000000
R9PXH424 | Tabela de Preços de Equipamentos e sistemas de distribuição de energia de Baixa Tensão | 18/05/2026 | Modificação | RESI9 - Pente de ligação - 3P+N - 18mm - 24 módulos - 63A | BT3 | RPT | 137969 | RESI9 | Power Products | PPCFD | GENERAL PURPOSE | 1 - RESIDENTIAL GENERAL PURPOSE | FRV | FRV | R9 | FD RESIDENTIAL - RESI9- VIV | R9FRV | 83.195 | EUR | 1 | UN | 3606489600785 | C | 5 | 2.7 | 42.7 | 3 | CM | 237 | 237 | G | 345.87 | CMQ | [12 empty] | 45 | UN | 23606489600789 | 30 | 60 | 40 | CM | 12.7 | 237 | KG | 72 | DMQ | 5 | UN | 13606489600782 | 6 | 46.5 | 8.5 | CM | 1.32 | 237 | KG | 2371.5 | CMQ | 5 | UN | 13606489600782 | 6 | 46.5 | 8.5 | CM | 1.32 | 237 | KG | 2371.5 | CMQ | 8536909500
C10F42D100 | Tabela de Preços de Equipamentos e sistemas de distribuição de energia de Baixa Tensão | 18/05/2026 | Modificação | ComPacT DISJUNTOR NSX100F 36kA CA 4P4D 100A 2,2 | BT4 | DBT | 191790 | COMPACT NSX | Power Products | PPCCB | GENERAL PURPOSE | 2 - SMALL & MED BUILDING GENERAL PURPOSE | CCN | CCN | 01 | NSX | 01CCN | 889.07 | EUR | 1 | UN | 3606482005525 | C | 1 | 14 | 19.5 | 15 | CM | 2.384 | 2.29 | KG | 4095 | CMQ | [12 empty] | 6 | UN | 13606482005522 | 30 | 40 | 30 | CM | 14.696 | 2.29 | KG | 36000 | CMQ | [12 empty] | 1 | UN | 3606482005525 | 14 | 19.5 | 15 | CM | 2.384 | 2.29 | KG | 4095 | CMQ | 8536209090
LV429339T | Tabela de Preços de Equipamentos e sistemas de distribuição de energia de Baixa Tensão | 18/05/2026 | Modificação | Comando rotativo directo vermelho 100-250 | BT4 | DBT | 191790 | COMPACT NSX | Power Products | PPCCB | GENERAL PURPOSE | 2 - SMALL & MED BUILDING GENERAL PURPOSE | CCN | CCN | 01 | NSX | 01CCN | 155.21 | EUR | 1 | UN | 3606482003873 | C | 1 | 9.8 | 11.4 | 9.9 | CM | 260 | 260 | G | 1106.028 | CMQ | 360 | UN | 73606482003872 | 150 | 120 | 80 | CM | 93.6 | 260 | KG | 1440 | DMQ | 30 | UN | 43606482003871 | 30 | 60 | 40 | CM | 8.523 | 260 | KG | 72 | DMQ | [12 empty] | 1 | UN | 3606482003873 | 9.8 | 11.4 | 9.9 | CM | 260 | 260 | G | 1106.028 | CMQ | 8538909999
NSYMPD106T | Tabela de Preços de Equipamentos e sistemas de distribuição de energia de Baixa Tensão | 18/05/2026 | Modificação | Spacial SF transparent door - 1000x600 mm | EN1 | CUE | 163210 | PanelSeT S FS ElecDist | Power Products | PPUES | GENERAL PURPOSE | 3 - INDUSTRY GENERAL PURPOSE | UEA | UEA | EA | UE - FLOOR STANDING ENCLOSURES, SF, SM, AND SFP, IN STEEL. | EAUEA | 675.648 | EUR | 1 | UN | 3606480066139 | C | 1 | 6 | 101 | 58 | CM | 9.158 | 9.158 | KG | 35148 | CMQ | [36 empty] | 1 | UN | 3606480066139 | 70 | 1000 | 580 | MM | 11.16 | 9.158 | KG | 40.6 | DMQ | 9403991090
NSYSM18640P | Tabela de Preços de Equipamentos e sistemas de distribuição de energia de Baixa Tensão | 18/05/2026 | Modificação | Armário compacto PanelSeT SM com placa de montagem - 1800x600x400 mm | EN1 | CUE | 119415 | PanelSeT S FS SM | Power Products | PPUES | GENERAL PURPOSE | 3 - INDUSTRY GENERAL PURPOSE | UEA | UEA | EA | UE - FLOOR STANDING ENCLOSURES, SF, SM, AND SFP, IN STEEL. | EAUEA | 1977.5745 | EUR | 1 | UN | 3606485120195 | A4 | 1 | 193 | 49 | 65 | CM | 86 | 86 | KG | 614705 | CMQ | 1 | UN |  | 1930 | 490 | 645 | MM | 104.713 | 86 | KG | 595.791 | DMQ | [12 empty] | 1 | UN |  | 0 | 0 | 0 |  | 104.713 | 86 | KG | 595.791 | DMQ | 1 | UN | 3606485120195 | 1930 | 490 | 645 | MM | 104.713 | 86 | KG | 595.791 | DMQ | 9403208000
EVB3S22N40MR | Tabela de Preços de Equipamentos e sistemas de distribuição de energia de Baixa Tensão | 18/05/2026 | Modificação | Carregador, EVlink Pro AC Metal, 22kW, 32A, 1P+N, tomada T2S, RCD B-EV, MNx aux., contador MID | EV1 | DBT | 137942 | EVLINK PRO AC IEC | Home Solutions | PREVC | GENERAL PURPOSE | 2 - SMALL & MED BUILDING GENERAL PURPOSE | EVI | EVI | EU | EV AC CHARGERS | EUEVI | 2246.97 | EUR | 1 | UN | 3606482213173 | C | 1 | 28 | 57.5 | 35.5 | CM | 8.578 | 8.578 | KG | 57155 | CMQ | 4 | UN |  | 72 | 80 | 60 | CM | 42 | 8.578 | KG | 345.6 | DMQ | [24 empty] | 1 | UN | 3606482213173 | 28 | 57.5 | 35.5 | CM | 8.578 | 8.578 | KG | 57155 | CMQ | 8537109899
VW3A4416 | Tabela de Preços de Automação e Controlo | 18/05/2026 | Modificação | EMC radio interference input filter - for variable speed drive | AC2 | ACI | 147865 | FILTERS | Drives | IDVSD | CONFIGURABLE | 5 - INDUSTRY CONFIGURABLE | SDS | SDS | VM | ADVANCED DRIVES & HVAC | VMSDS | 209.58 | EUR | 1 | UN | 3606480075773 | B | 1 | 9 | 38.5 | 19 | CM | 1.108 | 1.108 | KG | 6583.5 | CMQ | [12 empty] | 6 | UN |  | 30 | 60 | 40 | CM | 7175 | 1.108 | G | 72 | DMQ | [12 empty] | 1 | UN | 3606480075773 | 87 | 380 | 187 | MM | 1120 | 1.108 | G | 6182.22 | CMQ | 8548009099
LV525509 | Tabela de Preços de Equipamentos e sistemas de distribuição de energia de Baixa Tensão | 18/05/2026 | Modificação | CVS250F ETS 2.2 250A 4P | BT8 | DBT | 174438 | EASYPACT CVS | Power Products | PPCCB | GENERAL PURPOSE | 2 - SMALL & MED BUILDING GENERAL PURPOSE | CVS | CVS | CV | EASYPACT CVS | CVCVS | 1638.75 | EUR | 1 | UN | 3606480239755 | A | 1 | 14 | 19 | 15 | CM | 2.89 | 2.39 | KG | 3990 | CMQ | 48 | UN |  | 45 | 120 | 80 | CM | 140.736 | 2.39 | KG | 432000 | CMQ | 6 | UN | 13606480239752 | 30 | 40 | 30 | CM | 17.34 | 2.39 | KG | 36000 | CMQ | [12 empty] | 1 | UN | 3606480239755 | 14 | 19 | 15 | CM | 2.89 | 2.39 | KG | 3990 | CMQ | 8536209090
VW3M5D1F | Tabela de Preços de Automação e Controlo | 18/05/2026 | Modificação | kit ligador potência motor,Lig. Std, c freio para BCH2.B/.D/.F - 40/60/80mm | AC2 | ACI | 138931 | SERVO DRIVE ACCESS | Discrete Automation | IDMST | PROGRAMABLE | 7 - INDUSTRY PROGRAMMABLE | AAM | AAM | DV | MOTION | DVAAM | 72 | EUR | 1 | UN | 3606480735950 | B | 1 | 6 | 9 | 8 | CM | 37 | 37 | G | 432 | CMQ | [12 empty] | 4 | UN | 43606480735958 | 15 | 40 | 30 | CM | 459 | 37 | G | 18 | DMQ | [12 empty] | 1 | UN | 3606480735950 | 6 | 9 | 8 | CM | 37 | 37 | G | 432 | CMQ | 8536901000
BMH0702T07F2A | Tabela de Preços de Automação e Controlo | 18/05/2026 | Modificação | Servo motor BMH - 2.5 Nm - 8000 rpm - eixo liso- com freio - IP54 | AC2 | ACI | 132912 | SERVO MOTORS | Discrete Automation | IDMST | PROGRAMABLE | 7 - INDUSTRY PROGRAMMABLE | AAM | AAM | DV | MOTION | DVAAM | 1316.7 | EUR | 1 | UN | 3606485194899 | C | 1 | 11.8 | 37.8 | 17.5 | CM | 2.8 | 2.2 | KG | 7805.7 | CMQ | [12 empty] | 4 | UN |  | 30 | 60 | 40 | CM | 9.952 | 2.2 | KG | 72000 | CMQ | [12 empty] | 1 | UN | 3606485194899 | 110 | 400 | 200 | MM | 2800 | 2.2 | G | 8800 | CMQ | 8501522089
82037 | Tabela de Preços de Equipamentos e sistemas de distribuição de energia de Baixa Tensão | 18/05/2026 | Modificação | Unika interlocked socket - 16 A - 3P + E - 480...500 V AC - IP44 - panel | BT3 | RPT | 140900 | MUREVA | Power Products | PPCFD | GENERAL PURPOSE | 2 - SMALL & MED BUILDING GENERAL PURPOSE | FTC | FTC | PK | PK INDUSTRIAL PLUGS & SOCKETS | PKFTC | 64.62 | EUR | 1 | UN | 3303430820376 | C | 1 | 11 | 24 | 11.5 | CM | 673 | 673 | G | 3036 | CMQ | [36 empty] | 1 | UN | 3303430820376 | 1 | 2 | 1 | MM | 1000 | 673 | G | 2 | MMQ | 8536699099
AP9887 | Tabela de Preços de Equipamentos e sistemas de distribuição de energia de Baixa Tensão | 18/05/2026 | Modificação | Cabo de Alimentação do Netshelter da APC, IEC C19 a C20, 4,5 m | ITE | UAI | 132664 | OPTIMUM RACK PDU | Secure Power | SPRSY | CONFIGURABLE | 4 - LARGE BUILDING CONFIGURABLE | ILB | ILB | IR | OPTIMUM RACKS & ACCESSORIES | IRILB | 308.76 | EUR | 1 | UN | 0731304204138 | C | 1 | 57.2 | 47 | 11.4 | CM | 1.82 | 1.82 | KG | 30647.76 | CMQ | [36 empty] | 1 | UN |  | 571.5 | 114 | 470 | MM | 1816 | 1.82 | G | 30.648 | DMQ | 8544429090
PKY16M714 | Tabela de Preços de Equipamentos e sistemas de distribuição de energia de Baixa Tensão | 18/05/2026 | Modificação | PratiKa wander socket - straight - 16 A - 3P + E - 100...130 V AC - IP67 | BT3 | RPT | 140900 | MUREVA | Power Products | PPCFD | GENERAL PURPOSE | 2 - SMALL & MED BUILDING GENERAL PURPOSE | FTC | FTC | PK | PK INDUSTRIAL PLUGS & SOCKETS | PKFTC | 21.535 | EUR | 1 | UN | 3303432010515 | C | 10 | 10 | 7 | 9 | CM | 198 | 198 | G | 630 | CMQ | [12 empty] | 20 | UN | 43303432010513 | 30 | 40 | 30 | CM | 5.313 | 198 | KG | 36 | DMQ | 10 | UN | 23303432010519 | 1.7 | 2.63 | 2.7 | DM | 2.3 | 198 | KG | 12.072 | DMQ | 1 | UN | 3303432010515 | 1 | 0.7 | 0.9 | DM | 0.198 | 198 | KG | 0.63 | DMQ | 8536699099
LV833661SP | Tabela de Preços de Equipamentos e sistemas de distribuição de energia de Baixa Tensão | 18/05/2026 | Modificação | XF or MX voltage release, standard, Masterpact MTZ1/2/3, 100/130 VAC 50/60 Hz, 100/130 VDC, spare part | BT8 | DBT | 180968 | MASTERPACT MTZ COILS | Power Products | PPACB | CONFIGURABLE | 4 - LARGE BUILDING CONFIGURABLE | ACB | ACB | PR | AIR CIRCUIT BREAKERS | PRACB | 374.045 | EUR | 1 | UN | 3606480932533 | C | 1 | 6 | 8.5 | 4 | CM | 237 | 237 | G | 204 | CMQ | [12 empty] | 10 | UN | 43606480932531 | 30 | 40 | 30 | CM | 2.513 | 237 | KG | 36000 | CMQ | [12 empty] | 1 | UN | 3606480932533 | 6 | 8.5 | 4 | CM | 237 | 237 | G | 204 | CMQ | 8536490099
XB4FA3311 | Tabela de Preços de Automação e Controlo | 18/05/2026 | Modificação | Botão flush 1na com verde marcação "i" | AC3 | ACI | 100316 | DIAMETER 22 | Industrial Control | IDSIG | GENERAL PURPOSE | 3 - INDUSTRY GENERAL PURPOSE | CTS | CTS | MP | PUSHBUTTONS | MPCTS | 34.01 | EUR | 1 | UN | 3606489580087 | C | 1 | 4.4 | 9.2 | 5.4 | CM | 110 | 110 | G | 218.592 | CMQ | [36 empty] | 1 | UN | 3606489580087 | 8.6 | 4.3 | 5.2 | CM | 112 | 110 | G | 192.3 | CMQ | 8536508000
EPH1170121 | Tabela de Preços de Equipamentos e sistemas de distribuição de energia de Baixa Tensão | 18/05/2026 | Modificação | Asfora - botão de pressão duplo, ligadores automáticos - 10A, branco | IS1 | RPT | 181806 | ASFORA | Home Solutions | HSCWD | GENERAL PURPOSE | 1 - RESIDENTIAL GENERAL PURPOSE | CLB | CLB | PS | CONNECTED LIVING BASIC | PSCLB | 4.05 | EUR | 1 | UN | 3606480986864 | C | 1 | 7.1 | 4.3 | 7.1 | CM | 61 | 61 | G | 216.763 | CMQ | 1920 | UN |  | 131.5 | 120 | 80 | CM | 166.26 | 61 | KG | 1262400 | CMQ | 10 | UN | 13606480986861 | 9.1 | 27.5 | 18.5 | CM | 738 | 61 | G | 4629.625 | CMQ | [12 empty] | 1 | UN | 3606480986864 | 7.1 | 4.3 | 7.1 | CM | 61 | 61 | G | 216.763 | CMQ | 8536508000
ZB6CD22 | Tabela de Preços de Automação e Controlo | 18/05/2026 | Modificação | Cabeça de interruptor selector quadrada - 2 posições - ø 16 - preta | AC3 | ACI | 104422 | DIAMETER 16 | Industrial Control | IDSIG | GENERAL PURPOSE | 3 - INDUSTRY GENERAL PURPOSE | CTS | CTS | MP | PUSHBUTTONS | MPCTS | 17.88 | EUR | 1 | UN | 3389110776805 | C | 1 | 3 | 8 | 6 | CM | 10 | 10 | G | 144 | CMQ | [12 empty] | 60 | UN | 43389110776803 | 15 | 40 | 15 | CM | 825 | 10 | G | 9000 | CMQ | [12 empty] | 1 | UN | 3389110776805 | 3 | 8 | 6 | CM | 10 | 10 | G | 144 | CMQ | 8538909999
DXN11104E | Tabela de Preços de Equipamentos e sistemas de distribuição de energia de Baixa Tensão | 18/05/2026 | Modificação | Dexson - derivação T - 60x40 mm - ABS+PC - branco | IS3 | RPT | 181742 | DEXSON | Home Solutions | HSCWD | GENERAL PURPOSE | 1 - RESIDENTIAL GENERAL PURPOSE | CLR | CLR | RS | CONNECTED LIVING - RESIDENTIAL | RSCLR | 3.415 | EUR | 1 | UN | 7702496034660 | A | 1 | 1.5 | 14 | 4 | CM | 110 | 110 | G | 84 | CMQ | [12 empty] | 25 | UN | 27702496034664 | 36 | 40 | 30 | CM | 3.39 | 110 | KG | 43200 | CMQ | 5 | UN | 37702496034661 | 8.5 | 30 | 27 | CM | 562 | 110 | G | 6885 | CMQ | 5 | UN | 37702496034661 | 8.5 | 30 | 27 | CM | 562 | 110 | G | 6885 | CMQ | 3925902000
NSYPAPLA155G | Tabela de Preços de Equipamentos e sistemas de distribuição de energia de Baixa Tensão | 18/05/2026 | Modificação | Porta interna para invólucro PLA H1500xL500 mm | EN1 | CUE | 120241 | PanelSeT P Accessories | Power Products | PPUES | GENERAL PURPOSE | 3 - INDUSTRY GENERAL PURPOSE | UEA | UEA | PA | UE - FLOOR STANDING ENCLOSURES PLA IN POLYESTER. | PAUEA | 495.6243 | EUR | 1 | UN | 3606480774270 | A4 | 1 | 4.5 | 141.5 | 43 | CM | 5.08 | 5.08 | KG | 27380.25 | CMQ | 42 | UN |  | 79 | 120 | 200 | CM | 225 | 5.08 | KG | 960 | DMQ | [12 empty] | 1 | UN |  | 0 | 0 | 0 |  | 7 | 5.08 | KG | 23.124 | DMQ | 1 | UN | 3606480774270 | 40 | 1410 | 410 | MM | 7 | 5.08 | KG | 23.124 | DMQ | 9403991090
XPSUS12AC | Tabela de Preços de Automação e Controlo | 18/05/2026 | Modificação | Módulo seguridad US categoria 4 24V mola | AC4 | ACI | 188010 | WIRED SE SAFETY MODULE | Discrete Automation | IDMST | CONFIGURABLE | 5 - INDUSTRY CONFIGURABLE | ABA | ABA | AX | SAFETY LOGICAL CONTROL | AXABA | 277.65 | EUR | 1 | UN | 3606489601805 | C | 1 | 6.5 | 15.5 | 13.5 | CM | 280 | 200 | G | 1360.125 | CMQ | [12 empty] | 16 | UN | 43606489601803 | 30 | 40 | 30 | CM | 5.225 | 200 | KG | 36 | DMQ | [12 empty] | 1 | UN | 3606489601805 | 0.65 | 1.35 | 1.55 | DM | 0.32 | 200 | KG | 1.36 | DMQ | 8536419089
LC1D188E7 | Tabela de Preços de Automação e Controlo | 18/05/2026 | Modificação | Contactor Tesys D - 4P(2 NA + 2 NF) - AC-1 - <= 440 V 32 A - 48 V CA bobina | BT2 | CUE | 187516 | TESYS DECA CONT. <115A | Power Products | PPCTR | GENERAL PURPOSE | 3 - INDUSTRY GENERAL PURPOSE | TCC | TCC | AC | TESYS CONTROL CONTACTOR | ACTCC | 135.24 | EUR | 1 | UN | 3389110250107 | A | 1 | 5.5 | 12 | 9.5 | CM | 466 | 466 | G | 627 | CMQ | 128 | UN |  | 45 | 80 | 60 | CM | 72 | 466 | KG | 216000 | CMQ | 16 | UN | 43389110250105 | 15 | 40 | 30 | CM | 8.003 | 466 | KG | 18 | DMQ | [12 empty] | 1 | UN | 3389110250107 | 5.5 | 12 | 9.5 | CM | 470 | 466 | G | 627 | CMQ | 8536419089
18817 | Tabela de Preços de Equipamentos e sistemas de distribuição de energia de Baixa Tensão | 18/05/2026 | Modificação | Disjuntor, Acti9 NG125L, 4P, 63 A, C curva, 50 kA (IEC 60947-2) | BT1 | RPT | 190600 | ACTI9 | Power Products | PPCFD | GENERAL PURPOSE | 2 - SMALL & MED BUILDING GENERAL PURPOSE | FTI | FTI | DI | ACTI9 PROTECTION DEVICES INDUSTRIAL | DIFTI | 688.935 | EUR | 1 | UN | 3303430188179 | C | 1 | 8.6 | 15.4 | 12.4 | CM | 1.012 | 1.012 | KG | 1642.256 | CMQ | [12 empty] | 12 | UN | 43303430188177 | 30 | 40 | 30 | CM | 12.319 | 1.012 | KG | 36000 | CMQ | [12 empty] | 1 | UN | 3303430188179 | 8.6 | 15.4 | 12.4 | CM | 1.006 | 1.012 | KG | 1642.256 | CMQ | 8536201090
C11E34V025L | Tabela de Preços de Equipamentos e sistemas de distribuição de energia de Baixa Tensão | 18/05/2026 | Modificação | ComPacT DISJUNTOR NSXm100E 16kA CA 3P 25A 4,1 ELINK | BT4 | DBT | 181432 | COMPACT NSXM 16-160 | Power Products | PPCCB | GENERAL PURPOSE | 2 - SMALL & MED BUILDING GENERAL PURPOSE | CCN | CCN | 02 | NSXM, FUPACT, INS <= 630A | 02CCN | 1410.07 | EUR | 1 | UN | 3606481992369 | C | 1 | 14 | 19 | 16 | CM | 1.755 | 1.755 | KG | 4256 | CMQ | [12 empty] | 4 | UN | 13606481992366 | 30 | 40 | 30 | CM | 7.461 | 1.755 | KG | 36 | DMQ | [12 empty] | 1 | UN | 3606481992369 | 14 | 19 | 16 | CM | 1.755 | 1.755 | KG | 4256 | CMQ | 8536201090
K1H004ULH | Tabela de Preços de Automação e Controlo | 18/05/2026 | Modificação | cam changeover switch - 4-pole - 45° - 12 A - screw mounting | AC3 | ACI | 100347 | Rotary CAM switch | Industrial Control | IDSIG | GENERAL PURPOSE | 3 - INDUSTRY GENERAL PURPOSE | CTS | CTS | MP | PUSHBUTTONS | MPCTS | 133.73 | EUR | 1 | UN | 3389110978599 | C | 1 | 6.5 | 16.5 | 6.5 | CM | 208 | 195 | G | 697.125 | CMQ | 256 | UN |  | 75 | 60 | 80 | CM | 65.536 | 195 | KG | 360000 | CMQ | 8 | UN | 23389110978593 | 15 | 40 | 15 | CM | 1.798 | 195 | KG | 9000 | CMQ | [12 empty] | 1 | UN | 3389110978599 | 65 | 165 | 65 | MM | 209 | 195 | G | 697125 | MMQ | 8536508000
A9V21263 | Tabela de Preços de Equipamentos e sistemas de distribuição de energia de Baixa Tensão | 18/05/2026 | Modificação | Acti9 Vigi iC60 - Bloco diferencial - 2P - 63A - 30mA - Classe A | BT1 | RPT | 135006 | ACTI9 | Power Products | PPCFD | GENERAL PURPOSE | 2 - SMALL & MED BUILDING GENERAL PURPOSE | FTI | FTI | DI | ACTI9 PROTECTION DEVICES INDUSTRIAL | DIFTI | 451.575 | EUR | 1 | UN | 3606480090554 | C | 1 | 8.5 | 12 | 8.8 | CM | 187 | 187 | G | 897.6 | CMQ | [12 empty] | 27 | UN | 43606480090552 | 30 | 40 | 30 | CM | 5.617 | 187 | KG | 36000 | CMQ | [12 empty] | 1 | UN | 3606480090554 | 85 | 120 | 88 | MM | 190 | 187 | G | 897600 | MMQ | 8536303000
51006547M0 | Tabela de Preços de Equipamentos e sistemas de distribuição de energia de Baixa Tensão | 18/05/2026 | Modificação | Fusível, Fusarc CF, interior/exterior, 24 kV, 80 A, 442 mm | MT1 | MET | 139057 | OTHER FUSES | Power Products | PPMCP | CONFIGURABLE | 4B - LARGE BUILDING & ELECTRICAL INTENSIVE | MVP | MVP | FM | MV PRODUCT COMPONENTS | FMMVP | 299 | EUR | 1 | UN | 3606481004734 | C | 1 | 8.5 | 51 | 8.2 | CM | 4.882 | 4.882 | KG | 3554.7 | CMQ | 57 | UN | 73606481004733 | 50 | 120 | 80 | CM | 285.6 | 4.882 | KG | 480000 | CMQ | [24 empty] | 1 | UN | 3606481004734 | 8.5 | 51 | 8.2 | CM | 4.87 | 4.882 | KG | 3554.7 | CMQ | 8535100090
LC1D18T7 | Tabela de Preços de Automação e Controlo | 18/05/2026 | Modificação | Contactor Tesys D - 3P(3 NA) - AC-3 - <= 440 V 18 A - 480 V CA bobina | BT2 | CUE | 187516 | TESYS DECA CONT. <115A | Power Products | PPCTR | GENERAL PURPOSE | 3 - INDUSTRY GENERAL PURPOSE | TCC | TCC | AC | TESYS CONTROL CONTACTOR | ACTCC | 100.795 | EUR | 1 | UN | 3389110349467 | C | 1 | 5.6 | 11.7 | 9.2 | CM | 359 | 330 | G | 602.784 | CMQ | [12 empty] | 20 | UN |  | 15 | 40 | 30 | CM | 7555 | 330 | G | 18 | DMQ | [12 empty] | 1 | UN | 3389110349467 | 112 | 48 | 90 | MM | 355 | 330 | G | 483840 | MMQ | 8536490099
LV847253 | Tabela de Preços de Equipamentos e sistemas de distribuição de energia de Baixa Tensão | 18/05/2026 | Modificação | Switch-disconnector Masterpact MTZ1 10 HA - 1000 A - 4P drawout | BT8 | DBT | 145819 | MASTERPACT MTZ1 IEC | Power Products | PPACB | CONFIGURABLE | 4 - LARGE BUILDING CONFIGURABLE | ACB | ACB | PR | AIR CIRCUIT BREAKERS | PRACB | 7043.665 | EUR | 1 | UN | 3606480815409 | C | 1 | 41 | 30 | 39 | CM | 21.375 | 4.645 | KG | 47970 | CMQ | [36 empty] | 1 | UN | 3606480815409 | 4.1 | 3 | 3.9 | DM | 21.375 | 4.645 | KG | 47.97 | DMQ | 8536508000
LP1K12004BD | Tabela de Preços de Automação e Controlo | 18/05/2026 | Modificação | Contactor TeSys K - 4P(4 NA) - AC-1 - <= 440 V 20 A - 24 V bobina CC | BT2 | CUE | 187518 | TESYS MICRA CTR | Power Products | PPCTR | GENERAL PURPOSE | 3 - INDUSTRY GENERAL PURPOSE | TCC | TCC | AC | TESYS CONTROL CONTACTOR | ACTCC | 69.22 | EUR | 1 | UN | 3389110790627 | B | 1 | 6.5 | 4.8 | 6.2 | CM | 222 | 222 | G | 193.44 | CMQ | [12 empty] | 40 | UN | 43389110790625 | 15 | 40 | 30 | CM | 9.335 | 222 | KG | 18 | DMQ | [12 empty] | 1 | UN | 3389110790627 | 0.65 | 0.48 | 0.62 | DM | 0.222 | 222 | KG | 0.193 | DMQ | 8536419089
LVS08285 | Tabela de Preços de Equipamentos e sistemas de distribuição de energia de Baixa Tensão | 18/05/2026 | Modificação | Porta opaca extensao G IP40, 36M L300 | BT6 | DBT | 118897 | PRISMASET G | Power Products | PPLVS | GENERAL PURPOSE | 2 - SMALL & MED BUILDING GENERAL PURPOSE | LVE | LVE | L1 | PRISMASET IP40 | L1LVE | 441.195 | EUR | 1 | UN | 3606481878397 | C | 1 | 7 | 190 | 33.5 | CM | 8.92 | 8.92 | KG | 44555 | CMQ | 30 | UN |  | 90 | 202 | 120 | CM | 287.2 | 8.92 | KG | 2181.6 | DMQ | [24 empty] | 1 | UN | 3606481878397 | 7 | 190 | 33.5 | CM | 8.846 | 8.92 | KG | 44.555 | DMQ | 7326909890
LXM32CD72N4 | Tabela de Preços de Automação e Controlo | 18/05/2026 | Modificação | Motion servo drive - Lexium 32 - tensão de alimentação trifásica 208/480V - 7 kW | AC2 | ACI | 129679 | SERVO DRIVES | Discrete Automation | IDMST | PROGRAMABLE | 7 - INDUSTRY PROGRAMMABLE | AAM | AAM | DV | MOTION | DVAAM | 2001.67 | EUR | 1 | UN | 3606480216220 | B | 1 | 14.2 | 32.5 | 27.5 | CM | 5.547 | 4.8 | KG | 12691.25 | CMQ | 16 | UN | 73606480216229 | 77 | 60 | 80 | CM | 102.972 | 4.8 | KG | 369.6 | DMQ | 2 | UN | 43606480216228 | 30 | 40 | 30 | CM | 11.809 | 4.8 | KG | 36 | DMQ | [12 empty] | 1 | UN | 3606480216220 | 1.42 | 3.25 | 2.75 | DM | 5.548 | 4.8 | KG | 12.691 | DMQ | 8504409590
AR3355B2 | Tabela de Preços de Equipamentos e sistemas de distribuição de energia de Baixa Tensão | 18/05/2026 | Modificação | Rack de servidor APC NetShelter SX de 2ª geração, 45U, 2124H x 750W x 1200D mm, com laterais, preto | ITE | UAI | 132665 | RACKS AND ENCLOSURES | Secure Power | SPRSY | CONFIGURABLE | 4 - LARGE BUILDING CONFIGURABLE | ILB | ILB | IR | OPTIMUM RACKS & ACCESSORIES | IRILB | 4394.6 | EUR | 1 | UN | 0731304642268 | C | 1 | 226.2 | 132.3 | 85.3 | CM | 188.4 | 188.4 | KG | 2552709.978 | CMQ | [36 empty] | 1 | UN | 731304642268 | 226.2 | 132.3 | 85.3 | CM | 188.4 | 188.4 | KG | 2552.71 | DMQ | 9403208000
A9E18331 | Tabela de Preços de Equipamentos e sistemas de distribuição de energia de Baixa Tensão | 18/05/2026 | Modificação | sinalizador luminoso simples Acti9 iIL - Verde - 12-48 V ca/cc | BT1 | RPT | 135006 | ACTI9 | Power Products | PPCFD | GENERAL PURPOSE | 2 - SMALL & MED BUILDING GENERAL PURPOSE | FTI | FTI | DI | ACTI9 PROTECTION DEVICES INDUSTRIAL | DIFTI | 17.995 | EUR | 1 | UN | 3606480088421 | A | 1 | 1.8 | 9 | 6.6 | CM | 38 | 38 | G | 106.92 | CMQ | [12 empty] | 108 | UN | 43606480088429 | 30 | 40 | 30 | CM | 5.275 | 38 | KG | 36000 | CMQ | 12 | UN | 13606480088428 | 1 | 2.35 | 0.85 | DM | 0.532 | 38 | KG | 1.998 | DMQ | 1 | UN | 3606480088421 | 0.9 | 0.7 | 0.2 | DM | 0.041 | 38 | KG | 0.126 | DMQ | 8531807000
BSH1002T31A2A | Tabela de Preços de Automação e Controlo | 18/05/2026 | Modificação | AC servo motor BSH - 5.5 N.m - 4000 rpm - keyed shaft - without brake - IP65 | AC2 | ACI | 132912 | SERVO MOTORS | Discrete Automation | IDMST | PROGRAMABLE | 7 - INDUSTRY PROGRAMMABLE | AAM | AAM | DV | MOTION | DVAAM | 1446.45 | EUR | 1 | UN | 3389118139596 | C | 1 | 40.7 | 15.4 | 16.3 | CM | 5.8 | 5.8 | KG | 10216.514 | CMQ | [12 empty] | 2 | UN |  | 30 | 60 | 40 | CM | 12.752 | 5.8 | KG | 72000 | CMQ | [12 empty] | 1 | UN | 3389118139596 | 154 | 407 | 163 | MM | 5800 | 5.8 | G | 10216.51 | CMQ | 8501522089
19056 | Tabela de Preços de Equipamentos e sistemas de distribuição de energia de Baixa Tensão | 18/05/2026 | Modificação | Vigi NG125 - bloco diferencial - 4P - 125A - 300mA | BT1 | RPT | 135006 | ACTI9 | Power Products | PPCFD | GENERAL PURPOSE | 2 - SMALL & MED BUILDING GENERAL PURPOSE | FTI | FTI | DI | ACTI9 PROTECTION DEVICES INDUSTRIAL | DIFTI | 1316.455 | EUR | 1 | UN | 3303430190561 | C | 1 | 9.5 | 26 | 14 | CM | 854 | 854 | G | 3458 | CMQ | [12 empty] | 8 | UN | 43303430190569 | 30 | 40 | 30 | CM | 7.623 | 854 | KG | 36000 | CMQ | [12 empty] | 1 | UN | 3303430190561 | 0.95 | 2.6 | 1.4 | DM | 0.892 | 854 | KG | 3.458 | DMQ | 8536303000
NSYS3DEX4420 | Tabela de Preços de Equipamentos e sistemas de distribuição de energia de Baixa Tensão | 18/05/2026 | Modificação | Spacial S3DEX (ATEX certified) H400xW400xD200 .IP66 IK10 RAL7035. | EN1 | CUE | 141862 | PanelSeT S WMApplicati | Power Products | PPUES | GENERAL PURPOSE | 3 - INDUSTRY GENERAL PURPOSE | UEC | UEC | EC | UE-STEEL WALL MOUNT. ENCLOSURE, CRN, S3D, CM AND CABLE GLAND | ECUEC | 399.301 | EUR | 1 | UN | 3606480158643 | C4 | 1 | 24.5 | 41 | 40.5 | CM | 6.864 | 6.864 | KG | 40682.25 | CMQ | 40 | UN |  | 1820 | 1200 | 1000 | MM | 296.592 | 6.864 | KG | 2184 | DMQ | [12 empty] | 1 | UN |  | 0 | 0 | 0 |  | 0 | 6.864 |  | 0 |  | 1 | UN | 3606480158643 | 410 | 240 | 420 | MM | 6.9 | 6.864 | KG | 41.328 | DMQ | 9403208000
8800252000 | Tabela de Preços de Soluções de Conectividade | 18/05/2026 | Modificação | Adapter DN15-V298 | GE1 | PRO | 191549 | GLOBE VALVES AND ACT. | Digital Energy | DBPRD | GENERAL PURPOSE | 2B- BUILDING MANAGEMENT OFFER GENERAL PURPOSE | FDB | FDB | FD | FIELD DEVICES BMS | FDFDB | 28.28 | EUR | 1 | UN | 3606480935527 | C | 1 | 2 | 13 | 13 | CM | 266 | 266 | G | 338 | CMQ | [36 empty] | 1 | UN | 3606480935527 | 2 | 13 | 13 | CM | 266 | 266 | G | 338 | CMQ | 7326909890
ZB6DW5 | Tabela de Preços de Automação e Controlo | 18/05/2026 | Modificação | Cabeça de botão de pressão rectangular iluminada - ø 16 - amarela | AC3 | ACI | 104422 | DIAMETER 16 | Industrial Control | IDSIG | GENERAL PURPOSE | 3 - INDUSTRY GENERAL PURPOSE | CTS | CTS | MP | PUSHBUTTONS | MPCTS | 16.45 | EUR | 1 | UN | 3389110776041 | B | 1 | 3 | 7 | 7 | CM | 9 | 9 | G | 147 | CMQ | [12 empty] | 80 | UN | 43389110776049 | 15 | 40 | 15 | CM | 870 | 9 | G | 9000 | CMQ | [12 empty] | 1 | UN | 3389110776041 | 3 | 7 | 7 | CM | 15 | 9 | G | 147 | CMQ | 8538909999
LV848068 | Tabela de Preços de Equipamentos e sistemas de distribuição de energia de Baixa Tensão | 18/05/2026 | Modificação | Switch-disconnector Masterpact MTZ2 20 HA - 2000 A - 4P fixed | BT8 | DBT | 145820 | MASTERPACT MTZ2-3 IEC | Power Products | PPACB | CONFIGURABLE | 4 - LARGE BUILDING CONFIGURABLE | ACB | ACB | PR | AIR CIRCUIT BREAKERS | PRACB | 15648.25 | EUR | 1 | UN | 3606480815690 | C | 1 | 29.5 | 49.5 | 30.5 | CM | 47.27 | 47.27 | KG | 44537.625 | CMQ | [36 empty] | 1 | UN | 3606480815690 | 3.05 | 4.95 | 2.95 | DM | 47.27 | 47.27 | KG | 44.538 | DMQ | 8536508000
LV833095SP | Tabela de Preços de Equipamentos e sistemas de distribuição de energia de Baixa Tensão | 18/05/2026 | Modificação | Sensor plug 1600 A - for MTZ1/MTZ2 - spare part | BT8 | DBT | 180975 | MASTERPACT MTZ CU ACC. | Power Products | PPACB | CONFIGURABLE | 4 - LARGE BUILDING CONFIGURABLE | ACB | ACB | PR | AIR CIRCUIT BREAKERS | PRACB | 257.76 | EUR | 1 | UN | 3606481188519 | C | 1 | 1 | 11 | 8 | CM | 56 | 56 | G | 88 | CMQ | [12 empty] | 10 | UN | 13606481188516 | 15 | 40 | 30 | CM | 1.16 | 56 | KG | 18 | DMQ | 20 | UN | 13606481188516 | 90 | 130 | 180 | MM | 1120 | 56 | G | 2106 | CMQ | 1 | UN | 3606481188519 | 1 | 11 | 8 | CM | 56 | 56 | G | 88 | CMQ | 8538909189
NSYCRN1210400D | Tabela de Preços de Equipamentos e sistemas de distribuição de energia de Baixa Tensão | 18/05/2026 | Modificação | Spacial CRN 2 porta plena Sem platina montagem H12xW1xD4 IP55 IK10 RAL7035 | EN1 | CUE | 119457 | PanelSeT S WM CRN | Power Products | PPUES | GENERAL PURPOSE | 3 - INDUSTRY GENERAL PURPOSE | UEC | UEC | EC | UE-STEEL WALL MOUNT. ENCLOSURE, CRN, S3D, CM AND CABLE GLAND | ECUEC | 1774.829 | EUR | 1 | UN | 3606485891408 | A4 | 1 | 133 | 49 | 104.5 | CM | 65.5 | 65.5 | KG | 681026.5 | CMQ | 1 | UN |  | 133 | 49 | 104.5 | CM | 65.5 | 65.5 | KG | 681026.5 | CMQ | [24 empty] | 1 | UN |  | 133 | 49 | 104.5 | CM | 65.5 | 65.5 | KG | 681026.5 | CMQ | 9403208000
OVA18056 | Tabela de Preços de Equipamentos e sistemas de distribuição de energia de Baixa Tensão | 18/05/2026 | Modificação | Exiway Power Control Multi - sistema central de bateria - 12 Main cct 240 lum (Max) | IS4 | RPT | 182021 | EXIWAY | Home Solutions | HSSPE | CONFIGURABLE | 4C - CONNECTED LIVING SYSTEM FOR RESIDENTIAL & COMMERCIAL | EML | EML | EL | EMERGENCY LIGHTING | ELEML | 12440.405 | EUR | 1 | UN | 3606480698613 | C | 1 | 8 | 12 | 21 | CM | 90 | 90 | KG | 2016 | CMQ | 1 | UN | 3606480698613 | 210 | 120 | 80 | CM | 90 | 90 | KG | 2016 | DMQ | [24 empty] | 1 | UN | 3606480698613 | 8 | 12 | 21 | CM | 90 | 90 | KG | 2016 | CMQ | 8504409590
ATS01N212QN | Tabela de Preços de Automação e Controlo | 18/05/2026 | Modificação | Arrancador suave para motores assíncronos - ATS01 - 12A - 380..415V – 5,5 kW | AC2 | ACI | 116694 | ALTISTART 01 | Drives | IDVSD | GENERAL PURPOSE | 3 - INDUSTRY GENERAL PURPOSE | BDS | BDS | VN | BASIC DRIVES & SOFT STARTERS | VNBDS | 335.2 | EUR | 1 | UN | 3389110667264 | A | 1 | 5.5 | 17.5 | 15.2 | CM | 525 | 420 | G | 1463 | CMQ | 112 | UN | 73389110667263 | 75 | 80 | 60 | CM | 74.012 | 420 | KG | 360000 | CMQ | 14 | UN | 23389110667268 | 30 | 40 | 30 | CM | 7.985 | 420 | KG | 36000 | CMQ | [12 empty] | 1 | UN | 3389110667264 | 5.5 | 17.5 | 15.2 | CM | 534 | 420 | G | 1463 | CMQ | 8537109899
NSYDLM66 | Tabela de Preços de Equipamentos e sistemas de distribuição de energia de Baixa Tensão | 18/05/2026 | Modificação | Modular chassis DLM type for SPACIAL WM enclosure, 66 modules, H700xW500mm. | EN1 | CUE | 132527 | Electrical Distributio | Power Products | PPUES | GENERAL PURPOSE | 3 - INDUSTRY GENERAL PURPOSE | UEC | UEC | EC | UE-STEEL WALL MOUNT. ENCLOSURE, CRN, S3D, CM AND CABLE GLAND | ECUEC | 352.9155 | EUR | 1 | UN | 3606480162541 | A4 | 1 | 12 | 66.5 | 46.5 | CM | 6.41 | 6.41 | KG | 37107 | CMQ | 24 | UN |  | 1300 | 1200 | 1000 | MM | 210 | 6.41 | KG | 1560 | DMQ | [12 empty] | 1 | UN |  | 0 | 0 | 0 | MM | 6.5 | 6.41 | KG | 59.81 | DMQ | 1 | UN | 3606480162541 | 140 | 790 | 576 | MM | 6.5 | 6.41 | KG | 63.706 | DMQ | 8538100000
M9F21425 | Tabela de Preços de Equipamentos e sistemas de distribuição de energia de Baixa Tensão | 18/05/2026 | Modificação | Multi9 - Disjuntor C60SP, 4P, 25A, curva B, 10kA (UL1077), 10kA (IEC/EN 60947-2) | BT1 | RPT | 190621 | MULTI9 | Power Products | PPCFD | GENERAL PURPOSE | 2 - SMALL & MED BUILDING GENERAL PURPOSE | FTD | FTD | D9 | MULTI9 PROTECTION FOR OEM | D9FTD | 176.86 | EUR | 1 | UN | 3606481168030 | C | 1 | 7 | 8.5 | 7.5 | CM | 463 | 463 | G | 446.25 | CMQ | [12 empty] | 36 | UN | 43606481168038 | 30 | 40 | 30 | CM | 17.407 | 463 | KG | 36 | DMQ | 3 | UN | 13606481168037 | 0.8 | 2.2 | 0.9 | DM | 1.41 | 463 | KG | 1.584 | DMQ | 1 | UN | 3606481168030 | 0.75 | 0.85 | 0.72 | DM | 0.445 | 463 | KG | 0.459 | DMQ | 8536201090
83567 | Tabela de Preços de Equipamentos e sistemas de distribuição de energia de Baixa Tensão | 18/05/2026 | Modificação | PratiKa industrial plug - 32 A - 3P + E - 200...250 V AC - IP67 | BT3 | RPT | 140900 | MUREVA | Power Products | PPCFD | GENERAL PURPOSE | 2 - SMALL & MED BUILDING GENERAL PURPOSE | FTC | FTC | PK | PK INDUSTRIAL PLUGS & SOCKETS | PKFTC | 36.36 | EUR | 1 | UN | 3303430835677 | C | 1 | 13 | 17 | 13 | CM | 682 | 682 | G | 2873 | CMQ | [12 empty] | 6 | UN | 43303430835675 | 30 | 40 | 30 | CM | 4.092 | 682 | KG | 36000 | CMQ | 2 | UN | 23303430835671 | 110 | 210 | 268 | MM | 1364 | 682 | G | 6190.8 | CMQ | 1 | UN | 3303430835677 | 13 | 17 | 13 | CM | 682 | 682 | G | 2873 | CMQ | 8536699099
RXG22P7PVP | Tabela de Preços de Automação e Controlo | 18/05/2026 | Modificação | Interface pré-montada com relé plugável e tomada, relés eletromecânicos Harmony, 5 A, 2 CO, com LED, com botão de teste bloqueável, push-in, 230 VCA | AC3 | ACI | 116769 | ELECTROMECA.RELAY SE | Industrial Control | IDSIG | GENERAL PURPOSE | 3 - INDUSTRY GENERAL PURPOSE | ARO | ARO | RM | ELECTROMECHANICAL RELAYS | RMARO | 23.32 | EUR | 1 | UN | 3606487439615 | C | 10 | 1.6 | 10.2 | 6.7 | CM | 60 | 60 | G | 109.344 | CMQ | [12 empty] | 160 | UN | 23606487439619 | 30 | 40 | 30 | CM | 10.224 | 60 | KG | 36000 | CMQ | 10 | UN | 13606487439612 | 7.5 | 16.5 | 10.5 | CM | 639 | 60 | G | 1299.375 | CMQ | 1 | UN | 3606487439615 | 1.5 | 10 | 6.5 | CM | 58 | 60 | G | 97.5 | CMQ | 8536490099
MUR39127 | Tabela de Preços de Equipamentos e sistemas de distribuição de energia de Baixa Tensão | 18/05/2026 | Modificação | Botão de pressão, Mureva Styl, encastrar/saliente, luminoso, IP55, 16A, Branco | IS1 | RPT | 181952 | MUREVA | Home Solutions | HSCWD | GENERAL PURPOSE | 1 - RESIDENTIAL GENERAL PURPOSE | CLD | CLD | DW | CONNECTED LIVING WATERPROOF | DWCLD | 13.2 | EUR | 1 | UN | 3606480789373 | A | 1 | 4.5 | 7.2 | 7.2 | CM | 56 | 56 | G | 233.28 | CMQ | 240 | UN |  | 50 | 120 | 80 | CM | 32.608 | 56 | KG | 480000 | CMQ | 60 | UN | 43606480789371 | 30 | 60 | 40 | CM | 4.713 | 56 | KG | 72000 | CMQ | 10 | UN | 13606480789370 | 8 | 39.5 | 16 | CM | 660 | 56 | G | 5056 | CMQ | 1 | UN | 3606480789373 | 4.5 | 7.2 | 7.2 | CM | 56 | 56 | G | 233.28 | CMQ | 8536508000
A9DC3625 | Tabela de Preços de Equipamentos e sistemas de distribuição de energia de Baixa Tensão | 18/05/2026 | Modificação | Acti9 iCV40N - disjuntor diferencial - 1P+N - 25 A - C - 6000A - 30mA - tipo A | BT1 | RPT | 135006 | ACTI9 | Power Products | PPCFD | GENERAL PURPOSE | 2 - SMALL & MED BUILDING GENERAL PURPOSE | FTD | FTD | DT | ACTI9 PROTECTION DEVICES TERTIARY | DTFTD | 174.235 | EUR | 1 | UN | 3606489444150 | C | 1 | 4 | 10 | 8.2 | CM | 223 | 209 | G | 328 | CMQ | 432 | UN | 13606489444157 | 44.4 | 120 | 80 | CM | 112.296 | 209 | KG | 426240 | CMQ | 54 | UN | 43606489444158 | 30 | 40 | 30 | CM | 12.537 | 209 | KG | 36000 | CMQ | [12 empty] | 1 | UN | 3606489444150 | 4 | 10 | 8.2 | CM | 224 | 209 | G | 328 | CMQ | 8536201090
ILM1002P11A0000 | Tabela de Preços de Automação e Controlo | 18/05/2026 | Modificação | Servomotor de Drive Integrado - Flange de 100 mm - 4.4 Nm/3000 rpm - Mono-volta - Eixo Chavetado - Sem Freio - IP54 | AC2 | ACI | 138496 | HIGH PERFORMANCE OFFER | Discrete Automation | IDOL2 | PROGRAMABLE | 7 - INDUSTRY PROGRAMMABLE | MOC | MOC | HP | ALTAS PRESTACIONES | HPMOC | 2464.83 | EUR | 1 | UN | 3606485294278 | C | 1 | 20.6 | 27.4 | 60 | CM | 7.73 | 7.73 | KG | 33866.4 | CMQ | [12 empty] | 1 | UN |  | 30 | 60 | 40 | CM | 7.933 | 6.4 | KG | 72 | DMQ | [12 empty] | 1 | UN | 3606485294278 | 20.6 | 27.4 | 60 | CM | 7.73 | 7.73 | KG | 33866.4 | CMQ | 8501522089
M9U31163 | Tabela de Preços de Equipamentos e sistemas de distribuição de energia de Baixa Tensão | 18/05/2026 | Modificação | Multi9 - Disjuntor C60H-DC, 1P, 63A, curva D, 5kA (UL 1077), 6kA (IEC/EN 60947-2) | BT1 | RPT | 190621 | MULTI9 | Power Products | PPCFD | GENERAL PURPOSE | 2 - SMALL & MED BUILDING GENERAL PURPOSE | FTD | FTD | D9 | MULTI9 PROTECTION FOR OEM | D9FTD | 122.435 | EUR | 1 | UN | 3606480742002 | C | 1 | 8.5 | 7.2 | 1.8 | CM | 125 | 125 | G | 110.16 | CMQ | [12 empty] | 144 | UN | 43606480742000 | 30 | 40 | 30 | CM | 19.003 | 125 | KG | 36 | DMQ | 12 | UN | 13606480742009 | 0.82 | 2.25 | 0.9 | DM | 1.543 | 125 | KG | 1.661 | DMQ | 1 | UN | 3606480742002 | 8.5 | 7.2 | 1.8 | CM | 125 | 125 | G | 110.16 | CMQ | 8536201090
EMS59010 | Tabela de Preços de Equipamentos e sistemas de distribuição de energia de Baixa Tensão | 18/05/2026 | Modificação | Conjunto de conectores para PowerLogic HU250, entradas/saídas digitais, alimentação, PT100 | MT1 | MET | 142175 | SECONDARY DISTRIBUTION | Digital Energy | DPMVP | CONFIGURABLE | 4B - LARGE BUILDING & ELECTRICAL INTENSIVE | MVA | MVA | FR | MV PROTECTION RELAYS AND FEEDER AUTOMATION | FRMVA | 23 | EUR | 1 | UN | 3606480802690 | B | 1 | 1.2 | 6 | 4 | CM | 24 | 24 | G | 28.8 | CMQ | [12 empty] | 200 | UN | 43606480802698 | 30 | 60 | 40 | CM | 5874 | 24 | G | 72 | DMQ | 50 | UN | 13606480802697 | 110 | 290 | 190 | MM | 1277 | 24 | G | 6061 | CMQ | 1 | UN | 3606480802690 | 10 | 70 | 50 | MM | 23 | 24 | G | 35 | CMQ | 8536699099
LVSXS218 | Tabela de Preços de Equipamentos e sistemas de distribuição de energia de Baixa Tensão | 18/05/2026 | Modificação | PrismaSet XS Quadro Encastrar 2 filas 18 módulos 3 TB | BT3 | RPT | 140892 | ACTI9 | Power Products | PPCFD | GENERAL PURPOSE | 2 - SMALL & MED BUILDING GENERAL PURPOSE | FTC | FTC | CO | MODULAR ENCLOSURES | COFTC | 132.58 | EUR | 1 | UN | 3606482041356 | A | 1 | 12 | 52 | 50 | CM | 3.568 | 3.568 | KG | 31200 | CMQ | 15 | UN |  | 97 | 80 | 60 | CM | 62 | 3.568 | KG | 465600 | CMQ | [24 empty] | 1 | UN | 3606482041356 | 12 | 52 | 50 | CM | 3.568 | 3.568 | KG | 31200 | CMQ | 8538100000
TCSXCN2MNX25E | Tabela de Preços de Automação e Controlo | 18/05/2026 | Modificação | TM7 expansion bus cable - angled - M12B male-wire - 25m | AC1 | ACI | 131243 | TM7 I/O | Discrete Automation | IDMST | PROGRAMABLE | 7 - INDUSTRY PROGRAMMABLE | AAM | AAM | A6 | PLC ADVANCED | A6AAM | 154.51 | EUR | 1 | UN | 3595864097794 | C | 0 | 15 | 40 | 30 | CM | 1.85 | 1.85 | KG | 18000 | CMQ | [36 empty] | 1 | UN | 3595864097794 | 240 | 350 | 350 | MM | 1352 | 1.85 | G | 29400 | CMQ | 8544429090
M9F21463 | Tabela de Preços de Equipamentos e sistemas de distribuição de energia de Baixa Tensão | 18/05/2026 | Modificação | Multi9 - Disjuntor C60SP, 4P, 63A, curva B, 5kA (UL1077), 10kA (IEC/EN 60947-2) | BT1 | RPT | 190621 | MULTI9 | Power Products | PPCFD | GENERAL PURPOSE | 2 - SMALL & MED BUILDING GENERAL PURPOSE | FTD | FTD | D9 | MULTI9 PROTECTION FOR OEM | D9FTD | 305.49 | EUR | 1 | UN | 3606481167989 | C | 1 | 8.5 | 7.5 | 7.2 | CM | 505 | 505 | G | 459 | CMQ | [12 empty] | 36 | UN | 43606481167987 | 30 | 40 | 30 | CM | 19.207 | 505 | KG | 36 | DMQ | 3 | UN | 13606481167986 | 0.8 | 2.25 | 0.9 | DM | 1.56 | 505 | KG | 1.62 | DMQ | 1 | UN | 3606481167989 | 0.85 | 0.75 | 0.72 | DM | 0.505 | 505 | KG | 0.459 | DMQ | 8536201090
LV848334 | Tabela de Preços de Equipamentos e sistemas de distribuição de energia de Baixa Tensão | 18/05/2026 | Modificação | Circuit breaker MTZ3 50H1 - 5000 A - 4P drawout right neutral - w/o Micrologic | BT8 | DBT | 145820 | MASTERPACT MTZ2-3 IEC | Power Products | PPACB | CONFIGURABLE | 4 - LARGE BUILDING CONFIGURABLE | ACB | ACB | PR | AIR CIRCUIT BREAKERS | PRACB | 124298.175 | EUR | 1 | UN | 3606480807091 | C | 1 | 60 | 50 | 120 | CM | 145.325 | 62.325 | KG | 360000 | CMQ | [36 empty] | 1 | UN | 3606480807091 | 6 | 5 | 12 | DM | 145.325 | 62.325 | KG | 360 | DMQ | 8536209090
LC1K0910E7 | Tabela de Preços de Automação e Controlo | 18/05/2026 | Modificação | Contactor TeSys K - 3P(3 NA) - AC-3 - <= 440 V 9 A - 48 V bobina CA | BT2 | CUE | 187518 | TESYS MICRA CTR | Power Products | PPCTR | GENERAL PURPOSE | 3 - INDUSTRY GENERAL PURPOSE | TCC | TCC | AC | TESYS CONTROL CONTACTOR | ACTCC | 57.265 | EUR | 1 | UN | 3389110374766 | A | 1 | 6.6 | 6.2 | 4.8 | CM | 179 | 179 | G | 196.416 | CMQ | [12 empty] | 50 | UN | 43389110374764 | 15 | 40 | 30 | CM | 9.405 | 179 | KG | 18 | DMQ | [12 empty] | 1 | UN | 3389110374766 | 0.66 | 0.62 | 0.48 | DM | 0.179 | 179 | KG | 0.196 | DMQ | 8536419089
C40H31M320 | Tabela de Preços de Equipamentos e sistemas de distribuição de energia de Baixa Tensão | 18/05/2026 | Modificação | ComPacT DISJUNTOR NSX400H 70kA CA 3P3D 320A 1.3M | BT4 | DBT | 191790 | COMPACT NSX | Power Products | PPCCB | GENERAL PURPOSE | 2 - SMALL & MED BUILDING GENERAL PURPOSE | CCN | CCN | 01 | NSX | 01CCN | 3411.03 | EUR | 1 | UN | 3606482002807 | C | 1 | 15 | 29 | 15.5 | CM | 5.679 | 5.679 | KG | 6742.5 | CMQ | [12 empty] | 2 | UN | 13606482002804 | 30 | 60 | 40 | CM | 12.189 | 5.679 | KG | 72 | DMQ | [12 empty] | 1 | UN | 3606482002807 | 15 | 29 | 15.5 | CM | 5.679 | 5.679 | KG | 6742.5 | CMQ | 8536209090
TM3AI4G | Tabela de Preços de Automação e Controlo | 18/05/2026 | Modificação | Módulo TM3 - 4 entradas análogo com terminais de mola | AC1 | ACI | 140617 | TM3 I/O | Discrete Automation | IDMST | PROGRAMABLE | 7 - INDUSTRY PROGRAMMABLE | AAM | AAM | A6 | PLC ADVANCED | A6AAM | 213.74 | EUR | 1 | UN | 3606480648915 | C | 1 | 7.5 | 10.5 | 12.5 | CM | 195 | 100 | G | 984.375 | CMQ | [12 empty] | 9 | UN | 43606480648913 | 15 | 40 | 30 | CM | 2.21 | 100 | KG | 18 | DMQ | [12 empty] | 1 | UN | 3606480648915 | 0.75 | 1.25 | 1.05 | DM | 0.195 | 100 | KG | 0.984 | DMQ | 8538909999
LX9FK931 | Tabela de Preços de Automação e Controlo | 18/05/2026 | Modificação | bobina LX9-F - TeSys F - 220/230V 40/400HZ para contactor F500 | BT2 | CUE | 187521 | TESYS F COILS | Power Products | PPCTR | GENERAL PURPOSE | 3 - INDUSTRY GENERAL PURPOSE | TCC | TCC | AC | TESYS CONTROL CONTACTOR | ACTCC | 690.425 | EUR | 1 | UN | 3389110083804 | B | 1 | 10.2 | 22.6 | 10.6 | CM | 1.264 | 1.264 | KG | 2443.512 | CMQ | [12 empty] | 6 | UN | 43389110083802 | 30 | 40 | 30 | CM | 8.039 | 1.264 | KG | 36 | DMQ | [12 empty] | 1 | UN | 3389110083804 | 10.2 | 22.6 | 10.6 | CM | 1.264 | 1.264 | KG | 2443.512 | CMQ | 8505902999
R9F64420 | Tabela de Preços de Equipamentos e sistemas de distribuição de energia de Baixa Tensão | 18/05/2026 | Modificação | Disjuntor, Resi9, 4P , 20A, Curva C, 3000A (IEC 60898-1) | BT1 | RPT | 190625 | RESI9 | Power Products | PPCFD | GENERAL PURPOSE | 1 - RESIDENTIAL GENERAL PURPOSE | FRV | FRV | R9 | FD RESIDENTIAL - RESI9- VIV | R9FRV | 100.87 | EUR | 1 | UN | 3606480477942 | C | 3 | 7.1 | 8.4 | 7.4 | CM | 434 | 434 | G | 441.336 | CMQ | 288 | UN | 73606480477941 | 45 | 120 | 80 | CM | 148 | 434 | KG | 369.6 | CMQ | 36 | UN | 43606480477940 | 30 | 40 | 30 | CM | 16.618 | 434 | KG | 36 | CMQ | 3 | UN | 13606480477949 | 8.2 | 22.3 | 8.9 | CM | 1.346 | 434 | KG | 1.745 | CMQ | 1 | UN | 3606480477942 | 7.1 | 8.4 | 7.4 | CM | 434 | 434 | G | 441.336 | CMQ | 8536201090
ATV320U04M2B | Tabela de Preços de Automação e Controlo | 18/05/2026 | Modificação | Variador de velocidade, ATV320, 0.37 kW, 200…240 V, 1 fase, livro | AC2 | ACI | 146897 | ALTIVAR 320 | Drives | IDVSD | CONFIGURABLE | 5 - INDUSTRY CONFIGURABLE | ADD | ADD | VS | MEDIUM DRIVES | VSADD | 357.55 | EUR | 1 | UN | 3606480966323 | B | 1 | 8.5 | 32.5 | 27.5 | CM | 2.187 | 2.187 | KG | 7596.875 | CMQ | 24 | UN | 73606480966322 | 73.5 | 60 | 80 | CM | 66.136 | 2.187 | KG | 352.8 | DMQ | 6 | UN |  | 30 | 60 | 40 | CM | 13.8 | 2.187 | KG | 72000 | CMQ | 1 | UN |  | 8.2 | 32.4 | 27.4 | CM | 2.214 | 2.187 | KG | 7.915 | DMQ | 1 | UN | 3606480966323 | 8.2 | 32.4 | 27.4 | CM | 2.214 | 2.187 | KG | 7279.632 | CMQ | 8504409590
NSYZZ5123G | Tabela de Preços de Equipamentos e sistemas de distribuição de energia de Baixa Tensão | 18/05/2026 | Modificação | Polyester glassreinf. plinth for encl PLAZ(T)123 front opening IP44-IK10 RAL7035 | EN1 | CUE | 120241 | PanelSeT P Accessories | Power Products | PPUES | GENERAL PURPOSE | 3 - INDUSTRY GENERAL PURPOSE | UEA | UEA | PA | UE - FLOOR STANDING ENCLOSURES PLA IN POLYESTER. | PAUEA | 1944.3408 | EUR | 1 | UN | 3606480778094 | C4 | 1 | 14 | 132 | 65 | CM | 20 | 20 | KG | 120120 | CMQ | 5 | UN |  | 805 | 1305 | 1050 | MM | 109 | 20 | KG | 1103.051 | DMQ | [24 empty] | 1 | UN | 3606480778094 | 130 | 1230 | 610 | MM | 19.1 | 20 | KG | 97.539 | DMQ | 3925901000
RE17RMMWS | Tabela de Preços de Automação e Controlo | 18/05/2026 | Modificação | Tempo de atraso de retransmissão 10 funções - 1 s..100 h - 12..240 v ac / dc - 1 oc | AC3 | ACI | 100037 | TIMERS | Industrial Control | IDSIG | GENERAL PURPOSE | 3 - INDUSTRY GENERAL PURPOSE | ARO | ARO | RE | ELECTRONIC RELAYS | REARO | 150.23 | EUR | 1 | UN | 3606480552779 | B | 1 | 2.7 | 9.5 | 7.8 | CM | 75 | 75 | G | 200.07 | CMQ | [12 empty] | 40 | UN | 43606480552777 | 15 | 40 | 30 | CM | 3335 | 75 | G | 18 | DMQ | [12 empty] | 1 | UN | 3606480552779 | 2.7 | 9.5 | 7.8 | CM | 75 | 75 | G | 200.07 | CMQ | 8536490099
TMC2SL1 | Tabela de Preços de Automação e Controlo | 18/05/2026 | Modificação | Cartucho m221c 1 puertoa serie | AC1 | ACI | 140618 | M221 CONTROLLER | Discrete Automation | IDMST | CONFIGURABLE | 5 - INDUSTRY CONFIGURABLE | ABA | ABA | A5 | PLC BASIC | A5ABA | 85.09 | EUR | 1 | UN | 3606480649141 | B | 1 | 3.569 | 6.985 | 4.742 | CM | 30 | 15 | G | 118.216 | CMQ | 2400 | UN |  | 105 | 80 | 120 | CM | 111 | 15 | KG | 1008000 | CMQ | 75 | UN | 43606480649149 | 15 | 40 | 30 | CM | 3.32 | 15 | KG | 18 | DMQ | [12 empty] | 1 | UN | 3606480649141 | 3.569 | 6.985 | 4.742 | CM | 30 | 15 | G | 118.216 | CMQ | 8536909500
NSYSM1812502DP | Tabela de Preços de Equipamentos e sistemas de distribuição de energia de Baixa Tensão | 18/05/2026 | Modificação | Armário compacto PanelSeT SM com placa de montagem - 1800x1200x500 mm | EN1 | CUE | 119415 | PanelSeT S FS SM | Power Products | PPUES | GENERAL PURPOSE | 3 - INDUSTRY GENERAL PURPOSE | UEA | UEA | EA | UE - FLOOR STANDING ENCLOSURES, SF, SM, AND SFP, IN STEEL. | EAUEA | 3029.9625 | EUR | 1 | UN | 3606485120287 | A4 | 1 | 193 | 59 | 125 | CM | 167 | 167 | KG | 1423375 | CMQ | 1 | UN |  | 1930 | 590 | 1245 | MM | 163 | 167 | KG | 1400.6 | DMQ | [12 empty] | 1 | UN |  | 0 | 0 | 0 |  | 163 | 167 | KG | 1400.6 | DMQ | 1 | UN | 3606485120287 | 1930 | 590 | 1245 | MM | 163 | 167 | KG | 1400.6 | DMQ | 9403208000
31115 | Tabela de Preços de Equipamentos e sistemas de distribuição de energia de Baixa Tensão | 18/05/2026 | Modificação | Interruptor seccionador Interpact INS630 - 630 A - 4 pólos | BT4 | DBT | 133481 | COMPACT INS-INV SWITCH | Power Products | PPCCB | GENERAL PURPOSE | 2 - SMALL & MED BUILDING GENERAL PURPOSE | CCN | CCN | 02 | NSXM, FUPACT, INS <= 630A | 02CCN | 801.4 | EUR | 1 | UN | 3303430311157 | A | 1 | 19 | 22.6 | 19.6 | CM | 5.503 | 5.503 | KG | 8416.24 | CMQ | 16 | UN | 73303430311156 | 50 | 120 | 80 | CM | 103.576 | 5.503 | KG | 480 | DMQ | 4 | UN | 43303430311155 | 30 | 60 | 40 | CM | 22.894 | 5.503 | KG | 72000 | CMQ | [12 empty] | 1 | UN | 3303430311157 | 19 | 22.6 | 19.6 | CM | 5.532 | 5.503 | KG | 8416.24 | CMQ | 8536508000
ZB5AK1243C0 | Tabela de Preços de Automação e Controlo | 18/05/2026 | Modificação | Cabeça selector iluminado roja 2 posições fijas cor cim | AC3 | ACI | 100316 | DIAMETER 22 | Industrial Control | IDSIG | GENERAL PURPOSE | 3 - INDUSTRY GENERAL PURPOSE | CTS | CTS | MP | PUSHBUTTONS | MPCTS | 66.99 | EUR | 1 | UN | 3606489767228 | C | 1 | 4.2 | 5.2 | 3.3 | CM | 24 | 24 | G | 72.072 | CMQ | [36 empty] | 1 | UN | 3606489767228 | 4.2 | 5.2 | 3.3 | CM | 24 | 24 | G | 72.072 | CMQ | 8538909999
RE22R2CMR | Tabela de Preços de Automação e Controlo | 18/05/2026 | Modificação | Relé de temporização modular, 8 a, co 2, 0,05 s ... 300 h, fora de atraso, 24 ... 240 v ac / dc | AC3 | ACI | 100037 | TIMERS | Industrial Control | IDSIG | GENERAL PURPOSE | 3 - INDUSTRY GENERAL PURPOSE | ARO | ARO | RE | ELECTRONIC RELAYS | REARO | 124.5 | EUR | 1 | UN | 3606480792502 | A | 1 | 8.2 | 2.6 | 9.5 | CM | 108 | 105 | G | 202.54 | CMQ | 640 | UN | 73606480792501 | 50 | 60 | 80 | CM | 86.18 | 105 | KG | 240 | DMQ | 40 | UN | 43606480792500 | 15 | 40 | 30 | CM | 4.775 | 105 | KG | 18 | DMQ | [12 empty] | 1 | UN | 3606480792502 | 0.26 | 0.95 | 0.82 | DM | 0.108 | 105 | KG | 0.203 | DMQ | 8536490099
DZ5CE010L12 | Tabela de Preços de Equipamentos e sistemas de distribuição de energia de Baixa Tensão | 18/05/2026 | Modificação | ponteira simples – tamanho longo – 1 mm2 - vermelho | BT6 | DBT | 108699 | LINERGY CABLE ENDS | Power Products | PPLVS | GENERAL PURPOSE | 2 - SMALL & MED BUILDING GENERAL PURPOSE | LVE | LVE | L3 | LINERGY | L3LVE | 0.105 | EUR | 1 | UN | 3389110537154 | C | 1000 | 0.4 | 1.4 | 0.4 | CM | 0.1 | 0.1 | G | 0.224 | CMQ | [12 empty] | 15000 | UN | 43389110537152 | 15 | 40 | 15 | CM | 2.262 | 0.1 | KG | 9000 | CMQ | 1000 | UN | 23389110537158 | 2.5 | 18 | 11 | CM | 137 | 0.1 | G | 495 | CMQ | 1000 | UN | 23389110537158 | 2.5 | 18 | 11 | CM | 137 | 0.1 | G | 495 | CMQ | 8536901000
ATS22D75S6U | Tabela de Preços de Automação e Controlo | 18/05/2026 | Modificação | soft starter-ATS22-control110V-power 208V(20hp)/230V(25hp)/460V(50hp)/575V(60hp) | AC2 | ACI | 129711 | ALTISTART 22 | Drives | IDVSD | CONFIGURABLE | 5 - INDUSTRY CONFIGURABLE | SDS | SDS | AP | ADVANCED SOFT STARTERS | APSDS | 2333.31 | EUR | 1 | UN | 3606480167416 | B | 1 | 23 | 31 | 36 | CM | 8.358 | 8.358 | KG | 25668 | CMQ | [36 empty] | 1 | UN | 3606480167416 | 23 | 31 | 36 | CM | 8.358 | 8.358 | KG | 25668 | CMQ | 8537109899
LP2K0601JD | Tabela de Preços de Automação e Controlo | 18/05/2026 | Modificação | Inversor Tesys K - 3P(3 NA) - AC-3 - <= 440 V 6 A - 12 V bobina CC | BT2 | CUE | 187518 | TESYS MICRA CTR | Power Products | PPCTR | GENERAL PURPOSE | 3 - INDUSTRY GENERAL PURPOSE | TCC | TCC | AC | TESYS CONTROL CONTACTOR | ACTCC | 170.455 | EUR | 1 | UN | 3389110497144 | C | 1 | 6 | 9 | 6.5 | CM | 453 | 453 | G | 351 | CMQ | [12 empty] | 20 | UN | 43389110497142 | 15 | 40 | 30 | CM | 9.515 | 453 | KG | 18 | DMQ | [12 empty] | 1 | UN | 3389110497144 | 65 | 9 | 6.5 | CM | 453 | 453 | G | 351 | CMQ | 8536419089
A9CR4225 | Tabela de Preços de Equipamentos e sistemas de distribuição de energia de Baixa Tensão | 18/05/2026 | Modificação | Dispositivo de corrente residual Religador, Acti9 REDs, 2 P, 25 A, 30 mA, tipo A | BT1 | RPT | 135006 | ACTI9 | Power Products | PPCFD | GENERAL PURPOSE | 2 - SMALL & MED BUILDING GENERAL PURPOSE | FTI | FTI | RD | RECLOSERS RED & REDS | RDFTI | 497.75 | EUR | 1 | UN | 3606481489432 | A | 1 | 10.8 | 13.3 | 11.2 | CM | 348 | 348 | G | 1608.768 | CMQ | [12 empty] | 12 | UN | 13606481489439 | 30 | 40 | 30 | CM | 5.153 | 348 | KG | 36000 | CMQ | [12 empty] | 1 | UN | 3606481489432 | 10.5 | 11.2 | 13.3 | CM | 384 | 348 | G | 1564.08 | CMQ | 8536201090
NSYCRTM1U1P | Tabela de Preços de Equipamentos e sistemas de distribuição de energia de Baixa Tensão | 18/05/2026 | Modificação | Actassi - 19" front panel 1U with brush gasket and cable support - RAL7035 | EN1 | CUE | 186906 | Actassi S Accessories | Power Products | PPUES | GENERAL PURPOSE | 2 - SMALL & MED BUILDING GENERAL PURPOSE | ISM | ISM | RA | EU R&A | RAISM | 154.245 | EUR | 1 | UN | 3606480173356 | A4 | 1 | 2.9 | 49 | 17 | CM | 748 | 748 | G | 2415.7 | CMQ | 300 | UN | 73606480173355 | 11.3 | 12 | 10 | DM | 260 | 748 | KG | 1356 | DMQ | 50 | UN | 43606480173354 | 4.05 | 5.1 | 4.05 | DM | 36.402 | 748 | KG | 83.653 | DMQ | [12 empty] | 1 | UN | 3606480173356 | 4.9 | 0.5 | 1.7 | DM | 0.741 | 748 | KG | 4.165 | DMQ | 7326909890
NSYCRN75250T | Tabela de Preços de Equipamentos e sistemas de distribuição de energia de Baixa Tensão | 18/05/2026 | Modificação | Spacial CRN tspt door w/o mount.plate. H700xW500xD250 IP66 IK08 RAL7035.. | EN1 | CUE | 119457 | PanelSeT S WM CRN | Power Products | PPUES | GENERAL PURPOSE | 3 - INDUSTRY GENERAL PURPOSE | UEC | UEC | EC | UE-STEEL WALL MOUNT. ENCLOSURE, CRN, S3D, CM AND CABLE GLAND | ECUEC | 555.3065 | EUR | 1 | UN | 3606480211867 | A4 | 1 | 26.5 | 71.5 | 51 | CM | 14.94 | 14.94 | KG | 96632.25 | CMQ | 18 | UN |  | 1900 | 1200 | 1040 | MM | 283.92 | 14.94 | KG | 2371.2 | DMQ | [12 empty] | 1 | UN |  | 0 | 0 | 0 |  | 14.94 | 14.94 | KG | 0 | DMQ | 1 | UN | 3606480211867 | 720 | 270 | 520 | MM | 14.94 | 14.94 | KG | 82.368 | DMQ | 9403208000
ZARC702 | Tabela de Preços de Automação e Controlo | 18/05/2026 | Modificação | Baterias de lítio recarregáveis com carregador compacto, Harmony eXLhoist | AC3 | ACI | 100369 | PENDANT STATIONS | Industrial Control | IDSIG | GENERAL PURPOSE | 3 - INDUSTRY GENERAL PURPOSE | CTS | CTS | EM | CONTROL STATIONS | EMCTS | 209.26 | EUR | 1 | UN | 3606481389145 | C | 1 | 3.6 | 16.4 | 9.8 | CM | 204 | 204 | G | 578.592 | CMQ | [12 empty] | 8 | UN | 43606481389143 | 15 | 40 | 15 | CM | 1.832 | 204 | KG | 9000 | CMQ | [12 empty] | 1 | UN | 3606481389145 | 10 | 16.5 | 3.5 | CM | 204 | 204 | G | 577.5 | CMQ | 8507600090
LVS04703 | Tabela de Preços de Equipamentos e sistemas de distribuição de energia de Baixa Tensão | 18/05/2026 | Modificação | Interface Canalis KT NS/MTZ1 1600 3P | BT6 | DBT | 175795 | PRISMASET P STRUCT | Power Products | PPLVS | GENERAL PURPOSE | 2 - SMALL & MED BUILDING GENERAL PURPOSE | LVE | LVE | L1 | PRISMASET IP40 | L1LVE | 4278.045 | EUR | 1 | UN | 3606481884671 | C | 1 | 44 | 61 | 25 | CM | 27.75 | 27.75 | KG | 67100 | CMQ | 2 | UN | 73606481884670 | 58 | 80 | 60 | CM | 61.5 | 27.75 | KG | 278.4 | DMQ | [24 empty] | 1 | UN | 3606481884671 | 44 | 61 | 25 | CM | 27.75 | 27.75 | KG | 67100 | CMQ | 8536909500
MEG4566-0004 | Tabela de Preços de Equipamentos e sistemas de distribuição de energia de Baixa Tensão | 18/05/2026 | Modificação | teclas de suporte para conector modular de tomada, verde | IS1 | RPT | 191656 | MERTEN INSERTS | Home Solutions | HSSPE | GENERAL PURPOSE | 1 - RESIDENTIAL GENERAL PURPOSE | CLD | CLD | 40 | CONNECTED LIVING MERTEN | 40CLD | 15.005 | EUR | 1 | UN | 4042811152017 | C | 1 | 1.1 | 7.1 | 7.1 | CM | 24 | 24 | G | 55.451 | CMQ | [12 empty] | 90 | UN | 34042811152018 | 18.5 | 40 | 30 | CM | 3.29 | 24 | KG | 22200 | CMQ | 5 | UN | 14042811152014 | 8.6 | 12.3 | 8.4 | CM | 160 | 24 | G | 888.552 | CMQ | 1 | UN | 4042811152017 | 1.2 | 7.3 | 7.3 | CM | 26 | 24 | G | 63.948 | CMQ | 3925901000
59670 | Tabela de Preços de Equipamentos e sistemas de distribuição de energia de Baixa Tensão | 18/05/2026 | Modificação | placa de montagem AMT840 Sepam série 20,40,80 - 230 x 216 mm | MT1 | MET | 145186 | RELAY ACCESSORIES | Digital Energy | DPMVP | CONFIGURABLE | 4B - LARGE BUILDING & ELECTRICAL INTENSIVE | MVA | MVA | FR | MV PROTECTION RELAYS AND FEEDER AUTOMATION | FRMVA | 121.54 | EUR | 1 | UN | 3303430596707 | C | 1 | 3 | 23.6 | 23 | CM | 506.6 | 506.6 | G | 1628.4 | CMQ | [12 empty] | 8 | UN | 43303430596705 | 15 | 40 | 30 | CM | 4.33 | 506.6 | KG | 18000 | CMQ | [12 empty] | 1 | UN | 3303430596707 | 3 | 23.6 | 23 | CM | 501 | 506.6 | G | 1628.4 | CMQ | 7326909890
FAS-05 | Tabela de Preços de Soluções de Conectividade | 18/05/2026 | Modificação | Fascia for SE8300 room controller - light tan wood finish | GE1 | PRO | 187012 | IN ROOM CONTROLLERS | Digital Energy | DBPRD | GENERAL PURPOSE | 2B- BUILDING MANAGEMENT OFFER GENERAL PURPOSE | FDB | FDB | FD | FIELD DEVICES BMS | FDFDB | 23.41 | EUR | 1 | UN | 3606489420949 | C | 1 | 11.4 | 1 | 8 | CM | 24 | 24 | G | 91.2 | CMQ | [36 empty] | 1 | UN | 3606489420949 | 0.2 | 11 | 8 | CM | 12 | 24 | G | 17.6 | CMQ | 9025900090
C160H350FM | Tabela de Preços de Equipamentos e sistemas de distribuição de energia de Baixa Tensão | 18/05/2026 | Modificação | NS1600H 70kA 3P 1600A Fixo Manual 5.0 | BT8 | DBT | 133346 | COMPACT NS 630B-1600 | Power Products | PPCCB | CONFIGURABLE | 4 - LARGE BUILDING CONFIGURABLE | CCB | CCB | PL | COMPACT NS >= 630A | PLCCB | 12349.41 | EUR | 1 | UN | 3606482100114 | C | 1 | 37 | 23 | 39.5 | CM | 13.267 | 13.267 | KG | 33614.5 | CMQ | [12 empty] | 1 | UN | 3606482100114 | 30 | 60 | 40 | CM | 14.034 | 13.267 | KG | 72000 | CMQ | [12 empty] | 1 | UN | 3606482100114 | 37 | 23 | 39.5 | DM | 14.034 | 13.267 | KG | 33614.5 | CMQ | 8536209090
LVS07051 | Tabela de Preços de Equipamentos e sistemas de distribuição de energia de Baixa Tensão | 18/05/2026 | Modificação | Linergy BS 4 Ligador 160A 70mm2CU/AL | BT6 | DBT | 175684 | LINERGY IEC SYSTEMS | Power Products | PPLVS | GENERAL PURPOSE | 2 - SMALL & MED BUILDING GENERAL PURPOSE | LVE | LVE | L3 | LINERGY | L3LVE | 407.675 | EUR | 1 | UN | 3606481884855 | C | 1 | 3 | 13 | 5 | CM | 181 | 181 | G | 195 | CMQ | 1200 | UN | 73606481884854 | 35 | 120 | 80 | CM | 250 | 181 | KG | 336 | DMQ | 50 | UN | 13606481884852 | 30 | 40 | 30 | CM | 9.446 | 181 | KG | 36 | DMQ | [12 empty] | 1 | UN | 3606481884855 | 3 | 13 | 5 | CM | 181 | 181 | G | 195 | CMQ | 8536901000
METSEPM8000SK | Tabela de Preços de Equipamentos e sistemas de distribuição de energia de Baixa Tensão | 18/05/2026 | Modificação | PowerLogic - capas de terminais e instruções de selagem para PM8000 | BT7 | DBT | 187268 | ADVANCED METERS | Digital Energy | DPLVP | GENERAL PURPOSE | 2 - SMALL & MED BUILDING GENERAL PURPOSE | EMM | EMM | PW | METERS, INSULATION MONITORING & ENERGY SERVERS | PWEMM | 66.8 | EUR | 1 | UN | 3606480752308 | C | 1 | 2 | 37 | 28 | CM | 999 | 999 | G | 2072 | CMQ | [12 empty] | 10 | UN | 3606480752308 | 15 | 40 | 30 | CM | 10.4 | 999 | KG | 18 | DMQ | 1 | UN | 3606480752308 | 18 | 240 | 175 | MM | 1500 | 999 | G | 756000 | MMQ | 1 | UN | 3606480752308 | 3 | 25.4 | 15.2 | CM | 1500 | 999 | G | 1158.24 | CMQ | 3926909790
KTB1000CB5 | Tabela de Preços de Equipamentos e sistemas de distribuição de energia de Baixa Tensão | 18/05/2026 | Modificação | KT FIXED TAPOFF 3L PEN NS1000 | BT9 | PRO | 107254 | CANALIS KT | Power Products | PPLVB | CONFIGURABLE | 4 - LARGE BUILDING CONFIGURABLE | BUS | BUS | B3 | BUSWAY (NOT LIGTHING) | B3BUS | 15278.12 | EUR | 1 | UN | 3606485033501 | C | 1 | 45 | 55 | 118 | CM | 50 | 50 | KG | 292050 | CMQ | [36 empty] | 1 | UN | 3606485033501 | 4.5 | 11.8 | 5.5 | DM | 50 | 50 | KG | 292.05 | DMQ | 8536909500
18781 | Tabela de Preços de Equipamentos e sistemas de distribuição de energia de Baixa Tensão | 18/05/2026 | Modificação | Miniature circuit-breaker, Acti9 NG125L, 1P, 32 A, C curve, 50 kA (IEC 60947-2) | BT1 | RPT | 190600 | ACTI9 | Power Products | PPCFD | GENERAL PURPOSE | 2 - SMALL & MED BUILDING GENERAL PURPOSE | FTI | FTI | DI | ACTI9 PROTECTION DEVICES INDUSTRIAL | DIFTI | 162.975 | EUR | 1 | UN | 3303430187813 | C | 1 | 2.8 | 10.8 | 8 | CM | 242 | 242 | G | 241.92 | CMQ | [12 empty] | 72 | UN | 43303430187811 | 30 | 40 | 30 | CM | 18.863 | 242 | KG | 36000 | CMQ | 12 | UN | 13303430187810 | 88 | 356 | 115 | MM | 3025 | 242 | G | 3602.72 | CMQ | 1 | UN | 3303430187813 | 28 | 108 | 80 | MM | 244 | 242 | G | 241920 | MMQ | 8536201090
LP1K06015BD | Tabela de Preços de Automação e Controlo | 18/05/2026 | Modificação | Contactor TeSys K - 3P(3 NA) - AC-3 - <= 440 V 6 A - 24 V bobina CC | BT2 | CUE | 187518 | TESYS MICRA CTR | Power Products | PPCTR | GENERAL PURPOSE | 3 - INDUSTRY GENERAL PURPOSE | TCC | TCC | AC | TESYS CONTROL CONTACTOR | ACTCC | 71.485 | EUR | 1 | UN | 3389110495492 | C | 1 | 4.8 | 6.5 | 6.2 | CM | 244 | 244 | G | 193.44 | CMQ | [36 empty] | 1 | UN | 3389110495492 | 65 | 48 | 62 | MM | 250 | 244 | G | 193440 | MMQ | 8536419089
LVS04752 | Tabela de Preços de Equipamentos e sistemas de distribuição de energia de Baixa Tensão | 18/05/2026 | Modificação | Barra CU flexivel 32X6 580A C=1,8m | BT6 | DBT | 175684 | LINERGY IEC SYSTEMS | Power Products | PPLVS | GENERAL PURPOSE | 2 - SMALL & MED BUILDING GENERAL PURPOSE | LVE | LVE | L1 | PRISMASET IP40 | L1LVE | 335.985 | EUR | 1 | UN | 3606481868275 | C | 1 | 2 | 194 | 11.5 | CM | 3.775 | 3.775 | KG | 4462 | CMQ | 100 | UN |  | 29 | 200 | 120 | CM | 399 | 3.775 | KG | 696 | DMQ | [24 empty] | 1 | UN | 3606481868275 | 2 | 194 | 11.5 | CM | 3.775 | 3.775 | KG | 4462 | CMQ | 8544499590
RXM4AB2B7PVP | Tabela de Preços de Automação e Controlo | 18/05/2026 | Modificação | Relé miniatura pré-montado com tomada, relés eletromecânicos Harmony, 6 A, 4 CO, LED, botão de teste bloqueável, push-in, 24 VCA | AC3 | ACI | 116769 | ELECTROMECA.RELAY SE | Industrial Control | IDSIG | GENERAL PURPOSE | 3 - INDUSTRY GENERAL PURPOSE | ARO | ARO | RM | ELECTROMECHANICAL RELAYS | RMARO | 24.55 | EUR | 1 | UN | 3606487439714 | C | 10 | 3.1 | 10 | 8.5 | CM | 108 | 108 | G | 263.5 | CMQ | [12 empty] | 70 | UN | 23606487439718 | 30 | 40 | 30 | CM | 8.946 | 108 | KG | 36000 | CMQ | 10 | UN | 13606487439711 | 9 | 20.4 | 16 | CM | 1.278 | 108 | KG | 2937.6 | CMQ | 1 | UN | 3606487439714 | 3.1 | 10.1 | 8.5 | CM | 110 | 108 | G | 266.135 | CMQ | 8536419089
LV833034SP | Tabela de Preços de Equipamentos e sistemas de distribuição de energia de Baixa Tensão | 18/05/2026 | Modificação | XF or MX voltage release, diagnostics and communicating, Masterpact MTZ1/2/3, 48 VAC 50/60 Hz, 48/60 VDC, spare part | BT8 | DBT | 180968 | MASTERPACT MTZ COILS | Power Products | PPACB | CONFIGURABLE | 4 - LARGE BUILDING CONFIGURABLE | ACB | ACB | PR | AIR CIRCUIT BREAKERS | PRACB | 411.43 | EUR | 1 | UN | 3606480932458 | C | 1 | 4.2 | 32 | 39.7 | CM | 172 | 172 | G | 5335.68 | CMQ | [12 empty] | 10 | UN | 43606480932456 | 30 | 40 | 30 | CM | 2.621 | 218 | KG | 36 | DMQ | 10 | UN | 13606480932455 | 30 | 40 | 30 | CM | 2.18 | 218 | KG | 36 | DMQ | 1 | UN | 3606480932458 | 4.2 | 32 | 39.7 | CM | 172 | 172 | G | 5335.68 | CMQ | 8536411090
LVS04029 | Tabela de Preços de Equipamentos e sistemas de distribuição de energia de Baixa Tensão | 18/05/2026 | Modificação | Lig. LinergyBW fundo a Linergy FM 200A | BT6 | DBT | 175684 | LINERGY IEC SYSTEMS | Power Products | PPLVS | GENERAL PURPOSE | 2 - SMALL & MED BUILDING GENERAL PURPOSE | LVE | LVE | L3 | LINERGY | L3LVE | 46.455 | EUR | 1 | UN | 3606481867223 | C | 1 | 3 | 8 | 3.5 | CM | 75 | 75 | G | 84 | CMQ | 160 | UN | 73606481867222 | 30 | 120 | 80 | CM | 12.8 | 75 | KG | 288 | DMQ | 40 | UN | 13606481867220 | 15 | 40 | 30 | CM | 3.25 | 75 | KG | 18 | DMQ | [12 empty] | 1 | UN | 3606481867223 | 3 | 8 | 3.5 | CM | 75 | 75 | G | 84 | CMQ | 8544429090
BMH1401P36A2A | Tabela de Preços de Automação e Controlo | 18/05/2026 | Modificação | Servo motor BMH - 10.3 Nm - 4000 rpm - eixo com chaveta - sem freio - IP65/IP67 | AC2 | ACI | 132912 | SERVO MOTORS | Discrete Automation | IDMST | PROGRAMABLE | 7 - INDUSTRY PROGRAMMABLE | AAM | AAM | DV | MOTION | DVAAM | 1460.56 | EUR | 1 | UN | 3606485198507 | C | 1 | 26 | 60 | 20 | CM | 8.3 | 8 | KG | 31200 | CMQ | [12 empty] | 1 | UN |  | 30 | 60 | 40 | CM | 9.452 | 8 | KG | 72000 | CMQ | [12 empty] | 1 | UN | 3606485198507 | 260 | 600 | 200 | MM | 8300 | 8 | G | 31200 | CMQ | 8501522089
REXL2TMJD | Tabela de Preços de Automação e Controlo | 18/05/2026 | Modificação | Relé de temporização c/ atraso ligado - 0,1 s..100 h - 12 v cc – 2 oc | AC3 | ACI | 100037 | TIMERS | Industrial Control | IDSIG | GENERAL PURPOSE | 3 - INDUSTRY GENERAL PURPOSE | ARO | ARO | RE | ELECTRONIC RELAYS | REARO | 107.72 | EUR | 1 | UN | 3389119400008 | B | 1 | 3.1 | 7.4 | 3.1 | CM | 50 | 50 | G | 71.114 | CMQ | [12 empty] | 48 | UN | 43389119400006 | 15 | 40 | 15 | CM | 2673 | 50 | G | 9 | DMQ | [12 empty] | 1 | UN | 3389119400008 | 31 | 74 | 31 | MM | 51 | 50 | G | 71114 | MMQ | 8536419089
LV966029 | Tabela de Preços de Equipamentos e sistemas de distribuição de energia de Baixa Tensão | 18/05/2026 | Modificação | Cablagem, micro-interruptores com UC3, MasterPacT MTZ2/MTZ3 Active fixo com PTE | BT8 | DBT | 190408 | MTZ ACTIVE AUX. | Power Products | PPACB | CONFIGURABLE | 4 - LARGE BUILDING CONFIGURABLE | ACB | ACB | 06 | MTZ ACTIVE OFFER | 06ACB | 484.13 | EUR | 1 | UN | 3606487671336 | C | 0 | 4 | 12 | 7 | CM | 40 | 40 | G | 336 | CMQ | [36 empty] | 1 | UN | 3606487671336 | 4 | 12 | 7 | CM | 40 | 40 | G | 336 | CMQ | 8544429090
LC1D188FD | Tabela de Preços de Automação e Controlo | 18/05/2026 | Modificação | Contactor Tesys D - 4P(2 NA + 2 NF) - AC-1 - <= 440 V 32 A - 110 V CC bobina | BT2 | CUE | 187516 | TESYS DECA CONT. <115A | Power Products | PPCTR | GENERAL PURPOSE | 3 - INDUSTRY GENERAL PURPOSE | TCC | TCC | AC | TESYS CONTROL CONTACTOR | ACTCC | 224.41 | EUR | 1 | UN | 3389110420449 | C | 1 | 5.5 | 12 | 9.5 | CM | 628 | 628 | G | 627 | CMQ | [12 empty] | 16 | UN | 43389110420447 | 15 | 40 | 30 | CM | 10791 | 628 | G | 18 | DMQ | [12 empty] | 1 | UN | 3389110420449 | 55 | 118 | 95 | MM | 646 | 628 | G | 616550 | MMQ | 8536490099
A9F85306 | Tabela de Preços de Equipamentos e sistemas de distribuição de energia de Baixa Tensão | 18/05/2026 | Modificação | Acti9 iC60H - Disjuntor - 3P - 6A - Curva D - 10000A (IEC 60898-1) - 15 kA (IEC 60947-2) | BT1 | RPT | 190600 | ACTI9 | Power Products | PPCFD | GENERAL PURPOSE | 2 - SMALL & MED BUILDING GENERAL PURPOSE | FTI | FTI | DI | ACTI9 PROTECTION DEVICES INDUSTRIAL | DIFTI | 237.475 | EUR | 1 | UN | 3606480083082 | B | 1 | 5.5 | 9.5 | 7.5 | CM | 326.7 | 323 | G | 391.875 | CMQ | [12 empty] | 44 | UN | 43606480083080 | 30 | 40 | 30 | CM | 15.337 | 323 | KG | 36000 | CMQ | 4 | UN | 13606480083089 | 0.8 | 2.25 | 0.98 | DM | 1.35 | 323 | KG | 1.764 | DMQ | 1 | UN | 3606480083082 | 0.75 | 0.95 | 0.55 | DM | 0.323 | 323 | KG | 0.392 | DMQ | 8536201090
NSYLAMACF | Tabela de Preços de Equipamentos e sistemas de distribuição de energia de Baixa Tensão | 18/05/2026 | Modificação | AC female connector for Multi-fixing LED lamps, 3P, screw connection, 250V/16A | EN1 | CUE | 132542 | LIGHTING & SOCKETS | Power Products | PPUES | GENERAL PURPOSE | 3 - INDUSTRY GENERAL PURPOSE | UEC | UEC | EK | UE - TRANSVERSAL ACCESSORIES OF ENCLOSURES. | EKUEC | 69.72 | EUR | 1 | UN | 3606489550837 | C | 10 | 0.8 | 5.5 | 2.5 | CM | 13 | 13 | G | 11 | CMQ | [24 empty] | 100 | UN |  | 200 | 90 | 150 | MM | 500 | 13 | G | 2.7 | DMQ | 10 | UN |  | 35 | 70 | 125 | MM | 50 | 13 | G | 0.306 | DMQ | 8536699099
SXWSWSCEXT0010 | Tabela de Preços de Soluções de Conectividade | 18/05/2026 | Modificação | Extension, EcoStruxure Building Operation, Hilton OnQ | GE1 | PRO | 117135 | ECOSTRUXURE BLDG OPRTN | Digital Energy | DBPRD | PROGRAMABLE | 6 - CRITICAL & SPECIALIZED BUILDING PROGRAMMABLE | BMS | BMS | HV | BMS CONTROLLERS & SYSTEMS | HVBMS | 2367.2 | EUR | 1 | UN | 3606485868943 | C | 1 | 1 | 1 | 1 | CM | 1 | 1 | G | 1 | CMQ | [36 empty] | 1 | UN | 3606485868943 | 1 | 1 | 1 | CM | 1 | 1 | G | 1 | CMQ | 0000000000
K1K015NCH | Tabela de Preços de Automação e Controlo | 18/05/2026 | Modificação | interruptor escalonado de came - 2 pólos - 45° - 12 A - para Ø 22 mm | AC3 | ACI | 100347 | Rotary CAM switch | Industrial Control | IDSIG | GENERAL PURPOSE | 3 - INDUSTRY GENERAL PURPOSE | CTS | CTS | MP | PUSHBUTTONS | MPCTS | 166.03 | EUR | 1 | UN | 3389110979077 | C | 1 | 5.2 | 11 | 5.6 | CM | 249.667 | 249.667 | G | 320.32 | CMQ | [12 empty] | 16 | UN |  | 15 | 40 | 30 | CM | 4375 | 249.667 | G | 18 | DMQ | [12 empty] | 1 | UN | 3389110979077 | 5.2 | 11 | 5.6 | CM | 249.667 | 249.667 | G | 320.32 | CMQ | 8536508000
ZBYLEG304000 | Tabela de Preços de Automação e Controlo | 18/05/2026 | Modificação | Inscrição 300x400 painel em branco | AC3 | ACI | 100316 | DIAMETER 22 | Industrial Control | IDSIG | GENERAL PURPOSE | 3 - INDUSTRY GENERAL PURPOSE | CTS | CTS | MP | PUSHBUTTONS | MPCTS | 408.18 | EUR | 1 | UN | 3606489755775 | C | 1 | 0.5 | 44 | 32 | CM | 222 | 222 | G | 704 | CMQ | [36 empty] | 1 | UN | 3606489755775 | 0.5 | 44 | 32 | CM | 222 | 222 | G | 704 | CMQ | 3926909790
A9XPE310 | Tabela de Preços de Equipamentos e sistemas de distribuição de energia de Baixa Tensão | 18/05/2026 | Modificação | set of 10 end caps 3 Poles for Acti 9 | BT3 | RPT | 140892 | ACTI9 | Power Products | PPCFD | GENERAL PURPOSE | 2 - SMALL & MED BUILDING GENERAL PURPOSE | FTC | FTC | CO | MODULAR ENCLOSURES | COFTC | 8.675 | EUR | 1 | UN | 3606480485244 | A | 1 | 1.5 | 7 | 4 | CM | 8 | 8 | G | 42 | CMQ | [12 empty] | 250 | UN | 43606480485242 | 30 | 40 | 30 | CM | 2.725 | 8 | KG | 36000 | CMQ | [12 empty] | 1 | UN | 3606480485244 | 1.5 | 7 | 4 | CM | 8 | 8 | G | 42 | CMQ | 8547200000
006920501 | Tabela de Preços de Soluções de Conectividade | 18/05/2026 | Modificação | STO300 - outdoor sensor temperature | GE1 | PRO | 179535 | SENSORS - PLANT ROOM | Digital Energy | DBPRD | GENERAL PURPOSE | 2B- BUILDING MANAGEMENT OFFER GENERAL PURPOSE | FDB | FDB | FD | FIELD DEVICES BMS | FDFDB | 189.02 | EUR | 1 | UN | 7332552011689 | C4 | 1 | 16.8 | 5.6 | 15.2 | CM | 260 | 260 | G | 1430.016 | CMQ | [12 empty] | 6 | UN |  | 30 | 40 | 30 | CM | 1.913 | 260 | KG | 36000 | CMQ | [12 empty] | 1 | UN | 7332552011689 | 5.8 | 16.5 | 15.4 | CM | 237 | 260 | G | 1473.78 | CMQ | 9025190090
NU600271 | Tabela de Preços de Equipamentos e sistemas de distribuição de energia de Baixa Tensão | 18/05/2026 | Modificação | Nova Unica - Quadro 1 Elemento Unica Deco Terracota | IS1 | RPT | 181958 | NEW UNICA | Home Solutions | HSCWD | GENERAL PURPOSE | 1 - RESIDENTIAL GENERAL PURPOSE | CLD | CLD | DU | CONNECTED LIVING UNICA | DUCLD | 29.59 | EUR | 1 | UN | 3606486928356 | A | 1 | 2.5 | 16 | 9.7 | CM | 71 | 71 | G | 388 | CMQ | 360 | UN |  | 75 | 80 | 60 | CM | 51.628 | 71 | KG | 360000 | CMQ | 45 | UN | 13606486928353 | 30 | 40 | 30 | CM | 3.65 | 71 | KG | 36 | DMQ | [12 empty] | 1 | UN | 3606486928356 | 2.5 | 16 | 9.7 | CM | 71 | 71 | G | 388 | CMQ | 6914900090
A9F94463 | Tabela de Preços de Equipamentos e sistemas de distribuição de energia de Baixa Tensão | 18/05/2026 | Modificação | Acti9 iC60L - Disjuntor - 4P - 63A - Curva C - 15000A (IEC 60898-1) - 15 kA (IEC 60947-2) | BT1 | RPT | 190600 | ACTI9 | Power Products | PPCFD | GENERAL PURPOSE | 2 - SMALL & MED BUILDING GENERAL PURPOSE | FTI | FTI | DI | ACTI9 PROTECTION DEVICES INDUSTRIAL | DIFTI | 508.76 | EUR | 1 | UN | 3606480084317 | A | 1 | 7.5 | 9.5 | 7.2 | CM | 528 | 528 | G | 513 | CMQ | [12 empty] | 33 | UN | 43606480084315 | 30 | 40 | 30 | CM | 18.574 | 528 | KG | 36000 | CMQ | 3 | UN | 13606480084314 | 8 | 22.5 | 9.8 | CM | 1.645 | 528 | KG | 1764 | CMQ | 1 | UN | 3606480084317 | 7.5 | 9.5 | 7.2 | CM | 528 | 528 | G | 513 | CMQ | 8536201090
LV848288 | Tabela de Preços de Equipamentos e sistemas de distribuição de energia de Baixa Tensão | 18/05/2026 | Modificação | Circuit breaker Masterpact MTZ2 20H2 - 2000 A - 3P drawout - w/o Micrologic | BT8 | DBT | 145820 | MASTERPACT MTZ2-3 IEC | Power Products | PPACB | CONFIGURABLE | 4 - LARGE BUILDING CONFIGURABLE | ACB | ACB | PR | AIR CIRCUIT BREAKERS | PRACB | 14909.645 | EUR | 1 | UN | 3606480808876 | C | 1 | 30.5 | 37.5 | 29.5 | CM | 48.422 | 48.422 | KG | 33740.625 | CMQ | [36 empty] | 1 | UN | 3606480808876 | 3.05 | 3.75 | 2.95 | DM | 48.422 | 48.422 | KG | 33.741 | DMQ | 8536209090
LC1D188P7 | Tabela de Preços de Automação e Controlo | 18/05/2026 | Modificação | Contactor Tesys D - 4P(2 NA + 2 NF) - AC-1 - <= 440 V 32 A - 230 V CA bobina | BT2 | CUE | 187516 | TESYS DECA CONT. <115A | Power Products | PPCTR | GENERAL PURPOSE | 3 - INDUSTRY GENERAL PURPOSE | TCC | TCC | AC | TESYS CONTROL CONTACTOR | ACTCC | 132.055 | EUR | 1 | UN | 3389110250046 | A | 1 | 5.5 | 12 | 9.5 | CM | 469 | 469 | G | 627 | CMQ | 256 | UN |  | 75 | 80 | 60 | CM | 135.792 | 469 | KG | 360000 | CMQ | 16 | UN | 43389110250044 | 15 | 40 | 30 | CM | 7.987 | 469 | KG | 18000 | CMQ | [12 empty] | 1 | UN | 3389110250046 | 5.5 | 12 | 9.5 | CM | 469 | 469 | G | 627 | CMQ | 8536490099
ZB4BHCUST03 | Tabela de Preços de Automação e Controlo | 18/05/2026 | Modificação | Push / push para soltar a cabeça | AC3 | ACI | 100316 | DIAMETER 22 | Industrial Control | IDSIG | GENERAL PURPOSE | 3 - INDUSTRY GENERAL PURPOSE | CTS | CTS | MP | PUSHBUTTONS | MPCTS | 47.08 | EUR | 1 | UN | 3606481821270 | C | 1 | 4.5 | 5.4 | 3.4 | CM | 31 | 31 | G | 82620 | MMQ | [36 empty] | 1 | UN | 3606481821270 | 45 | 54 | 34 | CM | 31 | 31 | G | 82620 | CMQ | 8536508000
LA9D8002 | Tabela de Preços de Automação e Controlo | 18/05/2026 | Modificação | encravamento mecânico+eléctrico para inversores TeSys D115/D150 | BT2 | CUE | 188224 | DECA D2 CONTROL WW ACC | Power Products | PPCTR | GENERAL PURPOSE | 3 - INDUSTRY GENERAL PURPOSE | TCC | TCC | AC | TESYS CONTROL CONTACTOR | ACTCC | 91.72 | EUR | 1 | UN | 3389110080308 | C | 1 | 3.4 | 19.6 | 12 | CM | 219 | 219 | G | 799.68 | CMQ | [12 empty] | 15 | UN | 43389110080306 | 15 | 40 | 30 | CM | 3.623 | 219 | KG | 18 | DMQ | [12 empty] | 1 | UN | 3389110080308 | 3.4 | 19.6 | 12 | CM | 219 | 219 | G | 799.68 | CMQ | 8538909999
A9C21862 | Tabela de Preços de Equipamentos e sistemas de distribuição de energia de Baixa Tensão | 18/05/2026 | Modificação | iCT 63 A 2NA 220/240 V 50Hz | BT1 | RPT | 135006 | ACTI9 | Power Products | PPCFD | GENERAL PURPOSE | 2 - SMALL & MED BUILDING GENERAL PURPOSE | FTI | FTI | DI | ACTI9 PROTECTION DEVICES INDUSTRIAL | DIFTI | 327.61 | EUR | 1 | UN | 3606480096884 | B | 1 | 4.3 | 12.3 | 11.4 | CM | 260 | 260 | G | 602.946 | CMQ | [12 empty] | 36 | UN | 43606480096882 | 30 | 40 | 30 | CM | 10.429 | 260 | KG | 36000 | CMQ | 6 | UN | 13606480096881 | 1.19 | 2.54 | 1.29 | DM | 1.657 | 260 | KG | 3.899 | DMQ | 1 | UN | 3606480096884 | 0.43 | 1.23 | 1.14 | DM | 0.271 | 260 | KG | 0.603 | DMQ | 8536490099
NU121820 | Tabela de Preços de Equipamentos e sistemas de distribuição de energia de Baixa Tensão | 18/05/2026 | Modificação | Nova Unica System - Postos de trabalho - saliente - módulos 2 x 8 - antibacteriano - Branco | IS3 | RPT | 181958 | NEW UNICA | Home Solutions | HSCWD | GENERAL PURPOSE | 1 - RESIDENTIAL GENERAL PURPOSE | CLT | CLT | TR | CONNECTED LIVING NSY | TRCLT | 61.82 | EUR | 1 | UN | 3606489452087 | A | 1 | 8 | 25.3 | 18 | CM | 712 | 712 | G | 3643.2 | CMQ | 56 | UN |  | 75 | 60 | 80 | CM | 52.656 | 712 | KG | 360000 | CMQ | 14 | UN | 43606489452085 | 30 | 60 | 40 | CM | 10.664 | 712 | KG | 72000 | CMQ | [12 empty] | 1 | UN | 3606489452087 | 8 | 25.3 | 18 | CM | 712 | 712 | G | 3643.2 | CMQ | 3925901000
BMH1003P16A2A | Tabela de Preços de Automação e Controlo | 18/05/2026 | Modificação | Servo motor BMH - 8.4 Nm - 6000 rpm - eixo com chaveta - sem freio - IP54 | AC2 | ACI | 132912 | SERVO MOTORS | Discrete Automation | IDMST | PROGRAMABLE | 7 - INDUSTRY PROGRAMMABLE | AAM | AAM | DV | MOTION | DVAAM | 1206.22 | EUR | 1 | UN | 3606485196596 | C | 1 | 22 | 40 | 19.5 | CM | 7.576 | 7.576 | KG | 17160 | CMQ | 12 | UN | 73606485196595 | 105 | 80 | 60 | CM | 100.876 | 7.576 | KG | 504000 | CMQ | 1 | UN |  | 30 | 60 | 40 | CM | 7.952 | 6.5 | KG | 72000 | CMQ | [12 empty] | 1 | UN | 3606485196596 | 22 | 40 | 19.5 | CM | 7.576 | 7.576 | KG | 17160 | CMQ | 8501522089
VW3E5001R015 | Tabela de Preços de Automação e Controlo | 18/05/2026 | Modificação | Cabo Sercos III - Conectores RJ45 - 1,5 metros | AC2 | ACI | 138496 | HIGH PERFORMANCE OFFER | Discrete Automation | IDOL2 | PROGRAMABLE | 7 - INDUSTRY PROGRAMMABLE | MOC | MOC | HP | ALTAS PRESTACIONES | HPMOC | 27.07 | EUR | 1 | UN | 3606485293493 | C | 1 | 1.5 | 24 | 24 | CM | 68 | 68 | G | 864 | CMQ | [12 empty] | 9 | UN |  | 15 | 40 | 30 | CM | 1067 | 68 | G | 18 | DMQ | [12 empty] | 1 | UN | 3606485293493 | 15 | 240 | 240 | MM | 68 | 68 | G | 864 | CMQ | 8544429090
EPH0400423 | Tabela de Preços de Equipamentos e sistemas de distribuição de energia de Baixa Tensão | 18/05/2026 | Modificação | Asfora - Comutador de escada - 10A - IP44 - Creme | IS1 | RPT | 181806 | ASFORA | Home Solutions | HSCWD | GENERAL PURPOSE | 1 - RESIDENTIAL GENERAL PURPOSE | CLB | CLB | PS | CONNECTED LIVING BASIC | PSCLB | 4.97 | EUR | 1 | UN | 3606480525131 | C | 1 | 4 | 8 | 8 | CM | 87 | 87 | G | 256 | CMQ | 480 | UN |  | 45 | 120 | 80 | CM | 59.54 | 87 | KG | 432000 | CMQ | 120 | UN | 33606480525132 | 30 | 60 | 40 | CM | 11.885 | 87 | KG | 72000 | CMQ | 10 | UN | 13606480525138 | 9.5 | 27.5 | 18.5 | CM | 946 | 87 | G | 4833.125 | CMQ | 1 | UN | 3606480525131 | 4 | 8 | 8 | CM | 87 | 87 | G | 256 | CMQ | 8536508000
NSYDLP132G | Tabela de Preços de Equipamentos e sistemas de distribuição de energia de Baixa Tensão | 18/05/2026 | Modificação | DLP modular dist chassis132modules(18mm) insulating material for PLA H750xW750 | EN1 | CUE | 120241 | PanelSeT P Accessories | Power Products | PPUES | GENERAL PURPOSE | 3 - INDUSTRY GENERAL PURPOSE | UEA | UEA | PA | UE - FLOOR STANDING ENCLOSURES PLA IN POLYESTER. | PAUEA | 615.6893 | EUR | 1 | UN | 3606480773891 | A4 | 1 | 14 | 68 | 67.5 | CM | 6.538 | 6.538 | KG | 64260 | CMQ | 10 | UN |  | 1450 | 1200 | 1000 | MM | 78 | 6.538 | KG | 1740 | DMQ | [12 empty] | 1 | UN |  | 0 | 0 | 0 |  | 3.8 | 6.538 | KG | 56.628 | DMQ | 1 | UN | 3606480773891 | 140 | 682 | 670 | MM | 3.8 | 6.538 | KG | 63.972 | DMQ | 8538100000
PKY16M734 | Tabela de Preços de Equipamentos e sistemas de distribuição de energia de Baixa Tensão | 18/05/2026 | Modificação | PratiKa wander socket - straight - 16 A - 3P + E - 380...415 V AC - IP67 | BT3 | RPT | 140900 | MUREVA | Power Products | PPCFD | GENERAL PURPOSE | 2 - SMALL & MED BUILDING GENERAL PURPOSE | FTC | FTC | PK | PK INDUSTRIAL PLUGS & SOCKETS | PKFTC | 18.92 | EUR | 1 | UN | 3303432010577 | A | 1 | 8 | 16.3 | 8.6 | CM | 206 | 206 | G | 1121.44 | CMQ | [12 empty] | 20 | UN | 43303432010575 | 30 | 40 | 30 | CM | 5.015 | 206 | KG | 36 | DMQ | 10 | UN | 23303432010571 | 1.84 | 2.7 | 2.68 | DM | 2.264 | 206 | KG | 13.314 | DMQ | 1 | UN | 3303432010577 | 0.8 | 1.63 | 0.86 | DM | 0.206 | 206 | KG | 1.121 | DMQ | 8536699099
A9F75125 | Tabela de Preços de Equipamentos e sistemas de distribuição de energia de Baixa Tensão | 18/05/2026 | Modificação | Acti9 iC60N - Disjuntor - 1P - 25A - Curva D - 6000A (IEC 60898-1) - 10 kA (IEC 60947-2) | BT1 | RPT | 190600 | ACTI9 | Power Products | PPCFD | GENERAL PURPOSE | 2 - SMALL & MED BUILDING GENERAL PURPOSE | FTD | FTD | DT | ACTI9 PROTECTION DEVICES TERTIARY | DTFTD | 32.775 | EUR | 1 | UN | 3606480080807 | C | 1 | 2 | 9.5 | 7.5 | CM | 116.5 | 116.5 | G | 142.5 | CMQ | [12 empty] | 132 | UN | 43606480080805 | 30 | 40 | 30 | CM | 16.481 | 116.5 | KG | 36000 | CMQ | 12 | UN | 13606480080804 | 8.2 | 22.2 | 9.8 | CM | 1.454 | 116.5 | KG | 1783.992 | CMQ | 1 | UN | 3606480080807 | 2 | 9.5 | 7.5 | CM | 117 | 116.5 | G | 142.5 | CMQ | 8536201090
MTN4250-6037 | Tabela de Preços de Equipamentos e sistemas de distribuição de energia de Baixa Tensão | 18/05/2026 | Modificação | D-Life - Centro conector multimédia - Branco Mate | IS1 | RPT | 181950 | MERTEN SYSTEM D | Home Solutions | HSCWD | GENERAL PURPOSE | 1 - RESIDENTIAL GENERAL PURPOSE | CLD | CLD | 40 | CONNECTED LIVING MERTEN | 40CLD | 17.035 | EUR | 1 | UN | 3606482163744 | C | 1 | 1.5 | 7.1 | 7.1 | CM | 25 | 16 | G | 75.615 | CMQ | [12 empty] | 100 | UN | 13606482163741 | 18.5 | 40 | 30 | CM | 2.905 | 16 | KG | 22200 | CMQ | [12 empty] | 1 | UN | 3606482163744 | 1.5 | 7.1 | 7.1 | CM | 25 | 16 | G | 75.615 | CMQ | 3925901000
C25S3 | Tabela de Preços de Equipamentos e sistemas de distribuição de energia de Baixa Tensão | 18/05/2026 | Modificação | ComPacT BLOCO DE CORTE NSX250S 100kA CA 3P 250A | BT4 | DBT | 191790 | COMPACT NSX | Power Products | PPCCB | GENERAL PURPOSE | 2 - SMALL & MED BUILDING GENERAL PURPOSE | CCN | CCN | 01 | NSX | 01CCN | 1508.15 | EUR | 1 | UN | 3606481999474 | C | 1 | 14 | 19.5 | 11.5 | CM | 1.606 | 1.606 | KG | 3139.5 | CMQ | [12 empty] | 7 | UN | 23606481999478 | 30 | 40 | 30 | CM | 11.626 | 1.606 | KG | 36 | DMQ | [12 empty] | 1 | UN | 3606481999474 | 14 | 19.5 | 11.5 | CM | 1.606 | 1.606 | KG | 3139.5 | CMQ | 8536209090
MB10-24T | Tabela de Preços de Soluções de Conectividade | 18/05/2026 | Modificação | Actuator - 6w valve, 2 Pos. | GE1 | PRO | 191547 | BALL VALVES AND ACT. | Digital Energy | DBPRD | GENERAL PURPOSE | 2B- BUILDING MANAGEMENT OFFER GENERAL PURPOSE | FDB | FDB | FD | FIELD DEVICES BMS | FDFDB | 192.5 | EUR | 1 | UN | 7332552014970 | C | 1 | 10 | 16 | 12.6 | CM | 410 | 410 | G | 2016 | CMQ | [12 empty] | 2 | UN |  | 15 | 40 | 15 | CM | 1725 | 410 | G | 9 | DMQ | [12 empty] | 1 | UN | 7332552014970 | 10 | 16 | 13 | CM | 750 | 410 | G | 2080 | CMQ | 8501200090
XB5RFB01 | Tabela de Preços de Automação e Controlo | 18/05/2026 | Modificação | Kit 22mm xb5r recetor não procim amavel 24vdc | AC3 | ACI | 100316 | DIAMETER 22 | Industrial Control | IDSIG | GENERAL PURPOSE | 3 - INDUSTRY GENERAL PURPOSE | CTS | CTS | MP | PUSHBUTTONS | MPCTS | 192.99 | EUR | 1 | UN | 3606480334443 | C | 1 | 9.3 | 10.8 | 10.5 | CM | 195 | 195 | G | 1054.62 | CMQ | [12 empty] | 16 | UN | 43606480334441 | 30 | 40 | 30 | CM | 3.58 | 195 | KG | 36000 | CMQ | [12 empty] | 1 | UN | 3606480334443 | 9.3 | 10.8 | 10.5 | CM | 195 | 195 | G | 1054.62 | CMQ | 8537109899
XALD224 | Tabela de Preços de Automação e Controlo | 18/05/2026 | Modificação | Estação de controlo xal-d – função iniciar ou parar - 1 na + 1 nf | AC3 | ACI | 100364 | CONTROL STATIONS | Industrial Control | IDSIG | GENERAL PURPOSE | 3 - INDUSTRY GENERAL PURPOSE | CTS | CTS | MP | PUSHBUTTONS | MPCTS | 57.07 | EUR | 1 | UN | 3389110114263 | B | 1 | 11.1 | 10 | 7.1 | CM | 225 | 225 | G | 788.1 | CMQ | [12 empty] | 25 | UN | 43389110114261 | 30 | 40 | 30 | CM | 6.313 | 225 | KG | 36 | DMQ | [12 empty] | 1 | UN | 3389110114263 | 11.1 | 10 | 7.1 | CM | 225 | 225 | G | 788.1 | CMQ | 8536508000
ER7SIDE4810 | Tabela de Preços de Equipamentos e sistemas de distribuição de energia de Baixa Tensão | 18/05/2026 | Modificação | Easy Rack Side Panel 48U/1000mm Deep Split Side Panels Black Qty 2 | ITE | UAI | 180912 | MEDIUM RACKS AND ENCL | Secure Power | SPRSY | GENERAL PURPOSE | 2 - SMALL & MED BUILDING GENERAL PURPOSE | ISM | ISM | ER | EASY RACKS & ACCESSORIES | ERISM | 477.23 | EUR | 1 | UN | 0731304433217 | C | 1 | 99 | 12.8 | 117 | CM | 16 | 16 | KG | 148262.4 | CMQ | [36 empty] | 1 | UN | 731304433217 | 12.8 | 99 | 117 | CM | 16000 | 16 | G | 148262.4 | CMQ | 9403991090
HMIP6DDB0NA0WNAN00 | Tabela de Preços de Automação e Controlo | 18/05/2026 | Modificação | Painel PC com ecrã de 10,1"W, 4 núcleos, 128 Gb M.2, 8 Gb RAM, Windows 10 IoT, Harmony P6 | AC3 | ACI | 188175 | P6 PERF PANEL | Industrial Control | IDHMI | PROGRAMABLE | 7 - INDUSTRY PROGRAMMABLE | PCA | PCA | PC | INDUSTRIAL PC'S | PCPCA | 3465.755 | EUR | 1 | UN | 3606486434956 | C | 1 | 14.732 | 36.83 | 36.068 | CM | 3.729 | 3.729 | KG | 19569.76 | CMQ | [36 empty] | 1 | UN | 3606486434956 | 36.5 | 14.3 | 35.3 | CM | 3700 | 3.729 | G | 18424.835 | CMQ | 8537109199
A9F74101 | Tabela de Preços de Equipamentos e sistemas de distribuição de energia de Baixa Tensão | 18/05/2026 | Modificação | Acti9 iC60N - Disjuntor - 1P - 1A - Curva C - 6000A (IEC 60898-1) - 50kA (IEC 60947-2) | BT1 | RPT | 190600 | ACTI9 | Power Products | PPCFD | GENERAL PURPOSE | 2 - SMALL & MED BUILDING GENERAL PURPOSE | FTD | FTD | DT | ACTI9 PROTECTION DEVICES TERTIARY | DTFTD | 37.82 | EUR | 1 | UN | 3606480080227 | A | 1 | 9.5 | 7.5 | 1.7 | CM | 118 | 118 | G | 121.125 | CMQ | [12 empty] | 132 | UN | 43606480080225 | 30 | 40 | 30 | CM | 16.237 | 118 | KG | 36000 | CMQ | 12 | UN | 13606480080224 | 3 | 20 | 30 | CM | 1.42 | 118 | KG | 1800 | CMQ | 1 | UN | 3606480080227 | 9.5 | 7.5 | 1.7 | CM | 118 | 118 | G | 121.125 | CMQ | 8536201090
GC2510M5 | Tabela de Preços de Automação e Controlo | 18/05/2026 | Modificação | Contactor modular GC - 25A AC1 1P 220/240VCA | BT2 | CUE | 187447 | TESYS GC-GY-GF CONT | Power Products | PPCTR | GENERAL PURPOSE | 3 - INDUSTRY GENERAL PURPOSE | TCS | TCS | LD | TESYS CONTROL SWITCH | LDTCS | 74.07 | EUR | 1 | UN | 3389110641394 | B | 12 | 8 | 23 | 9.5 | CM | 109 | 109 | G | 1748 | CMQ | [12 empty] | 96 | UN | 43389110641392 | 30 | 40 | 30 | CM | 11.42 | 109 | KG | 36000 | CMQ | 12 | UN | 23389110641398 | 2.9 | 20 | 30 | CM | 1.37 | 109 | KG | 1740 | CMQ | 12 | UN | 23389110641398 | 2.9 | 20 | 30 | CM | 1.37 | 109 | KG | 1740 | CMQ | 8536490099
ST945U3B | Tabela de Preços de Equipamentos e sistemas de distribuição de energia de Baixa Tensão | 18/05/2026 | Modificação | Bloco multitomadas 5 tomadas 2P+T e 2 tomadas USB | IS1 | RPT | 181778 | NEW UNICA | Home Solutions | HSSPE | GENERAL PURPOSE | 1 - RESIDENTIAL GENERAL PURPOSE | CLB | CLB | PS | CONNECTED LIVING BASIC | PSCLB | 41.185 | EUR | 1 | UN | 3606489494087 | C | 1 | 8 | 39.5 | 5.4 | CM | 669 | 669 | G | 1706.4 | CMQ | 96 | UN | 73606489494086 | 77 | 60 | 80 | CM | 83.408 | 669 | KG | 369.6 | DMQ | 24 | UN | 43606489494085 | 30 | 60 | 40 | CM | 18.727 | 669 | KG | 72 | DMQ | [12 empty] | 1 | UN | 3606489494087 | 5.5 | 41.5 | 13.6 | CM | 751 | 669 | G | 3104.2 | CMQ | 8544429090
LV947141 | Tabela de Preços de Equipamentos e sistemas de distribuição de energia de Baixa Tensão | 18/05/2026 | Modificação | MTZ1 12 H2 - 1250 A - 3P Fixo - configurável | BT8 | DBT | 190405 | MTZ1 ACTIVE IEC | Power Products | PPACB | CONFIGURABLE | 4 - LARGE BUILDING CONFIGURABLE | ACB | ACB | 06 | MTZ ACTIVE OFFER | 06ACB | 6908.255 | EUR | 1 | UN | 3606486811917 | C | 1 | 2 | 2 | 1 | CM | 10 | 10 | G | 4 | CMQ | [36 empty] | 1 | UN | 3606486811917 | 2 | 2 | 1 | CM | 10 | 10 | G | 4 | CMQ | 8536209090
KAE230V | Tabela de Preços de Soluções de Conectividade | 18/05/2026 | Modificação | K Series Power Supply, 230 VAC Input, For Economy Meter | GE1 | PRO | 191951 | FLOW & HEAT METERS | Digital Energy | DBPRD | GENERAL PURPOSE | 2B- BUILDING MANAGEMENT OFFER GENERAL PURPOSE | FDB | FDB | FD | FIELD DEVICES BMS | FDFDB | 44.82 | EUR | 1 | UN | 5706567011507 | C | 1 | 3.988 | 9.5 | 7.493 | CM | 58.967 | 58.967 | G | 283.854 | CMQ | [12 empty] | 1 | UN |  | 30 | 40 | 30 | CM | 16.533 | 58.967 | KG | 36000 | CMQ | [12 empty] | 1 | UN | 5706567011507 | 36 | 25 | 26 | CM | 18.4 | 58.967 | KG | 23400 | CMQ | 9026102100
RXM2AB2BDPVM | Tabela de Preços de Automação e Controlo | 18/05/2026 | Modificação | Harmony, relé miniatura encaixável pré-montado, 10 A, 2 CO, com LED, com botão de teste bloqueável, base de terminais mistos, 24 V DC | AC3 | ACI | 116769 | ELECTROMECA.RELAY SE | Industrial Control | IDSIG | GENERAL PURPOSE | 3 - INDUSTRY GENERAL PURPOSE | ARO | ARO | RM | ELECTROMECHANICAL RELAYS | RMARO | 26.63 | EUR | 1 | UN | 3606489563158 | C | 30 | 7.9 | 7.85 | 2.69 | CM | 99 | 96 | G | 166.82 | CMQ | [12 empty] | 60 | UN | 23606489563152 | 30 | 40 | 30 | CM | 7.127 | 96 | KG | 36 | CMQ | 30 | UN | 13606489563155 | 10 | 29.5 | 25 | CM | 3.116 | 96 | KG | 1837.836 | CMQ | 1 | UN | 3606489563158 | 7.9 | 7.85 | 2.69 | CM | 99 | 96 | G | 166.82 | CMQ | 8536419089
NSYCAF104X95X | Tabela de Preços de Equipamentos e sistemas de distribuição de energia de Baixa Tensão | 18/05/2026 | Modificação | Anti-mosquito filter in stainless steel for ref NSYCAG104x80LM | EN1 | CUE | 163208 | ClimaSys Ventil Grills | Power Products | PPUES | GENERAL PURPOSE | 3 - INDUSTRY GENERAL PURPOSE | UET | UET | ET | UE - THERMAL MANAGEMENT VENT, REJ. FILTER, CONTROL, RESIST. | ETUET | 13.26 | EUR | 1 | UN | 3606480151842 | C | 1 | 0.5 | 21.5 | 18 | CM | 30 | 30 | G | 193.5 | CMQ | [36 empty] | 1 | UN | 3606480151842 | 0.5 | 18 | 13 | CM | 10 | 30 | G | 117 | CMQ | 7326909890
88014 | Tabela de Preços de Equipamentos e sistemas de distribuição de energia de Baixa Tensão | 18/05/2026 | Modificação | HBB VBB SUP .1200A 3P LINK D600 | BT6 | DBT | 175684 | LINERGY IEC SYSTEMS | Power Products | PPLVS | GENERAL PURPOSE | 2 - SMALL & MED BUILDING GENERAL PURPOSE | LVE | LVE | L2 | PRISMASET IP55 | L2LVE | 996.32 | EUR | 1 | UN | 3303430880141 | C | 1 | 6 | 40 | 23.5 | CM | 11.026 | 11.026 | KG | 5640 | CMQ | 18 | UN |  | 25 | 120 | 80 | CM | 210.468 | 11.026 | KG | 240000 | CMQ | [24 empty] | 1 | UN | 3303430880141 | 6 | 40 | 23.5 | CM | 11.026 | 11.026 | KG | 5640 | CMQ | 8536901000
A9C15919 | Tabela de Preços de Equipamentos e sistemas de distribuição de energia de Baixa Tensão | 18/05/2026 | Modificação | Acti 9 overvoltage protection auxiliary iACTp 12...48 V AC | BT1 | RPT | 135006 | ACTI9 | Power Products | PPCFD | GENERAL PURPOSE | 2 - SMALL & MED BUILDING GENERAL PURPOSE | FTI | FTI | DI | ACTI9 PROTECTION DEVICES INDUSTRIAL | DIFTI | 107.625 | EUR | 1 | UN | 3606480097898 | C | 1 | 6.7 | 8.5 | 1.8 | CM | 56 | 56 | G | 102.51 | CMQ | [12 empty] | 48 | UN | 43606480097896 | 30 | 40 | 30 | CM | 3.395 | 56 | KG | 36 | DMQ | 12 | UN | 13606480097895 | 0.75 | 2.3 | 0.95 | DM | 0.727 | 56 | KG | 1.639 | DMQ | 1 | UN | 3606480097898 | 0.67 | 0.85 | 0.18 | DM | 0.056 | 56 | KG | 0.103 | DMQ | 8548009099
M9F11204 | Tabela de Preços de Equipamentos e sistemas de distribuição de energia de Baixa Tensão | 18/05/2026 | Modificação | Multi9 - Disjuntor C60N, 2P, 4A, curva C, 10kA (IEC/EN 60947-2) | BT1 | RPT | 190621 | MULTI9 | Power Products | PPCFD | GENERAL PURPOSE | 2 - SMALL & MED BUILDING GENERAL PURPOSE | FTD | FTD | D9 | MULTI9 PROTECTION FOR OEM | D9FTD | 15.8 | EUR | 1 | UN | 3606480576225 | B | 1 | 7.5 | 8.5 | 3.6 | CM | 213 | 213 | G | 229.5 | CMQ | [12 empty] | 72 | UN | 43606480576223 | 30 | 40 | 30 | CM | 16.345 | 213 | KG | 36 | DMQ | 6 | UN | 13606480576222 | 0.78 | 2.25 | 0.87 | DM | 1.319 | 213 | KG | 1.527 | DMQ | 1 | UN | 3606480576225 | 0.75 | 0.85 | 0.36 | DM | 0.213 | 213 | KG | 0.23 | DMQ | 8536201090
SXWSWSCEXT0020 | Tabela de Preços de Soluções de Conectividade | 18/05/2026 | Modificação | Extension, EcoStruxure Building Operation, Hilton OnQ | GE1 | PRO | 117135 | ECOSTRUXURE BLDG OPRTN | Digital Energy | DBPRD | PROGRAMABLE | 6 - CRITICAL & SPECIALIZED BUILDING PROGRAMMABLE | BMS | BMS | HV | BMS CONTROLLERS & SYSTEMS | HVBMS | 2367.2 | EUR | 1 | UN | 3606485868936 | C | 1 | 1 | 1 | 1 | CM | 1 | 1 | G | 1 | CMQ | [36 empty] | 1 | UN | 3606485868936 | 1 | 1 | 1 | CM | 1 | 1 | G | 1 | CMQ | 0000000000
ZB4BZ101 | Tabela de Preços de Automação e Controlo | 18/05/2026 | Modificação | Corpo total 1na | AC3 | ACI | 100316 | DIAMETER 22 | Industrial Control | IDSIG | GENERAL PURPOSE | 3 - INDUSTRY GENERAL PURPOSE | CTS | CTS | MP | PUSHBUTTONS | MPCTS | 12.36 | EUR | 1 | UN | 3389110889376 | A | 1 | 4.4 | 5.4 | 3.4 | CM | 52 | 52 | G | 80.784 | CMQ | 1600 | UN | 73389110889375 | 75 | 80 | 60 | CM | 96.876 | 52 | KG | 360000 | CMQ | 200 | UN | 43389110889374 | 30 | 40 | 30 | CM | 10.884 | 52 | KG | 36000 | CMQ | 5 | UN | 53389110889371 | 4.4 | 26.5 | 3.4 | CM | 260 | 52 | G | 396.44 | CMQ | 1 | UN | 3389110889376 | 4.4 | 5.4 | 3.4 | CM | 52 | 52 | G | 80.784 | CMQ | 8536508000
LV846444 | Tabela de Preços de Equipamentos e sistemas de distribuição de energia de Baixa Tensão | 18/05/2026 | Modificação | Circuit breaker Masterpact MTZ1 08H3 - 800 A - 4P fixed - w/o Micrologic | BT8 | DBT | 145819 | MASTERPACT MTZ1 IEC | Power Products | PPACB | CONFIGURABLE | 4 - LARGE BUILDING CONFIGURABLE | ACB | ACB | PR | AIR CIRCUIT BREAKERS | PRACB | 9337.215 | EUR | 1 | UN | 3606481155351 | C | 1 | 30 | 40 | 30 | CM | 15 | 12 | KG | 36000 | CMQ | [36 empty] | 1 | UN | 3606481155351 | 3 | 4 | 3 | DM | 15 | 12 | KG | 36 | DMQ | 8536209090
DF101PV | Tabela de Preços de Automação e Controlo | 18/05/2026 | Modificação | TeSyS porta-fusível Fotovoltaico - 1P - 25A - 1000 VDC tamanho fusível 10 x 38 mm | BT2 | CUE | 180779 | TESYS DF FUSE HOLD IEC | Power Products | PPCTR | GENERAL PURPOSE | 3 - INDUSTRY GENERAL PURPOSE | TCS | TCS | LD | TESYS CONTROL SWITCH | LDTCS | 40.62 | EUR | 1 | UN | 3606485247724 | B | 12 | 1.8 | 8 | 6.2 | CM | 44 | 44 | G | 89.28 | CMQ | 1440 | UN | 73606485247723 | 77 | 60 | 80 | CM | 105.164 | 44 | KG | 369.6 | DMQ | 192 | UN | 23606485247728 | 30 | 40 | 30 | CM | 9.638 | 44 | KG | 36000 | CMQ | 12 | UN | 13606485247721 | 6.7 | 22.2 | 8.5 | CM | 570 | 44 | G | 1264.29 | CMQ | 12 | UN | 13606485247721 | 6.7 | 22.2 | 8.5 | CM | 570 | 44 | G | 1264.29 | CMQ | 8536105090
NSYCVF165M115PF | Tabela de Preços de Equipamentos e sistemas de distribuição de energia de Baixa Tensão | 18/05/2026 | Modificação | VENTILADOR 165M3/H 115V IP54 | EN1 | CUE | 120253 | ClimaSys Fan | Power Products | PPUES | GENERAL PURPOSE | 3 - INDUSTRY GENERAL PURPOSE | UET | UET | ET | UE - THERMAL MANAGEMENT VENT, REJ. FILTER, CONTROL, RESIST. | ETUET | 308.448 | EUR | 1 | UN | 3606480151255 | A4 | 1 | 18 | 27 | 25 | CM | 1.4 | 1.14 | KG | 12150 | CMQ | 64 | UN |  | 950 | 1200 | 800 | MM | 125 | 1.14 | KG | 1080 | DMQ | 4 | UN |  | 255 | 585 | 390 | MM | 6.92 | 1.14 | KG | 58.178 | DMQ | 4 | UN |  | 255 | 585 | 390 | MM | 6.92 | 1.14 | KG | 58.178 | DMQ | 1 | UN | 3606480151255 | 142 | 250 | 250 | MM | 1.4 | 1.14 | KG | 8.875 | DMQ | 8414592590
59665 | Tabela de Preços de Equipamentos e sistemas de distribuição de energia de Baixa Tensão | 18/05/2026 | Modificação | cabo de ligação de controlo remoto CCA785 Sepam série 20 - tipo RJ45 - laranja | MT1 | MET | 145186 | RELAY ACCESSORIES | Digital Energy | DPMVP | CONFIGURABLE | 4B - LARGE BUILDING & ELECTRICAL INTENSIVE | MVA | MVA | FR | MV PROTECTION RELAYS AND FEEDER AUTOMATION | FRMVA | 33.99 | EUR | 1 | UN | 3303430596653 | C | 1 | 1.2 | 34 | 23 | CM | 80 | 80 | G | 938.4 | CMQ | [12 empty] | 50 | UN | 43303430596651 | 30 | 40 | 30 | CM | 4.713 | 80 | KG | 36000 | CMQ | [12 empty] | 1 | UN | 3303430596653 | 1.2 | 34 | 23 | CM | 80 | 80 | G | 938.4 | CMQ | 8544429090
LX1G4REHEN | Tabela de Preços de Automação e Controlo | 18/05/2026 | Modificação | Módulo de control 48-130 V CA / CC para 4 pólos TeSys G265 / 300 Standard | BT2 | CUE | 187524 | GIGA GL ACC =115 | Power Products | PPCTR | GENERAL PURPOSE | 3 - INDUSTRY GENERAL PURPOSE | TAC | TAC | LB | TESYS ACTIVE & CONTROL | LBTAC | 437.88 | EUR | 1 | UN | 3606481946508 | C | 0 | 17 | 26 | 24 | CM | 2.1 | 1.6 | KG | 10608 | CMQ | [12 empty] | 2 | UN | 13606481946505 | 300 | 400 | 300 | MM | 4800 | 1.6 | G | 36000000 | MMQ | [12 empty] | 1 | UN | 3606481946508 | 17 | 26 | 24 | CM | 2.1 | 1.6 | KG | 10608 | CMQ | 8505909090
GVSUPS20KR0B5HS | Tabela de Preços de Equipamentos e sistemas de distribuição de energia de Baixa Tensão | 18/05/2026 | Modificação | UPS Galaxy VS de 20 kW 400 V com módulo de alimentação N+1, para 5 séries de baterias modulares inteligentes de 9 Ah, arranque 5x8 | ITE | UAI | 180471 | GALAXY VS 3PH UPS | Secure Power | SP3PH | CONFIGURABLE | 4 - LARGE BUILDING CONFIGURABLE | IT3 | IT3 | I3 | OPTIMUM UPS 3PH | I3IT3 | 23141.3 | EUR | 1 | UN |  | C | 1 | 208.2 | 75.5 | 101 | CM | 250 | 250 | KG | 1.588 | MTQ | [36 empty] | 1 | UN | 731304410119 | 208.2 | 101 | 75 | CM | 250 | 250 | KG | 1577115 | CMQ | 8504409590
M9F43115 | Tabela de Preços de Equipamentos e sistemas de distribuição de energia de Baixa Tensão | 18/05/2026 | Modificação | Multi9 - Disjuntor C60BP, 1P, 15A, curva D, 14kA (UL489), 10kA (IEC/EN 60947-2) | BT1 | RPT | 190621 | MULTI9 | Power Products | PPCFD | GENERAL PURPOSE | 2 - SMALL & MED BUILDING GENERAL PURPOSE | FTD | FTD | D9 | MULTI9 PROTECTION FOR OEM | D9FTD | 202.16 | EUR | 1 | UN | 3606481170118 | C | 1 | 7.5 | 10.3 | 1.8 | CM | 120 | 120 | G | 139.05 | CMQ | [12 empty] | 108 | UN | 43606481170116 | 30 | 40 | 30 | CM | 13.993 | 120 | KG | 36 | DMQ | 12 | UN | 13606481170115 | 0.82 | 2.2 | 1.1 | DM | 1.505 | 120 | KG | 1.984 | DMQ | 1 | UN | 3606481170118 | 0.75 | 1.03 | 0.18 | DM | 0.12 | 120 | KG | 0.139 | DMQ | 8536201090
LV833982SP | Tabela de Preços de Equipamentos e sistemas de distribuição de energia de Baixa Tensão | 18/05/2026 | Modificação | Sensor plug 2000 A - MTZ2 - spare part | BT8 | DBT | 180975 | MASTERPACT MTZ CU ACC. | Power Products | PPACB | CONFIGURABLE | 4 - LARGE BUILDING CONFIGURABLE | ACB | ACB | PR | AIR CIRCUIT BREAKERS | PRACB | 257.76 | EUR | 1 | UN | 3606481188502 | C | 1 | 1 | 11 | 8 | CM | 75 | 75 | G | 88 | CMQ | [12 empty] | 240 | UN | 43606481188500 | 30 | 40 | 30 | CM | 18.441 | 75 | KG | 36 | DMQ | 20 | UN | 13606481188509 | 8.8 | 18.4 | 13 | CM | 1.5 | 75 | KG | 2104.96 | CMQ | 1 | UN | 3606481188502 | 1 | 11 | 8 | CM | 75 | 75 | G | 88 | CMQ | 8538909189
LC1E3210M7 | Tabela de Preços de Equipamentos e sistemas de distribuição de energia de Baixa Tensão | 18/05/2026 | Modificação | Contactor, Easy TeSys Control, LC1E, 3P (3NO), AC-3/AC-3e, <=440 V, 32 A, bobina de 220 V CA, 50/60 Hz, contacto auxiliar 1NO | BT2 | CUE | 133672 | EASY TESYS TVS CTR | Power Products | PPCTR | GENERAL PURPOSE | 2 - SMALL & MED BUILDING GENERAL PURPOSE | TEE | TEE | LC | TESYS EASY & SPECIAL | LCTEE | 158.765 | EUR | 1 | UN | 3606480650536 | A | 1 | 5.7 | 9 | 8.5 | CM | 441 | 441 | G | 436.05 | CMQ | [12 empty] | 24 | UN | 43606480650534 | 15 | 40 | 30 | CM | 10.967 | 441 | KG | 18000 | CMQ | [12 empty] | 1 | UN | 3606480650536 | 8.6 | 5.6 | 8.4 | CM | 449 | 441 | G | 404.544 | CMQ | 8536490099
M9F17110 | Tabela de Preços de Equipamentos e sistemas de distribuição de energia de Baixa Tensão | 18/05/2026 | Modificação | Multi9 - Disjuntor C60L, 1P, 10A, curva C, 25kA (IEC/EN 60947-2) | BT1 | RPT | 190621 | MULTI9 | Power Products | PPCFD | GENERAL PURPOSE | 2 - SMALL & MED BUILDING GENERAL PURPOSE | FTD | FTD | D9 | MULTI9 PROTECTION FOR OEM | D9FTD | 83.42 | EUR | 1 | UN | 3606480577956 | C | 1 | 7 | 8.5 | 1.8 | CM | 109 | 109 | G | 107.1 | CMQ | [12 empty] | 144 | UN | 43606480577954 | 30 | 40 | 30 | CM | 16.723 | 109 | KG | 36 | DMQ | 12 | UN | 13606480577953 | 0.78 | 2.25 | 0.9 | DM | 1.353 | 109 | KG | 1.58 | DMQ | 1 | UN | 3606480577956 | 0.7 | 0.85 | 0.18 | DM | 0.109 | 109 | KG | 0.107 | DMQ | 8536201090
XALG01 | Tabela de Preços de Automação e Controlo | 18/05/2026 | Modificação | Estação de controlo vazia - xal-g - 1 corte | AC3 | ACI | 100364 | CONTROL STATIONS | Industrial Control | IDSIG | GENERAL PURPOSE | 3 - INDUSTRY GENERAL PURPOSE | CTS | CTS | MP | PUSHBUTTONS | MPCTS | 39.65 | EUR | 1 | UN | 3389119019323 | A | 1 | 8.5 | 10 | 9.5 | CM | 210 | 210 | G | 807.5 | CMQ | [12 empty] | 30 | UN | 43389119019321 | 30 | 40 | 30 | CM | 6.307 | 210 | KG | 36000 | CMQ | [12 empty] | 1 | UN | 3389119019323 | 8.2 | 9.4 | 9.8 | CM | 194 | 210 | G | 755.384 | CMQ | 3926909790
HMIGT6640WCDW | Tabela de Preços de Automação e Controlo | 18/05/2026 | Modificação | Painel Harmony Web GTW6 Ecrã 12,1"W WXGA Touch PCAP Alimentação 12-24 VCC | AC3 | ACI | 188082 | GT6 ADVANCED PANEL | Industrial Control | IDHMI | PROGRAMABLE | 7 - INDUSTRY PROGRAMMABLE | AAM | AAM | HA | HMI ADVANCED | HAAAM | 1490 | EUR | 1 | UN | 3606487846376 | C | 1 | 41.5 | 40.5 | 14.7 | CM | 4.031 | 4.031 | KG | 24707.025 | CMQ | 5 | UN | 13606487846373 | 73.5 | 80 | 60 | CM | 35.8 | 4.031 | KG | 352.8 | DMQ | [24 empty] | 1 | UN | 3606487846376 | 40.3 | 40.1 | 14.3 | CM | 4.9 | 4.031 | KG | 23.109 | DMQ | 8537109199
SXWSCBPSELXB | Tabela de Preços de Soluções de Conectividade | 18/05/2026 | Modificação | Cover,Blank,Occ,Optm Blk | GE1 | PRO | 117134 | LIVING SPACE SENSORS | Digital Energy | DBPRD | GENERAL PURPOSE | 2B- BUILDING MANAGEMENT OFFER GENERAL PURPOSE | FDB | FDB | FD | FIELD DEVICES BMS | FDFDB | 170.32 | EUR | 1 | UN | 3606481732521 | C | 1 | 14.2 | 5 | 9.8 | CM | 120 | 120 | G | 695.8 | CMQ | [36 empty] | 1 | UN | 3606481732521 | 4.8 | 14 | 9.7 | CM | 121 | 120 | G | 651.84 | CMQ | 3925901000
LV948427 | Tabela de Preços de Equipamentos e sistemas de distribuição de energia de Baixa Tensão | 18/05/2026 | Modificação | MTZ2 10 H2 - 1000 A - 4P extraível - N Direita | BT8 | DBT | 190406 | MTZ2-3 ACTIVE IEC | Power Products | PPACB | CONFIGURABLE | 4 - LARGE BUILDING CONFIGURABLE | ACB | ACB | 06 | MTZ ACTIVE OFFER | 06ACB | 20230.105 | EUR | 1 | UN | 3606486813874 | C | 1 | 2 | 2 | 1 | CM | 10 | 10 | G | 4 | CMQ | [36 empty] | 1 | UN | 3606486813874 | 2 | 2 | 1 | CM | 10 | 10 | G | 4 | CMQ | 8536209090
ZB4BPA2 | Tabela de Preços de Automação e Controlo | 18/05/2026 | Modificação | botão rasante capuchon silicone preto | AC3 | ACI | 100316 | DIAMETER 22 | Industrial Control | IDSIG | GENERAL PURPOSE | 3 - INDUSTRY GENERAL PURPOSE | CTS | CTS | MP | PUSHBUTTONS | MPCTS | 20.92 | EUR | 1 | UN | 3389110966527 | C | 1 | 4 | 3.2 | 5.2 | CM | 30 | 30 | G | 66.56 | CMQ | [12 empty] | 100 | UN | 43389110966525 | 15 | 40 | 30 | CM | 3389 | 30 | G | 18 | DMQ | [12 empty] | 1 | UN | 3389110966527 | 45 | 54 | 34 | MM | 32 | 30 | G | 82620 | MMQ | 8538909999
NSYSFN201050P | Tabela de Preços de Equipamentos e sistemas de distribuição de energia de Baixa Tensão | 18/05/2026 | Modificação | Armário elétrico modular de montagem no chão, PanelSeT SFN, aço descarbonizado,platina, 2000x1000x500mm, IP55 | EN1 | CUE | 119428 | PanelSeT S FS SFN | Power Products | PPUES | GENERAL PURPOSE | 3 - INDUSTRY GENERAL PURPOSE | UEP | UEP | FS | UE - FLOOR STANDING STEEL SFN ENCLOSURES. | FSUEP | 2745.6765 | EUR | 1 | UN | 3606486103449 | C | 1 | 213 | 59 | 105 | CM | 148.8 | 148.8 | KG | 1319535 | CMQ | 1 | UN |  | 215 | 60 | 105 | CM | 148.8 | 148.8 | KG | 1.355 | MTQ | [24 empty] | 1 | UN |  | 215 | 60 | 105 | CM | 148.8 | 148.8 | KG | 1354500 | CMQ | 9403208000
A9F79325 | Tabela de Preços de Equipamentos e sistemas de distribuição de energia de Baixa Tensão | 18/05/2026 | Modificação | Acti9 iC60N - Disjuntor - 3P - 25A - Curva C - 6000A (IEC 60898-1) - 10 kA (IEC 60947-2) | BT1 | RPT | 190600 | ACTI9 | Power Products | PPCFD | GENERAL PURPOSE | 2 - SMALL & MED BUILDING GENERAL PURPOSE | FTD | FTD | DT | ACTI9 PROTECTION DEVICES TERTIARY | DTFTD | 91.805 | EUR | 1 | UN | 3606480093340 | A | 1 | 7.5 | 9.5 | 5.5 | CM | 363 | 363 | G | 391.875 | CMQ | [12 empty] | 44 | UN | 43606480093348 | 30 | 40 | 30 | CM | 16.459 | 363 | KG | 36000 | CMQ | 4 | UN | 13606480093347 | 8.2 | 22.4 | 9.8 | CM | 1.452 | 363 | KG | 1800.064 | CMQ | 1 | UN | 3606480093340 | 7.5 | 9.5 | 5.5 | CM | 363 | 363 | G | 391.875 | CMQ | 8536201090
XB4BL42 | Tabela de Preços de Automação e Controlo | 18/05/2026 | Modificação | 1nc botão saliente vermelho | AC3 | ACI | 100316 | DIAMETER 22 | Industrial Control | IDSIG | GENERAL PURPOSE | 3 - INDUSTRY GENERAL PURPOSE | CTS | CTS | MP | PUSHBUTTONS | MPCTS | 30.36 | EUR | 1 | UN | 3389110886986 | A | 1 | 8.8 | 5.4 | 3.4 | CM | 81 | 81 | G | 161.568 | CMQ | 1200 | UN |  | 75 | 60 | 80 | CM | 108.192 | 81 | KG | 360 | DMQ | 150 | UN | 43389110886984 | 30 | 40 | 30 | CM | 12.524 | 81 | KG | 36 | DMQ | [12 empty] | 1 | UN | 3389110886986 | 8.8 | 5.4 | 3.4 | CM | 80 | 81 | G | 161.568 | CMQ | 8536508000
PFXYP6OSW1021CCTO | Tabela de Preços de Automação e Controlo | 18/05/2026 | Modificação | WINDOWS 10 IOT 2021 CELERON CTO | AC3 | ACI | 190354 | PF IPC ACCESSORIES | Industrial Control | IDHMI | PROGRAMABLE | 7 - INDUSTRY PROGRAMMABLE | PCA | PCA | PC | INDUSTRIAL PC'S | PCPCA | 176.4 | EUR | 1 | UN | 3606487046325 |  | 0 | 40 | 28 | 19 | CM | 300 | 300 | G | 21280 | CMQ | [48 empty] | 8471705000
ZB4BV6 | Tabela de Preços de Automação e Controlo | 18/05/2026 | Modificação | Bloco sinalizador - zb4 - ba 9s base - 250 v | AC3 | ACI | 100316 | DIAMETER 22 | Industrial Control | IDSIG | GENERAL PURPOSE | 3 - INDUSTRY GENERAL PURPOSE | CTS | CTS | MP | PUSHBUTTONS | MPCTS | 13.13 | EUR | 1 | UN | 3389110889628 | A | 1 | 5.6 | 5.4 | 3.4 | CM | 50.9 | 50.9 | G | 102.816 | CMQ | 2400 | UN | 73389110889627 | 75 | 80 | 60 | CM | 138.044 | 50.9 | KG | 360000 | CMQ | 300 | UN | 43389110889626 | 30 | 40 | 30 | CM | 15.942 | 50.9 | KG | 36 | DMQ | 5 | UN | 53389110889623 | 3.4 | 26.5 | 4.5 | CM | 258 | 50.9 | G | 405450 | MMQ | 1 | UN | 3389110889628 | 5.6 | 5.4 | 3.4 | CM | 51 | 50.9 | G | 102.816 | CMQ | 8531807000
E3LUPS400KHS | Tabela de Preços de Equipamentos e sistemas de distribuição de energia de Baixa Tensão | 18/05/2026 | Modificação | Easy UPS 3L 400kVA 400V 3:3 UPS, Startup 5x8 | ITE | UAI | 180768 | EASY 3L 3PH UPS | Secure Power | SP3PH | CONFIGURABLE | 4 - LARGE BUILDING CONFIGURABLE | IT3 | IT3 | E3 | EASY UPS 3PH | E3IT3 | 55283.65 | EUR | 1 | UN |  | C | 0 | 2117 | 800 | 1000 | MM | 584 | 584 | KG | 1693600 | CMQ | [36 empty] | 1 | UN | 731304417293 | 2117 | 1000 | 800 | CM | 603.731 | 584 | KG | 1693602493.601 | CMQ | 8504409590
ZB5AG2DC0 | Tabela de Preços de Automação e Controlo | 18/05/2026 | Modificação | Cabeça selector llave 8d1 2 posições fijas cor cim | AC3 | ACI | 100316 | DIAMETER 22 | Industrial Control | IDSIG | GENERAL PURPOSE | 3 - INDUSTRY GENERAL PURPOSE | CTS | CTS | MP | PUSHBUTTONS | MPCTS | 76.94 | EUR | 1 | UN | 3606489765323 | C | 1 | 8.6 | 5.2 | 3.3 | CM | 67 | 67 | G | 147.576 | CMQ | [36 empty] | 1 | UN | 3606489765323 | 8.6 | 5.2 | 3.3 | CM | 67 | 67 | G | 147.576 | CMQ | 8538909999
FFS06741006 | Tabela de Preços de Soluções de Conectividade | 18/05/2026 | Modificação | Esmi Impresia Módulo de Zona | GE1 | PRO | 117115 | FIRE PRODUCTS | Digital Energy | DBPRD | GENERAL PURPOSE | 2B- BUILDING MANAGEMENT OFFER GENERAL PURPOSE | FDF | FDF | FF | FIELD DEVICES FIRE | FFFDF | 103.5 | EUR | 1 | UN | 6430043859831 | C4 | 1 | 19.8 | 6.4 | 13.6 | CM | 400 | 400 | G | 1723.392 | CMQ | [36 empty] | 1 | UN | 6430043859831 | 6 | 18.2 | 12.8 | CM | 318 | 400 | G | 1397.76 | CMQ | 8538909999
XB4BW36M5 | Tabela de Preços de Automação e Controlo | 18/05/2026 | Modificação | Botão de pressão iluminado azul ø 22 – mola encastrada - 240 v - 1no+1nc | AC3 | ACI | 100316 | DIAMETER 22 | Industrial Control | IDSIG | GENERAL PURPOSE | 3 - INDUSTRY GENERAL PURPOSE | CTS | CTS | MP | PUSHBUTTONS | MPCTS | 70.41 | EUR | 1 | UN | 3389110119794 | A | 1 | 8.8 | 5.4 | 3.4 | CM | 96 | 96 | G | 161.568 | CMQ | [12 empty] | 100 | UN | 43389110119792 | 30 | 40 | 30 | CM | 10.315 | 96 | KG | 36000 | CMQ | [12 empty] | 1 | UN | 3389110119794 | 8.8 | 5.4 | 3.4 | CM | 96 | 96 | G | 161.568 | CMQ | 8536508000
VW3M5103R500 | Tabela de Preços de Automação e Controlo | 18/05/2026 | Modificação | cabo alimentação - entre servomotor BSH e servodrive - 4x4 mm² + 2x1 mm² - 50 m | AC2 | ACI | 138932 | SERVO MOTOR ACCESS | Discrete Automation | IDMST | PROGRAMABLE | 7 - INDUSTRY PROGRAMMABLE | AAM | AAM | DV | MOTION | DVAAM | 1744.35 | EUR | 1 | UN | 3389119210881 | C | 1 | 20 | 60 | 60 | CM | 22.1 | 22.1 | KG | 72000 | CMQ | [36 empty] | 1 | UN | 3389119210881 | 2 | 6 | 6 | DM | 22.1 | 22.1 | KG | 72 | DMQ | 8544429090
KNA63AB4 | Tabela de Preços de Equipamentos e sistemas de distribuição de energia de Baixa Tensão | 18/05/2026 | Modificação | Canalis - caixa de alimentação 63A 3F + N + PE | BT9 | PRO | 100777 | CANALIS KN | Power Products | PPLVB | CONFIGURABLE | 4 - LARGE BUILDING CONFIGURABLE | BUS | BUS | B2 | BUSWAY KN | B2BUS | 263.68 | EUR | 1 | UN | 3606480003172 | A | 1 | 8 | 29.9 | 11 | CM | 666 | 580 | G | 2631.2 | CMQ | 36 | UN | 73606480003171 | 37.4 | 80 | 60 | CM | 29.818 | 580 | KG | 179.52 | DMQ | [24 empty] | 1 | UN | 3606480003172 | 0.8 | 3 | 1.07 | DM | 0.78 | 580 | KG | 2.568 | DMQ | 8536900100
C125N42AFM | Tabela de Preços de Equipamentos e sistemas de distribuição de energia de Baixa Tensão | 18/05/2026 | Modificação | NS1250N 50kA 4P 1250A Fixo Manual 2.0A | BT8 | DBT | 133346 | COMPACT NS 630B-1600 | Power Products | PPCCB | CONFIGURABLE | 4 - LARGE BUILDING CONFIGURABLE | CCB | CCB | PL | COMPACT NS >= 630A | PLCCB | 10489.705 | EUR | 1 | UN | 3606482097957 | C | 1 | 30 | 60 | 40 | CM | 16.4 | 16.4 | KG | 72000 | CMQ | [12 empty] | 1 | UN | 3606482097957 | 30 | 60 | 40 | CM | 16.4 | 16.4 | KG | 72000 | CMQ | [12 empty] | 1 | UN | 3606482097957 | 30 | 60 | 40 | CM | 16.4 | 16.4 | KG | 72000 | CMQ | 8536209090
NSYPLAT554G | Tabela de Preços de Equipamentos e sistemas de distribuição de energia de Baixa Tensão | 18/05/2026 | Modificação | Floor standing encl. polyester vers.PLAT open top w/ canopy 500x500x420 IP44 | EN1 | CUE | 108763 | PanelSeT P FS PLA | Power Products | PPUES | GENERAL PURPOSE | 3 - INDUSTRY GENERAL PURPOSE | UEA | UEA | PA | UE - FLOOR STANDING ENCLOSURES PLA IN POLYESTER. | PAUEA | 1004.3743 | EUR | 1 | UN | 3606480775444 | C4 | 1 | 48.5 | 55 | 53.5 | CM | 17 | 17 | KG | 142711.25 | CMQ | 8 | UN |  | 1230 | 1200 | 1000 | MM | 155.76 | 17 | KG | 1476 | DMQ | [12 empty] | 1 | UN |  | 0 | 0 | 0 |  | 17.72 | 17 | KG | 132.192 | DMQ | 1 | UN | 3606480775444 | 510 | 480 | 540 | MM | 17.72 | 17 | KG | 132.192 | DMQ | 9403700000
KNB50SF4 | Tabela de Preços de Equipamentos e sistemas de distribuição de energia de Baixa Tensão | 18/05/2026 | Modificação | Canalis - Ligador 50A 3F + N fusível NF | BT9 | PRO | 100777 | CANALIS KN | Power Products | PPLVB | CONFIGURABLE | 4 - LARGE BUILDING CONFIGURABLE | BUS | BUS | B2 | BUSWAY KN | B2BUS | 410.1 | EUR | 1 | UN | 3606480006289 | B | 1 | 13.7 | 34.6 | 16.6 | CM | 1.742 | 1.742 | KG | 7868.732 | CMQ | 52 | UN |  | 197 | 120 | 80 | CM | 112.28 | 1.742 | KG | 1891.2 | DMQ | [12 empty] | 1 | UN |  | 1.37 | 3.46 | 1.66 | CM | 1.65 | 1.742 | KG | 7.869 | DMQ | 1 | UN | 3606480006289 | 13.7 | 34.6 | 16.6 | CM | 1.65 | 1.742 | KG | 7868.732 | CMQ | 8537109899
CAE40B5 | Tabela de Preços de Equipamentos e sistemas de distribuição de energia de Baixa Tensão | 18/05/2026 | Modificação | Relé de controle, Easy TeSys Control, CAE, 4NO, <=690V, bobina 24V AC 50Hz | BT2 | CUE | 144052 | EASYPACT TVS ACCESS | Power Products | PPCTR | GENERAL PURPOSE | 2 - SMALL & MED BUILDING GENERAL PURPOSE | TEE | TEE | LC | TESYS EASY & SPECIAL | LCTEE | 54.595 | EUR | 1 | UN | 3606480329166 | C | 36 | 5 | 8.5 | 7.5 | CM | 296 | 296 | G | 318.75 | CMQ | [12 empty] | 36 | UN | 43606480329164 | 15 | 40 | 30 | CM | 10895 | 296 | G | 18 | DMQ | [12 empty] | 1 | UN | 3606480329166 | 5 | 8.5 | 7.5 | CM | 296 | 296 | G | 318.75 | CMQ | 8536419089
VZ308E-15BP02 | Tabela de Preços de Soluções de Conectividade | 18/05/2026 | Modificação | PTPRD_ODA_PHOTO_Integration | GE1 | PRO | 191551 | ZONE VALVES AND ACT. | Digital Energy | DBPRD | GENERAL PURPOSE | 2B- BUILDING MANAGEMENT OFFER GENERAL PURPOSE | FDB | FDB | FD | FIELD DEVICES BMS | FDFDB | 41.02 | EUR | 1 | UN | 3606489661083 | C | 1 | 3.5 | 10 | 6.5 | CM | 149 | 149 | G | 227.5 | CMQ | [36 empty] | 1 | UN | 3606489661083 | 5.4 | 13 | 10.1 | CM | 205 | 149 | G | 709.02 | CMQ | 8481809990
ZB5AG212C0 | Tabela de Preços de Automação e Controlo | 18/05/2026 | Modificação | Cabeça selector llave 421e 2 posições fijas cor cim | AC3 | ACI | 100316 | DIAMETER 22 | Industrial Control | IDSIG | GENERAL PURPOSE | 3 - INDUSTRY GENERAL PURPOSE | CTS | CTS | MP | PUSHBUTTONS | MPCTS | 82.2 | EUR | 1 | UN | 3606489765224 | C | 1 | 8.6 | 5.2 | 3.3 | CM | 67 | 67 | G | 147.576 | CMQ | [36 empty] | 1 | UN | 3606489765224 | 8.6 | 5.2 | 3.3 | CM | 67 | 67 | G | 147.576 | CMQ | 8538909999
A9S61220 | Tabela de Preços de Equipamentos e sistemas de distribuição de energia de Baixa Tensão | 18/05/2026 | Modificação | iSW com indicador - 2 pólos - 20 A - 250 V | BT1 | RPT | 190600 | ACTI9 | Power Products | PPCFD | GENERAL PURPOSE | 2 - SMALL & MED BUILDING GENERAL PURPOSE | FTI | FTI | DI | ACTI9 PROTECTION DEVICES INDUSTRIAL | DIFTI | 41.295 | EUR | 1 | UN | 3606480088926 | A | 1 | 7.5 | 8.5 | 2 | CM | 68 | 68 | G | 127.5 | CMQ | [12 empty] | 144 | UN | 43606480088924 | 30 | 40 | 30 | CM | 10.893 | 68 | KG | 36000 | CMQ | 12 | UN | 13606480088923 | 8.5 | 22.3 | 9.3 | CM | 875 | 68 | G | 1762.815 | CMQ | 1 | UN | 3606480088926 | 2 | 8.5 | 8 | CM | 68 | 68 | G | 136 | CMQ | 8536508000
NSYCRTM2US | Tabela de Preços de Equipamentos e sistemas de distribuição de energia de Baixa Tensão | 18/05/2026 | Modificação | Actassi - 19" support 2U adjustable in depth to fix non 19" equipment | EN1 | CUE | 186906 | Actassi S Accessories | Power Products | PPUES | GENERAL PURPOSE | 2 - SMALL & MED BUILDING GENERAL PURPOSE | ISM | ISM | RA | EU R&A | RAISM | 94.08 | EUR | 1 | UN | 3606480173387 | C | 1 | 11 | 39.5 | 8 | CM | 991 | 991 | G | 3476 | CMQ | 154 | UN | 73606480173386 | 70 | 120 | 80 | CM | 194.04 | 991 | KG | 672 | DMQ | [12 empty] | 1 | UN |  | 0 | 0 | 0 |  | 1.26 | 991 | KG | 0 |  | 1 | UN | 3606480173387 | 3.95 | 0.8 | 1.1 | DM | 1.26 | 991 | KG | 3.476 | DMQ | 7326909890
NU3773 | Tabela de Preços de Equipamentos e sistemas de distribuição de energia de Baixa Tensão | 18/05/2026 | Modificação | Nova Unica - Módulo luz LED - 12-24V - Branco | IS1 | RPT | 181958 | NEW UNICA | Home Solutions | HSCWD | GENERAL PURPOSE | 1 - RESIDENTIAL GENERAL PURPOSE | CLD | CLD | DU | CONNECTED LIVING UNICA | DUCLD | 152.275 | EUR | 1 | UN | 3606489456269 | C | 1 | 6.3 | 8.5 | 8 | CM | 61 | 61 | G | 428.4 | CMQ | 432 | UN | 43606489456267 | 77 | 60 | 80 | CM | 41.122 | 61 | KG | 369600 | CMQ | 27 | UN | 43606489456267 | 15 | 40 | 30 | CM | 1.941 | 61 | KG | 18 | DMQ | [12 empty] | 1 | UN | 3606489456269 | 6.3 | 8.5 | 8 | CM | 62 | 61 | G | 428.4 | CMQ | 8538909999
LC1G185KUEN | Tabela de Preços de Automação e Controlo | 18/05/2026 | Modificação | Contactor TeSys LC1G 185A 440V 3P AC3 bobina 100-250V CA-CC | BT2 | CUE | 181036 | GIGA GL CTR >=115 | Power Products | PPCTR | GENERAL PURPOSE | 3 - INDUSTRY GENERAL PURPOSE | TCC | TCC | AC | TESYS CONTROL CONTACTOR | ACTCC | 1472.505 | EUR | 1 | UN | 3606481921949 | A | 1 | 25.5 | 38.5 | 23.5 | CM | 4.839 | 4.839 | KG | 23071.125 | CMQ | 12 | UN | 13606481921946 | 75 | 80 | 60 | CM | 68.454 | 4.839 | KG | 360000 | CMQ | [24 empty] | 1 | UN | 3606481921949 | 25.5 | 32 | 17 | CM | 4.57 | 4.839 | KG | 13872 | CMQ | 8536490099
NSYPLA7123TG | Tabela de Preços de Equipamentos e sistemas de distribuição de energia de Baixa Tensão | 18/05/2026 | Modificação | Floor standing encl. polyester vers.PLA compl.sealed 750x1250x320 IP65 glazed | EN1 | CUE | 108763 | PanelSeT P FS PLA | Power Products | PPUES | GENERAL PURPOSE | 3 - INDUSTRY GENERAL PURPOSE | UEA | UEA | PA | UE - FLOOR STANDING ENCLOSURES PLA IN POLYESTER. | PAUEA | 2105.2075 | EUR | 1 | UN | 3606480775048 | C4 | 1 | 38 | 132 | 76 | CM | 38.6 | 38.6 | KG | 381216 | CMQ | 4 | UN |  | 1880 | 1300 | 1000 | MM | 152.14 | 38.6 | KG | 2444 | DMQ | [24 empty] | 1 | UN | 3606480775048 | 760 | 380 | 1280 | MM | 33.785 | 38.6 | KG | 369.664 | DMQ | 9403700000
M9F22163 | Tabela de Preços de Equipamentos e sistemas de distribuição de energia de Baixa Tensão | 18/05/2026 | Modificação | Multi9 - Disjuntor C60SP, 1P, 63A, curva C, 10kA (UL1077), 10kA (IEC/EN 60947-2) | BT1 | RPT | 190621 | MULTI9 | Power Products | PPCFD | GENERAL PURPOSE | 2 - SMALL & MED BUILDING GENERAL PURPOSE | FTD | FTD | D9 | MULTI9 PROTECTION FOR OEM | D9FTD | 70.3 | EUR | 1 | UN | 3606481168115 | C | 1 | 7.5 | 8.5 | 1.8 | CM | 126 | 126 | G | 114.75 | CMQ | [12 empty] | 144 | UN | 43606481168113 | 30 | 40 | 30 | CM | 19.039 | 126 | KG | 36 | DMQ | 12 | UN | 13606481168112 | 0.78 | 2.25 | 0.88 | DM | 1.546 | 126 | KG | 1.544 | DMQ | 1 | UN | 3606481168115 | 7.5 | 8.5 | 1.8 | CM | 126 | 126 | G | 114.75 | CMQ | 8536201090
A9E18325 | Tabela de Preços de Equipamentos e sistemas de distribuição de energia de Baixa Tensão | 18/05/2026 | Modificação | sinalizador luminoso duplo Acti9 iIL - Verde/Vermelha - 110-230 V ca | BT1 | RPT | 135006 | ACTI9 | Power Products | PPCFD | GENERAL PURPOSE | 2 - SMALL & MED BUILDING GENERAL PURPOSE | FTI | FTI | DI | ACTI9 PROTECTION DEVICES INDUSTRIAL | DIFTI | 20.53 | EUR | 1 | UN | 3606480088377 | A | 1 | 1.8 | 8.2 | 6.6 | CM | 45 | 45 | G | 97.416 | CMQ | [12 empty] | 108 | UN | 43606480088375 | 30 | 40 | 30 | CM | 5.906 | 45 | KG | 36000 | CMQ | 12 | UN | 13606480088374 | 7.8 | 23.3 | 9.8 | CM | 602 | 45 | G | 1818.88 | CMQ | 1 | UN | 3606480088377 | 6.6 | 8.2 | 1.8 | CM | 45 | 45 | G | 104.922 | CMQ | 8531807000
DXN10051E | Tabela de Preços de Equipamentos e sistemas de distribuição de energia de Baixa Tensão | 18/05/2026 | Modificação | Dexson - mini calha - 20x12 mm - 1 compartimento - adesivo - PVC - branco | IS3 | RPT | 181742 | DEXSON | Home Solutions | HSCWD | GENERAL PURPOSE | 1 - RESIDENTIAL GENERAL PURPOSE | CLR | CLR | RS | CONNECTED LIVING - RESIDENTIAL | RSCLR | 2.47 | EUR | 1 | UN | 7702496034875 | A | 50 | 1.5 | 200 | 2 | CM | 210 | 210 | G | 600 | CMQ | 1950 | UN | 17702496034872 | 220 | 120 | 76 | CM | 420.5 | 210 | KG | 2006400 | CMQ | [12 empty] | 50 | UN | 27702496034879 | 8.2 | 201.5 | 23.3 | CM | 10.5 | 210 | KG | 38498.59 | CMQ | 50 | UN | 27702496034879 | 8.2 | 201.5 | 23.3 | CM | 10.5 | 210 | KG | 38498.59 | CMQ | 3925902000
LV948323 | Tabela de Preços de Equipamentos e sistemas de distribuição de energia de Baixa Tensão | 18/05/2026 | Modificação | MTZ2 40 H2 - 4000 A - 3P extraível - configurável | BT8 | DBT | 190406 | MTZ2-3 ACTIVE IEC | Power Products | PPACB | CONFIGURABLE | 4 - LARGE BUILDING CONFIGURABLE | ACB | ACB | 06 | MTZ ACTIVE OFFER | 06ACB | 28067.87 | EUR | 1 | UN | 3606486813614 | C | 1 | 2 | 2 | 1 | CM | 10 | 10 | G | 4 | CMQ | [36 empty] | 1 | UN | 3606486813614 | 2 | 2 | 1 | CM | 10 | 10 | G | 4 | CMQ | 8536209090
LA1KN13 | Tabela de Preços de Automação e Controlo | 18/05/2026 | Modificação | TeSys K - bloco de contactos auxiliares - 1 NA + 3 NF - terminais parafuso | BT2 | CUE | 174547 | TESYS MICRA CTR ACC | Power Products | PPCTR | GENERAL PURPOSE | 3 - INDUSTRY GENERAL PURPOSE | TCC | TCC | AC | TESYS CONTROL CONTACTOR | ACTCC | 24.2 | EUR | 1 | UN | 3389110500134 | C | 1 | 3.5 | 3.9 | 3 | CM | 40 | 40 | G | 40.95 | CMQ | [12 empty] | 100 | UN | 23389110500138 | 15 | 40 | 30 | CM | 4.58 | 40 | KG | 18 | CMQ | 10 | UN | 13389110500131 | 5 | 17 | 16 | CM | 411 | 40 | G | 1653 | CMQ | 1 | UN | 3389110500134 | 3.5 | 3.9 | 3 | CM | 40 | 40 | G | 40.95 | CMQ | 8536508000
ZB5FH2C0 | Tabela de Preços de Automação e Controlo | 18/05/2026 | Modificação | botão flush outgoing cabeça preta woodpecker | AC3 | ACI | 100316 | DIAMETER 22 | Industrial Control | IDSIG | GENERAL PURPOSE | 3 - INDUSTRY GENERAL PURPOSE | CTS | CTS | MP | PUSHBUTTONS | MPCTS | 41.9 | EUR | 1 | UN | 3606489773168 | C | 1 | 5.45 | 5.2 | 4.3 | CM | 25 | 25 | G | 121.862 | CMQ | [12 empty] | 40 | UN |  | 15 | 40 | 30 | CM | 1.195 | 25 | KG | 18000 | CMQ | [12 empty] | 1 | UN | 3606489773168 | 5.5 | 5.2 | 4.3 | CM | 25 | 25 | G | 122.98 | CMQ | 8538909999
ZB4BT2 | Tabela de Preços de Automação e Controlo | 18/05/2026 | Modificação | Cabeça de cogumelo 40mm.preto emergência | AC3 | ACI | 100316 | DIAMETER 22 | Industrial Control | IDSIG | GENERAL PURPOSE | 3 - INDUSTRY GENERAL PURPOSE | CTS | CTS | MP | PUSHBUTTONS | MPCTS | 50.05 | EUR | 1 | UN | 3389110888638 | A | 1 | 8.8 | 4.5 | 5.3 | CM | 76 | 76 | G | 209.88 | CMQ | [12 empty] | 42 | UN | 43389110888636 | 15 | 40 | 30 | CM | 3.473 | 76 | KG | 18 | DMQ | [12 empty] | 1 | UN | 3389110888638 | 0.44 | 0.9 | 0.5 | DM | 0.076 | 76 | KG | 0.198 | DMQ | 8538909999
A9DC3632 | Tabela de Preços de Equipamentos e sistemas de distribuição de energia de Baixa Tensão | 18/05/2026 | Modificação | Acti9 iCV40N - disjuntor diferencial - 1P+N - 32 A - C - 6000A - 30mA - tipo A | BT1 | RPT | 135006 | ACTI9 | Power Products | PPCFD | GENERAL PURPOSE | 2 - SMALL & MED BUILDING GENERAL PURPOSE | FTD | FTD | DT | ACTI9 PROTECTION DEVICES TERTIARY | DTFTD | 173.78 | EUR | 1 | UN | 3606489444167 | C | 1 | 4 | 10 | 8.2 | CM | 226 | 205 | G | 328 | CMQ | [12 empty] | 54 | UN | 43606489444165 | 30 | 40 | 30 | CM | 12.661 | 205 | KG | 36000 | CMQ | [12 empty] | 1 | UN | 3606489444167 | 4 | 10 | 8.2 | CM | 226 | 205 | G | 328 | CMQ | 8536201090
9001KS73B | Tabela de Preços de Automação e Controlo | 18/05/2026 | Modificação | SELECTOR SWITCH OPERATOR 30MM T-K | AC3 | ACI | 100301 | DIAMETER 30 | Industrial Control | IDSIG | GENERAL PURPOSE | 3 - INDUSTRY GENERAL PURPOSE | CTS | CTS | MP | PUSHBUTTONS | MPCTS | 100.7 | EUR | 1 | UN | 3389118039384 | C | 1 | 5.08 | 7.112 | 5.842 | CM | 122.47 | 122.47 | G | 211.065 | CMQ | [36 empty] | 1 | UN | 785901820758 | 5.08 | 7.112 | 5.842 | CM | 122.47 | 122.47 | G | 211.065 | CMQ | 8538909999
METSECT5DA050 | Tabela de Preços de Equipamentos e sistemas de distribuição de energia de Baixa Tensão | 18/05/2026 | Modificação | Transformador de corrente tropicalizado 500 5 saída dupla para barras 32x65 | BT7 | DBT | 107955 | CURRENT TRANSFORMERS | Digital Energy | DPLVP | GENERAL PURPOSE | 2 - SMALL & MED BUILDING GENERAL PURPOSE | EMM | EMM | PW | METERS, INSULATION MONITORING & ENERGY SERVERS | PWEMM | 89.615 | EUR | 1 | UN | 3303431123643 | B | 1 | 10.2 | 10.1 | 9.4 | CM | 480.6 | 480.6 | G | 968.388 | CMQ | [12 empty] | 16 | UN | 43303431123641 | 30 | 40 | 30 | CM | 8.823 | 480.6 | KG | 36 | DMQ | [12 empty] | 1 | UN | 3303431123643 | 9.4 | 10.2 | 10.1 | CM | 502 | 480.6 | G | 968.388 | CMQ | 8504318090
LVS04263 | Tabela de Preços de Equipamentos e sistemas de distribuição de energia de Baixa Tensão | 18/05/2026 | Modificação | 2 tampas para abracadeiras V. C=1000mm | BT6 | DBT | 176130 | PRISMASET COM.ACCESS | Power Products | PPLVS | GENERAL PURPOSE | 2 - SMALL & MED BUILDING GENERAL PURPOSE | LVE | LVE | L1 | PRISMASET IP40 | L1LVE | 41.425 | EUR | 1 | UN | 3606481866479 | C | 1 | 1.2 | 100 | 6.4 | CM | 358 | 358 | G | 768 | CMQ | 300 | UN |  | 73 | 120 | 80 | CM | 120.5 | 358 | KG | 700800 | CMQ | 50 | UN | 13606481866476 | 19 | 105.5 | 29 | CM | 18.2 | 358 | KG | 58130.5 | CMQ | 50 | UN | 13606481866476 | 190 | 1055 | 290 | MM | 18200 | 358 | G | 58130500 | MMQ | 1 | UN | 3606481866479 | 1.2 | 100 | 6.4 | CM | 357 | 358 | G | 768 | CMQ | 3925902000
BMH0702P17A2A | Tabela de Preços de Automação e Controlo | 18/05/2026 | Modificação | Servo motor BMH - 2.5 Nm - 8000 rpm - eixo chaveado - sem freio - IP54 | AC2 | ACI | 132912 | SERVO MOTORS | Discrete Automation | IDMST | PROGRAMABLE | 7 - INDUSTRY PROGRAMMABLE | AAM | AAM | DV | MOTION | DVAAM | 1157.91 | EUR | 1 | UN | 3606485193922 | C | 1 | 11.8 | 37.8 | 17.5 | CM | 2 | 2 | KG | 7805.7 | CMQ | [12 empty] | 4 | UN |  | 30 | 60 | 40 | CM | 9.152 | 2 | KG | 72000 | CMQ | [12 empty] | 1 | UN | 3606485193922 | 110 | 400 | 200 | MM | 2000 | 2 | G | 8800 | CMQ | 8501522089
SRV1KRILRK-E | Tabela de Preços de Equipamentos e sistemas de distribuição de energia de Baixa Tensão | 18/05/2026 | Modificação | Easy UPS On-Line da APC, 1000VA900W, Montagem em Bastidor 4U, 230V, 4x saídas IEC C13, Ranhura para Placa Inteligente, LCD, Autonomia Alargada | ITH | UAI | 179991 | MEDIUM EASY UPS ONLINE | Secure Power | SPBPP | GENERAL PURPOSE | 2 - SMALL & MED BUILDING GENERAL PURPOSE | ITH | ITH | E1 | EASY UPS 1PH | E1ITH | 898.5 | EUR | 1 | UN | 0731304450962 | C | 1 | 48 | 60 | 50 | CM | 33.1 | 33.1 | KG | 144000 | CMQ | [36 empty] | 1 | UN | 731304450962 | 48 | 60 | 50 | CM | 33.1 | 33.1 | KG | 0.144 | MTQ | 8504409590
NSYCTL500DLM | Tabela de Preços de Equipamentos e sistemas de distribuição de energia de Baixa Tensão | 18/05/2026 | Modificação | Plain metallic front plate, 22 modules, RAL 7035, H150xW500mm | EN1 | CUE | 132527 | Electrical Distributio | Power Products | PPUES | GENERAL PURPOSE | 3 - INDUSTRY GENERAL PURPOSE | UEC | UEC | EC | UE-STEEL WALL MOUNT. ENCLOSURE, CRN, S3D, CM AND CABLE GLAND | ECUEC | 44.863 | EUR | 1 | UN | 3606480162718 | A4 | 2 | 2.5 | 50 | 16 | CM | 778 | 778 | G | 2000 | CMQ | 96 | UN |  | 330 | 1200 | 1000 | MM | 87.688 | 778 | KG | 396 | DMQ | [24 empty] | 2 | UN |  | 500 | 50 | 160 | MM | 1.6 | 778 | KG | 4 | DMQ | 7326909890
ATS490C59Y | Tabela de Preços de Automação e Controlo | 18/05/2026 | Modificação | Soft starter, Altivar Soft Starter ATS490, 590A, 208 a 690V CA, alimentação de controle 110 a 230V CA | AC2 | ACI | 190343 | SOFT STARTER ATS490 | Drives | IDVSD | CONFIGURABLE | 5 - INDUSTRY CONFIGURABLE | SDS | SDS | AP | ADVANCED SOFT STARTERS | APSDS | 10551.56 | EUR | 1 | UN | 3606486948910 | C | 1 | 53 | 60.1 | 40 | CM | 38 | 38 | KG | 127412 | CMQ | 2 | UN |  | 67.4 | 80 | 60 | CM | 84.5 | 38 | KG | 323520 | CMQ | 1 | UN |  | 53 | 60 | 40 | CM | 38 | 38 | KG | 127200 | CMQ | [12 empty] | 1 | UN | 3606486948910 | 53 | 40 | 60 | CM | 38 | 38 | KG | 127200 | CMQ | 8537109899
SLGM08BUM | Tabela de Preços de Soluções de Conectividade | 18/05/2026 | Modificação | ModBus Glass Touch Panel 8 botões PIR | GE1 | PRO | 181671 | LIVING SPACE ROOM&HMI | Digital Energy | DBPRD | GENERAL PURPOSE | 2B- BUILDING MANAGEMENT OFFER GENERAL PURPOSE | FDB | FDB | FD | FIELD DEVICES BMS | FDFDB | 322.33 | EUR | 1 | UN | 3606486528082 | C | 1 | 3.15 | 9.5 | 9.5 | CM | 201 | 201 | G | 284.288 | CMQ | 576 | UN |  | 10 | 120 | 80 | CM | 129.926 | 201 | KG | 96000 | CMQ | 24 | UN | 13606486528089 | 30 | 40 | 30 | CM | 7.294 | 201 | KG | 36000 | CMQ | [12 empty] | 1 | UN | 3606486528082 | 3.15 | 9.5 | 9.5 | CM | 201 | 201 | G | 284.288 | CMQ | 8537109899
MIP99034 | Tabela de Preços de Equipamentos e sistemas de distribuição de energia de Baixa Tensão | 18/05/2026 | Modificação | Resi9 MP - Kit de selagem IP41 - superfície - Branco | BT3 | RPT | 137969 | RESI9 | Power Products | PPCFD | GENERAL PURPOSE | 1 - RESIDENTIAL GENERAL PURPOSE | FR9 | FR9 | C9 | FD RESIDENTIAL - COF | C9FR9 | 10.845 | EUR | 1 | UN | 3606480167980 | C | 1 | 0.3 | 37.5 | 3.5 | CM | 44 | 44 | G | 39.375 | CMQ | [12 empty] | 200 | UN | 23606480167984 | 30 | 60 | 40 | CM | 9.534 | 44 | KG | 72000 | CMQ | [12 empty] | 1 | UN | 3606480167980 | 0.3 | 37.5 | 3.5 | CM | 44 | 44 | G | 39.375 | CMQ | 8538100000
VZ408E-15BP04 | Tabela de Preços de Soluções de Conectividade | 18/05/2026 | Modificação | PTPRD_ODA_PHOTO_Integration | GE1 | PRO | 191551 | ZONE VALVES AND ACT. | Digital Energy | DBPRD | GENERAL PURPOSE | 2B- BUILDING MANAGEMENT OFFER GENERAL PURPOSE | FDB | FDB | FD | FIELD DEVICES BMS | FDFDB | 51.27 | EUR | 1 | UN | 3606489661298 | C | 1 | 13 | 5.4 | 9.4 | CM | 240 | 240 | G | 659.88 | CMQ | [36 empty] | 1 | UN | 3606489661298 | 5.4 | 13 | 10.1 | CM | 280 | 240 | G | 709.02 | CMQ | 8481809990
EPH1100121 | Tabela de Preços de Equipamentos e sistemas de distribuição de energia de Baixa Tensão | 18/05/2026 | Modificação | Asfora - Botão de pressão duplo - 10A - Branco | IS1 | RPT | 181806 | ASFORA | Home Solutions | HSCWD | GENERAL PURPOSE | 1 - RESIDENTIAL GENERAL PURPOSE | CLB | CLB | PS | CONNECTED LIVING BASIC | PSCLB | 5.41 | EUR | 1 | UN | 3606480525490 | C | 1 | 4 | 8.5 | 8.5 | CM | 75 | 75 | G | 289 | CMQ | 1920 | UN | 73606480525499 | 128 | 120 | 80 | CM | 213.904 | 75 | KG | 1228.8 | DMQ | 120 | UN | 33606480525491 | 30 | 60 | 40 | CM | 10.154 | 75 | KG | 72000 | CMQ | 10 | UN | 13606480525497 | 9.3 | 27.5 | 18.5 | CM | 802 | 75 | G | 4731.375 | CMQ | 1 | UN | 3606480525490 | 4 | 8.5 | 8.5 | CM | 75 | 75 | G | 289 | CMQ | 8536508000
ZBV0143 | Tabela de Preços de Automação e Controlo | 18/05/2026 | Modificação | lente simples vermelha - para luz piloto Ø 22 XB4 | AC3 | ACI | 100316 | DIAMETER 22 | Industrial Control | IDSIG | GENERAL PURPOSE | 3 - INDUSTRY GENERAL PURPOSE | CTS | CTS | MP | PUSHBUTTONS | MPCTS | 5.51 | EUR | 1 | UN | 3389110099898 | B | 10 | 0.9 | 2.9 | 2.9 | CM | 2 | 2 | G | 7.569 | CMQ | [12 empty] | 400 | UN | 43389110099896 | 15 | 40 | 30 | CM | 1.277 | 2 | KG | 18000 | CMQ | 10 | UN | 13389110099895 | 5.4 | 5.2 | 4.3 | CM | 25 | 2 | G | 120.744 | CMQ | 1 | UN | 3389110099898 | 0.9 | 2.9 | 2.9 | CM | 2 | 2 | G | 7.569 | CMQ | 8538909999
31148 | Tabela de Preços de Equipamentos e sistemas de distribuição de energia de Baixa Tensão | 18/05/2026 | Modificação | inversor monobloco Interpact INS320 - 3 pólos - 320 A | BT4 | DBT | 180945 | TRANSFERPACT MTSE | Power Products | PPATS | CONFIGURABLE | 4 - LARGE BUILDING CONFIGURABLE | ATS | ATS | AK | TRANSFERPACT FXM 100 A 630 A | AKATS | 860.025 | EUR | 1 | UN | 3303430311485 | C | 1 | 23 | 23 | 50 | CM | 13.814 | 13.814 | KG | 26450 | CMQ | [12 empty] | 1 | UN | 3303430311485 | 30 | 60 | 40 | CM | 14.5 | 13.814 | KG | 72000 | CMQ | [12 empty] | 1 | UN | 3303430311485 | 23 | 23 | 50 | CM | 13.814 | 13.814 | KG | 26450 | CMQ | 8536508000
VW3S8201R30 | Tabela de Preços de Automação e Controlo | 18/05/2026 | Modificação | cable for pulse/direction signal - 5 V - shielded - 3 m | AC2 | ACI | 138933 | STEPPER ACCESSORIES | Discrete Automation | IDMST | PROGRAMABLE | 7 - INDUSTRY PROGRAMMABLE | AAM | AAM | DV | MOTION | DVAAM | 106.84 | EUR | 1 | UN | 3389119224581 | C | 1 | 4.7 | 21.4 | 20.8 | CM | 266 | 266 | G | 2092.064 | CMQ | [12 empty] | 30 | UN | 43389119224589 | 30 | 60 | 40 | CM | 9112 | 266 | G | 72 | DMQ | [12 empty] | 1 | UN | 3389119224581 | 20 | 280 | 260 | MM | 262 | 266 | G | 1456 | CMQ | 8544429090
NSYTRV62 | Tabela de Preços de Equipamentos e sistemas de distribuição de energia de Baixa Tensão | 18/05/2026 | Modificação | BORNE PASS 6MM2 CINZ 1P 1X1 | BT6 | DBT | 108693 | LINERGY MULTISTAND T.B | Power Products | PPLVS | GENERAL PURPOSE | 2 - SMALL & MED BUILDING GENERAL PURPOSE | LVE | LVE | L3 | LINERGY | L3LVE | 2.265 | EUR | 1 | UN | 3606480532061 | A | 50 | 0.8 | 4.8 | 4.7 | CM | 14 | 13.608 | G | 18.048 | CMQ | 7000 | UN | 73606480532060 | 75 | 80 | 60 | CM | 115.2 | 13.608 | KG | 360 | DMQ | [12 empty] | 50 | UN | 13606480532068 | 5.2 | 21.5 | 10.5 | CM | 730 | 13.608 | G | 1173.9 | CMQ | 50 | UN | 13606480532068 | 5.2 | 21.5 | 10.5 | CM | 730 | 13.608 | G | 1173.9 | CMQ | 8536901000
A9A15215 | Tabela de Preços de Equipamentos e sistemas de distribuição de energia de Baixa Tensão | 18/05/2026 | Modificação | Acti 9 modular bell transfomer iTR - 230 V 50..60 Hz - saída 12..24 V - 25 VA | BT1 | RPT | 135006 | ACTI9 | Power Products | PPCFD | GENERAL PURPOSE | 2 - SMALL & MED BUILDING GENERAL PURPOSE | FTI | FTI | DI | ACTI9 PROTECTION DEVICES INDUSTRIAL | DIFTI | 136.61 | EUR | 1 | UN | 3606480097874 | B | 1 | 7 | 9.5 | 6 | CM | 662 | 662 | G | 399 | CMQ | [12 empty] | 14 | UN | 13606480097871 | 15 | 40 | 30 | CM | 9.588 | 662 | KG | 18000 | CMQ | [12 empty] | 1 | UN | 3606480097874 | 7 | 9.5 | 6 | CM | 662 | 662 | G | 399 | CMQ | 8504318090
A9N18568 | Tabela de Preços de Equipamentos e sistemas de distribuição de energia de Baixa Tensão | 18/05/2026 | Modificação | Vigi C120 - earth leakage add-on block - 3P - 500 mA - class AC | BT1 | RPT | 135006 | ACTI9 | Power Products | PPCFD | GENERAL PURPOSE | 2 - SMALL & MED BUILDING GENERAL PURPOSE | FTI | FTI | DI | ACTI9 PROTECTION DEVICES INDUSTRIAL | DIFTI | 429.88 | EUR | 1 | UN | 3606480376313 | C | 1 | 9.2 | 25 | 13.5 | CM | 529 | 529 | G | 3105 | CMQ | [12 empty] | 8 | UN | 43606480376311 | 30 | 40 | 30 | CM | 4.731 | 529 | KG | 36 | DMQ | [12 empty] | 1 | UN | 3606480376313 | 0.92 | 2.5 | 1.35 | DM | 0.567 | 529 | KG | 3.105 | DMQ | 8536303000
ILS1F573PC1A0 | Tabela de Preços de Automação e Controlo | 18/05/2026 | Modificação | integrated drive ILS with stepper motor - 24..36 V - CANopen DS301 - 3.5A | AC2 | ACI | 175905 | ILS STEPPER SYSTEMS | Discrete Automation | IDMST | PROGRAMABLE | 7 - INDUSTRY PROGRAMMABLE | AAM | AAM | DV | MOTION | DVAAM | 1097.09 | EUR | 1 | UN | 3389119227094 | C | 1 | 10.5 | 39 | 19 | CM | 2.8 | 2 | KG | 7780.5 | CMQ | [12 empty] | 6 | UN |  | 30 | 60 | 40 | CM | 17952 | 2 | G | 72 | DMQ | [12 empty] | 1 | UN | 3389119227094 | 105 | 390 | 190 | MM | 2800 | 2 | G | 7780.5 | CMQ | 8501510090
LC1G1154KUEN | Tabela de Preços de Automação e Controlo | 18/05/2026 | Modificação | Contactor TeSys LC1G 115A 440V 4P AC3 bobina 100-250V CA-CC | BT2 | CUE | 181036 | GIGA GL CTR >=115 | Power Products | PPCTR | GENERAL PURPOSE | 3 - INDUSTRY GENERAL PURPOSE | TCC | TCC | AC | TESYS CONTROL CONTACTOR | ACTCC | 1330.87 | EUR | 1 | UN | 3606481922120 | A | 1 | 25 | 32 | 20.8 | CM | 5.5 | 5.5 | KG | 16640 | CMQ | 10 | UN | 43606481922128 | 75 | 80 | 60 | CM | 69 | 5.5 | KG | 360000 | CMQ | [24 empty] | 1 | UN | 3606481922120 | 25 | 32 | 20.8 | CM | 5.5 | 5.5 | KG | 16640 | CMQ | 8536490099
DXN11101E | Tabela de Preços de Equipamentos e sistemas de distribuição de energia de Baixa Tensão | 18/05/2026 | Modificação | Dexson - ângulo externo - 60x40 mm - ABS+PC - branco | IS3 | RPT | 181742 | DEXSON | Home Solutions | HSCWD | GENERAL PURPOSE | 1 - RESIDENTIAL GENERAL PURPOSE | CLR | CLR | RS | CONNECTED LIVING - RESIDENTIAL | RSCLR | 3.415 | EUR | 1 | UN | 7702496034394 | A | 1 | 6.5 | 9 | 9 | CM | 83 | 83 | G | 526.5 | CMQ | 800 | UN | 17702496034391 | 80 | 120 | 80 | CM | 86.4 | 83 | KG | 768000 | CMQ | 50 | UN | 27702496034398 | 37 | 38 | 31 | CM | 4.65 | 83 | KG | 43586 | CMQ | 5 | UN | 37702496034395 | 8 | 31 | 31 | CM | 511 | 83 | G | 7688 | CMQ | 5 | UN | 37702496034395 | 8 | 31 | 31 | CM | 511 | 83 | G | 7688 | CMQ | 3925902000
ZB4FKCUST01 | Tabela de Preços de Automação e Controlo | 18/05/2026 | Modificação | Cabeça selectora flush luminosa branca 2 posições fixas | AC3 | ACI | 100316 | DIAMETER 22 | Industrial Control | IDSIG | GENERAL PURPOSE | 3 - INDUSTRY GENERAL PURPOSE | CTS | CTS | MP | PUSHBUTTONS | MPCTS | 86.1 | EUR | 1 | UN | 3606481821447 | C | 1 | 5.6 | 5.2 | 4.3 | CM | 78 | 78 | G | 125216 | MMQ | [36 empty] | 1 | UN | 3606481821447 | 56 | 52 | 43 | CM | 78 | 78 | G | 125216 | CMQ | 8536508000
LV948016 | Tabela de Preços de Equipamentos e sistemas de distribuição de energia de Baixa Tensão | 18/05/2026 | Modificação | MTZ2 10 H2 - 1000 A - 3P Fixo - configurável | BT8 | DBT | 190406 | MTZ2-3 ACTIVE IEC | Power Products | PPACB | CONFIGURABLE | 4 - LARGE BUILDING CONFIGURABLE | ACB | ACB | 06 | MTZ ACTIVE OFFER | 06ACB | 7362.15 | EUR | 1 | UN | 3606486812327 | C | 1 | 2 | 2 | 1 | CM | 10 | 10 | G | 4 | CMQ | [36 empty] | 1 | UN | 3606486812327 | 2 | 2 | 1 | CM | 10 | 10 | G | 4 | CMQ | 8536209090
A9F79410 | Tabela de Preços de Equipamentos e sistemas de distribuição de energia de Baixa Tensão | 18/05/2026 | Modificação | Acti9 iC60N - Disjuntor - 4P - 10A - Curva C - 6000A (IEC 60898-1) - 10 kA (IEC 60947-2) | BT1 | RPT | 190600 | ACTI9 | Power Products | PPCFD | GENERAL PURPOSE | 2 - SMALL & MED BUILDING GENERAL PURPOSE | FTD | FTD | DT | ACTI9 PROTECTION DEVICES TERTIARY | DTFTD | 124.9 | EUR | 1 | UN | 3606480093401 | A | 1 | 7.1 | 9.5 | 7.5 | CM | 426 | 426 | G | 505.875 | CMQ | 264 | UN | 73606480093400 | 50 | 120 | 80 | CM | 134.344 | 426 | KG | 480 | DMQ | 33 | UN | 43606480093409 | 30 | 40 | 30 | CM | 15.179 | 426 | KG | 36000 | CMQ | 3 | UN | 13606480093408 | 8.7 | 22 | 9.8 | CM | 1.334 | 426 | KG | 1875.72 | CMQ | 1 | UN | 3606480093401 | 7.1 | 9.5 | 7.5 | CM | 426 | 426 | G | 505.875 | CMQ | 8536201090
SXWSCDXSELXX | Tabela de Preços de Soluções de Conectividade | 18/05/2026 | Modificação | Cover Plate, User Interface, Basic | GE1 | PRO | 117134 | LIVING SPACE SENSORS | Digital Energy | DBPRD | GENERAL PURPOSE | 2B- BUILDING MANAGEMENT OFFER GENERAL PURPOSE | FDB | FDB | FD | FIELD DEVICES BMS | FDFDB | 88.42 | EUR | 1 | UN | 3606489507299 | C | 1 | 14.2 | 5 | 9.8 | CM | 140 | 140 | G | 695.8 | CMQ | [12 empty] | 14 | UN |  | 15 | 40 | 30 | CM | 2.177 | 140 | KG | 18000 | CMQ | [12 empty] | 1 | UN | 3606489507299 | 4.8 | 14 | 9.7 | CM | 133 | 140 | G | 651.84 | CMQ | 3925901000
LVS04493 | Tabela de Preços de Equipamentos e sistemas de distribuição de energia de Baixa Tensão | 18/05/2026 | Modificação | Ligacao LGYE HZ. a MasterPacT 1600A 3P | BT6 | DBT | 175795 | PRISMASET P STRUCT | Power Products | PPLVS | GENERAL PURPOSE | 2 - SMALL & MED BUILDING GENERAL PURPOSE | LVE | LVE | L3 | LINERGY | L3LVE | 715.835 | EUR | 1 | UN | 3606481884459 | C | 1 | 7 | 61 | 19 | CM | 7.2 | 7.2 | KG | 8113 | CMQ | 8 | UN | 73606481884458 | 25 | 120 | 80 | CM | 70 | 7.2 | KG | 240 | DMQ | [24 empty] | 1 | UN | 3606481884459 | 7 | 61 | 19 | CM | 7.2 | 7.2 | KG | 8113 | CMQ | 8544429090
MTN4020-3160 | Tabela de Preços de Equipamentos e sistemas de distribuição de energia de Baixa Tensão | 18/05/2026 | Modificação | M-Elegance - Quadro 2 elementos - Alumínio | IS1 | RPT | 181951 | MERTEN SYSTEM M | Home Solutions | HSCWD | GENERAL PURPOSE | 1 - RESIDENTIAL GENERAL PURPOSE | CLD | CLD | 40 | CONNECTED LIVING MERTEN | 40CLD | 17.805 | EUR | 1 | UN | 3606480726002 | A | 1 | 1 | 16.1 | 9 | CM | 48 | 48 | G | 144.9 | CMQ | [12 empty] | 90 | UN | 43606480726000 | 18.5 | 40 | 30 | CM | 5.39 | 48 | KG | 22200 | CMQ | 5 | UN | 13606480726009 | 6.4 | 17 | 10 | CM | 276 | 48 | G | 1088 | CMQ | 1 | UN | 3606480726002 | 1 | 16.1 | 9 | CM | 48 | 48 | G | 144.9 | CMQ | 3925901000
ZB5AK1233 | Tabela de Preços de Automação e Controlo | 18/05/2026 | Modificação | Cabeça de Interruptor selector iluminada - 2 posições - ø 22 - verde | AC3 | ACI | 100316 | DIAMETER 22 | Industrial Control | IDSIG | GENERAL PURPOSE | 3 - INDUSTRY GENERAL PURPOSE | CTS | CTS | MP | PUSHBUTTONS | MPCTS | 29.96 | EUR | 1 | UN | 3389110906066 | A | 1 | 5.7 | 3.3 | 5.2 | CM | 23 | 23 | G | 97.812 | CMQ | 1600 | UN |  | 75 | 80 | 60 | CM | 52.604 | 23 | KG | 360000 | CMQ | 200 | UN | 43389110906064 | 30 | 40 | 30 | CM | 5.249 | 23 | KG | 36000 | CMQ | [12 empty] | 1 | UN | 3389110906066 | 5.7 | 3.3 | 5.2 | CM | 23 | 23 | G | 97.812 | CMQ | 8538909999
LR3D365 | Tabela de Preços de Automação e Controlo | 18/05/2026 | Modificação | Relé de proteção térmico Tesys LRD - 48...65 A - classe 10A | BT2 | CUE | 107932 | TESYS DECA GL OLR â‰¤80A | Power Products | PPCTR | GENERAL PURPOSE | 3 - INDUSTRY GENERAL PURPOSE | TPP | TPP | GM | TESYS POWER & PROTECT | GMTPP | 205.43 | EUR | 1 | UN | 3389119215930 | B | 1 | 6.1 | 13.7 | 10.4 | CM | 394 | 394 | G | 869.128 | CMQ | [12 empty] | 13 | UN | 43389119215938 | 15 | 40 | 30 | CM | 5681 | 394 | G | 18 | DMQ | [12 empty] | 1 | UN | 3389119215930 | 65 | 140 | 110 | MM | 402 | 394 | G | 1001 | CMQ | 8536490099
TC903-EF4LDPSA | Tabela de Preços de Soluções de Conectividade | 18/05/2026 | Modificação | Termostato, SpaceLogic, FCU, On/Off, Protocolo, ECM,Deluxe, 240V, LCD, Wt | GE1 | PRO | 181672 | LIVING SPACE THERMSTAT | Digital Energy | DBPRD | GENERAL PURPOSE | 2B- BUILDING MANAGEMENT OFFER GENERAL PURPOSE | FDB | FDB | FD | FIELD DEVICES BMS | FDFDB | 164.23 | EUR | 1 | UN | 3606486952078 | C | 1 | 12.6 | 5.6 | 10.6 | CM | 200 | 151.2 | G | 747.936 | CMQ | 864 | UN |  | 80 | 120 | 80 | CM | 213.333 | 151.2 | KG | 768000 | CMQ | 36 | UN | 13606486952075 | 29.5 | 38.4 | 28 | CM | 7.847 | 151.2 | KG | 31718.4 | CMQ | [12 empty] | 1 | UN | 3606486952078 | 5.5 | 12.3 | 10.5 | CM | 200.2 | 151.2 | G | 710.325 | CMQ | 9032102090
LV839476 | Tabela de Preços de Equipamentos e sistemas de distribuição de energia de Baixa Tensão | 18/05/2026 | Modificação | Chassis terminal block for SDE2 - MTZ2/3 | BT8 | DBT | 145825 | MASTERPACT MTZ AUX. | Power Products | PPACB | CONFIGURABLE | 4 - LARGE BUILDING CONFIGURABLE | ACB | ACB | PR | AIR CIRCUIT BREAKERS | PRACB | 22.825 | EUR | 1 | UN | 3606489602871 | C | 1 | 0.1 | 0.1 | 0.1 | CM | 10 | 10 | G | 0.001 | CMQ | [36 empty] | 1 | UN | 3606489602871 | 1 | 1 | 1 | MM | 10 | 10 | G | 0.001 | CMQ | 8536901000
C320H3FM | Tabela de Preços de Equipamentos e sistemas de distribuição de energia de Baixa Tensão | 18/05/2026 | Modificação | Bloco Corte NS3200H 3P 3200 Fixo Manual | BT8 | DBT | 181425 | COMPACT NS 1600B-3200 | Power Products | PPCCB | CONFIGURABLE | 4 - LARGE BUILDING CONFIGURABLE | CCB | CCB | PL | COMPACT NS >= 630A | PLCCB | 19391.14 | EUR | 1 | UN | 3606482238343 | C | 1 | 43 | 80 | 60 | CM | 52.878 | 52.878 | KG | 206400 | CMQ | [36 empty] | 1 | UN | 3606482238343 | 43 | 80 | 60 | CM | 52.878 | 52.878 | KG | 206.4 | DMQ | 8536209090
C40F4TM400D | Tabela de Preços de Equipamentos e sistemas de distribuição de energia de Baixa Tensão | 18/05/2026 | Modificação | ComPacT DISJUNTOR NSX400F 36kA CC 4P 400A TMD | BT4 | DBT | 191790 | COMPACT NSX | Power Products | PPCCB | GENERAL PURPOSE | 2 - SMALL & MED BUILDING GENERAL PURPOSE | CCN | CCN | 01 | NSX | 01CCN | 9898.345 | EUR | 1 | UN | 3606481995117 | C | 1 | 14.7 | 29.1 | 20 | CM | 7 | 7 | KG | 8555.4 | CMQ | [12 empty] | 1 | UN |  | 30 | 40 | 30 | CM | 7.703 | 7 | KG | 36000 | CMQ | [12 empty] | 1 | UN | 3606481995117 | 14.7 | 29.1 | 20 | CM | 7.182 | 7 | KG | 8555.4 | CMQ | 8536209090
9001SKR1BH13 | Tabela de Preços de Automação e Controlo | 18/05/2026 | Modificação | PUSHBUTTON 600VAC 10AMP 30MM SK +OPTIONS | AC3 | ACI | 100301 | DIAMETER 30 | Industrial Control | IDSIG | GENERAL PURPOSE | 3 - INDUSTRY GENERAL PURPOSE | CTS | CTS | MP | PUSHBUTTONS | MPCTS | 56.74 | EUR | 1 | UN | 3389118037076 | C | 1 | 4.572 | 9.398 | 5.334 | CM | 62 | 62 | G | 229.189 | CMQ | [12 empty] | 11 | UN | 10785901848810 | 15 | 40 | 15 | CM | 1.05 | 62 | KG | 9000 | CMQ | [12 empty] | 1 | UN | 785901848813 | 56 | 92 | 47 | MM | 75 | 62 | G | 242144 | MMQ | 8536508000
LVS03500 | Tabela de Preços de Equipamentos e sistemas de distribuição de energia de Baixa Tensão | 18/05/2026 | Modificação | Platina P MasterPacT MTZ | BT6 | DBT | 175795 | PRISMASET P STRUCT | Power Products | PPLVS | GENERAL PURPOSE | 2 - SMALL & MED BUILDING GENERAL PURPOSE | LVE | LVE | L1 | PRISMASET IP40 | L1LVE | 433.205 | EUR | 1 | UN | 3606481874610 | C | 1 | 3 | 57 | 20.5 | CM | 3.779 | 3.779 | KG | 3505.5 | CMQ | 72 | UN |  | 102 | 120 | 80 | CM | 287.5 | 3.779 | KG | 979200 | CMQ | 6 | UN | 13606481874617 | 29 | 59 | 40 | CM | 23.056 | 3.779 | KG | 68.44 | DMQ | 6 | UN | 13606481874617 | 29 | 59 | 40 | CM | 23.056 | 3.779 | KG | 68440 | CMQ | 1 | UN | 3606481874610 | 3 | 57 | 20.5 | CM | 3.683 | 3.779 | KG | 3505.5 | CMQ | 7326909890
ZB5FH83 | Tabela de Preços de Automação e Controlo | 18/05/2026 | Modificação | Saída cabeça botão flush luminosous amarillo | AC3 | ACI | 100316 | DIAMETER 22 | Industrial Control | IDSIG | GENERAL PURPOSE | 3 - INDUSTRY GENERAL PURPOSE | CTS | CTS | MP | PUSHBUTTONS | MPCTS | 50.62 | EUR | 1 | UN | 3606481361783 | C | 1 | 4.3 | 5.5 | 5.3 | CM | 25 | 25 | G | 125.345 | CMQ | [36 empty] | 1 | UN | 3606481361783 | 5.5 | 5.2 | 4.3 | CM | 25 | 25 | G | 122.98 | CMQ | 8538909999
XAPK1201 | Tabela de Preços de Automação e Controlo | 18/05/2026 | Modificação | Harmony XAP, XB2 SL, estação de controlo vazia, liga de zinco, amarelo, M20, 1 furo 22mm, 80 x 80 x 51,5, UL cULus | AC3 | ACI | 100375 | ENCLOSURES&SAFETY C.S. | Industrial Control | IDSIG | GENERAL PURPOSE | 3 - INDUSTRY GENERAL PURPOSE | CTS | CTS | MP | PUSHBUTTONS | MPCTS | 70.73 | EUR | 1 | UN | 3389118039612 | A | 1 | 8 | 9 | 8.5 | CM | 541 | 541 | G | 612 | CMQ | [12 empty] | 12 | UN | 13389118039619 | 15 | 40 | 30 | CM | 6.753 | 541 | KG | 18 | DMQ | [12 empty] | 1 | UN | 3389118039612 | 8 | 9 | 8.5 | CM | 541 | 541 | G | 612 | CMQ | 7907000090
LV848730 | Tabela de Preços de Equipamentos e sistemas de distribuição de energia de Baixa Tensão | 18/05/2026 | Modificação | Circuit breaker Masterpact MTZ2 25H10 - 2500 A - 3P drawout - w/o Micrologic | BT8 | DBT | 145820 | MASTERPACT MTZ2-3 IEC | Power Products | PPACB | CONFIGURABLE | 4 - LARGE BUILDING CONFIGURABLE | ACB | ACB | PR | AIR CIRCUIT BREAKERS | PRACB | 30031.2 | EUR | 1 | UN | 3606480809378 | C | 1 | 0.1 | 0.2 | 0.1 | CM | 1 | 1 | G | 0.002 | CMQ | [36 empty] | 1 | UN | 3606480809378 | 1 | 2 | 1 | MM | 1 | 1 | G | 0.002 | CMQ | 8536209090
VLVAF5N03522AA | Tabela de Preços de Equipamentos e sistemas de distribuição de energia de Baixa Tensão | 18/05/2026 | Modificação | Auto banco 600kvar do Condensador de VarSet com BAT xxB 400V 50Hz do incomer | BTA | PRO | 136396 | PFC EQUIPMENT | Digital Energy | DPLVP | CONFIGURABLE | 4 - LARGE BUILDING CONFIGURABLE | APQ | APQ | RB | POWER FACTOR CORRECTION | RBAPQ | 20861.27 | EUR | 1 | UN | 3606480598364 | C | 1 | 231 | 120 | 80 | CM | 347.1 | 347.1 | KG | 2217600 | CMQ | 1 | UN | 3606480598364 | 231 | 120 | 80 | CM | 347.1 | 347.1 | KG | 2217600 | CMQ | [24 empty] | 1 | UN | 3606480598364 | 231 | 120 | 80 | CM | 347.1 | 347.1 | KG | 2217600 | CMQ | 8537109199
15126 | Tabela de Preços de Equipamentos e sistemas de distribuição de energia de Baixa Tensão | 18/05/2026 | Modificação | Comutador p/ amperimetro iCMA - 10 A | BT7 | DBT | 100347 | Rotary CAM switch | Industrial Control | IDSIG | GENERAL PURPOSE | 2 - SMALL & MED BUILDING GENERAL PURPOSE | EMM | EMM | PW | METERS, INSULATION MONITORING & ENERGY SERVERS | PWEMM | 184.88 | EUR | 1 | UN | 3303430151265 | B | 1 | 4 | 7.5 | 8 | CM | 77 | 77 | G | 240 | CMQ | [12 empty] | 80 | UN | 43303430151263 | 30 | 40 | 30 | CM | 6.567 | 77 | KG | 36000 | CMQ | [12 empty] | 1 | UN | 3303430151265 | 4 | 7.5 | 8 | CM | 77 | 77 | G | 240 | CMQ | 8536508000
LV848044 | Tabela de Preços de Equipamentos e sistemas de distribuição de energia de Baixa Tensão | 18/05/2026 | Modificação | Circuit breaker Masterpact MTZ2 16H2 - 1600 A - 3P fixed - w/o Micrologic | BT8 | DBT | 145820 | MASTERPACT MTZ2-3 IEC | Power Products | PPACB | CONFIGURABLE | 4 - LARGE BUILDING CONFIGURABLE | ACB | ACB | PR | AIR CIRCUIT BREAKERS | PRACB | 12979.165 | EUR | 1 | UN | 3606480808326 | C | 1 | 29.5 | 37.5 | 30.5 | CM | 47.251 | 47.251 | KG | 33740.625 | CMQ | [36 empty] | 1 | UN | 3606480808326 | 3.05 | 3.75 | 2.95 | DM | 47.251 | 47.251 | KG | 33.741 | DMQ | 8536209090
GV2DM110BD | Tabela de Preços de Automação e Controlo | 18/05/2026 | Modificação | DOL combination starter - TeSys GV2-DM - 4...6.3 A - 24 V DC | BT2 | CUE | 187662 | COMBINATION STARTERS | Power Products | PPCTR | GENERAL PURPOSE | 3 - INDUSTRY GENERAL PURPOSE | TAC | TAC | LB | TESYS ACTIVE & CONTROL | LBTAC | 186.03 | EUR | 1 | UN | 3389110817317 | B | 1 | 5.8 | 25.5 | 13.1 | CM | 892 | 892 | G | 1937.49 | CMQ | [12 empty] | 12 | UN | 43389110817315 | 30 | 40 | 30 | CM | 11.417 | 892 | KG | 36 | DMQ | [12 empty] | 1 | UN | 3389110817317 | 58 | 255 | 131 | MM | 892 | 892 | G | 1937.49 | CMQ | 8537109899
ENN05001 | Tabela de Preços de Equipamentos e sistemas de distribuição de energia de Baixa Tensão | 18/05/2026 | Modificação | Mureva BOX - junction box - 4 grommets Ø 20 - 60x60x40 mm | IS3 | RPT | 181888 | MUREVA | Home Solutions | HSCWD | GENERAL PURPOSE | 1 - RESIDENTIAL GENERAL PURPOSE | CLR | CLR | RS | CONNECTED LIVING - RESIDENTIAL | RSCLR | 2.87 | EUR | 1 | UN | 3295150050013 | A | 10 | 1.5 | 5 | 1.5 | CM | 46 | 46 | G | 11.25 | CMQ | 2400 | UN | 13295150050010 | 98 | 120 | 80 | CM | 126.4 | 46 | KG | 940800 | CMQ | 200 | UN | 23295150050017 | 29 | 53 | 40 | CM | 9480 | 46 | KG | 0.615 | HLT | 5 | UN | 3295150050013 | 8 | 25 | 8 | CM | 232000 | 46 | G | 0.016 | HLT | 5 | UN | 3295150050013 | 25 | 7.5 | 7.5 | CM | 230 | 46 | G | 1406.25 | CMQ | 8536909500
5123310000 | Tabela de Preços de Soluções de Conectividade | 18/05/2026 | Modificação | GROUND TEMPERATURE SENSOR | GE1 | PRO | 179535 | SENSORS - PLANT ROOM | Digital Energy | DBPRD | GENERAL PURPOSE | 2B- BUILDING MANAGEMENT OFFER GENERAL PURPOSE | FDB | FDB | FD | FIELD DEVICES BMS | FDFDB | 260.53 | EUR | 1 | UN | 7332552012495 | C | 1 | 17 | 5.6 | 15.6 | CM | 160 | 160 | G | 1485.12 | CMQ | [12 empty] | 3 | UN |  | 30 | 40 | 30 | CM | 1.496 | 160 | KG | 36000 | CMQ | [12 empty] | 1 | UN | 7332552012495 | 7.7 | 33 | 28 | CM | 261 | 160 | G | 7114.8 | CMQ | 9025190090
A9K17620 | Tabela de Preços de Equipamentos e sistemas de distribuição de energia de Baixa Tensão | 18/05/2026 | Modificação | Disjuntor, Acti9 iK60, 1P+N, 20A, curva C, 6000A (IEC/EN 60898-1) | BT1 | RPT | 190600 | ACTI9 | Power Products | PPCFD | GENERAL PURPOSE | 2 - SMALL & MED BUILDING GENERAL PURPOSE | FTK | FTK | DR | ACTI9 PROTECTION DEVICES IK60 1PN & 2P | DRFTK | 24.06 | EUR | 1 | UN | 3606480390975 | C | 1 | 3.6 | 8.6 | 6.6 | CM | 184 | 184 | G | 204.336 | CMQ | 528 | UN | 73606480390974 | 80 | 120 | 80 | CM | 117.976 | 184 | KG | 768000 | CMQ | 66 | UN | 43606480390973 | 30 | 40 | 30 | CM | 13.247 | 184 | KG | 36000 | CMQ | 6 | UN | 13606480390972 | 8.8 | 21.8 | 9.8 | CM | 1.16 | 184 | KG | 1880.032 | CMQ | 1 | UN | 3606480390975 | 3.6 | 8.6 | 6.6 | CM | 184 | 184 | G | 204.336 | CMQ | 8536201090
LC1E0901N5 | Tabela de Preços de Equipamentos e sistemas de distribuição de energia de Baixa Tensão | 18/05/2026 | Modificação | Contactor, Easy TeSys Control, LC1E, 3P (3NO), AC-3/AC-3e, <=440 V, 9 A, bobina de 415 V CA, 50 Hz, contacto auxiliar 1NC | BT2 | CUE | 133672 | EASY TESYS TVS CTR | Power Products | PPCTR | GENERAL PURPOSE | 2 - SMALL & MED BUILDING GENERAL PURPOSE | TEE | TEE | LC | TESYS EASY & SPECIAL | LCTEE | 59.69 | EUR | 1 | UN | 3606480361029 | C | 1 | 5 | 8.8 | 7.5 | CM | 345 | 345 | G | 330 | CMQ | [12 empty] | 36 | UN | 43606480361027 | 15 | 40 | 30 | CM | 12.86 | 345 | KG | 18 | DMQ | [12 empty] | 1 | UN | 3606480361029 | 5 | 8.8 | 7.5 | CM | 345 | 345 | G | 330 | CMQ | 8536490099
METSECTLV25020U | Tabela de Preços de Equipamentos e sistemas de distribuição de energia de Baixa Tensão | 18/05/2026 | Modificação | TI Nucleo solido UL2808 200Ax333mV Micro | BT7 | DBT | 174405 | METERS & GW OLD GDP | Digital Energy | DPLVP | GENERAL PURPOSE | 2 - SMALL & MED BUILDING GENERAL PURPOSE | EMM | EMM | PW | METERS, INSULATION MONITORING & ENERGY SERVERS | PWEMM | 38.91 | EUR | 1 | UN | 3606487001911 | C | 1 | 5.588 | 10.668 | 7.62 | CM | 195.045 | 157 | G | 454.249 | CMQ | 864 | UN |  | 93 | 120 | 80 | CM | 213 | 157 | KG | 892800 | CMQ | [24 empty] | 1 | UN | 3606487001911 | 5.2 | 10 | 7.2 | CM | 157 | 157 | G | 374.4 | CMQ | 8504312190
LC1D65008M5 | Tabela de Preços de Automação e Controlo | 18/05/2026 | Modificação | Contactor Tesys D - 4P(2 NA + 2 NF) - AC-1 - <= 440 V 80 A - 220 V CA 50 Hz bob | BT2 | CUE | 187516 | TESYS DECA CONT. <115A | Power Products | PPCTR | GENERAL PURPOSE | 3 - INDUSTRY GENERAL PURPOSE | TCC | TCC | AC | TESYS CONTROL CONTACTOR | ACTCC | 732.045 | EUR | 1 | UN | 3389110073027 | B | 1 | 15.5 | 13.5 | 10.7 | CM | 1.475 | 1.45 | KG | 2238.975 | CMQ | [12 empty] | 5 | UN | 43389110073025 | 15 | 40 | 30 | CM | 7.81 | 1.45 | KG | 18 | DMQ | [12 empty] | 1 | UN | 3389110073027 | 1.55 | 1.35 | 1.12 | DM | 1.471 | 1.45 | KG | 2.344 | DMQ | 8536490099
M9F43206 | Tabela de Preços de Equipamentos e sistemas de distribuição de energia de Baixa Tensão | 18/05/2026 | Modificação | Multi9 - Disjuntor C60BP, 2P, 6A, curva D, 10kA (UL489), 10kA (IEC/EN 60947-2) | BT1 | RPT | 190621 | MULTI9 | Power Products | PPCFD | GENERAL PURPOSE | 2 - SMALL & MED BUILDING GENERAL PURPOSE | FTD | FTD | D9 | MULTI9 PROTECTION FOR OEM | D9FTD | 436.66 | EUR | 1 | UN | 3606481170323 | A | 1 | 3.6 | 10.3 | 7.2 | CM | 240 | 240 | G | 266.976 | CMQ | [12 empty] | 54 | UN | 43606481170321 | 30 | 40 | 30 | CM | 14.032 | 240 | KG | 36 | DMQ | 6 | UN | 13606481170320 | 8.2 | 22 | 11 | CM | 1.505 | 240 | KG | 1984.4 | CMQ | 1 | UN | 3606481170323 | 3.6 | 10.3 | 7.2 | CM | 241 | 240 | G | 266.976 | CMQ | 8536201090
BSH0553P21F2A | Tabela de Preços de Automação e Controlo | 18/05/2026 | Modificação | AC servo motor BSH - 1.3 N.m - 3000 rpm - untapped shaft - with brake - IP65 | AC2 | ACI | 132912 | SERVO MOTORS | Discrete Automation | IDMST | PROGRAMABLE | 7 - INDUSTRY PROGRAMMABLE | AAM | AAM | DV | MOTION | DVAAM | 1221.08 | EUR | 1 | UN | 3389118159488 | C | 1 | 11.6 | 39.7 | 19.3 | CM | 2.392 | 2.392 | KG | 8888.036 | CMQ | [12 empty] | 2 | UN |  | 30 | 60 | 40 | CM | 4.252 | 2.392 | KG | 72000 | CMQ | [12 empty] | 1 | UN | 3389118159488 | 123 | 377 | 128 | MM | 1550 | 2.392 | G | 5935.49 | CMQ | 8501510090
C063L420FM | Tabela de Preços de Equipamentos e sistemas de distribuição de energia de Baixa Tensão | 18/05/2026 | Modificação | NS630bL 150kA 4P 630A Fixo Manual 2.0 | BT8 | DBT | 133346 | COMPACT NS 630B-1600 | Power Products | PPCCB | CONFIGURABLE | 4 - LARGE BUILDING CONFIGURABLE | CCB | CCB | PL | COMPACT NS >= 630A | PLCCB | 10568.78 | EUR | 1 | UN | 3606482100251 | C | 1 | 37 | 30 | 38 | CM | 17.429 | 17.429 | KG | 42180 | CMQ | [36 empty] | 1 | UN | 3606482100251 | 37 | 30 | 38 | CM | 17.429 | 17.429 | KG | 42180 | CMQ | 8536209090
GV4PE115S | Tabela de Preços de Automação e Controlo | 18/05/2026 | Modificação | TeSys GV4 - disjuntor magneto-térmico - 115A 3P - com Everlink | BT2 | CUE | 187424 | TESYS DECA FRAME 4 CB | Power Products | PPCTR | GENERAL PURPOSE | 3 - INDUSTRY GENERAL PURPOSE | TPP | TPP | GM | TESYS POWER & PROTECT | GMTPP | 1231.385 | EUR | 1 | UN | 3606481310620 | C | 1 | 11 | 22 | 17 | CM | 1.66 | 1.66 | KG | 4114 | CMQ | [12 empty] | 5 | UN | 43606481310628 | 30 | 40 | 30 | CM | 9 | 1.66 | KG | 36000 | CMQ | [12 empty] | 1 | UN | 3606481310620 | 11 | 22 | 17 | CM | 1.66 | 1.66 | KG | 4114 | CMQ | 8536209090
ZA2BG5 | Tabela de Preços de Automação e Controlo | 18/05/2026 | Modificação | key selector switch head - 3 pos. - stay put - withdrawal left/right-hand pos. | AC3 | ACI | 100369 | PENDANT STATIONS | Industrial Control | IDSIG | GENERAL PURPOSE | 3 - INDUSTRY GENERAL PURPOSE | CTS | CTS | EM | CONTROL STATIONS | EMCTS | 70.2 | EUR | 1 | UN | 3389110645330 | B | 1 | 3.9 | 9.7 | 6.9 | CM | 48 | 42 | G | 261.027 | CMQ | [12 empty] | 50 | UN | 43389110645338 | 15 | 40 | 30 | CM | 2.761 | 42 | KG | 18 | DMQ | 10 | UN | 53389110645335 | 3 | 17 | 24 | CM | 498 | 42 | G | 1224 | CMQ | 1 | UN | 3389110645330 | 3.9 | 9.7 | 6.9 | CM | 48 | 42 | G | 261.027 | CMQ | 8538909999
LVS08304 | Tabela de Preços de Equipamentos e sistemas de distribuição de energia de Baixa Tensão | 18/05/2026 | Modificação | quadro G IP55, 15M, A=850mm | BT6 | DBT | 118897 | PRISMASET G | Power Products | PPLVS | GENERAL PURPOSE | 2 - SMALL & MED BUILDING GENERAL PURPOSE | LVE | LVE | L2 | PRISMASET IP55 | L2LVE | 738.67 | EUR | 1 | UN | 3606481876522 | C | 1 | 11.5 | 86.5 | 64.5 | CM | 18.28 | 18.28 | KG | 64161.375 | CMQ | 7 | UN |  | 94 | 120 | 80 | CM | 140 | 18.28 | KG | 902.4 | DMQ | [24 empty] | 1 | UN | 3606481876522 | 11.5 | 86.5 | 64.5 | CM | 18.28 | 18.28 | KG | 64161.375 | CMQ | 9403208000
MTN647091 | Tabela de Preços de Equipamentos e sistemas de distribuição de energia de Baixa Tensão | 18/05/2026 | Modificação | MODULO DE CONTROLE 1-10V KNX REG-K/1COM ACIONAMENTO MANUAL | IS5 | RPT | 182099 | SPACELOGIC KNX | Home Solutions | HSCOS | CONFIGURABLE | 4C - CONNECTED LIVING SYSTEM FOR RESIDENTIAL & COMMERCIAL | KCL | KCL | KN | KNX & C-BUS & LON | KNKCL | 327.14 | EUR | 1 | UN | 3606485100043 | B | 1 | 8.2 | 15.8 | 12.7 | CM | 252 | 252 | G | 1645.412 | CMQ | [12 empty] | 10 | UN | 43606485100041 | 30 | 40 | 30 | CM | 2.91 | 252 | KG | 36000 | CMQ | [12 empty] | 1 | UN | 3606485100043 | 8.2 | 15.8 | 12.7 | CM | 252 | 252 | G | 1645.412 | CMQ | 8537109899
M9U21102 | Tabela de Preços de Equipamentos e sistemas de distribuição de energia de Baixa Tensão | 18/05/2026 | Modificação | Multi 9 - C60H-DC - MCB - 1P - 2 A - Curva C - 500 V DC - 10 kA | BT1 | RPT | 190621 | MULTI9 | Power Products | PPCFD | GENERAL PURPOSE | 2 - SMALL & MED BUILDING GENERAL PURPOSE | FTD | FTD | D9 | MULTI9 PROTECTION FOR OEM | D9FTD | 205.815 | EUR | 1 | UN | 3606480741593 | C | 1 | 7.5 | 8.7 | 1.8 | CM | 114 | 114 | G | 117.45 | CMQ | 1152 | UN |  | 45 | 120 | 80 | CM | 146.688 | 114 | KG | 432000 | CMQ | 144 | UN | 43606480741591 | 30 | 40 | 30 | CM | 16.836 | 114 | KG | 36 | DMQ | 12 | UN | 13606480741590 | 9 | 23 | 9 | CM | 1.409 | 114 | KG | 1863 | CMQ | 1 | UN | 3606480741593 | 8.5 | 7.2 | 1.8 | CM | 114 | 114 | G | 110.16 | CMQ | 8536201090
NSYCAP223LXF | Tabela de Preços de Equipamentos e sistemas de distribuição de energia de Baixa Tensão | 18/05/2026 | Modificação | Stainless steel cover cut-out 125x125mm with filter IP55 | EN1 | CUE | 163208 | ClimaSys Ventil Grills | Power Products | PPUES | GENERAL PURPOSE | 3 - INDUSTRY GENERAL PURPOSE | UET | UET | ET | UE - THERMAL MANAGEMENT VENT, REJ. FILTER, CONTROL, RESIST. | ETUET | 917.184 | EUR | 1 | UN | 3606480151989 | C4 | 1 | 37 | 15.5 | 33.5 | CM | 3.06 | 3.06 | KG | 19212.25 | CMQ | 65 | UN | 73606480151988 | 1060 | 1200 | 1000 | MM | 201.8 | 3.06 | KG | 1272 | DMQ | [12 empty] | 1 | UN |  | 0 | 0 | 0 |  | 0 | 3.06 |  | 0 |  | 1 | UN | 3606480151989 | 140 | 370 | 320 | MM | 2.92 | 3.06 | KG | 16.576 | DMQ | 8414900090
XB5FVM4 | Tabela de Preços de Automação e Controlo | 18/05/2026 | Modificação | piloto flush luminosous vermelho 230-240v | AC3 | ACI | 100316 | DIAMETER 22 | Industrial Control | IDSIG | GENERAL PURPOSE | 3 - INDUSTRY GENERAL PURPOSE | CTS | CTS | MP | PUSHBUTTONS | MPCTS | 45.11 | EUR | 1 | UN | 3606481360977 | C | 1 | 4.3 | 8.6 | 5.3 | CM | 42 | 38 | G | 195.994 | CMQ | [12 empty] | 120 | UN | 23606481360971 | 30 | 40 | 30 | CM | 5.557 | 38 | KG | 36000 | CMQ | 5 | UN | 13606481360974 | 4.3 | 26.5 | 5.3 | CM | 210 | 38 | G | 603.935 | CMQ | 1 | UN | 3606481360977 | 4.3 | 8.6 | 5.3 | CM | 42 | 38 | G | 195.99 | CMQ | 8531807000
XB4BK123G5 | Tabela de Preços de Automação e Controlo | 18/05/2026 | Modificação | Interruptor selector iluminado verde ø 22 manípulo 2 posições - 120 v - 1no+1nc | AC3 | ACI | 100316 | DIAMETER 22 | Industrial Control | IDSIG | GENERAL PURPOSE | 3 - INDUSTRY GENERAL PURPOSE | CTS | CTS | MP | PUSHBUTTONS | MPCTS | 104.16 | EUR | 1 | UN | 3389110892222 | C | 1 | 8.6 | 3.3 | 5.2 | CM | 110 | 110 | G | 147.576 | CMQ | [12 empty] | 100 | UN | 43389110892220 | 30 | 40 | 30 | CM | 11.713 | 110 | KG | 36 | DMQ | 5 | UN | 53389110892227 | 8.6 | 3.3 | 26.5 | CM | 550 | 110 | G | 752.07 | CMQ | 1 | UN | 3389110892222 | 3.3 | 8.6 | 5.2 | CM | 110 | 110 | G | 147.58 | CMQ | 8536508000
A9R15263 | Tabela de Preços de Equipamentos e sistemas de distribuição de energia de Baixa Tensão | 18/05/2026 | Modificação | Acti9 iID - Interruptor diferencial - 2P - 63A - 300mA - Seletivo - Classe AC | BT1 | RPT | 135006 | ACTI9 | Power Products | PPCFD | GENERAL PURPOSE | 2 - SMALL & MED BUILDING GENERAL PURPOSE | FTD | FTD | DT | ACTI9 PROTECTION DEVICES TERTIARY | DTFTD | 251.915 | EUR | 1 | UN | 3606480089176 | C | 1 | 4 | 10 | 8.2 | CM | 209 | 194 | G | 328 | CMQ | 432 | UN | 13606480089173 | 44.4 | 120 | 80 | CM | 105.816 | 194 | KG | 426240 | CMQ | 54 | UN | 43606480089174 | 30 | 40 | 30 | CM | 11.727 | 194 | KG | 36000 | CMQ | [12 empty] | 1 | UN | 3606480089176 | 4 | 10 | 8.2 | CM | 209 | 194 | G | 328 | CMQ | 8536201090
BSH1001P02A2A | Tabela de Preços de Automação e Controlo | 18/05/2026 | Modificação | AC servo motor BSH - 2.7 N.m - 3000 rpm - untapped shaft - without brake - IP50 | AC2 | ACI | 132912 | SERVO MOTORS | Discrete Automation | IDMST | PROGRAMABLE | 7 - INDUSTRY PROGRAMMABLE | AAM | AAM | DV | MOTION | DVAAM | 1897.21 | EUR | 1 | UN | 3389118138193 | C | 1 | 15.4 | 40.7 | 16.3 | CM | 4.3 | 4.3 | KG | 10216.514 | CMQ | [12 empty] | 1 | UN |  | 30 | 60 | 40 | CM | 5.452 | 4.3 | KG | 72000 | CMQ | [12 empty] | 1 | UN | 3389118138193 | 154 | 407 | 163 | MM | 4300 | 4.3 | G | 10216.51 | CMQ | 8501522089
TMACBL1 | Tabela de Preços de Automação e Controlo | 18/05/2026 | Modificação | Cabo para entradas analógicas para CPU M221 - 1 m | AC1 | ACI | 140618 | M221 CONTROLLER | Discrete Automation | IDMST | CONFIGURABLE | 5 - INDUSTRY CONFIGURABLE | ABA | ABA | A5 | PLC BASIC | A5ABA | 13.52 | EUR | 1 | UN | 3606480611353 | B | 1 | 1.52 | 12.19 | 8.89 | CM | 30 | 24 | G | 164.721 | CMQ | [12 empty] | 100 | UN | 43606480611351 | 15 | 40 | 30 | CM | 3155 | 24 | G | 18 | DMQ | [12 empty] | 1 | UN | 3606480611353 | 10 | 90 | 20 | MM | 27 | 24 | G | 18 | CMQ | 8544429090
FFS00703910PT | Tabela de Preços de Soluções de Conectividade | 18/05/2026 | Modificação | Painel Deteção Incêndios Esmi FDP221/PT | GE1 | PRO | 189590 | FIRE CONTROLLERS | Digital Energy | DBPRD | GENERAL PURPOSE | 2B- BUILDING MANAGEMENT OFFER GENERAL PURPOSE | FDF | FDF | FF | FIELD DEVICES FIRE | FFFDF | 1924.6 | EUR | 1 | UN | 6430043854911 | C | 1 | 50.8 | 44.4 | 17.4 | CM | 8.52 | 8.52 | KG | 39246.048 | CMQ | 1 | UN | 6430043854911 | 25 | 60 | 80 | CM | 14.5 | 8.52 | KG | 120000 | CMQ | [24 empty] | 1 | UN | 6430043854911 | 17 | 51 | 44 | CM | 8.5 | 8.52 | KG | 38148 | CMQ | 8538100000
DXN11066E | Tabela de Preços de Equipamentos e sistemas de distribuição de energia de Baixa Tensão | 18/05/2026 | Modificação | Dexson - união - 25x25 mm - ABS+PC - branco | IS3 | RPT | 181742 | DEXSON | Home Solutions | HSCWD | GENERAL PURPOSE | 1 - RESIDENTIAL GENERAL PURPOSE | CLR | CLR | RS | CONNECTED LIVING - RESIDENTIAL | RSCLR | 0.9 | EUR | 1 | UN | 7702496034813 | A | 1 | 2.5 | 2.6 | 2.5 | CM | 4 | 4 | G | 16.25 | CMQ | 8000 | UN | 37702496034388 | 80 | 120 | 80 | CM | 54.24 | 4 | KG | 768 | CMQ | 500 | UN | 27702496034817 | 37 | 38 | 31 | CM | 2.64 | 4 | KG | 43.586 | CMQ | 10 | UN | 37702496034814 | 18 | 26 | 23 | CM | 40 | 4 | G | 10.764 | CMQ | 10 | UN | 37702496034814 | 18 | 26 | 23 | CM | 40 | 4 | G | 10.764 | CMQ | 3925902000
83035 | Tabela de Preços de Equipamentos e sistemas de distribuição de energia de Baixa Tensão | 18/05/2026 | Modificação | Unika interlocked socket - 16 A - 3P + E - 380...415 V AC - IP44 - wall | BT3 | RPT | 140900 | MUREVA | Power Products | PPCFD | GENERAL PURPOSE | 2 - SMALL & MED BUILDING GENERAL PURPOSE | FTC | FTC | PK | PK INDUSTRIAL PLUGS & SOCKETS | PKFTC | 90.91 | EUR | 1 | UN | 3303430830351 | B | 1 | 10.5 | 17 | 26 | CM | 1.036 | 1.036 | KG | 4641 | CMQ | [12 empty] | 5 | UN | 43303430830359 | 30 | 40 | 30 | CM | 5.667 | 1.036 | KG | 36000 | CMQ | [12 empty] | 1 | UN | 3303430830351 | 1.05 | 1.7 | 2.6 | DM | 1.036 | 1.036 | KG | 4.641 | DMQ | 8536699099
31151 | Tabela de Preços de Equipamentos e sistemas de distribuição de energia de Baixa Tensão | 18/05/2026 | Modificação | inversor monobloco Interpact INS400 - 4 pólos - 400 A | BT4 | DBT | 180945 | TRANSFERPACT MTSE | Power Products | PPATS | CONFIGURABLE | 4 - LARGE BUILDING CONFIGURABLE | ATS | ATS | AK | TRANSFERPACT FXM 100 A 630 A | AKATS | 1128.84 | EUR | 1 | UN | 3303430311515 | A | 1 | 20 | 50 | 23 | CM | 15 | 13.5 | KG | 23000 | CMQ | [12 empty] | 1 | UN | 3303430311515 | 30 | 60 | 40 | CM | 15.766 | 13.5 | KG | 72000 | CMQ | [12 empty] | 1 | UN | 3303430311515 | 20 | 50 | 23 | CM | 15 | 13.5 | KG | 23000 | CMQ | 8536508000
AP9614 | Tabela de Preços de Equipamentos e sistemas de distribuição de energia de Baixa Tensão | 18/05/2026 | Modificação | Opções de gerenciamento, placa de E/S de contato seco, monitora sensores ambientais de UPS externo, relés de saída e contatos de entrada | ITE | UAI | 132667 | NMC EMBEDDED SW | Secure Power | SPBPP | CONFIGURABLE | 4 - LARGE BUILDING CONFIGURABLE | ISS | ISS | IS | SEC POWER SOFTWARE | ISISS | 534.69 | EUR | 1 | UN |  |  | 0 | 5.1 | 23.8 | 16.5 | CM | 440 | 440 | G | 2002.77 | CMQ | [12 empty] | 4 | UN |  | 15 | 40 | 30 | CM | 2.174 | 440 | KG | 18000 | CMQ | [12 empty] | 1 | UN | 731304733065 | 5.5 | 24 | 16 | CM | 431 | 440 | G | 2112 | CMQ | 8537109899
33174 | Tabela de Preços de Equipamentos e sistemas de distribuição de energia de Baixa Tensão | 18/05/2026 | Modificação | Profalux keylock - for Masterpact NT - off position - 2 same key - 215470 | BT8 | DBT | 180976 | MASTERPACT NT-NW ACC. | Power Products | PPACB | GENERAL PURPOSE | 2 - SMALL & MED BUILDING GENERAL PURPOSE | CCN | CCN | 01 | NSX | 01CCN | 204.595 | EUR | 1 | UN | 3303430331742 | C | 1 | 6 | 13.9 | 8.7 | CM | 94 | 68 | G | 725.58 | CMQ | [12 empty] | 24 | UN | 43303430331740 | 30 | 40 | 30 | CM | 2.743 | 68 | KG | 36 | DMQ | [12 empty] | 1 | UN | 3303430331742 | 60 | 87 | 139 | MM | 158 | 68 | G | 725580 | MMQ | 8301409000
A9F92301 | Tabela de Preços de Equipamentos e sistemas de distribuição de energia de Baixa Tensão | 18/05/2026 | Modificação | Acti9 iC60L - Disjuntor - 3P - 1A - Curva Z - 15000A (IEC 60898-1) - 100kA (IEC 60947-2) | BT1 | RPT | 190600 | ACTI9 | Power Products | PPCFD | GENERAL PURPOSE | 2 - SMALL & MED BUILDING GENERAL PURPOSE | FTI | FTI | DI | ACTI9 PROTECTION DEVICES INDUSTRIAL | DIFTI | 457.72 | EUR | 1 | UN | 3606480085406 | C | 1 | 5.3 | 9.3 | 7.3 | CM | 338 | 338 | G | 359.817 | CMQ | [12 empty] | 16 | UN | 43606480085404 | 15 | 40 | 30 | CM | 6.671 | 338 | KG | 18000 | CMQ | 4 | UN | 13606480085403 | 8.3 | 22.5 | 10.2 | CM | 1.404 | 338 | KG | 1764 | CMQ | 1 | UN | 3606480085406 | 5.3 | 9.3 | 7.3 | CM | 338 | 338 | G | 359.817 | CMQ | 8536201090
GV2PC02 | Tabela de Preços de Automação e Controlo | 18/05/2026 | Modificação | COFRE VAZIO PARA DISJUNTOR GV2P/GV2L MANOPLA VERMELHA | BT2 | CUE | 187535 | GV ENCLOSURES | Power Products | PPCTR | GENERAL PURPOSE | 3 - INDUSTRY GENERAL PURPOSE | TPP | TPP | GM | TESYS POWER & PROTECT | GMTPP | 205.515 | EUR | 1 | UN | 3606480400612 | C | 1 | 16.3 | 26.9 | 22.4 | CM | 686 | 686 | G | 9821.728 | CMQ | 16 | UN | 73606480400611 | 73.5 | 60 | 80 | CM | 24040 | 686 | G | 352.8 | DMQ | 2 | UN |  | 30 | 40 | 30 | CM | 2093 | 686 | G | 36 | DMQ | [12 empty] | 1 | UN | 3606480400612 | 225 | 260 | 160 | MM | 690 | 686 | G | 9360 | CMQ | 8538100000
VW3M5301R1000 | Tabela de Preços de Automação e Controlo | 18/05/2026 | Modificação | cable for creating power cord sets, 4 x 1.5 mm² + 2 x 1 mm², 100 m | AC2 | ACI | 138932 | SERVO MOTOR ACCESS | Discrete Automation | IDMST | PROGRAMABLE | 7 - INDUSTRY PROGRAMMABLE | AAM | AAM | DV | MOTION | DVAAM | 1365.71 | EUR | 1 | UN | 3389118211636 | C | 1 | 20 | 75 | 75 | CM | 22.2 | 22.2 | KG | 112500 | CMQ | [36 empty] | 1 | UN | 3389118211636 | 2 | 7.5 | 7.5 | DM | 22.2 | 22.2 | KG | 112.5 | DMQ | 8544499590
DL1CJ0245 | Tabela de Preços de Automação e Controlo | 18/05/2026 | Modificação | Lâmpada led amarela para sinalização - ba 9s - 24 v ca cc | AC3 | ACI | 100316 | DIAMETER 22 | Industrial Control | IDSIG | GENERAL PURPOSE | 3 - INDUSTRY GENERAL PURPOSE | CTS | CTS | MP | PUSHBUTTONS | MPCTS | 49.55 | EUR | 1 | EMB | 3389110660005 | B | 10 | 1 | 2.5 | 1 | CM | 2 | 2 | G | 2.5 | CMQ | [12 empty] | 300 | UN | 43389110660003 | 15 | 40 | 15 | CM | 1.135 | 2 | KG | 9000 | CMQ | 10 | UN | 13389110660002 | 3.5 | 4.5 | 10.5 | CM | 30 | 2 | G | 165.375 | CMQ | 10 | UN | 13389110660002 | 3.5 | 4.5 | 10.5 | CM | 30 | 2 | G | 165.375 | CMQ | 8539520000
BMH1003P16A1A | Tabela de Preços de Automação e Controlo | 18/05/2026 | Modificação | servo motor BMH - 8.4 Nm - 6000 rpm - keyed shaft - without brake - IP54 | AC2 | ACI | 132912 | SERVO MOTORS | Discrete Automation | IDMST | PROGRAMABLE | 7 - INDUSTRY PROGRAMMABLE | AAM | AAM | DV | MOTION | DVAAM | 1246.33 | EUR | 1 | UN | 3606485196510 | C | 1 | 15.6 | 44.6 | 22.1 | CM | 7.484 | 7.484 | KG | 15376.296 | CMQ | [12 empty] | 1 | UN |  | 30 | 60 | 40 | CM | 7.952 | 7.484 | KG | 72000 | CMQ | [12 empty] | 1 | UN | 3606485196510 | 220 | 400 | 200 | MM | 6800 | 7.484 | G | 17600 | CMQ | 8501522089
XB6ETI523P | Tabela de Preços de Automação e Controlo | 18/05/2026 | Modificação | Complete illuminated mushroom head push button, Harmony XB6E, Ø 16 mm Estop 24 VDC polarised Ø 32 mm turn/pull to release 2NC | AC3 | ACI | 104422 | DIAMETER 16 | Industrial Control | IDSIG | GENERAL PURPOSE | 3 - INDUSTRY GENERAL PURPOSE | CTS | CTS | MP | PUSHBUTTONS | MPCTS | 64.25 | EUR | 1 | UN | 3606480597688 | C | 0 | 6.6 | 4.3 | 4.3 | CM | 27.9 | 20.1 | G | 122.034 | CMQ | [12 empty] | 30 | UN | 43606480597686 | 15 | 40 | 15 | CM | 915 | 20.1 | G | 9 | DMQ | 5 | UN | 23606480597682 | 40 | 200 | 110 | MM | 118 | 20.1 | G | 880 | CMQ | 5 | UN | 23606480597682 | 40 | 200 | 110 | MM | 118 | 20.1 | G | 880 | CMQ | 8536508000
C11N4TM040B | Tabela de Preços de Equipamentos e sistemas de distribuição de energia de Baixa Tensão | 18/05/2026 | Modificação | ComPacT DISJUNTOR NSXm100N 50kA CA 4P4D 40A TMD PARAFUSO | BT4 | DBT | 181432 | COMPACT NSXM 16-160 | Power Products | PPCCB | GENERAL PURPOSE | 2 - SMALL & MED BUILDING GENERAL PURPOSE | CCN | CCN | 02 | NSXM, FUPACT, INS <= 630A | 02CCN | 594.86 | EUR | 1 | UN | 3606481991690 | C | 1 | 13 | 22 | 12 | CM | 1.6 | 1.6 | KG | 3432 | CMQ | 144 | UN | 73606481991699 | 1500 | 1200 | 800 | MM | 254490 | 1.6 | G | 1440000000 | MMQ | 6 | UN | 43606481991698 | 300 | 400 | 300 | MM | 10190 | 1.6 | G | 36000000 | MMQ | [12 empty] | 1 | UN | 3606481991690 | 13 | 22 | 12 | CM | 1.6 | 1.6 | KG | 3432 | CMQ | 8536201090
SBP3000 | Tabela de Preços de Equipamentos e sistemas de distribuição de energia de Baixa Tensão | 18/05/2026 | Modificação | Painel de Derivação de Serviço da APC - 100-240V; 30A; "Break-before-make"; Cabos de Entrada/Saída | ITH | UAI | 132637 | SYMMETRA (1PHASE) | Secure Power | SPBPP | GENERAL PURPOSE | 2 - SMALL & MED BUILDING GENERAL PURPOSE | ITH | ITH | I1 | OPTIMUM UPS 1PH | I1ITH | 914.69 | EUR | 1 | UN | 0731304212713 | C | 1 | 20.3 | 99.1 | 61 | CM | 21.954 | 21.954 | KG | 122715.53 | CMQ | 4 | UN |  | 100 | 120 | 80 | CM | 102 | 21.954 | KG | 960 | DMQ | [24 empty] | 1 | UN | 731304212713 | 2.03 | 9.9 | 6.09 | DM | 22.7 | 21.954 | KG | 122.511 | DMQ | 8536508000
M9F43210 | Tabela de Preços de Equipamentos e sistemas de distribuição de energia de Baixa Tensão | 18/05/2026 | Modificação | Multi9 - Disjuntor C60BP, 2P, 10A, curva D, 10kA (UL489), 10kA (IEC/EN 60947-2) | BT1 | RPT | 190621 | MULTI9 | Power Products | PPCFD | GENERAL PURPOSE | 2 - SMALL & MED BUILDING GENERAL PURPOSE | FTD | FTD | D9 | MULTI9 PROTECTION FOR OEM | D9FTD | 424.515 | EUR | 1 | UN | 3606481170309 | C | 1 | 3.6 | 10.3 | 7.2 | CM | 238 | 238 | G | 266.976 | CMQ | [12 empty] | 54 | UN | 43606481170307 | 30 | 40 | 30 | CM | 13.861 | 238 | KG | 36 | DMQ | 6 | UN | 13606481170306 | 0.82 | 2.2 | 1.1 | DM | 1.486 | 238 | KG | 1.984 | DMQ | 1 | UN | 3606481170309 | 3.6 | 10.3 | 7.2 | CM | 238 | 238 | G | 266.976 | CMQ | 8536201090
82306 | Tabela de Preços de Equipamentos e sistemas de distribuição de energia de Baixa Tensão | 18/05/2026 | Modificação | PratiKa wander plug - straight - 16 A - 3P - 20...25 V AC - IP44 | BT3 | RPT | 140900 | MUREVA | Power Products | PPCFD | GENERAL PURPOSE | 2 - SMALL & MED BUILDING GENERAL PURPOSE | FTC | FTC | PK | PK INDUSTRIAL PLUGS & SOCKETS | PKFTC | 17.265 | EUR | 1 | UN | 3303430823063 | C | 1 | 5.8 | 11.8 | 5.8 | CM | 150 | 150 | G | 396.952 | CMQ | 1600 | UN |  | 150 | 120 | 80 | CM | 313.12 | 150 | KG | 1440 | DMQ | 40 | UN | 43303430823061 | 30 | 40 | 30 | CM | 6.927 | 150 | KG | 36 | DMQ | 10 | UN | 23303430823067 | 0.95 | 2.75 | 2.1 | DM | 1.61 | 150 | KG | 5.486 | DMQ | 1 | UN | 3303430823063 | 0.58 | 1.18 | 0.58 | DM | 0.15 | 150 | KG | 0.397 | DMQ | 8536699099
C10V32M100 | Tabela de Preços de Equipamentos e sistemas de distribuição de energia de Baixa Tensão | 18/05/2026 | Modificação | ComPacT DISJUNTOR NSX100HB1 75kA CA 3P 100A 2.2M | BT4 | DBT | 191790 | COMPACT NSX | Power Products | PPCCB | GENERAL PURPOSE | 2 - SMALL & MED BUILDING GENERAL PURPOSE | CCN | CCN | 01 | NSX | 01CCN | 4126.69 | EUR | 1 | UN | 3606482002043 | C | 1 | 11 | 20 | 14 | CM | 1.967 | 1.967 | KG | 3080 | CMQ | [12 empty] | 4 | UN | 13606482002040 | 300 | 400 | 300 | MM | 7868 | 1.967 | G | 36000000 | MMQ | [12 empty] | 1 | UN | 3606482002043 | 11 | 20 | 14 | CM | 1.967 | 1.967 | KG | 3080 | CMQ | 8536209090
BMXCPS3522S | Tabela de Preços de Automação e Controlo | 18/05/2026 | Modificação | M580 SAFE,FA 100-150 vDC Redund | AC1 | ACI | 163462 | MODICON X80 PWS | Discrete Automation | IDPAC | PROGRAMABLE | 7 - INDUSTRY PROGRAMMABLE | AAP | AAP | HI | AUTOMATION PLANT | HIAAP | 1064.38 | EUR | 1 | UN | 3606489562502 | C | 1 | 9 | 25 | 18 | CM | 624 | 624 | G | 4050 | CMQ | [12 empty] | 6 | UN | 13606489562509 | 30 | 40 | 30 | CM | 4.55 | 624 | KG | 36000 | CMQ | [12 empty] | 1 | UN | 3606489562502 | 90 | 250 | 180 | MM | 640 | 624 | G | 4050 | CMQ | 8504409590
XB4BW73731M5 | Tabela de Preços de Automação e Controlo | 18/05/2026 | Modificação | Cim een flush/red projecting illuminated double-headed pushbutton ø22 1no+1nc 240v | AC3 | ACI | 100316 | DIAMETER 22 | Industrial Control | IDSIG | GENERAL PURPOSE | 3 - INDUSTRY GENERAL PURPOSE | CTS | CTS | MP | PUSHBUTTONS | MPCTS | 74.44 | EUR | 1 | UN | 3389119043625 | A | 1 | 8.6 | 5.3 | 3.3 | CM | 126 | 126 | G | 150.414 | CMQ | 800 | UN | 73389119043624 | 75 | 60 | 80 | CM | 112.384 | 126 | KG | 360000 | CMQ | 100 | UN | 43389119043623 | 30 | 40 | 30 | CM | 13.048 | 126 | KG | 36000 | CMQ | [12 empty] | 1 | UN | 3389119043625 | 3.5 | 8.5 | 5.5 | CM | 126 | 126 | G | 163.625 | CMQ | 8536508000
MTN5710-0319 | Tabela de Preços de Equipamentos e sistemas de distribuição de energia de Baixa Tensão | 18/05/2026 | Modificação | M-Elegance - Centro de sensor de movimento ARGUS 180° - encastrar - Branco brilhante | IS1 | RPT | 181951 | MERTEN SYSTEM M | Home Solutions | HSCWD | GENERAL PURPOSE | 1 - RESIDENTIAL GENERAL PURPOSE | CLD | CLD | 40 | CONNECTED LIVING MERTEN | 40CLD | 115.55 | EUR | 1 | UN | 3606480370380 | C | 1 | 6.8 | 7.6 | 7.5 | CM | 62 | 62 | G | 387.6 | CMQ | [12 empty] | 40 | UN | 43606480370388 | 1.85 | 4 | 3 | DM | 4.405 | 62 | KG | 22.2 | DMQ | [12 empty] | 1 | UN | 3606480370380 | 0.62 | 0.76 | 0.76 | DM | 0.1 | 62 | KG | 0.358 | DMQ | 8536508000
ABT7PDU250B | Tabela de Preços de Automação e Controlo | 18/05/2026 | Modificação | Transformador - 230 / 400v - 2500va 2x24v | AC1 | ACI | 107527 | CONTROL TRANSFORMERS | Discrete Automation | IDMST | GENERAL PURPOSE | 3 - INDUSTRY GENERAL PURPOSE | APS | APS | FI | AUTOMATION POWERSUPLIES OFFER | FIAPS | 1663.59 | EUR | 1 | UN | 3389119401166 | C | 1 | 21 | 31 | 27 | CM | 28.63 | 28.63 | KG | 17577 | CMQ | 1 | UN |  | 75 | 80 | 60 | CM | 37.13 | 28.63 | KG | 360000 | CMQ | [24 empty] | 1 | UN | 3389119401166 | 31 | 21 | 27 | CM | 28.63 | 28.63 | KG | 17577 | CMQ | 8504320090
LVS03861 | Tabela de Preços de Equipamentos e sistemas de distribuição de energia de Baixa Tensão | 18/05/2026 | Modificação | Espelho G/P opaco 11M L850 | BT6 | DBT | 118897 | PRISMASET G | Power Products | PPLVS | GENERAL PURPOSE | 2 - SMALL & MED BUILDING GENERAL PURPOSE | LVE | LVE | L1 | PRISMASET IP40 | L1LVE | 217.86 | EUR | 1 | UN | 3606481932945 | C | 1 | 4.5 | 76 | 55.5 | CM | 4.6 | 4.6 | KG | 18981 | CMQ | 10 | UN |  | 30 | 120 | 80 | CM | 63.6 | 4.6 | KG | 288 | DMQ | [24 empty] | 1 | UN | 3606481932945 | 4.5 | 76 | 55.5 | CM | 4.6 | 4.6 | KG | 18981 | CMQ | 7326909890
C10H3MA100 | Tabela de Preços de Equipamentos e sistemas de distribuição de energia de Baixa Tensão | 18/05/2026 | Modificação | ComPacT DISJUNTOR NSX100H 70kA CA 3P3D 100A MA | BT4 | DBT | 191790 | COMPACT NSX | Power Products | PPCCB | GENERAL PURPOSE | 2 - SMALL & MED BUILDING GENERAL PURPOSE | CCN | CCN | 01 | NSX | 01CCN | 666.175 | EUR | 1 | UN | 3606481999108 | C | 1 | 14.4 | 19.6 | 11.6 | CM | 1.812 | 1.73 | KG | 3273.984 | CMQ | [12 empty] | 7 | UN | 13606481999105 | 30 | 40 | 30 | CM | 13.062 | 1.73 | KG | 36000 | CMQ | [12 empty] | 1 | UN | 3606481999108 | 14.4 | 19.6 | 11.6 | CM | 1.812 | 1.73 | KG | 3273.984 | CMQ | 8536209090
GV2LE16K1F7SP | Tabela de Preços de Automação e Controlo | 18/05/2026 | Modificação | MAGN.CB+CONT 12A-110V | BT2 | CUE | 187662 | COMBINATION STARTERS | Power Products | PPCTR | GENERAL PURPOSE | 3 - INDUSTRY GENERAL PURPOSE | TCC | TCC | AC | TESYS CONTROL CONTACTOR | ACTCC | 463.705 | EUR | 1 | UN | 3389110288766 | B | 1 | 11 | 18 | 5 | CM | 730 | 730 | G | 990 | CMQ | 160 | UN | 73389110288765 | 77 | 60 | 80 | CM | 134.5 | 730 | KG | 369.6 | DMQ | 10 | UN | 43389110288764 | 15 | 40 | 30 | CM | 7.744 | 730 | KG | 18 | DMQ | [12 empty] | 1 | UN | 3389110288766 | 110 | 180 | 50 | MM | 742 | 730 | G | 990 | CMQ | 8536201090
METSEHDPM400A16 | Tabela de Preços de Equipamentos e sistemas de distribuição de energia de Baixa Tensão | 18/05/2026 | Modificação | Transformador de corremte de núcleo aberto HDPM6000B, 400 A, cabo 16in, para solução em barramemto | BT7 | DBT | 187268 | ADVANCED METERS | Digital Energy | DPLVP | GENERAL PURPOSE | 2 - SMALL & MED BUILDING GENERAL PURPOSE | EMM | EMM | PW | METERS, INSULATION MONITORING & ENERGY SERVERS | PWEMM | 240.22 | EUR | 1 | UN | 3606481985637 | C | 1 | 20.32 | 20.32 | 20.32 | CM | 489 | 489 | G | 8390.177 | CMQ | [36 empty] | 1 | UN | 3606481985637 | 20.3 | 20.3 | 20.3 | CM | 500 | 489 | G | 8365.427 | CMQ | 8504312990
SLGM09BT07 | Tabela de Preços de Soluções de Conectividade | 18/05/2026 | Modificação | ModBus Glass Touch Panel combo combo 9 botões e Termostato | GE1 | PRO | 181671 | LIVING SPACE ROOM&HMI | Digital Energy | DBPRD | GENERAL PURPOSE | 2B- BUILDING MANAGEMENT OFFER GENERAL PURPOSE | FDB | FDB | FD | FIELD DEVICES BMS | FDFDB | 727.18 | EUR | 1 | UN | 3606486528143 | C | 1 | 2.58 | 17 | 9.5 | CM | 359 | 359 | G | 416.67 | CMQ | 576 | UN |  | 10 | 120 | 80 | CM | 206.784 | 359 | KG | 96000 | CMQ | 12 | UN | 13606486528140 | 30 | 40 | 30 | CM | 6.238 | 359 | KG | 36000 | CMQ | [12 empty] | 1 | UN | 3606486528143 | 2.58 | 17 | 9.5 | CM | 359 | 359 | G | 416.67 | CMQ | 8523809000
EPWUPS30KU12PTS | Tabela de Preços de Equipamentos e sistemas de distribuição de energia de Baixa Tensão | 18/05/2026 | Modificação | Galaxy PW 2ª geração 30 kVA 3:1 UPS 220 VCA 12 pulsos 220 VCC com transformador de entrada, arranque 5x8 | ITE | UAI | 180497 | MED INDUSTRIAL 3PH UPS | Secure Power | SP3PH | CONFIGURABLE | 4 - LARGE BUILDING CONFIGURABLE | IT3 | IT3 | I3 | OPTIMUM UPS 3PH | I3IT3 | 21150 | EUR | 1 | UN |  | C | 1 | 2085 | 928 | 928 | MM | 558 | 558 | KG | 1795568.64 | CMQ | [36 empty] | 1 | UN | 731304424024 | 208.5 | 92.8 | 92.8 | CM | 558 | 558 | KG | 1795.569 | DMQ | 8504409590
SLPWXX2 | Tabela de Preços de Soluções de Conectividade | 18/05/2026 | Modificação | SpaceLogic SLP Series Humidity Sensor, Room, Temperature, BACnet MSTP/Modbus, Optimum White Housing | GE1 | PRO | 117134 | LIVING SPACE SENSORS | Digital Energy | DBPRD | GENERAL PURPOSE | 2B- BUILDING MANAGEMENT OFFER GENERAL PURPOSE | FDB | FDB | FD | FIELD DEVICES BMS | FDFDB | 221.04 | EUR | 1 | UN | 3606481901415 | C | 1 | 4.8 | 14 | 9.67 | CM | 181.82 | 181.82 | G | 649.824 | CMQ | [12 empty] | 7 | UN |  | 15 | 40 | 15 | CM | 1.482 | 181.82 | KG | 9000 | CMQ | [12 empty] | 1 | UN | 3606481901415 | 5 | 14.3 | 9.9 | CM | 176 | 181.82 | G | 707.85 | CMQ | 9025804089
C25B47E100 | Tabela de Preços de Equipamentos e sistemas de distribuição de energia de Baixa Tensão | 18/05/2026 | Modificação | Circuit breaker ComPacT NSX250B, 25kA at 415VAC, MicroLogic 7.2 E Vigi trip unit 100A, 4 poles 4d | BT4 | DBT | 191790 | COMPACT NSX | Power Products | PPCCB | GENERAL PURPOSE | 2 - SMALL & MED BUILDING GENERAL PURPOSE | CCN | CCN | 01 | NSX | 01CCN | 3474.16 | EUR | 1 | UN | 3606481994370 | C | 1 | 14 | 19 | 15 | CM | 2.5 | 2 | KG | 3990 | CMQ | [12 empty] | 3 | UN | 13606481994377 | 30 | 40 | 30 | CM | 9.3 | 2 | KG | 36 | DMQ | [12 empty] | 1 | UN | 3606481994370 | 12 | 14 | 16 | CM | 3.1 | 2 | KG | 2688 | CMQ | 8536209090
ZB4BR216 | Tabela de Preços de Automação e Controlo | 18/05/2026 | Modificação | Cabeça de cogumelo 60mm preto | AC3 | ACI | 100316 | DIAMETER 22 | Industrial Control | IDSIG | GENERAL PURPOSE | 3 - INDUSTRY GENERAL PURPOSE | CTS | CTS | MP | PUSHBUTTONS | MPCTS | 47.41 | EUR | 1 | UN | 3389110066142 | A | 1 | 7 | 9 | 7 | CM | 70 | 70 | G | 441 | CMQ | 320 | UN | 73389110066141 | 77 | 60 | 80 | CM | 36.604 | 70 | KG | 369.6 | DMQ | 40 | UN | 43389110066140 | 30 | 40 | 30 | CM | 3.513 | 70 | KG | 36 | DMQ | [12 empty] | 1 | UN | 3389110066142 | 7 | 9 | 7 | CM | 70 | 70 | G | 441 | CMQ | 8538909999
82040 | Tabela de Preços de Equipamentos e sistemas de distribuição de energia de Baixa Tensão | 18/05/2026 | Modificação | Unika interlocked socket - 32 A - 3P + E - 100...130 V AC - IP44 - panel | BT3 | RPT | 140900 | MUREVA | Power Products | PPCFD | GENERAL PURPOSE | 2 - SMALL & MED BUILDING GENERAL PURPOSE | FTC | FTC | PK | PK INDUSTRIAL PLUGS & SOCKETS | PKFTC | 77.095 | EUR | 1 | UN | 3303430820406 | C | 1 | 0.1 | 0.2 | 0.1 | CM | 765 | 765 | G | 0.002 | CMQ | [12 empty] | 6 | UN |  | 15 | 40 | 30 | CM | 4.59 | 765 | KG | 18000 | CMQ | [12 empty] | 1 | UN | 3303430820406 | 1 | 2 | 1 | MM | 765 | 765 | G | 2 | MMQ | 8536699099
PKY16F425 | Tabela de Preços de Equipamentos e sistemas de distribuição de energia de Baixa Tensão | 18/05/2026 | Modificação | PratiKa socket - fast - angled - 16A - 3P + N + E - 200...250 V AC - panel | BT3 | RPT | 140900 | MUREVA | Power Products | PPCFD | GENERAL PURPOSE | 2 - SMALL & MED BUILDING GENERAL PURPOSE | FTC | FTC | PK | PK INDUSTRIAL PLUGS & SOCKETS | PKFTC | 18.645 | EUR | 1 | UN | 3303432010881 | C | 1 | 10 | 7 | 9 | CM | 170 | 170 | G | 630 | CMQ | [12 empty] | 20 | UN | 43303432010889 | 30 | 40 | 30 | CM | 4.613 | 170 | KG | 36 | DMQ | 10 | UN | 23303432010885 | 1.7 | 2.63 | 2.7 | DM | 2.063 | 170 | KG | 12.072 | DMQ | 1 | UN | 3303432010881 | 1 | 0.7 | 0.9 | DM | 0.17 | 170 | KG | 0.63 | DMQ | 8536699099
XB5DTB24 | Tabela de Preços de Automação e Controlo | 18/05/2026 | Modificação | Harmony XB5, Panel mounted timer monofunction, plastic, Ø22, time delay 0.5...10 min, 24 V DC | AC3 | ACI | 100316 | DIAMETER 22 | Industrial Control | IDSIG | GENERAL PURPOSE | 3 - INDUSTRY GENERAL PURPOSE | CTS | CTS | MP | PUSHBUTTONS | MPCTS | 121.08 | EUR | 1 | UN | 3606481205483 | B | 1 | 3.2 | 7.5 | 3.2 | CM | 28 | 28 | G | 76.8 | CMQ | [12 empty] | 72 | UN | 43606481205481 | 15 | 40 | 15 | CM | 2.745 | 28 | KG | 9 | DMQ | [12 empty] | 1 | UN | 3606481205483 | 0.32 | 0.75 | 0.32 | DM | 0.035 | 28 | KG | 0.077 | DMQ | 9107000090
LC1D188B7 | Tabela de Preços de Automação e Controlo | 18/05/2026 | Modificação | Contactor Tesys D - 4P(2 NA + 2 NF) - AC-1 - <= 440 V 32 A - 24 V CA bobina | BT2 | CUE | 187516 | TESYS DECA CONT. <115A | Power Products | PPCTR | GENERAL PURPOSE | 3 - INDUSTRY GENERAL PURPOSE | TCC | TCC | AC | TESYS CONTROL CONTACTOR | ACTCC | 132.055 | EUR | 1 | UN | 3389110334173 | B | 1 | 5.3 | 12 | 9.5 | CM | 467 | 467 | G | 604.2 | CMQ | [12 empty] | 16 | UN | 13389110334170 | 15 | 40 | 30 | CM | 7.982 | 467 | KG | 18 | DMQ | [12 empty] | 1 | UN | 3389110334173 | 5.5 | 12 | 9.5 | CM | 472 | 467 | G | 627 | CMQ | 8536419089
ZBY2107 | Tabela de Preços de Automação e Controlo | 18/05/2026 | Modificação | Porta-lendas 30 x 40 mm com legenda 8 x 27 mm com a marca MONTEE | AC3 | ACI | 100316 | DIAMETER 22 | Industrial Control | IDSIG | GENERAL PURPOSE | 3 - INDUSTRY GENERAL PURPOSE | CTS | CTS | MP | PUSHBUTTONS | MPCTS | 4.29 | EUR | 1 | UN | 3389110093414 | B | 10 | 0.1 | 4 | 3 | CM | 0.9 | 0.9 | G | 1.2 | CMQ | [12 empty] | 600 | UN | 43389110093412 | 15 | 40 | 15 | CM | 899 | 0.9 | G | 9000 | CMQ | 10 | UN | 23389110093418 | 1 | 10 | 10 | CM | 11 | 0.9 | G | 100 | CMQ | 1 | UN | 3389110093414 | 0.1 | 4 | 3 | CM | 1 | 0.9 | G | 1.2 | CMQ | 3926909790
ATS430C17S6 | Tabela de Preços de Automação e Controlo | 18/05/2026 | Modificação | Soft starter, Altivar Soft Starter ATS430, 170A, 208 a 600V CA, alimentação de controle de 110 a 230V CA | AC2 | ACI | 190344 | SOFT STARTER ATS430 | Drives | IDVSD | CONFIGURABLE | 5 - INDUSTRY CONFIGURABLE | SDS | SDS | AP | ADVANCED SOFT STARTERS | APSDS | 3465.47 | EUR | 1 | UN | 3606486948682 | C | 1 | 22.5 | 45 | 27.5 | CM | 10.592 | 10.592 | KG | 27843.75 | CMQ | 6 | UN | 23606486948686 | 73 | 80 | 60 | CM | 70 | 10.592 | KG | 350400 | CMQ | [24 empty] | 1 | UN | 3606486948682 | 44.6 | 21.8 | 27 | CM | 10.592 | 10.592 | KG | 26251.56 | CMQ | 8537109899
C25W32D250 | Tabela de Preços de Equipamentos e sistemas de distribuição de energia de Baixa Tensão | 18/05/2026 | Modificação | ComPacT DISJUNTOR NSX250HB2 100kA CA 3P 250A 2,2 | BT4 | DBT | 191790 | COMPACT NSX | Power Products | PPCCB | GENERAL PURPOSE | 2 - SMALL & MED BUILDING GENERAL PURPOSE | CCN | CCN | 01 | NSX | 01CCN | 9428.86 | EUR | 1 | UN | 3606482002234 | C | 1 | 11 | 20 | 14 | CM | 2.031 | 2.031 | KG | 3080 | CMQ | [12 empty] | 4 | UN | 13606482002231 | 30 | 40 | 30 | CM | 8.124 | 2.031 | KG | 36000 | CMQ | [12 empty] | 1 | UN | 3606482002234 | 11 | 20 | 14 | CM | 2.031 | 2.031 | KG | 3080 | CMQ | 8536209090
LVS04257 | Tabela de Preços de Equipamentos e sistemas de distribuição de energia de Baixa Tensão | 18/05/2026 | Modificação | 4 calhas 60x30 horiz. C450 + suportes | BT6 | DBT | 176130 | PRISMASET COM.ACCESS | Power Products | PPLVS | GENERAL PURPOSE | 2 - SMALL & MED BUILDING GENERAL PURPOSE | LVE | LVE | L1 | PRISMASET IP40 | L1LVE | 71.585 | EUR | 1 | UN | 3606481866561 | C | 1 | 4 | 45 | 17 | CM | 832 | 832 | G | 3060 | CMQ | 144 | UN |  | 89 | 120 | 80 | CM | 141.5 | 832 | KG | 854.4 | DMQ | 8 | UN | 23606481866565 | 30 | 60 | 40 | CM | 8.85 | 1.022 | KG | 72000 | CMQ | [12 empty] | 1 | UN | 3606481866561 | 4.5 | 50 | 20 | CM | 1.022 | 1.022 | KG | 4500 | CMQ | 3925902000
LVS08223 | Tabela de Preços de Equipamentos e sistemas de distribuição de energia de Baixa Tensão | 18/05/2026 | Modificação | Porta opaca G IP40, 30M, A=1680mm | BT6 | DBT | 118897 | PRISMASET G | Power Products | PPLVS | GENERAL PURPOSE | 2 - SMALL & MED BUILDING GENERAL PURPOSE | LVE | LVE | L1 | PRISMASET IP40 | L1LVE | 516.5 | EUR | 1 | UN | 3606481878212 | C | 1 | 7 | 160 | 64 | CM | 13.367 | 13.367 | KG | 71680 | CMQ | 20 | UN |  | 85 | 202 | 120 | CM | 295.36 | 13.367 | KG | 2060.4 | DMQ | [24 empty] | 1 | UN | 3606481878212 | 7 | 160 | 64 | CM | 13.375 | 13.367 | KG | 71680 | CMQ | 7326909890
MEG4080-6035 | Tabela de Preços de Equipamentos e sistemas de distribuição de energia de Baixa Tensão | 18/05/2026 | Modificação | Adaptador para integrar dispositivos do System M na D-Life | IS1 | RPT | 181950 | MERTEN SYSTEM D | Home Solutions | HSCWD | GENERAL PURPOSE | 1 - RESIDENTIAL GENERAL PURPOSE | CLD | CLD | 40 | CONNECTED LIVING MERTEN | 40CLD | 8.475 | EUR | 1 | UN | 4042811196219 | A | 1 | 1.8 | 7.2 | 7.1 | CM | 10 | 10 | G | 92.016 | CMQ | [12 empty] | 240 | UN | 34042811196210 | 30.6 | 40.8 | 34 | CM | 3.932 | 10 | KG | 42448.32 | CMQ | 10 | UN | 14042811196216 | 8.7 | 12.4 | 9.3 | CM | 144 | 10 | G | 1003.284 | CMQ | 1 | UN | 4042811196219 | 1.9 | 13.4 | 9.2 | CM | 10 | 10 | G | 234.232 | CMQ | 3925901000
C16F42D160 | Tabela de Preços de Equipamentos e sistemas de distribuição de energia de Baixa Tensão | 18/05/2026 | Modificação | ComPacT DISJUNTOR NSX160F 36kA CA 4P4D 160A 2,2 | BT4 | DBT | 191790 | COMPACT NSX | Power Products | PPCCB | GENERAL PURPOSE | 2 - SMALL & MED BUILDING GENERAL PURPOSE | CCN | CCN | 01 | NSX | 01CCN | 1344.38 | EUR | 1 | UN | 3606482005549 | C | 1 | 14.2 | 19.4 | 14.8 | CM | 2.4 | 2.33 | KG | 4077.104 | CMQ | [12 empty] | 6 | UN | 13606482005546 | 30 | 40 | 30 | CM | 15.094 | 2.33 | KG | 36 | DMQ | [12 empty] | 1 | UN | 3606482005549 | 14.2 | 19.4 | 14.8 | CM | 2.45 | 2.33 | KG | 4077.104 | CMQ | 8536209090
NSYOPB18U5F | Tabela de Preços de Equipamentos e sistemas de distribuição de energia de Baixa Tensão | 18/05/2026 | Modificação | Wall-Mounted Open Box 18U W600 D500 Fixed 19" Glazed Door R7035 | EN1 | CUE | 186922 | Actassi S WM OPB | Power Products | PPUES | GENERAL PURPOSE | 2 - SMALL & MED BUILDING GENERAL PURPOSE | ISM | ISM | RA | EU R&A | RAISM | 1127.805 | EUR | 1 | UN | 3606480169878 | C | 1 | 97.5 | 55 | 61.5 | CM | 30.8 | 30.8 | KG | 329793.75 | CMQ | 2 | UN | 73606480169877 | 111 | 120 | 80 | CM | 80 | 30.8 | KG | 1065.6 | DMQ | [12 empty] | 1 | UN |  | 0 | 0 | 0 |  | 31.72 | 30.8 | KG | 0 |  | 1 | UN | 3606480169878 | 5.5 | 6.2 | 1 | DM | 31.72 | 30.8 | KG | 34.1 | DMQ | 9403208000
LV864970 | Tabela de Preços de Equipamentos e sistemas de distribuição de energia de Baixa Tensão | 18/05/2026 | Modificação | Circuit breaker Masterpact MTZ2 25H1b - 2500 A - 3P fixed - w/o Micrologic | BT8 | DBT | 145820 | MASTERPACT MTZ2-3 IEC | Power Products | PPACB | CONFIGURABLE | 4 - LARGE BUILDING CONFIGURABLE | ACB | ACB | PR | AIR CIRCUIT BREAKERS | PRACB | 29787.88 | EUR | 1 | UN | 3606480933295 | C | 1 | 10 | 10 | 10 | CM | 1 | 1 | KG | 1000 | CMQ | [36 empty] | 1 | UN | 3606480933295 | 100 | 100 | 100 | MM | 1000 | 1 | G | 1 | DMQ | 8536209090
C10M2TM016 | Tabela de Preços de Equipamentos e sistemas de distribuição de energia de Baixa Tensão | 18/05/2026 | Modificação | ComPacT DISJUNTOR NSX100M 25kA CA-CC 2P 16A TMD | BT4 | DBT | 191790 | COMPACT NSX | Power Products | PPCCB | GENERAL PURPOSE | 2 - SMALL & MED BUILDING GENERAL PURPOSE | CCN | CCN | 01 | NSX | 01CCN | 1552.33 | EUR | 1 | UN | 3606481995810 | C | 1 | 8 | 17.5 | 13 | CM | 1.257 | 1.257 | KG | 1820 | CMQ | [12 empty] | 12 | UN | 13606481995817 | 300 | 400 | 300 | MM | 15859 | 1.257 | G | 36000000 | MMQ | [12 empty] | 1 | UN | 3606481995810 | 8 | 17.5 | 13 | CM | 1.286 | 1.257 | KG | 1820 | CMQ | 8536201090
VZ02 | Tabela de Preços de Automação e Controlo | 18/05/2026 | Modificação | pólo principal 12A - para V02 | BT2 | CUE | 147738 | SWITCH DISCONNECTORS | Power Products | PPCTR | GENERAL PURPOSE | 3 - INDUSTRY GENERAL PURPOSE | TCS | TCS | LD | TESYS CONTROL SWITCH | LDTCS | 20.73 | EUR | 1 | UN | 3389110448856 | A | 1 | 5.5 | 3.7 | 9 | CM | 47 | 47 | G | 183.15 | CMQ | [12 empty] | 69 | UN | 43389110448854 | 15 | 40 | 30 | CM | 3.524 | 47 | KG | 18000 | CMQ | [12 empty] | 1 | UN | 3389110448856 | 5.5 | 3.7 | 9 | CM | 46 | 47 | G | 183.15 | CMQ | 8538909999
C163MG160 | Tabela de Preços de Equipamentos e sistemas de distribuição de energia de Baixa Tensão | 18/05/2026 | Modificação | ComPacT DISPARADOR NSX160 CA 3P3D 160A TMG | BT4 | DBT | 191790 | COMPACT NSX | Power Products | PPCCB | GENERAL PURPOSE | 2 - SMALL & MED BUILDING GENERAL PURPOSE | CCN | CCN | 01 | NSX | 01CCN | 1182.515 | EUR | 1 | UN | 3606482000551 | C | 1 | 16 | 12 | 10 | CM | 490 | 490 | G | 1920 | CMQ | 384 | UN | 73606482000550 | 1500 | 1200 | 800 | MM | 188160 | 490 | G | 1440000000 | MMQ | [12 empty] | 32 | UN | 43606482000559 | 320 | 410 | 300 | MM | 15680 | 490 | G | 39360000 | MMQ | 1 | UN | 3606482000551 | 16 | 12 | 10 | CM | 490 | 490 | G | 1920 | CMQ | 8536309000
XACA68141 | Tabela de Preços de Automação e Controlo | 18/05/2026 | Modificação | Pendant control station xac-a - 6 pushbuttons 1 emergency stop | AC3 | ACI | 100369 | PENDANT STATIONS | Industrial Control | IDSIG | GENERAL PURPOSE | 3 - INDUSTRY GENERAL PURPOSE | CTS | CTS | EM | CONTROL STATIONS | EMCTS | 332.08 | EUR | 1 | UN | 3389110843408 | C | 1 | 8.5 | 35 | 9 | CM | 600 | 600 | G | 2677.5 | CMQ | [36 empty] | 1 | UN | 3389110843408 | 8.5 | 35 | 9 | CM | 600 | 600 | G | 2677.5 | CMQ | 8537109899
DL1CJ0485 | Tabela de Preços de Automação e Controlo | 18/05/2026 | Modificação | Lâmpada led amarela para sinalização - ba 9s - 48 v ca cc | AC3 | ACI | 100316 | DIAMETER 22 | Industrial Control | IDSIG | GENERAL PURPOSE | 3 - INDUSTRY GENERAL PURPOSE | CTS | CTS | MP | PUSHBUTTONS | MPCTS | 49.55 | EUR | 1 | EMB | 3389110664317 | B | 10 | 3.4 | 11 | 4.5 | CM | 2 | 2 | G | 16.83 | CMQ | [12 empty] | 300 | UN | 43389110664315 | 15 | 40 | 15 | CM | 1.065 | 2 | KG | 9 | DMQ | 10 | UN | 13389110664314 | 3.4 | 4.5 | 11 | CM | 28 | 2 | G | 168.3 | CMQ | 10 | UN | 13389110664314 | 3.4 | 4.5 | 11 | CM | 28 | 2 | G | 168.3 | CMQ | 8539520000
NSYS3DEX7525 | Tabela de Preços de Equipamentos e sistemas de distribuição de energia de Baixa Tensão | 18/05/2026 | Modificação | Spacial S3DEX (ATEX certified) H700xW500xD250 .IP66 IK10 RAL7035. | EN1 | CUE | 141862 | PanelSeT S WMApplicati | Power Products | PPUES | GENERAL PURPOSE | 3 - INDUSTRY GENERAL PURPOSE | UEC | UEC | EC | UE-STEEL WALL MOUNT. ENCLOSURE, CRN, S3D, CM AND CABLE GLAND | ECUEC | 633.157 | EUR | 1 | UN | 3606480158605 | C4 | 1 | 29.5 | 72 | 52 | CM | 15.056 | 15.056 | KG | 110448 | CMQ | 12 | UN |  | 1575 | 1200 | 800 | MM | 192.672 | 15.056 | KG | 1512 | DMQ | [12 empty] | 1 | UN |  | 0 | 0 | 0 |  | 0 | 15.056 |  | 0 |  | 1 | UN | 3606480158605 | 720 | 295 | 520 | MM | 15.056 | 15.056 | KG | 110.448 | DMQ | 9403208000
NSYSFN201080P | Tabela de Preços de Equipamentos e sistemas de distribuição de energia de Baixa Tensão | 18/05/2026 | Modificação | Armário elétrico modular de montagem no chão, PanelSeT SFN, aço descarbonizado,platina, 2000x1000x800mm, IP55 | EN1 | CUE | 119428 | PanelSeT S FS SFN | Power Products | PPUES | GENERAL PURPOSE | 3 - INDUSTRY GENERAL PURPOSE | UEP | UEP | FS | UE - FLOOR STANDING STEEL SFN ENCLOSURES. | FSUEP | 3209.9375 | EUR | 1 | UN | 3606486103548 | C4 | 1 | 213 | 89 | 105 | CM | 159 | 159 | KG | 1990485 | CMQ | 1 | UN |  | 215 | 90 | 105 | CM | 159 | 159 | KG | 2.032 | MTQ | [24 empty] | 1 | UN |  | 215 | 90 | 105 | CM | 159 | 159 | KG | 2031750 | CMQ | 9403208000
GV4LE50S | Tabela de Preços de Automação e Controlo | 18/05/2026 | Modificação | TeSys GV4 - disjuntor magnético - 50A 3P - com EverLink | BT2 | CUE | 187424 | TESYS DECA FRAME 4 CB | Power Products | PPCTR | GENERAL PURPOSE | 3 - INDUSTRY GENERAL PURPOSE | TPP | TPP | GM | TESYS POWER & PROTECT | GMTPP | 629.035 | EUR | 1 | UN | 3606481309969 | C | 1 | 16.6 | 22 | 11 | CM | 1.706 | 1.5 | KG | 4017.2 | CMQ | [12 empty] | 5 | UN | 43606481309967 | 30 | 40 | 30 | CM | 8.97 | 1.5 | KG | 36 | DMQ | [12 empty] | 1 | UN | 3606481309969 | 11 | 22 | 16 | CM | 1.7 | 1.5 | KG | 3872 | CMQ | 8536201090
TR63D4R3204TPE | Tabela de Preços de Equipamentos e sistemas de distribuição de energia de Baixa Tensão | 18/05/2026 | Modificação | TransferPacT Remote, 320A, 400V, 4P, tamanho 630A | BT4 | DBT | 189630 | TRANSFERPACT SX | Power Products | PPATS | CONFIGURABLE | 4 - LARGE BUILDING CONFIGURABLE | ATS | ATS | AT | ATS – AUTOMATIC TRANSFER SWITCH | ATATS | 3714.99 | EUR | 1 | UN | 3606485952864 | C | 1 | 73 | 80 | 60 | CM | 36.9 | 22.08 | KG | 350400 | CMQ | 1 | UN |  | 73 | 80 | 60 | CM | 37 | 22.08 | KG | 350400 | CMQ | [24 empty] | 1 | UN | 3606485952864 | 73.5 | 80 | 60 | DM | 35.08 | 22.08 | KG | 352.8 | DMQ | 8536508000
LC1DWK12M5 | Tabela de Preços de Automação e Controlo | 18/05/2026 | Modificação | TeSys LC1D.K capacitor duty contactor, 3P 60 kVAR 415 V, 220 V 50 Hz AC coil | BT2 | CUE | 187513 | DECA D2 CONTROL | Power Products | PPCTR | GENERAL PURPOSE | 3 - INDUSTRY GENERAL PURPOSE | TCC | TCC | AC | TESYS CONTROL CONTACTOR | ACTCC | 777.62 | EUR | 1 | UN | 3389110060515 | B | 1 | 19 | 17 | 13.2 | CM | 1.786 | 1.786 | KG | 4263.6 | CMQ | [12 empty] | 4 | UN | 43389110060513 | 30 | 40 | 30 | CM | 7.415 | 1.786 | KG | 36 | DMQ | [12 empty] | 1 | UN | 3389110060515 | 19 | 17 | 13.2 | CM | 1.786 | 1.786 | KG | 4263.6 | CMQ | 8536490099
NSYTSPLA | Tabela de Preços de Equipamentos e sistemas de distribuição de energia de Baixa Tensão | 18/05/2026 | Modificação | Push button for PLA handle | EN1 | CUE | 120241 | PanelSeT P Accessories | Power Products | PPUES | GENERAL PURPOSE | 3 - INDUSTRY GENERAL PURPOSE | UEA | UEA | PA | UE - FLOOR STANDING ENCLOSURES PLA IN POLYESTER. | PAUEA | 60.5412 | EUR | 1 | UN | 3606480193705 | A4 | 1 | 3 | 15 | 10 | CM | 22 | 22 | G | 450 | CMQ | [24 empty] | 200 | UN |  | 0 | 0 | 0 |  | 0 | 22 |  | 0 |  | 1 | UN | 3606480193705 | 30 | 60 | 80 | MM | 0.019 | 22 | KG | 0.144 | DMQ | 8301409000
33602 | Tabela de Preços de Equipamentos e sistemas de distribuição de energia de Baixa Tensão | 18/05/2026 | Modificação | tomadas à frente superior 3P 1600 A fixo | BT8 | DBT | 181441 | NS 630B-3200 AUX & ACC | Power Products | PPCCB | CONFIGURABLE | 4 - LARGE BUILDING CONFIGURABLE | CCB | CCB | PL | COMPACT NS >= 630A | PLCCB | 422.875 | EUR | 1 | UN | 3303430336020 | A | 1 | 5 | 21 | 12 | CM | 1.44 | 1.44 | KG | 1260 | CMQ | [12 empty] | 4 | UN | 43303430336028 | 15 | 40 | 30 | CM | 6.219 | 1.44 | KG | 18000 | CMQ | [12 empty] | 1 | UN | 3303430336020 | 0.35 | 2.09 | 1.2 | DM | 1.441 | 1.44 | KG | 0.878 | DMQ | 8536909500
CAD50E7 | Tabela de Preços de Automação e Controlo | 18/05/2026 | Modificação | Contactor auxiliar TeSys CAD50 - 5NA 48VCA | BT2 | CUE | 180839 | TESYS DECA CTL RELAY | Power Products | PPCTR | GENERAL PURPOSE | 3 - INDUSTRY GENERAL PURPOSE | TCS | TCS | LD | TESYS CONTROL SWITCH | LDTCS | 66.865 | EUR | 1 | UN | 3389110402933 | A | 1 | 5 | 11 | 9 | CM | 360.7 | 360.7 | G | 495 | CMQ | 320 | UN | 73389110402932 | 75 | 60 | 80 | CM | 127.325 | 360.7 | KG | 360 | DMQ | 20 | UN | 43389110402931 | 15 | 40 | 30 | CM | 7.458 | 360.7 | KG | 18000 | CMQ | [12 empty] | 1 | UN | 3389110402933 | 5 | 11 | 9 | CM | 361 | 360.7 | G | 495 | CMQ | 8536419089
ZBY2147 | Tabela de Preços de Automação e Controlo | 18/05/2026 | Modificação | suporte 30 x 40 mm com legenda 8 x 27 mm - I | AC3 | ACI | 100316 | DIAMETER 22 | Industrial Control | IDSIG | GENERAL PURPOSE | 3 - INDUSTRY GENERAL PURPOSE | CTS | CTS | MP | PUSHBUTTONS | MPCTS | 4.73 | EUR | 1 | UN | 3389110840568 | B | 10 | 0.1 | 4 | 3 | CM | 0.9 | 0.9 | G | 1.2 | CMQ | [12 empty] | 600 | UN | 43389110840566 | 15 | 40 | 15 | CM | 956 | 0.9 | G | 9000 | CMQ | 10 | UN | 23389110840562 | 1 | 10 | 10 | CM | 12 | 0.9 | G | 100 | CMQ | 10 | UN | 23389110840562 | 1 | 10 | 10 | CM | 12 | 0.9 | G | 100 | CMQ | 3925908000
LV429228 | Tabela de Preços de Equipamentos e sistemas de distribuição de energia de Baixa Tensão | 18/05/2026 | Modificação | 4 bornes em alumínio para 1 cabo 25-95mm2 (NSX100/250 INV/INS) | BT4 | DBT | 191790 | COMPACT NSX | Power Products | PPCCB | GENERAL PURPOSE | 2 - SMALL & MED BUILDING GENERAL PURPOSE | CCN | CCN | 01 | NSX | 01CCN | 104.585 | EUR | 1 | UN | 3606480019302 | A | 1 | 2.5 | 16.5 | 11.5 | CM | 254.4 | 254.4 | G | 474.375 | CMQ | [12 empty] | 60 | UN | 43606480019300 | 30 | 60 | 40 | CM | 16.486 | 254.4 | KG | 72 | DMQ | [12 empty] | 1 | UN | 3606480019302 | 0.25 | 1.5 | 1.5 | DM | 0.262 | 254.4 | KG | 0.563 | DMQ | 8536901000
METSECT5DB200 | Tabela de Preços de Equipamentos e sistemas de distribuição de energia de Baixa Tensão | 18/05/2026 | Modificação | Transformador de corrente tropicalizado 2000 5 saída dupla para barras 38x127 | BT7 | DBT | 107955 | CURRENT TRANSFORMERS | Digital Energy | DPLVP | GENERAL PURPOSE | 2 - SMALL & MED BUILDING GENERAL PURPOSE | EMM | EMM | PW | METERS, INSULATION MONITORING & ENERGY SERVERS | PWEMM | 207.565 | EUR | 1 | UN | 3303431123759 | A | 1 | 10.4 | 17.2 | 13.8 | CM | 729.2 | 729.2 | G | 2468.544 | CMQ | [12 empty] | 10 | UN | 43303431123757 | 30 | 40 | 30 | CM | 7.747 | 729.2 | KG | 36 | DMQ | [12 empty] | 1 | UN | 3303431123759 | 10.4 | 17.2 | 13.8 | CM | 726 | 729.2 | G | 2468.544 | CMQ | 8504318090
NU501454 | Tabela de Preços de Equipamentos e sistemas de distribuição de energia de Baixa Tensão | 18/05/2026 | Modificação | Nova Unica - Tomada USB C carregador 65W - Antracite | IS1 | RPT | 181958 | NEW UNICA | Home Solutions | HSCWD | GENERAL PURPOSE | 1 - RESIDENTIAL GENERAL PURPOSE | CLD | CLD | DU | CONNECTED LIVING UNICA | DUCLD | 119.445 | EUR | 1 | UN | 3606482068902 | C | 1 | 4.2 | 7.5 | 7.5 | CM | 135 | 135 | G | 236.25 | CMQ | 400 | UN |  | 77 | 80 | 60 | CM | 77028 | 135 | G | 369.6 | DMQ | 50 | UN | 23606482068906 | 30 | 40 | 30 | CM | 7.795 | 135 | KG | 36 | CMQ | 10 | UN | 13606482068909 | 7.8 | 22.4 | 20 | CM | 1.455 | 135 | KG | 3.651 | CMQ | 1 | UN | 3606482068902 | 4.2 | 7.5 | 7.5 | CM | 135 | 135 | G | 236.25 | CMQ | 8504408390
PKF32W434 | Tabela de Preços de Equipamentos e sistemas de distribuição de energia de Baixa Tensão | 18/05/2026 | Modificação | PratiKa socket - screw - angled - 32A - 3P + E - 380...415 V AC - wall | BT3 | RPT | 140900 | MUREVA | Power Products | PPCFD | GENERAL PURPOSE | 2 - SMALL & MED BUILDING GENERAL PURPOSE | FTC | FTC | PK | PK INDUSTRIAL PLUGS & SOCKETS | PKFTC | 31.19 | EUR | 1 | UN | 3303432416300 | A | 1 | 9 | 16 | 11.9 | CM | 269 | 269 | G | 1713.6 | CMQ | [12 empty] | 12 | UN | 43303432416308 | 30 | 40 | 30 | CM | 4.071 | 269 | KG | 36 | DMQ | 6 | UN | 23303432416304 | 1.82 | 2.7 | 2.66 | DM | 1.792 | 269 | KG | 13.071 | DMQ | 1 | UN | 3303432416300 | 1.19 | 1.6 | 0.9 | DM | 0.269 | 269 | KG | 1.714 | DMQ | 8536699099
LC2K1210B7 | Tabela de Preços de Automação e Controlo | 18/05/2026 | Modificação | Inversor Tesys K - 3P(3 NA) - AC-3 - <= 440 V 12 A - 24 V bobina CA | BT2 | CUE | 187518 | TESYS MICRA CTR | Power Products | PPCTR | GENERAL PURPOSE | 3 - INDUSTRY GENERAL PURPOSE | TCC | TCC | AC | TESYS CONTROL CONTACTOR | ACTCC | 170.71 | EUR | 1 | UN | 3389110789898 | B | 1 | 6 | 9.2 | 6.5 | CM | 366 | 366 | G | 358.8 | CMQ | [12 empty] | 25 | UN | 43389110789896 | 15 | 40 | 30 | CM | 9.48 | 366 | KG | 18 | DMQ | [12 empty] | 1 | UN | 3389110789898 | 6 | 9.2 | 6.5 | CM | 366 | 366 | G | 358.8 | CMQ | 8536490099
LVS08354 | Tabela de Preços de Equipamentos e sistemas de distribuição de energia de Baixa Tensão | 18/05/2026 | Modificação | 2 paineis laterais G IP55, 15M | BT6 | DBT | 118897 | PRISMASET G | Power Products | PPLVS | GENERAL PURPOSE | 2 - SMALL & MED BUILDING GENERAL PURPOSE | LVE | LVE | L2 | PRISMASET IP55 | L2LVE | 194.49 | EUR | 1 | UN | 3606481884619 | C | 1 | 7 | 80.5 | 23 | CM | 5.69 | 5.69 | KG | 12960.5 | CMQ | 8 | UN | 73606481884618 | 22.5 | 120 | 80 | CM | 60 | 5.69 | KG | 216 | DMQ | [24 empty] | 1 | UN | 3606481884619 | 7 | 81 | 24 | CM | 6 | 5.69 | KG | 13608 | CMQ | 7326909890
33895 | Tabela de Preços de Equipamentos e sistemas de distribuição de energia de Baixa Tensão | 18/05/2026 | Modificação | contador de manobras (CDM) | BT8 | DBT | 180976 | MASTERPACT NT-NW ACC. | Power Products | PPACB | CONFIGURABLE | 4 - LARGE BUILDING CONFIGURABLE | CCB | CCB | PL | COMPACT NS >= 630A | PLCCB | 781.985 | EUR | 1 | UN | 3303430338956 | C | 1 | 2 | 8.5 | 7 | CM | 11.9 | 11.9 | G | 119 | CMQ | [12 empty] | 50 | UN | 43303430338954 | 30 | 40 | 30 | CM | 1.087 | 11.9 | KG | 36000 | CMQ | [12 empty] | 1 | UN | 3303430338956 | 10 | 10 | 10 | CM | 1 | 11.9 | KG | 100 | CMQ | 9029100090
NSYTEX8 | Tabela de Preços de Equipamentos e sistemas de distribuição de energia de Baixa Tensão | 18/05/2026 | Modificação | Porcas M8 expansíveis a instalar nos chassis dos quadros de poliéster | EN1 | CUE | 120241 | PanelSeT P Accessories | Power Products | PPUES | GENERAL PURPOSE | 3 - INDUSTRY GENERAL PURPOSE | UEA | UEA | PA | UE - FLOOR STANDING ENCLOSURES PLA IN POLYESTER. | PAUEA | 4.6805 | EUR | 1 | UN | 3606480192777 | A4 | 8 | 2 | 1.37 | 6.5 | CM | 13 | 13 | G | 17.81 | CMQ | 3840 | UN |  | 0 | 0 | 0 |  | 0 | 13 |  | 0 | [13 empty] | 768 | UN |  | 0 | 0 | 0 |  | 0 | 13 |  | 0 |  | 8 | UN |  | 100 | 20 | 80 | MM | 0.112 | 13 | KG | 0.16 | DMQ | 7318169290
NSYCCOTHO | Tabela de Preços de Equipamentos e sistemas de distribuição de energia de Baixa Tensão | 18/05/2026 | Modificação | TERMOSTATO MECANICO FAIXA DE AJUSTE 0-60C. COM 1 CONTATO NA | EN1 | CUE | 120274 | ClimaSysThermalControl | Power Products | PPUES | GENERAL PURPOSE | 3 - INDUSTRY GENERAL PURPOSE | UET | UET | ET | UE - THERMAL MANAGEMENT VENT, REJ. FILTER, CONTROL, RESIST. | ETUET | 64.056 | EUR | 1 | UN | 3606480152504 | A4 | 1 | 6 | 8 | 4.5 | CM | 84 | 84 | G | 216 | CMQ | 3600 | UN | 73606480152503 | 1660 | 1200 | 800 | MM | 280 | 84 | KG | 1593.6 | DMQ | 100 | UN | 23606480152508 | 250 | 420 | 325 | MM | 8 | 84 | KG | 34.125 | DMQ | [12 empty] | 1 | UN | 3606480152504 | 60 | 80 | 45 | MM | 0.064 | 84 | KG | 0.216 | DMQ | 9032108090
SMTL1000RMI2UC | Tabela de Preços de Equipamentos e sistemas de distribuição de energia de Baixa Tensão | 18/05/2026 | Modificação | APC Smart-UPS Iões de Lítio, Profundidade curta 1000VA, 230V com SmartConnect | ITH | UAI | 132636 | SMART-UPS UNDER 1.5 KV | Secure Power | SPBPP | GENERAL PURPOSE | 2 - SMALL & MED BUILDING GENERAL PURPOSE | ITH | ITH | I1 | OPTIMUM UPS 1PH | I1ITH | 1887.41 | EUR | 1 | UN | 0731304402596 | C | 1 | 22.9 | 58.4 | 47.2 | CM | 18.6 | 18.6 | KG | 63123.392 | CMQ | [36 empty] | 1 | UN | 731304402596 | 22.9 | 58.4 | 47.2 | CM | 18.6 | 18.6 | KG | 63.123 | DMQ | 8504409590
NSYCEA36 | Tabela de Preços de Equipamentos e sistemas de distribuição de energia de Baixa Tensão | 18/05/2026 | Modificação | ClimaSys Exchanger air-air 36W/K side mounted with T | EN1 | CUE | 120248 | ClimaSys Exchanger | Power Products | PPUES | GENERAL PURPOSE | 3 - INDUSTRY GENERAL PURPOSE | UEA | UEA | EH | UE - COOLING UNITS, AND AIR&WATER EXCHANGERS. | EHUEA | 2173.212 | EUR | 1 | UN | 3606480620676 | A4 | 1 | 17 | 91 | 37 | CM | 16 | 16 | KG | 57239 | CMQ | 10 | UN | 73606480620675 | 1090 | 1200 | 800 | MM | 183 | 16 | KG | 1046.4 | DMQ | [24 empty] | 1 | UN | 3606480620676 | 771 | 316 | 93 | MM | 10 | 16 | KG | 22.658 | DMQ | 8419508090
OVA59800 | Tabela de Preços de Equipamentos e sistemas de distribuição de energia de Baixa Tensão | 18/05/2026 | Modificação | Comando Remoto Smart 100 | IS4 | RPT | 182021 | EXIWAY | Home Solutions | HSSPE | CONFIGURABLE | 4C - CONNECTED LIVING SYSTEM FOR RESIDENTIAL & COMMERCIAL | EML | EML | EL | EMERGENCY LIGHTING | ELEML | 142.17 | EUR | 1 | UN | 3606480785993 | C | 1 | 8 | 11 | 11 | CM | 349 | 349 | G | 968 | CMQ | 144 | UN | 73606480785992 | 45 | 120 | 80 | CM | 69.544 | 349 | KG | 432 | DMQ | 18 | UN | 43606480785991 | 30 | 40 | 30 | CM | 6.68 | 349 | KG | 36 | DMQ | [12 empty] | 1 | UN | 3606480785993 | 8 | 11 | 11 | CM | 349 | 349 | G | 968 | CMQ | 8537109899
LRE03 | Tabela de Preços de Equipamentos e sistemas de distribuição de energia de Baixa Tensão | 18/05/2026 | Modificação | Relé de sobrecarga, Easy TeSys Protect, 0,25-0,4 A, classe 10 A, para LC1E06-38 | BT2 | CUE | 144050 | EASY TESYS TVS OLR | Power Products | PPCTR | GENERAL PURPOSE | 2 - SMALL & MED BUILDING GENERAL PURPOSE | TEE | TEE | LC | TESYS EASY & SPECIAL | LCTEE | 79.535 | EUR | 1 | UN | 3606480329708 | B | 1 | 5.3 | 8.5 | 8 | CM | 141 | 141 | G | 360.4 | CMQ | [12 empty] | 33 | UN | 43606480329706 | 15 | 40 | 30 | CM | 5.146 | 141 | KG | 18 | DMQ | [12 empty] | 1 | UN | 3606480329708 | 0.55 | 0.85 | 0.8 | DM | 0.156 | 141 | KG | 0.374 | DMQ | 8536490099
LV948240 | Tabela de Preços de Equipamentos e sistemas de distribuição de energia de Baixa Tensão | 18/05/2026 | Modificação | O disjuntor, MasterPacT MTZ2 08L1, com MicroLogic Active, 800A, 150kA/440VAC 50/60Hz (Icu), 4P, gaveta | BT8 | DBT | 190406 | MTZ2-3 ACTIVE IEC | Power Products | PPACB | CONFIGURABLE | 4 - LARGE BUILDING CONFIGURABLE | ACB | ACB | 06 | MTZ ACTIVE OFFER | 06ACB | 17698.175 | EUR | 1 | UN | 3606486813119 | C | 0 | 75 | 80 | 60 | CM | 85.63 | 85.63 | KG | 360000 | CMQ | [36 empty] | 1 | UN | 3606486813119 | 75 | 80 | 60 | CM | 85.63 | 85.63 | KG | 360 | DMQ | 8536209090
AR3140B2 | Tabela de Preços de Equipamentos e sistemas de distribuição de energia de Baixa Tensão | 18/05/2026 | Modificação | Armário de Integração em Rede SX com Netshelter APC, 42U, 1991H x 750W x 1070D mm, com Lados, Em Preto | ITE | UAI | 132665 | RACKS AND ENCLOSURES | Secure Power | SPRSY | CONFIGURABLE | 4 - LARGE BUILDING CONFIGURABLE | ILB | ILB | IR | OPTIMUM RACKS & ACCESSORIES | IRILB | 3962.96 | EUR | 1 | UN |  | C | 1 | 212.8 | 115.8 | 85.3 | CM | 187.35 | 187.35 | KG | 2101983.072 | CMQ | [36 empty] | 1 | UN | 731304753209 | 212.8 | 115.8 | 85.3 | CM | 187.35 | 187.35 | KG | 2101.983 | DMQ | 9403208000
BMXFCC303 | Tabela de Preços de Automação e Controlo | 18/05/2026 | Modificação | M340,Bornero 40P+Conector 2xHE10_3m | AC1 | ACI | 141165 | MODICON X80 I/O | Discrete Automation | IDPAC | PROGRAMABLE | 7 - INDUSTRY PROGRAMMABLE | AAP | AAP | HI | AUTOMATION PLANT | HIAAP | 112.6 | EUR | 1 | UN | 3595863919806 | A | 1 | 5 | 26.5 | 26.5 | CM | 885 | 885 | G | 3511.25 | CMQ | 240 | UN | 3595863919806 | 105 | 120 | 80 | CM | 237.4 | 885 | KG | 1008000 | CMQ | 5 | UN | 13595863919803 | 15 | 40 | 30 | CM | 4.825 | 885 | KG | 18000 | CMQ | [12 empty] | 1 | UN | 3595863919806 | 5 | 26.5 | 26.5 | CM | 905 | 885 | G | 3511.25 | CMQ | 8544429090
AP9811 | Tabela de Preços de Equipamentos e sistemas de distribuição de energia de Baixa Tensão | 18/05/2026 | Modificação | Acessório, Cartões de Gestão de Rede, USB para Acessório de Contacto Seco, fornece uma entrada de contacto seco e duas saídas de relé | ITE | UAI | 132667 | NMC EMBEDDED SW | Secure Power | SPBPP | CONFIGURABLE | 4 - LARGE BUILDING CONFIGURABLE | ISS | ISS | IS | SEC POWER SOFTWARE | ISISS | 178.43 | EUR | 1 | UN |  | C | 0 | 3.3 | 12.7 | 25.4 | CM | 140 | 140 | G | 1064.514 | CMQ | 576 | UN |  | 123 | 100 | 120 | CM | 80.96 | 140 | KG | 1476000 | CMQ | [24 empty] | 1 | UN | 731304751120 | 3.3 | 12.7 | 25.4 | CM | 140 | 140 | G | 1064.514 | CMQ | 8536909500
SZGTWS18 | Tabela de Preços de Equipamentos e sistemas de distribuição de energia de Baixa Tensão | 18/05/2026 | Modificação | Separador PVC vertical 8A Quadro S | BT6 | DBT | 188310 | PrismaSeT XL | Power Products | PPCFD | GENERAL PURPOSE | 2 - SMALL & MED BUILDING GENERAL PURPOSE | PXS | PXS | 04 | PRISMASET XL | 04PXS | 35.535 | EUR | 1 | UN | 4015153767584 | C | 1 | 1 | 120 | 11 | CM | 270 | 270 | G | 1320 | CMQ | [36 empty] | 1 | UN | 4015153767584 | 1 | 120 | 11 | CM | 270 | 270 | G | 1320 | CMQ | 3926909790
LR9D02 | Tabela de Preços de Automação e Controlo | 18/05/2026 | Modificação | TeSys LRD - electronic thermal overload relay - 3P - 0.4...2 A | BT2 | CUE | 191411 | ENC TESYS ACCESSORIES | Power Products | PPCTR | GENERAL PURPOSE | 3 - INDUSTRY GENERAL PURPOSE | TAP | TAP | EQ | TESYS ACTIVE & PROTECT | EQTAP | 166.3 | EUR | 1 | UN | 3606485420936 | B | 1 | 5.5 | 9.2 | 7.5 | CM | 211 | 180 | G | 379.5 | CMQ | [12 empty] | 30 | UN | 43606485420934 | 15 | 40 | 30 | CM | 6.665 | 180 | KG | 18 | DMQ | [12 empty] | 1 | UN | 3606485420936 | 0.55 | 0.92 | 0.75 | DM | 0.207 | 180 | KG | 0.38 | DMQ | 8536490099
BMXXBP0400 | Tabela de Preços de Automação e Controlo | 18/05/2026 | Modificação | M340,Rack 04 Pos | AC1 | ACI | 190380 | MODICON X80 BACKPLANES | Discrete Automation | IDPAC | PROGRAMABLE | 7 - INDUSTRY PROGRAMMABLE | AAP | AAP | HI | AUTOMATION PLANT | HIAAP | 138.41 | EUR | 1 | UN | 3595863908862 | A | 1 | 6.6 | 32.5 | 15.2 | CM | 681 | 681 | G | 3260.4 | CMQ | 52 | UN |  | 75 | 80 | 60 | CM | 48.604 | 681 | KG | 360000 | CMQ | 13 | UN | 23595863908866 | 30 | 60 | 40 | CM | 9.651 | 681 | KG | 72000 | CMQ | [12 empty] | 1 | UN | 3595863908862 | 6.6 | 32.5 | 15.2 | CM | 681 | 681 | G | 3260.4 | CMQ | 8536909500
NSYMPD48T | Tabela de Preços de Equipamentos e sistemas de distribuição de energia de Baixa Tensão | 18/05/2026 | Modificação | Spacial SF transparent door - 400x800 mm | EN1 | CUE | 163210 | PanelSeT S FS ElecDist | Power Products | PPUES | GENERAL PURPOSE | 3 - INDUSTRY GENERAL PURPOSE | UEA | UEA | EA | UE - FLOOR STANDING ENCLOSURES, SF, SM, AND SFP, IN STEEL. | EAUEA | 482.4135 | EUR | 1 | UN | 3606480066184 | C | 1 | 7 | 78 | 40 | CM | 5.486 | 5.486 | KG | 21840 | CMQ | [36 empty] | 1 | UN | 3606480066184 | 70 | 780 | 400 | MM | 5.56 | 5.486 | KG | 21.84 | DMQ | 9403991090
HMIYP6DM8CTO | Tabela de Preços de Automação e Controlo | 18/05/2026 | Modificação | Memória RAM SO-DIMM de 8 Gb, componente configurável, Harmony P6 | AC3 | ACI | 188057 | SE IPC ACCESSORIES | Industrial Control | IDHMI | PROGRAMABLE | 7 - INDUSTRY PROGRAMMABLE | PCA | PCA | PC | INDUSTRIAL PC'S | PCPCA | 337.72 | EUR | 1 | UN | 3606481977366 | C | 0 | 32.5 | 56.2 | 35.7 | CM | 140 | 10 | G | 65206.05 | CMQ | [36 empty] | 1 | UN | 3606481977366 | 32.5 | 56.2 | 35.7 | CM | 140 | 10 | G | 65206.05 | CMQ | 8473302000
VZ01 | Tabela de Preços de Automação e Controlo | 18/05/2026 | Modificação | pólo principal 20A - para V01 | BT2 | CUE | 147738 | SWITCH DISCONNECTORS | Power Products | PPCTR | GENERAL PURPOSE | 3 - INDUSTRY GENERAL PURPOSE | TCS | TCS | LD | TESYS CONTROL SWITCH | LDTCS | 19.41 | EUR | 1 | UN | 3389110448900 | A | 1 | 3.7 | 5.5 | 9 | CM | 46 | 46 | G | 183.15 | CMQ | [12 empty] | 69 | UN | 43389110448908 | 15 | 40 | 30 | CM | 3.659 | 46 | KG | 18 | DMQ | [12 empty] | 1 | UN | 3389110448900 | 3.7 | 9 | 5.5 | CM | 48 | 46 | G | 183.15 | CMQ | 8538909999
LVS03923 | Tabela de Preços de Equipamentos e sistemas de distribuição de energia de Baixa Tensão | 18/05/2026 | Modificação | Espelho G/P 1 aparelho 96x96 L300 3M | BT6 | DBT | 176130 | PRISMASET COM.ACCESS | Power Products | PPLVS | GENERAL PURPOSE | 2 - SMALL & MED BUILDING GENERAL PURPOSE | LVE | LVE | L1 | PRISMASET IP40 | L1LVE | 54.13 | EUR | 1 | UN | 3606481932952 | C | 1 | 2.9 | 26.5 | 16 | CM | 313 | 313 | G | 1229.6 | CMQ | 160 | UN | 73606481932951 | 29.5 | 120 | 80 | CM | 64 | 313 | KG | 283.2 | DMQ | 10 | UN | 13606481932959 | 16.7 | 28 | 17.4 | CM | 3.302 | 313 | KG | 8136.24 | CMQ | [12 empty] | 1 | UN | 3606481932952 | 3 | 26.5 | 16.5 | CM | 320 | 313 | G | 1311.75 | CMQ | 7326909890
TWDXCAT3RJ | Tabela de Preços de Automação e Controlo | 18/05/2026 | Modificação | Caixa de derivaçao - modbus rj45 | AC1 | ACI | 140618 | M221 CONTROLLER | Discrete Automation | IDMST | CONFIGURABLE | 5 - INDUSTRY CONFIGURABLE | ABA | ABA | A5 | PLC BASIC | A5ABA | 70.96 | EUR | 1 | UN | 3595863895377 | B | 1 | 6.4 | 12 | 6.8 | CM | 130 | 80 | G | 522.24 | CMQ | [12 empty] | 24 | UN | 3595863895377 | 15 | 40 | 30 | CM | 3.69 | 80 | KG | 18 | DMQ | [12 empty] | 1 | UN | 3595863895377 | 0.67 | 1.2 | 0.7 | DM | 0.14 | 80 | KG | 0.563 | DMQ | 8537109899
C125N4WM | Tabela de Preços de Equipamentos e sistemas de distribuição de energia de Baixa Tensão | 18/05/2026 | Modificação | Bloco Corte NS1250N 4P 1250 Extraivel Manual | BT8 | DBT | 133346 | COMPACT NS 630B-1600 | Power Products | PPCCB | CONFIGURABLE | 4 - LARGE BUILDING CONFIGURABLE | CCB | CCB | PL | COMPACT NS >= 630A | PLCCB | 8158.855 | EUR | 1 | UN | 3606482098527 | C | 0 | 2 | 2 | 1 | CM | 10 | 10 | G | 4 | CMQ | [36 empty] | 1 | UN | 3606482098527 | 2 | 2 | 1 | MM | 10 | 10 | G | 4 | CMQ | 8536209090
HMIST6500 | Tabela de Preços de Automação e Controlo | 18/05/2026 | Modificação | Terminal hmi 10''w basico cor ethernet | AC3 | ACI | 188103 | ST6 BASIC PANEL | Industrial Control | IDHMI | CONFIGURABLE | 5 - INDUSTRY CONFIGURABLE | ABA | ABA | HB | HMI BASIC | HBABA | 1225.23 | EUR | 1 | UN | 3606489523398 | A | 1 | 12.5 | 34.5 | 28 | CM | 1.825 | 1.3 | KG | 12075 | CMQ | 64 | UN | 73606489523397 | 110 | 120 | 80 | CM | 138.4 | 1.3 | KG | 1056000 | CMQ | 4 | UN | 43606489523396 | 30 | 60 | 40 | CM | 8.106 | 1.3 | KG | 72 | DMQ | [12 empty] | 1 | UN | 3606489523398 | 4.7 | 27.3 | 20.3 | CM | 1.858 | 1.3 | KG | 2604.69 | CMQ | 8537109199
LVS08726 | Tabela de Preços de Equipamentos e sistemas de distribuição de energia de Baixa Tensão | 18/05/2026 | Modificação | Pedestral P (4Pilares+2Espelhos) L650 | BT6 | DBT | 187440 | PRISMASET P ACCESS | Power Products | PPLVS | GENERAL PURPOSE | 2 - SMALL & MED BUILDING GENERAL PURPOSE | LVE | LVE | L1 | PRISMASET IP40 | L1LVE | 409.9 | EUR | 1 | UN | 3606481877734 | C | 1 | 8.5 | 63.5 | 13 | CM | 3.85 | 3.85 | KG | 7016.75 | CMQ | 80 | UN | 13606481877731 | 80 | 120 | 80 | CM | 316.5 | 3.85 | KG | 768000 | CMQ | 1 | UN |  | 0 | 0 | 0 |  | 0 | 3.85 |  | 0 | [13 empty] | 1 | UN | 3606481877734 | 8.5 | 63.5 | 13 | CM | 3.85 | 3.85 | KG | 7016.75 | CMQ | 7326909890
ZB5FAZ902 | Tabela de Preços de Automação e Controlo | 18/05/2026 | Modificação | Cabeças para lavar placa anti-rotação ø3 | AC3 | ACI | 100316 | DIAMETER 22 | Industrial Control | IDSIG | GENERAL PURPOSE | 3 - INDUSTRY GENERAL PURPOSE | CTS | CTS | MP | PUSHBUTTONS | MPCTS | 3.15 | EUR | 1 | UN | 3606481362124 | C | 10 | 8.8 | 2.33 | 7 | CM | 7.4 | 7.4 | G | 143.528 | CMQ | [12 empty] | 150 | UN | 23606481362128 | 15 | 40 | 30 | CM | 1.433 | 7.4 | KG | 18000 | CMQ | 10 | UN | 13606481362121 | 8.8 | 7 | 7 | CM | 74 | 7.4 | G | 431.2 | CMQ | 1 | UN | 3606481362124 | 7 | 8.8 | 7 | CM | 7.4 | 7.4 | G | 431.2 | CMQ | 7326909890
EZ9F56110 | Tabela de Preços de Equipamentos e sistemas de distribuição de energia de Baixa Tensão | 18/05/2026 | Modificação | Easy9, disjuntor 1P, 10A, curva C, 6000A (IEC/EN 60898-1) | BT1 | RPT | 190615 | EASY9 | Power Products | PPCFD | GENERAL PURPOSE | 1 - RESIDENTIAL GENERAL PURPOSE | FDR | FDR | FB | APARENTA MODULAR EASY9 TERCIARIO / 6KA & TYPE A | FBFDR | 8.08 | EUR | 1 | UN | 3606480587634 | C | 1 | 1.8 | 8.5 | 7.4 | CM | 96 | 96 | G | 113.22 | CMQ | 1152 | UN |  | 75 | 80 | 60 | CM | 125.296 | 96 | KG | 360000 | CMQ | 144 | UN | 43606480587632 | 30 | 40 | 30 | CM | 14.912 | 96 | KG | 36000 | CMQ | 12 | UN | 13606480587631 | 8.5 | 22.3 | 9.3 | CM | 1.201 | 96 | KG | 1762.815 | CMQ | 1 | UN | 3606480587634 | 1.8 | 8.5 | 7.4 | CM | 96 | 96 | G | 113.22 | CMQ | 8536201090
LA6DK20B | Tabela de Preços de Automação e Controlo | 18/05/2026 | Modificação | bloco de retenção mecânica TeSys D - 24V CA/CC para contactor D80...150 | BT2 | CUE | 187515 | TESYS DECA CONTROL ACC | Power Products | PPCTR | GENERAL PURPOSE | 3 - INDUSTRY GENERAL PURPOSE | TCC | TCC | AC | TESYS CONTROL CONTACTOR | ACTCC | 131.44 | EUR | 1 | UN | 3389110745832 | B | 1 | 5 | 4.7 | 6.5 | CM | 98 | 98 | G | 152.75 | CMQ | [12 empty] | 32 | UN | 43389110745830 | 15 | 40 | 15 | CM | 3.393 | 98 | KG | 9 | DMQ | [12 empty] | 1 | UN | 3389110745832 | 0.5 | 0.47 | 0.65 | DM | 0.099 | 98 | KG | 0.153 | DMQ | 8538909999
ZB4BG614 | Tabela de Preços de Automação e Controlo | 18/05/2026 | Modificação | Cabeça de comutação selectora ø22 2-posição retorno mola ronis 520e | AC3 | ACI | 100316 | DIAMETER 22 | Industrial Control | IDSIG | GENERAL PURPOSE | 3 - INDUSTRY GENERAL PURPOSE | CTS | CTS | MP | PUSHBUTTONS | MPCTS | 102.33 | EUR | 1 | UN | 3389110122039 | B | 1 | 8.6 | 3.3 | 5.2 | CM | 104 | 69 | G | 147.576 | CMQ | [12 empty] | 100 | UN | 43389110122037 | 30 | 40 | 30 | CM | 11.113 | 69 | KG | 36 | DMQ | 5 | UN | 53389110122034 | 8.6 | 3.3 | 26.5 | CM | 520 | 69 | G | 752.07 | CMQ | 1 | UN | 3389110122039 | 3.3 | 8.6 | 5.2 | CM | 104 | 69 | G | 147.58 | CMQ | 8538909999
7214110000 | Tabela de Preços de Soluções de Conectividade | 18/05/2026 | Modificação | Valve 2Way Thread V241/15/0.40 | GE1 | PRO | 191549 | GLOBE VALVES AND ACT. | Digital Energy | DBPRD | GENERAL PURPOSE | 2B- BUILDING MANAGEMENT OFFER GENERAL PURPOSE | FDB | FDB | FD | FIELD DEVICES BMS | FDFDB | 149.54 | EUR | 1 | UN | 3606489658458 | C | 1 | 10.2 | 5.5 | 16.4 | CM | 980 | 980 | G | 920.04 | CMQ | [36 empty] | 1 | UN | 3606489658458 | 5 | 16.5 | 10 | CM | 966 | 980 | G | 825 | CMQ | 8481807990
A9R24425 | Tabela de Preços de Equipamentos e sistemas de distribuição de energia de Baixa Tensão | 18/05/2026 | Modificação | Acti9 iID - Interruptor diferencial - 4P - 25A - 300mA - Classe A | BT1 | RPT | 135006 | ACTI9 | Power Products | PPCFD | GENERAL PURPOSE | 2 - SMALL & MED BUILDING GENERAL PURPOSE | FTD | FTD | DT | ACTI9 PROTECTION DEVICES TERTIARY | DTFTD | 173.78 | EUR | 1 | UN | 3606480374739 | A | 1 | 8.5 | 10 | 7.7 | CM | 362 | 362 | G | 654.5 | CMQ | [12 empty] | 27 | UN | 43606480374737 | 30 | 40 | 30 | CM | 10.018 | 362 | KG | 36000 | CMQ | [12 empty] | 1 | UN | 3606480374739 | 8.5 | 10 | 7.7 | CM | 362 | 362 | G | 654.5 | CMQ | 8536201090
SMVS750CAI | Tabela de Preços de Equipamentos e sistemas de distribuição de energia de Baixa Tensão | 18/05/2026 | Modificação | Easy UPS Line-interativo SMVS 750VA 230V com slot de rede | ITH | UAI | 180000 | MEDIUM EASY UPS <1.5K | Secure Power | SPBPP | GENERAL PURPOSE | 2 - SMALL & MED BUILDING GENERAL PURPOSE | ITH | ITH | E1 | EASY UPS 1PH | E1ITH | 314.98 | EUR | 1 | UN |  | C | 1 | 27.2 | 50.8 | 33.5 | CM | 16.601 | 16.601 | KG | 46288.96 | CMQ | 4 | UN |  | 45 | 120 | 80 | CM | 81.004 | 16.601 | KG | 432000 | CMQ | 1 | UN |  | 30 | 60 | 40 | CM | 17.251 | 16.601 | KG | 72000 | CMQ | [12 empty] | 1 | UN | 731304344360 | 3.39 | 5.08 | 2.72 | DM | 16.601 | 16.601 | KG | 46.842 | DMQ | 8504409590
VZ319C-20BP07 | Tabela de Preços de Soluções de Conectividade | 18/05/2026 | Modificação | Zone Valve, 20mm, 3-Way, Compression, Brass, 2.5kvs | GE1 | PRO | 191551 | ZONE VALVES AND ACT. | Digital Energy | DBPRD | GENERAL PURPOSE | 2B- BUILDING MANAGEMENT OFFER GENERAL PURPOSE | FDB | FDB | FD | FIELD DEVICES BMS | FDFDB | 102.5 | EUR | 1 | UN | 3606481552006 | C | 1 | 3.3 | 9.7 | 6.6 | CM | 340 | 340 | G | 211.266 | CMQ | [36 empty] | 1 | UN | 3606481552006 | 3.3 | 9.7 | 6.6 | CM | 340 | 340 | G | 211.27 | CMQ | 8481809990
A9F79332 | Tabela de Preços de Equipamentos e sistemas de distribuição de energia de Baixa Tensão | 18/05/2026 | Modificação | Acti9 iC60N - Disjuntor - 3P - 32A - Curva C - 6000A (IEC 60898-1) - 10 kA (IEC 60947-2) | BT1 | RPT | 190600 | ACTI9 | Power Products | PPCFD | GENERAL PURPOSE | 2 - SMALL & MED BUILDING GENERAL PURPOSE | FTD | FTD | DT | ACTI9 PROTECTION DEVICES TERTIARY | DTFTD | 90.775 | EUR | 1 | UN | 3606480093357 | A | 1 | 7.5 | 9.5 | 5.5 | CM | 361 | 361 | G | 391.875 | CMQ | 352 | UN | 73606480093356 | 45 | 120 | 80 | CM | 147.288 | 361 | KG | 432000 | CMQ | 44 | UN | 43606480093355 | 30 | 40 | 30 | CM | 16.911 | 361 | KG | 36000 | CMQ | 4 | UN | 13606480093354 | 8.5 | 22 | 9.5 | CM | 1.498 | 361 | KG | 1776.5 | CMQ | 1 | UN | 3606480093357 | 5.5 | 9.5 | 7.5 | CM | 361.5 | 361 | G | 391.875 | CMQ | 8536201090
33788 | Tabela de Preços de Equipamentos e sistemas de distribuição de energia de Baixa Tensão | 18/05/2026 | Modificação | encravamento porta aberta (VPOC) | BT8 | DBT | 180976 | MASTERPACT NT-NW ACC. | Power Products | PPACB | CONFIGURABLE | 4 - LARGE BUILDING CONFIGURABLE | CCB | CCB | PL | COMPACT NS >= 630A | PLCCB | 232.765 | EUR | 1 | UN | 3303430337881 | C | 1 | 0.5 | 8 | 10 | CM | 11 | 11 | G | 40 | CMQ | [12 empty] | 10 | UN | 43303430337889 | 15 | 40 | 30 | CM | 605 | 11 | G | 18 | DMQ | [12 empty] | 1 | UN | 3303430337881 | 0.05 | 0.8 | 1 | DM | 0.011 | 11 | KG | 0.04 | DMQ | 8301600090
ZB5AH083 | Tabela de Preços de Automação e Controlo | 18/05/2026 | Modificação | Yellow flush illuminated pushbutton head ø22 push-push for intecim al led | AC3 | ACI | 100316 | DIAMETER 22 | Industrial Control | IDSIG | GENERAL PURPOSE | 3 - INDUSTRY GENERAL PURPOSE | CTS | CTS | MP | PUSHBUTTONS | MPCTS | 42.69 | EUR | 1 | UN | 3606481206466 | C | 1 | 3.4 | 5.4 | 4.4 | CM | 18 | 18 | G | 80.784 | CMQ | [12 empty] | 150 | UN | 43606481206464 | 15 | 40 | 30 | CM | 3.155 | 18 | KG | 18 | DMQ | 5 | UN | 53606481206461 | 4.4 | 26.5 | 3.4 | CM | 90 | 18 | G | 396.44 | CMQ | 1 | UN | 3606481206466 | 3.4 | 5.4 | 4.4 | CM | 18 | 18 | G | 80.78 | CMQ | 8538909999
XB4BD25 | Tabela de Preços de Automação e Controlo | 18/05/2026 | Modificação | Botão revolução | AC3 | ACI | 100316 | DIAMETER 22 | Industrial Control | IDSIG | GENERAL PURPOSE | 3 - INDUSTRY GENERAL PURPOSE | CTS | CTS | MP | PUSHBUTTONS | MPCTS | 38.75 | EUR | 1 | UN | 3389110118964 | A | 1 | 3.2 | 8.2 | 5.2 | CM | 103 | 103 | G | 136.448 | CMQ | 800 | UN |  | 75 | 80 | 60 | CM | 97.404 | 103 | KG | 360 | DMQ | 100 | UN | 43389110118962 | 30 | 40 | 30 | CM | 10.91 | 103 | KG | 36000 | CMQ | 5 | UN | 53389110118969 | 8.8 | 3.4 | 26.5 | CM | 520 | 103 | G | 792.88 | CMQ | 1 | UN | 3389110118964 | 3.2 | 8.2 | 5.2 | CM | 104 | 103 | G | 136.448 | CMQ | 8536508000
LVS08606 | Tabela de Preços de Equipamentos e sistemas de distribuição de energia de Baixa Tensão | 18/05/2026 | Modificação | Estrutura PrismaSeT P L650 P600 | BT6 | DBT | 175795 | PRISMASET P STRUCT | Power Products | PPLVS | GENERAL PURPOSE | 2 - SMALL & MED BUILDING GENERAL PURPOSE | LVE | LVE | L1 | PRISMASET IP40 | L1LVE | 1763.57 | EUR | 1 | UN | 3606481879288 | C | 1 | 8.5 | 204 | 62.5 | CM | 25.614 | 25.614 | KG | 108375 | CMQ | 20 | UN |  | 100 | 25 | 120 | CM | 536 | 25.614 | KG | 300 | DMQ | [24 empty] | 1 | UN | 3606481879288 | 8.5 | 204 | 62.5 | CM | 25.8 | 25.614 | KG | 108375 | CMQ | 7326909890
006920781 | Tabela de Preços de Soluções de Conectividade | 18/05/2026 | Modificação | STD400 - duct temperature transmitter sensor - - 50...50 °C | GE1 | PRO | 179535 | SENSORS - PLANT ROOM | Digital Energy | DBPRD | GENERAL PURPOSE | 2B- BUILDING MANAGEMENT OFFER GENERAL PURPOSE | FDB | FDB | FD | FIELD DEVICES BMS | FDFDB | 473.39 | EUR | 1 | UN | 7332552011764 | C | 1 | 34.6 | 11.6 | 24.6 | CM | 460 | 460 | G | 9873.456 | CMQ | [12 empty] | 2 | UN |  | 30 | 40 | 30 | CM | 1.413 | 460 | KG | 36000 | CMQ | [12 empty] | 1 | UN | 7332552011764 | 7.7 | 25.7 | 26.2 | CM | 476 | 460 | G | 5184.718 | CMQ | 9025190090
TPSCON56 | Tabela de Preços de Equipamentos e sistemas de distribuição de energia de Baixa Tensão | 18/05/2026 | Modificação | Placas em cutelo para TransferPacT tamanho 630/800 A de 4P | BT4 | DBT | 189630 | TRANSFERPACT SX | Power Products | PPATS | CONFIGURABLE | 4 - LARGE BUILDING CONFIGURABLE | ATS | ATS | AT | ATS – AUTOMATIC TRANSFER SWITCH | ATATS | 331.675 | EUR | 1 | UN | 3606485872735 | C | 1 | 5 | 27 | 24 | CM | 971 | 263.55 | G | 3240 | CMQ | [12 empty] | 10 | UN | 13606485872732 | 30 | 40 | 30 | CM | 9.824 | 263.55 | KG | 36000 | CMQ | [12 empty] | 1 | UN | 3606485872735 | 5 | 27 | 24 | CM | 971 | 263.55 | G | 3240 | CMQ | 8536901000
VW3A4702 | Tabela de Preços de Automação e Controlo | 18/05/2026 | Modificação | filtro de entrada CEM para rádio interferências - variador trifásico | AC2 | ACI | 147865 | FILTERS | Drives | IDVSD | CONFIGURABLE | 5 - INDUSTRY CONFIGURABLE | SDS | SDS | VM | ADVANCED DRIVES & HVAC | VMSDS | 532.05 | EUR | 1 | UN | 3606480736513 | C | 1 | 14.5 | 32 | 20 | CM | 2.501 | 2.4 | KG | 9280 | CMQ | 36 | UN | 73606480736512 | 77 | 60 | 80 | CM | 105.952 | 2.4 | KG | 369.6 | DMQ | 2 | UN |  | 30 | 40 | 30 | CM | 5901 | 2.4 | G | 36 | DMQ | [12 empty] | 1 | UN | 3606480736513 | 78 | 250 | 135 | MM | 2707 | 2.4 | G | 2632.5 | CMQ | 8548009099
GV2DM114BD | Tabela de Preços de Automação e Controlo | 18/05/2026 | Modificação | DOL combination starter - TeSys GV2-DM - 6...10 A - 24 V DC | BT2 | CUE | 187662 | COMBINATION STARTERS | Power Products | PPCTR | GENERAL PURPOSE | 3 - INDUSTRY GENERAL PURPOSE | TAC | TAC | LB | TESYS ACTIVE & CONTROL | LBTAC | 203.35 | EUR | 1 | UN | 3389110817324 | C | 1 | 5.9 | 25.9 | 13.3 | CM | 886 | 886 | G | 2032.373 | CMQ | [12 empty] | 3 | UN |  | 15 | 40 | 30 | CM | 2976 | 886 | G | 0.018 | MTQ | [12 empty] | 1 | UN | 3389110817324 | 105 | 54 | 196 | MM | 600 | 886 | G | 1111.32 | CMQ | 8537109899
NSYSFD20122D | Tabela de Preços de Equipamentos e sistemas de distribuição de energia de Baixa Tensão | 18/05/2026 | Modificação | Spacial SF double plain doors - 2000x1200 mm | EN1 | CUE | 119428 | PanelSeT S FS SFN | Power Products | PPUES | GENERAL PURPOSE | 3 - INDUSTRY GENERAL PURPOSE | UEA | UEA | EA | UE - FLOOR STANDING ENCLOSURES, SF, SM, AND SFP, IN STEEL. | EAUEA | 1152.162 | EUR | 1 | UN | 3606485119526 | C4 | 1 | 9.3 | 208 | 65 | CM | 47.6 | 47.6 | KG | 125736 | CMQ | 8 | UN | 73606485119525 | 915 | 1200 | 2000 | MM | 412 | 47.6 | KG | 2196 | DMQ | [24 empty] | 1 | UN | 3606485119526 | 95 | 2000 | 640 | MM | 47.6 | 47.6 | KG | 121.6 | DMQ | 9403991090
LV848295 | Tabela de Preços de Equipamentos e sistemas de distribuição de energia de Baixa Tensão | 18/05/2026 | Modificação | Circuit breaker Masterpact MTZ2 20H2 - 2000 A - 4P drawout - w/o Micrologic | BT8 | DBT | 145820 | MASTERPACT MTZ2-3 IEC | Power Products | PPACB | CONFIGURABLE | 4 - LARGE BUILDING CONFIGURABLE | ACB | ACB | PR | AIR CIRCUIT BREAKERS | PRACB | 19078.59 | EUR | 1 | UN | 3606480808906 | C | 1 | 30.5 | 49.5 | 29.5 | CM | 49.502 | 49.502 | KG | 44537.625 | CMQ | [36 empty] | 1 | UN | 3606480808906 | 3.05 | 4.95 | 2.95 | DM | 49.502 | 49.502 | KG | 44.538 | DMQ | 8536209090
ATV320U55N4W | Tabela de Preços de Automação e Controlo | 18/05/2026 | Modificação | Variador de velocidade, ATV320, 5.5 kW, 380…500 V, 3 fases, compacto | AC2 | ACI | 146897 | ALTIVAR 320 | Drives | IDVSD | CONFIGURABLE | 5 - INDUSTRY CONFIGURABLE | ADD | ADD | VS | MEDIUM DRIVES | VSADD | 1883.5 | EUR | 1 | UN | 3606489548544 | C | 1 | 75 | 80 | 60 | CM | 36 | 26 | KG | 360000 | CMQ | 1 | UN | 73606489548543 | 75 | 80 | 60 | CM | 36 | 26 | KG | 360000 | CMQ | [24 empty] | 1 | UN | 3606489548544 | 4.6 | 7 | 5 | DM | 26 | 26 | KG | 161 | DMQ | 8504409590
LV948184 | Tabela de Preços de Equipamentos e sistemas de distribuição de energia de Baixa Tensão | 18/05/2026 | Modificação | MTZ2 10 H1 - 1000 A - 4PFixo - N Direita | BT8 | DBT | 190406 | MTZ2-3 ACTIVE IEC | Power Products | PPACB | CONFIGURABLE | 4 - LARGE BUILDING CONFIGURABLE | ACB | ACB | 06 | MTZ ACTIVE OFFER | 06ACB | 14992.225 | EUR | 1 | UN | 3606486812921 | C | 1 | 2 | 2 | 1 | CM | 10 | 10 | G | 4 | CMQ | [36 empty] | 1 | UN | 3606486812921 | 2 | 2 | 1 | CM | 10 | 10 | G | 4 | CMQ | 8536209090
LVS04649 | Tabela de Preços de Equipamentos e sistemas de distribuição de energia de Baixa Tensão | 18/05/2026 | Modificação | Soporte fijo JdB lat,entreeje 115mm,A300 | BT6 | DBT | 175684 | LINERGY IEC SYSTEMS | Power Products | PPLVS | GENERAL PURPOSE | 2 - SMALL & MED BUILDING GENERAL PURPOSE | LVE | LVE | L3 | LINERGY | L3LVE | 246.17 | EUR | 1 | UN | 3606481935052 | C | 1 | 3.1 | 77.6 | 8.2 | CM | 2.479 | 2.479 | KG | 1972.592 | CMQ | 18 | UN | 13606481935059 | 45 | 120 | 80 | CM | 61 | 2.479 | KG | 432000 | CMQ | [24 empty] | 1 | UN | 3606481935052 | 3.1 | 77.6 | 8.2 | CM | 2.479 | 2.479 | KG | 1972.592 | CMQ | 3926909790
LV563400 | Tabela de Preços de Equipamentos e sistemas de distribuição de energia de Baixa Tensão | 18/05/2026 | Modificação | interrutor seccionador, Easypact CVS630NA, 3 polos, 630A AC22A, 500A AC23A | BT8 | DBT | 174438 | EASYPACT CVS | Power Products | PPCCB | GENERAL PURPOSE | 2 - SMALL & MED BUILDING GENERAL PURPOSE | CVS | CVS | CV | EASYPACT CVS | CVCVS | 1614.425 | EUR | 1 | UN | 3606480257865 | C | 1 | 15 | 29 | 15.5 | CM | 5.373 | 5.373 | KG | 6742.5 | CMQ | [12 empty] | 3 | UN | 43606480257863 | 30 | 60 | 40 | CM | 16.885 | 5.373 | KG | 72 | DMQ | [12 empty] | 1 | UN | 3606480257865 | 1.5 | 2.9 | 1.55 | DM | 5.373 | 5.373 | KG | 6.743 | DMQ | 8536508000
XB6CW1B5B | Tabela de Preços de Automação e Controlo | 18/05/2026 | Modificação | Complete illuminated push button, Harmony XB6, white square flush illum pushbutton Ø 16 spring return 1NO+1NC 12...24 V | AC3 | ACI | 104422 | DIAMETER 16 | Industrial Control | IDSIG | GENERAL PURPOSE | 3 - INDUSTRY GENERAL PURPOSE | CTS | CTS | MP | PUSHBUTTONS | MPCTS | 51.39 | EUR | 1 | UN | 3389110763744 | C | 1 | 2 | 10 | 7 | CM | 17 | 17 | G | 140 | CMQ | [12 empty] | 60 | UN | 43389110763742 | 15 | 40 | 15 | CM | 1.245 | 17 | KG | 9 | DMQ | [12 empty] | 1 | UN | 3389110763744 | 0.2 | 1.6 | 1.1 | DM | 0.017 | 17 | KG | 0.352 | DMQ | 8536508000
KNA63DF410 | Tabela de Preços de Equipamentos e sistemas de distribuição de energia de Baixa Tensão | 18/05/2026 | Modificação | Canalis - Elemento Flexível 63A 1m 3F + N + PE 2D | BT9 | PRO | 100777 | CANALIS KN | Power Products | PPLVB | CONFIGURABLE | 4 - LARGE BUILDING CONFIGURABLE | BUS | BUS | B2 | BUSWAY KN | B2BUS | 1471.55 | EUR | 1 | UN | 3606480003196 | C | 1 | 3.5 | 101 | 9.2 | CM | 2.2 | 2.2 | KG | 3252 | CMQ | 40 | UN | 73606480003195 | 5 | 6.2 | 11.9 | DM | 97 | 2.2 | KG | 368.9 | DMQ | [12 empty] | 1 | UN |  | 0.45 | 11.9 | 1.15 | DM | 2.2 | 2.2 | KG | 6.158 | DMQ | 1 | UN | 3606480003196 | 0.45 | 11.9 | 1.15 | DM | 2.2 | 2.2 | KG | 6.158 | DMQ | 8536900100
LVS04666 | Tabela de Preços de Equipamentos e sistemas de distribuição de energia de Baixa Tensão | 18/05/2026 | Modificação | Linergy BS Suporte Inf. V. 5-10mm L300 | BT6 | DBT | 175684 | LINERGY IEC SYSTEMS | Power Products | PPLVS | GENERAL PURPOSE | 2 - SMALL & MED BUILDING GENERAL PURPOSE | LVE | LVE | L3 | LINERGY | L3LVE | 140.905 | EUR | 1 | UN | 3606481867155 | C | 1 | 7 | 36.5 | 8 | CM | 954 | 954 | G | 2044 | CMQ | 40 | UN |  | 43 | 120 | 80 | CM | 52.16 | 954 | KG | 412.8 | CMQ | 10 | UN | 13606481867152 | 30 | 60 | 40 | CM | 10.24 | 954 | KG | 72000 | CMQ | [12 empty] | 1 | UN | 3606481867155 | 7 | 36.5 | 8 | CM | 954 | 954 | G | 2044 | CMQ | 7326909890
AP9544 | Tabela de Preços de Equipamentos e sistemas de distribuição de energia de Baixa Tensão | 18/05/2026 | Modificação | Cartão de rede NMC para o Easy UPS, 1-phase | ITE | UAI | 132667 | NMC EMBEDDED SW | Secure Power | SPBPP | CONFIGURABLE | 4 - LARGE BUILDING CONFIGURABLE | IT3 | IT3 | I3 | OPTIMUM UPS 3PH | I3IT3 | 244.9 | EUR | 1 | UN |  | A | 1 | 4.6 | 23 | 16.5 | CM | 284 | 50 | G | 1745.7 | CMQ | 44 | UN | 10731304440168 | 68 | 80 | 60 | CM | 21 | 50 | KG | 326400 | CMQ | 20 | UN |  | 30 | 60 | 40 | CM | 1.75 | 50 | KG | 72000 | CMQ | 44 | UN | 10731304440168 | 49 | 62 | 35 | CM | 13.2 | 50 | KG | 106330 | CMQ | 1 | UN | 731304440161 | 4.6 | 23 | 16.5 | CM | 284 | 50 | G | 183.04 | CMQ | 8517620000
FFS00703920PT | Tabela de Preços de Soluções de Conectividade | 18/05/2026 | Modificação | Painel Deteção Incêndios Esmi FDP252/PT | GE1 | PRO | 189590 | FIRE CONTROLLERS | Digital Energy | DBPRD | GENERAL PURPOSE | 2B- BUILDING MANAGEMENT OFFER GENERAL PURPOSE | FDF | FDF | FF | FIELD DEVICES FIRE | FFFDF | 2697.1 | EUR | 1 | UN | 6430043855086 | C | 1 | 17 | 68 | 47 | CM | 10.6 | 10.6 | KG | 54332 | CMQ | [36 empty] | 1 | UN | 6430043855086 | 17 | 68 | 47 | CM | 10.6 | 10.6 | KG | 54332 | CMQ | 8531103000
33998 | Tabela de Preços de Equipamentos e sistemas de distribuição de energia de Baixa Tensão | 18/05/2026 | Modificação | interphase barrier - for Compact NS1600b..3200 | BT8 | DBT | 181441 | NS 630B-3200 AUX & ACC | Power Products | PPCCB | CONFIGURABLE | 4 - LARGE BUILDING CONFIGURABLE | CCB | CCB | PL | COMPACT NS >= 630A | PLCCB | 320.195 | EUR | 1 | UN | 3303430339984 | B | 1 | 1 | 14.2 | 19.5 | CM | 265 | 265 | G | 276.9 | CMQ | [12 empty] | 10 | UN | 43303430339982 | 15 | 40 | 30 | CM | 3.055 | 265 | KG | 18000 | CMQ | [12 empty] | 1 | UN | 3303430339984 | 1 | 14.2 | 19.5 | CM | 265 | 265 | G | 276.9 | CMQ | 8547200000
LV429403 | Tabela de Preços de Equipamentos e sistemas de distribuição de energia de Baixa Tensão | 18/05/2026 | Modificação | bobina MN 60V CC NSX100-630 | BT4 | DBT | 191790 | COMPACT NSX | Power Products | PPCCB | GENERAL PURPOSE | 2 - SMALL & MED BUILDING GENERAL PURPOSE | CCN | CCN | 01 | NSX | 01CCN | 281.73 | EUR | 1 | UN | 3606480018923 | C | 1 | 4 | 8.5 | 6.3 | CM | 124 | 124 | G | 214.2 | CMQ | [12 empty] | 60 | UN | 43606480018921 | 30 | 40 | 30 | CM | 8.491 | 124 | KG | 36000 | CMQ | 10 | UN | 13606480018920 | 9.2 | 22.5 | 15 | CM | 1.334 | 124 | KG | 3105 | CMQ | 1 | UN | 3606480018923 | 4 | 8.5 | 6.3 | CM | 124 | 124 | G | 214.2 | CMQ | 8536301000
XB7NS9445 | Tabela de Preços de Automação e Controlo | 18/05/2026 | Modificação | Emergency stop push button, Harmony XB7, Ø22 mm, red mushroom Ø 40 mm, trigger key release, 1 NO + 1 NC | AC3 | ACI | 100316 | DIAMETER 22 | Industrial Control | IDSIG | GENERAL PURPOSE | 3 - INDUSTRY GENERAL PURPOSE | CTS | CTS | MP | PUSHBUTTONS | MPCTS | 103.66 | EUR | 1 | UN | 3606480465659 | B | 10 | 15 | 8 | 16 | CM | 75 | 35 | G | 1920 | CMQ | [12 empty] | 50 | UN | 43606480465657 | 15 | 40 | 15 | CM | 4.015 | 35 | KG | 9 | DMQ | 10 | UN | 23606480465653 | 1.5 | 0.8 | 1.6 | DM | 0.758 | 35 | KG | 1.92 | DMQ | 10 | UN | 23606480465653 | 1.5 | 0.8 | 1.6 | DM | 0.758 | 35 | KG | 1.92 | DMQ | 8536508000
RXZE2M114M | Tabela de Preços de Automação e Controlo | 18/05/2026 | Modificação | Tomada, contacto misto, relé tipo rxm2 rxm4, ligação por conector, 250 v ac | AC3 | ACI | 116769 | ELECTROMECA.RELAY SE | Industrial Control | IDSIG | GENERAL PURPOSE | 3 - INDUSTRY GENERAL PURPOSE | ARO | ARO | RM | ELECTROMECHANICAL RELAYS | RMARO | 9.29 | EUR | 1 | UN | 3389119404259 | A | 10 | 4.3 | 7.5 | 2.7 | CM | 55 | 55 | G | 87.075 | CMQ | 1840 | UN |  | 75 | 80 | 60 | CM | 122.552 | 55 | KG | 360000 | CMQ | 230 | UN | 53389119404254 | 30 | 40 | 30 | CM | 13.694 | 55 | KG | 36000 | CMQ | 10 | UN | 13389119404256 | 7.8 | 14.4 | 9 | CM | 584 | 55 | G | 1010.88 | CMQ | 10 | UN | 13389119404256 | 7.8 | 14.4 | 9 | CM | 584 | 55 | G | 1010.88 | CMQ | 8536909500
475439 | Tabela de Preços de Equipamentos e sistemas de distribuição de energia de Baixa Tensão | 18/05/2026 | Modificação | M-Plan - Quadro 4 Elementos Metal Cromado | IS1 | RPT | 181951 | MERTEN SYSTEM M | Home Solutions | HSCWD | GENERAL PURPOSE | 1 - RESIDENTIAL GENERAL PURPOSE | CLD | CLD | 40 | CONNECTED LIVING MERTEN | 40CLD | 144.595 | EUR | 1 | UN | 4042811101725 | C | 1 | 2.6 | 37.9 | 9.4 | CM | 484 | 484 | G | 926.276 | CMQ | [12 empty] | 22 | UN | 24042811101729 | 18.5 | 40 | 30 | CM | 10.796 | 484 | KG | 22200 | CMQ | [12 empty] | 1 | UN | 4042811101725 | 2.6 | 37.9 | 9.4 | CM | 484 | 484 | G | 926.276 | CMQ | 7326909890
C106TM100 | Tabela de Preços de Equipamentos e sistemas de distribuição de energia de Baixa Tensão | 18/05/2026 | Modificação | ComPacT DISPARADOR NSX100 CA 4P3D 100A TMD | BT4 | DBT | 191790 | COMPACT NSX | Power Products | PPCCB | GENERAL PURPOSE | 2 - SMALL & MED BUILDING GENERAL PURPOSE | CCN | CCN | 01 | NSX | 01CCN | 243.875 | EUR | 1 | UN | 3606481999993 | C | 1 | 6.5 | 15 | 9.5 | CM | 488 | 488 | G | 926.25 | CMQ | [12 empty] | 23 | UN | 13606481999990 | 30 | 40 | 30 | CM | 11.634 | 488 | KG | 36 | DMQ | [12 empty] | 1 | UN | 3606481999993 | 6.5 | 15 | 9.5 | CM | 488 | 488 | G | 926.25 | CMQ | 8536303000
31073 | Tabela de Preços de Equipamentos e sistemas de distribuição de energia de Baixa Tensão | 18/05/2026 | Modificação | interlocking- for devices with direct/extended rotary handle - 100...250 A | BT4 | DBT | 181422 | COMPACT INS-INV ACC. | Power Products | PPCCB | GENERAL PURPOSE | 2 - SMALL & MED BUILDING GENERAL PURPOSE | CCN | CCN | 02 | NSXM, FUPACT, INS <= 630A | 02CCN | 435.825 | EUR | 1 | UN | 3303430310730 | C | 1 | 3 | 34.1 | 18.4 | CM | 620 | 620 | G | 1882.32 | CMQ | [12 empty] | 10 | UN | 43303430310738 | 30 | 40 | 30 | CM | 6.687 | 620 | KG | 36000 | CMQ | [12 empty] | 1 | UN | 3303430310730 | 30 | 341 | 184 | MM | 620 | 620 | G | 1882.32 | CMQ | 8301600090
9001KN245 | Tabela de Preços de Automação e Controlo | 18/05/2026 | Modificação | Etiqueta - ø 30 - 40 x 43 mm - off-on | AC3 | ACI | 100301 | DIAMETER 30 | Industrial Control | IDSIG | GENERAL PURPOSE | 3 - INDUSTRY GENERAL PURPOSE | CTS | CTS | MP | PUSHBUTTONS | MPCTS | 4.57 | EUR | 1 | UN | 3389110946253 | C | 1 | 0.254 | 4.572 | 4.064 | CM | 4.536 | 4.536 | G | 4.719 | CMQ | 50 | UN |  | 150 | 400 | 150 | MM | 425 | 4.536 | G | 9 | DMQ | 50 | UN |  | 15 | 40 | 15 | CM | 425 | 4.536 | G | 9000 | CMQ | [12 empty] | 1 | UN | 785901916123 | 0.254 | 4.572 | 4.064 | CM | 4.536 | 4.536 | G | 4.719 | CMQ | 8310000000
XB4BVG5 | Tabela de Preços de Automação e Controlo | 18/05/2026 | Modificação | Sinalizador led - amarelo 110...120vca c/ aro fix met | AC3 | ACI | 100316 | DIAMETER 22 | Industrial Control | IDSIG | GENERAL PURPOSE | 3 - INDUSTRY GENERAL PURPOSE | CTS | CTS | MP | PUSHBUTTONS | MPCTS | 34.75 | EUR | 1 | UN | 3389110891980 | A | 1 | 8.8 | 5.4 | 3.4 | CM | 79 | 79 | G | 161.568 | CMQ | 1200 | UN |  | 75 | 80 | 60 | CM | 108.828 | 79 | KG | 360000 | CMQ | 150 | UN | 43389110891988 | 30 | 40 | 30 | CM | 12.252 | 79 | KG | 36000 | CMQ | 5 | UN |  | 3.4 | 26.5 | 8.8 | CM | 395 | 79 | G | 792.88 | CMQ | 1 | UN | 3389110891980 | 8.8 | 5.4 | 3.4 | CM | 79 | 79 | G | 161.568 | CMQ | 8531807000
NSYCAF125O | Tabela de Preços de Equipamentos e sistemas de distribuição de energia de Baixa Tensão | 18/05/2026 | Modificação | Greasy amb. filter for outlet grille or fan cut-out 125x125mm ext dim 170x150mm | EN1 | CUE | 163208 | ClimaSys Ventil Grills | Power Products | PPUES | GENERAL PURPOSE | 3 - INDUSTRY GENERAL PURPOSE | UET | UET | ET | UE - THERMAL MANAGEMENT VENT, REJ. FILTER, CONTROL, RESIST. | ETUET | 35.292 | EUR | 1 | UN | 3606480151644 | C4 | 5 | 7 | 2.6 | 13 | CM | 4 | 4 | G | 236.6 | CMQ | [24 empty] | 50 | UN |  | 0 | 0 | 0 |  | 0 | 4 |  | 0 |  | 5 | UN |  | 50 | 170 | 150 | MM | 0.08 | 4 | KG | 1.275 | DMQ | 5911909990
LUB32 | Tabela de Preços de Automação e Controlo | 18/05/2026 | Modificação | Base de potência - TeSys U - tripolar 32A | BT2 | CUE | 180834 | TESYS ULTRA MT ST BASE | Power Products | PPCTR | GENERAL PURPOSE | 3 - INDUSTRY GENERAL PURPOSE | TAC | TAC | LB | TESYS ACTIVE & CONTROL | LBTAC | 163.145 | EUR | 1 | UN | 3389110362787 | A | 1 | 5.5 | 16.9 | 13.8 | CM | 847 | 810.2 | G | 1282.71 | CMQ | 160 | UN | 73389110362786 | 75 | 80 | 60 | CM | 147.84 | 810.2 | KG | 360000 | CMQ | 10 | UN | 43389110362785 | 15 | 40 | 30 | CM | 8.74 | 810.2 | KG | 18000 | CMQ | [12 empty] | 1 | UN | 3389110362787 | 5.5 | 16.9 | 13.8 | CM | 847 | 810.2 | G | 1282.71 | CMQ | 8536508000
DL1EDBS | Tabela de Preços de Automação e Controlo | 18/05/2026 | Modificação | Lâmpada ince escente estática - ba 15d - 24 v ca/cc - <= 5 w | AC3 | ACI | 135280 | TOWER LIGHT | Industrial Control | IDSIG | GENERAL PURPOSE | 3 - INDUSTRY GENERAL PURPOSE | CTS | CTS | IB | TOWER LIGHTS & BEACONS | IBCTS | 4.93 | EUR | 1 | UN | 3389119004435 | B | 10 | 1 | 4 | 1.5 | CM | 6 | 6 | G | 6 | CMQ | 4480 | UN |  | 75 | 80 | 60 | CM | 54 | 6 | KG | 360000 | CMQ | 140 | UN | 23389119004439 | 15 | 40 | 15 | CM | 1.45 | 6 | KG | 9 | CMQ | 10 | UN |  | 3.5 | 8.5 | 5 | CM | 75 | 6 | G | 148.75 | CMQ | 1 | UN | 3389119004435 | 1 | 4 | 1.5 | CM | 6 | 6 | G | 148.75 | CMQ | 8539299890
LC2D40AP7 | Tabela de Preços de Automação e Controlo | 18/05/2026 | Modificação | Inversor Tesys D - 3P(3 NA) - AC-3 - <= 440 V 40 A - 230 V CA bobina | BT2 | CUE | 187516 | TESYS DECA CONT. <115A | Power Products | PPCTR | GENERAL PURPOSE | 3 - INDUSTRY GENERAL PURPOSE | TCC | TCC | AC | TESYS CONTROL CONTACTOR | ACTCC | 594.505 | EUR | 1 | UN | 3389119409537 | A | 1 | 14 | 19.8 | 16.2 | CM | 2.06 | 2.06 | KG | 4490.64 | CMQ | [12 empty] | 4 | UN | 43389119409535 | 30 | 40 | 30 | CM | 8.782 | 2.06 | KG | 36000 | CMQ | [12 empty] | 1 | UN | 3389119409537 | 14 | 19.8 | 16.2 | CM | 2.06 | 2.06 | KG | 4490.64 | CMQ | 8536490099
BSH1401P31F1A | Tabela de Preços de Automação e Controlo | 18/05/2026 | Modificação | AC servo motor BSH - 11.1 N.m - 1500 rpm - keyed shaft - with brake - IP65 | AC2 | ACI | 132912 | SERVO MOTORS | Discrete Automation | IDMST | PROGRAMABLE | 7 - INDUSTRY PROGRAMMABLE | AAM | AAM | DV | MOTION | DVAAM | 2344.61 | EUR | 1 | UN | 3389118141001 | C | 1 | 27 | 48.2 | 27 | CM | 9.79 | 9.79 | KG | 35137.8 | CMQ | [12 empty] | 1 | UN |  | 30 | 60 | 40 | CM | 10.942 | 9.79 | KG | 72000 | CMQ | [12 empty] | 1 | UN | 3389118141001 | 270 | 482 | 270 | MM | 9790 | 9.79 | G | 35137.8 | CMQ | 8501522089
VW3M5103R30 | Tabela de Preços de Automação e Controlo | 18/05/2026 | Modificação | Cabo alimentação- entre Servo motor BSH e servodrive - 4 x 4 mm² + 2 x 1 mm² - 3m | AC2 | ACI | 138932 | SERVO MOTOR ACCESS | Discrete Automation | IDMST | PROGRAMABLE | 7 - INDUSTRY PROGRAMMABLE | AAM | AAM | DV | MOTION | DVAAM | 279.31 | EUR | 1 | UN | 3389119207393 | C | 1 | 7.3 | 39.6 | 36.2 | CM | 1.744 | 1.33 | KG | 10464.696 | CMQ | [36 empty] | 1 | UN | 3389119207393 | 0.4 | 3 | 4 | DM | 1.42 | 1.33 | KG | 4.8 | DMQ | 8544429090
LV833727 | Tabela de Preços de Equipamentos e sistemas de distribuição de energia de Baixa Tensão | 18/05/2026 | Modificação | Front top connection - for MTZ1 06-16 - 3P drawout | BT8 | DBT | 180971 | MASTERPACT MTZ CONNECT | Power Products | PPACB | CONFIGURABLE | 4 - LARGE BUILDING CONFIGURABLE | ACB | ACB | PR | AIR CIRCUIT BREAKERS | PRACB | 554.8 | EUR | 1 | UN | 3606480811623 | C | 1 | 2 | 4 | 13 | CM | 2.046 | 2.046 | KG | 104 | CMQ | [36 empty] | 1 | UN | 3606480811623 | 0.2 | 0.4 | 1.3 | DM | 2.046 | 2.046 | KG | 0.104 | DMQ | 8538909999
NSYSM14640P | Tabela de Preços de Equipamentos e sistemas de distribuição de energia de Baixa Tensão | 18/05/2026 | Modificação | Armário compacto PanelSeT SM com placa de montagem - 1400x600x400 mm | EN1 | CUE | 119415 | PanelSeT S FS SM | Power Products | PPUES | GENERAL PURPOSE | 3 - INDUSTRY GENERAL PURPOSE | UEA | UEA | EA | UE - FLOOR STANDING ENCLOSURES, SF, SM, AND SFP, IN STEEL. | EAUEA | 1654.137 | EUR | 1 | UN | 3606485120058 | A4 | 1 | 153 | 49 | 65 | CM | 73 | 73 | KG | 487305 | CMQ | 1 | UN |  | 1530 | 490 | 645 | MM | 75 | 73 | KG | 467.063 | DMQ | [12 empty] | 1 | UN |  | 0 | 0 | 0 |  | 75 | 73 | KG | 467.063 | DMQ | 1 | UN | 3606485120058 | 1530 | 490 | 645 | MM | 75 | 73 | KG | 467.063 | DMQ | 9403208000
XB4BP383B5EX | Tabela de Preços de Automação e Controlo | 18/05/2026 | Modificação | Botão de pressão iluminado verde - ø 22 - 24 v - atex | AC3 | ACI | 100316 | DIAMETER 22 | Industrial Control | IDSIG | GENERAL PURPOSE | 3 - INDUSTRY GENERAL PURPOSE | CTS | CTS | MP | PUSHBUTTONS | MPCTS | 140.96 | EUR | 1 | UN | 3389118030589 | B | 1 | 3.5 | 20 | 14 | CM | 102 | 102 | G | 980 | CMQ | [12 empty] | 20 | UN | 43389118030587 | 15 | 40 | 30 | CM | 2455 | 102 | G | 18 | DMQ | [12 empty] | 1 | UN | 3389118030589 | 3.5 | 20 | 14 | CM | 102 | 102 | G | 980 | CMQ | 8536508000
BMH1402P27A2A | Tabela de Preços de Automação e Controlo | 18/05/2026 | Modificação | servo motor BMH - 18.5 Nm - 4000 rpm - untapped shaft - without brake- IP65/IP67 | AC2 | ACI | 132912 | SERVO MOTORS | Discrete Automation | IDMST | PROGRAMABLE | 7 - INDUSTRY PROGRAMMABLE | AAM | AAM | DV | MOTION | DVAAM | 2025.87 | EUR | 1 | UN | 3606485207926 | C | 1 | 26 | 60 | 20 | CM | 12.3 | 12 | KG | 31200 | CMQ | [36 empty] | 1 | UN | 3606485207926 | 2.6 | 2 | 6 | DM | 12.3 | 12 | KG | 31.2 | DMQ | 8501522089
33813 | Tabela de Preços de Equipamentos e sistemas de distribuição de energia de Baixa Tensão | 18/05/2026 | Modificação | disparador voltimétrico MX 200/250 V CA/CC extraível STD | BT8 | DBT | 133563 | MASTERPACT NT-NW COILS | Power Products | PPACB | CONFIGURABLE | 4 - LARGE BUILDING CONFIGURABLE | CCB | CCB | PL | COMPACT NS >= 630A | PLCCB | 403.78 | EUR | 1 | UN | 3303430338130 | C | 1 | 4 | 8.5 | 6 | CM | 180.3 | 180.3 | G | 204 | CMQ | [36 empty] | 1 | UN | 3303430338130 | 35 | 85 | 65 | MM | 1167 | 180.3 | G | 193375 | MMQ | 8536309000
ZB4BL4 | Tabela de Preços de Automação e Controlo | 18/05/2026 | Modificação | Cabeça de botão saliente vermelha | AC3 | ACI | 100316 | DIAMETER 22 | Industrial Control | IDSIG | GENERAL PURPOSE | 3 - INDUSTRY GENERAL PURPOSE | CTS | CTS | MP | PUSHBUTTONS | MPCTS | 12.68 | EUR | 1 | UN | 3389110889970 | A | 1 | 4.5 | 5.4 | 3.4 | CM | 30 | 30 | G | 82.62 | CMQ | 2400 | UN |  | 77 | 60 | 80 | CM | 84.436 | 30 | KG | 369600 | CMQ | 300 | UN | 43389110889978 | 30 | 40 | 30 | CM | 9.304 | 30 | KG | 36000 | CMQ | [12 empty] | 1 | UN | 3389110889970 | 4.5 | 5.4 | 3.4 | CM | 29 | 30 | G | 82.62 | CMQ | 8538909999
XVMM1RAG | Tabela de Preços de Automação e Controlo | 18/05/2026 | Modificação | Conjunto indicador s / campainha unidades iluminadas + 3 - 45 mm - 230 v ac / dc - ip42 | AC3 | ACI | 135280 | TOWER LIGHT | Industrial Control | IDSIG | GENERAL PURPOSE | 3 - INDUSTRY GENERAL PURPOSE | CTS | CTS | IB | TOWER LIGHTS & BEACONS | IBCTS | 241.38 | EUR | 1 | UN | 3389119004893 | C | 1 | 5.5 | 54 | 8.3 | CM | 545 | 545 | G | 2465.1 | CMQ | [12 empty] | 20 | UN | 23389119004897 | 30 | 60 | 40 | CM | 12.152 | 545 | KG | 72 | DMQ | [12 empty] | 1 | UN | 3389119004893 | 5.5 | 54 | 8.3 | CM | 554 | 545 | G | 2465.1 | CMQ | 8531807000
NU947818 | Tabela de Preços de Equipamentos e sistemas de distribuição de energia de Baixa Tensão | 18/05/2026 | Modificação | Nova Unica - Centro tomada dupla RJ45 S-One Branco | IS3 | RPT | 191664 | NEW UNICA | Home Solutions | HSSPE | GENERAL PURPOSE | 1 - RESIDENTIAL GENERAL PURPOSE | CLT | CLT | TR | CONNECTED LIVING NSY | TRCLT | 13.62 | EUR | 1 | UN | 3606489467944 | C | 1 | 2.7 | 9 | 4.5 | CM | 27 | 27 | G | 109.35 | CMQ | 480 | UN | 73606489467943 | 77 | 60 | 80 | CM | 31.51 | 27 | KG | 369600 | CMQ | 60 | UN | 43606489467942 | 30 | 40 | 30 | CM | 2.876 | 27 | KG | 0.036 | MTQ | 5 | UN | 13606489467941 | 10.6 | 11.8 | 11.2 | CM | 203 | 27 | G | 1400.896 | CMQ | 1 | UN | 3606489467944 | 2.7 | 9 | 4.5 | CM | 27 | 27 | G | 109.35 | CMQ | 8538909999
METSECT5HJ075 | Tabela de Preços de Equipamentos e sistemas de distribuição de energia de Baixa Tensão | 18/05/2026 | Modificação | Transformador de Corrente Núcleo Aberto - Tipo HJ, p/ cabo - 0750A / 5A | BT7 | DBT | 107955 | CURRENT TRANSFORMERS | Digital Energy | DPLVP | GENERAL PURPOSE | 2 - SMALL & MED BUILDING GENERAL PURPOSE | EMM | EMM | PW | METERS, INSULATION MONITORING & ENERGY SERVERS | PWEMM | 238.825 | EUR | 1 | UN | 3606489608309 | C | 1 | 8.5 | 10 | 7 | CM | 474 | 474 | G | 595 | CMQ | [12 empty] | 16 | UN | 43606489608307 | 15 | 40 | 30 | CM | 8295 | 474 | G | 18 | DMQ | [12 empty] | 1 | UN | 3606489608309 | 96 | 67 | 69 | MM | 490 | 474 | G | 443.808 | CMQ | 8504318090
LV848493 | Tabela de Preços de Equipamentos e sistemas de distribuição de energia de Baixa Tensão | 18/05/2026 | Modificação | MX opening voltage release - 100/130 V AC/DC - for MTZ2/MTZ3 drawout | BT8 | DBT | 180968 | MASTERPACT MTZ COILS | Power Products | PPACB | CONFIGURABLE | 4 - LARGE BUILDING CONFIGURABLE | ACB | ACB | PR | AIR CIRCUIT BREAKERS | PRACB | 347.605 | EUR | 1 | UN | 3606480807503 | C | 1 | 3.5 | 8.1 | 6.3 | CM | 1.168 | 1.168 | KG | 178.605 | CMQ | [36 empty] | 1 | UN | 3606480807503 | 35 | 81 | 63 | MM | 1168 | 1.168 | G | 178605 | MMQ | 8538909999
M9F23425 | Tabela de Preços de Equipamentos e sistemas de distribuição de energia de Baixa Tensão | 18/05/2026 | Modificação | Multi9 - Disjuntor C60SP, 4P, 25A, curva D, 10kA (UL1077), 10kA (IEC/EN 60947-2) | BT1 | RPT | 190621 | MULTI9 | Power Products | PPCFD | GENERAL PURPOSE | 2 - SMALL & MED BUILDING GENERAL PURPOSE | FTD | FTD | D9 | MULTI9 PROTECTION FOR OEM | D9FTD | 191.2 | EUR | 1 | UN | 3606481169259 | C | 1 | 7.2 | 8.5 | 7.5 | CM | 463 | 463 | G | 459 | CMQ | [12 empty] | 36 | UN | 43606481169257 | 30 | 40 | 30 | CM | 17.635 | 463 | KG | 36 | DMQ | 3 | UN | 13606481169256 | 0.78 | 2.25 | 0.86 | DM | 1.429 | 463 | KG | 1.509 | DMQ | 1 | UN | 3606481169259 | 0.75 | 0.85 | 0.72 | DM | 0.463 | 463 | KG | 0.459 | DMQ | 8536201090
XB5AA711237 | Tabela de Preços de Automação e Controlo | 18/05/2026 | Modificação | Imbotãoo triple bl + b3755-stop-bl | AC3 | ACI | 100316 | DIAMETER 22 | Industrial Control | IDSIG | GENERAL PURPOSE | 3 - INDUSTRY GENERAL PURPOSE | CTS | CTS | MP | PUSHBUTTONS | MPCTS | 79.72 | EUR | 1 | UN | 3389119603508 | C | 1 | 3 | 5 | 8.5 | CM | 60 | 60 | G | 127.5 | CMQ | [12 empty] | 40 | UN | 43389119603506 | 15 | 40 | 30 | CM | 2.935 | 60 | KG | 18000 | CMQ | [12 empty] | 1 | UN | 3389119603508 | 8.6 | 5.3 | 3.3 | CM | 62 | 60 | G | 150.414 | CMQ | 8536508000
BSH0551P31A1A | Tabela de Preços de Automação e Controlo | 18/05/2026 | Modificação | AC servo motor BSH - 0.5 N.m - 4000 rpm - keyed shaft - without brake - IP65 | AC2 | ACI | 132912 | SERVO MOTORS | Discrete Automation | IDMST | PROGRAMABLE | 7 - INDUSTRY PROGRAMMABLE | AAM | AAM | DV | MOTION | DVAAM | 869.56 | EUR | 1 | UN | 3389118198746 | C | 1 | 11.5 | 39.5 | 19 | CM | 1.6 | 1.2 | KG | 8630.75 | CMQ | [12 empty] | 3 | UN |  | 30 | 60 | 40 | CM | 5.952 | 1.2 | KG | 72000 | CMQ | [12 empty] | 1 | UN | 3389118198746 | 155 | 453 | 155 | MM | 1600 | 1.2 | G | 10883.33 | CMQ | 8501510090
SYA8K16RMI | Tabela de Preços de Equipamentos e sistemas de distribuição de energia de Baixa Tensão | 18/05/2026 | Modificação | Symmetra LX 8kVA Escalável para 16kVA da APC N+1 para Montagem em bastidor, 220/230/240V ou 380/400/415V | ITH | UAI | 132637 | SYMMETRA (1PHASE) | Secure Power | SPBPP | GENERAL PURPOSE | 2 - SMALL & MED BUILDING GENERAL PURPOSE | ITH | ITH | I1 | OPTIMUM UPS 1PH | I1ITH | 15924.83 | EUR | 1 | UN | 3606485318714 | C | 1 | 105.4 | 99.7 | 59.9 | CM | 239.55 | 239.55 | KG | 0.629 | MTQ | 1 | UN | 3606485318714 | 1054 | 996 | 599 | MM | 237150 | 239.55 | G | 628.821 | DMQ | [24 empty] | 1 | UN | 3606485318714 | 59.9 | 105.41 | 99.6 | CM | 239258 | 239.55 | G | 628880.28 | CMQ | 8504409590
RSB2A080JD | Tabela de Preços de Automação e Controlo | 18/05/2026 | Modificação | Ligação de relé de interface - Harmony rsb - 2 af - 12 v dc | AC3 | ACI | 116769 | ELECTROMECA.RELAY SE | Industrial Control | IDSIG | GENERAL PURPOSE | 3 - INDUSTRY GENERAL PURPOSE | ARO | ARO | RM | ELECTROMECHANICAL RELAYS | RMARO | 10.81 | EUR | 1 | UN | 3389110252309 | A | 10 | 2.1 | 31.1 | 2.5 | CM | 12 | 12 | G | 163.275 | CMQ | [12 empty] | 350 | UN | 23389110252303 | 15 | 40 | 15 | CM | 5.42 | 12 | KG | 9000 | CMQ | 10 | UN | 13389110252306 | 2.1 | 31.1 | 2.5 | CM | 147 | 12 | G | 163.275 | CMQ | 10 | UN | 13389110252306 | 2.1 | 31.1 | 2.5 | CM | 147 | 12 | G | 163.275 | CMQ | 8536419089
LV847452 | Tabela de Preços de Equipamentos e sistemas de distribuição de energia de Baixa Tensão | 18/05/2026 | Modificação | MX 2nd opening voltage release - 100/130 V AC/DC - for drawout MTZ1 | BT8 | DBT | 180968 | MASTERPACT MTZ COILS | Power Products | PPACB | CONFIGURABLE | 4 - LARGE BUILDING CONFIGURABLE | ACB | ACB | PR | AIR CIRCUIT BREAKERS | PRACB | 347.605 | EUR | 1 | UN | 3606480813290 | C | 1 | 3.5 | 8.1 | 6.3 | CM | 1.167 | 1.167 | KG | 178.605 | CMQ | [36 empty] | 1 | UN | 3606480813290 | 35 | 81 | 63 | MM | 1167 | 1.167 | G | 178605 | MMQ | 8538909999
SSL1A12BDPR | Tabela de Preços de Automação e Controlo | 18/05/2026 | Modificação | Harmony, Solid state relay pre assembled, 2 A, zero voltage switching, spring sockets, input 16...30 V DC, output 24...250 V AC | AC3 | ACI | 116187 | SOLID STATE RELAYS | Industrial Control | IDSIG | GENERAL PURPOSE | 3 - INDUSTRY GENERAL PURPOSE | ARO | ARO | RM | ELECTROMECHANICAL RELAYS | RMARO | 48.23 | EUR | 1 | UN | 3606489563073 | C | 30 | 8 | 10.5 | 0.7 | CM | 27 | 27 | G | 58.8 | CMQ | [12 empty] | 60 | UN | 23606489563077 | 30 | 40 | 30 | CM | 2.541 | 27 | KG | 36 | CMQ | 30 | UN | 13606489563070 | 9.5 | 20 | 11 | CM | 876 | 27 | G | 7252 | CMQ | 1 | UN | 3606489563073 | 8 | 10.5 | 0.7 | CM | 27 | 27 | G | 58.8 | CMQ | 8536411090
RXM2AB2B7PVP | Tabela de Preços de Automação e Controlo | 18/05/2026 | Modificação | Relé miniatura pré-montado com tomada, Relés Eletromecânicos Harmony, 12 A, 2 CO, LED, botão de teste bloqueável, push-in, 24 VCA | AC3 | ACI | 116769 | ELECTROMECA.RELAY SE | Industrial Control | IDSIG | GENERAL PURPOSE | 3 - INDUSTRY GENERAL PURPOSE | ARO | ARO | RM | ELECTROMECHANICAL RELAYS | RMARO | 23.44 | EUR | 1 | UN | 3606487439653 | C | 10 | 3.1 | 10.2 | 8.5 | CM | 109 | 109 | G | 268.77 | CMQ | [12 empty] | 70 | UN | 23606487439657 | 30 | 40 | 30 | CM | 8.946 | 109 | KG | 36000 | CMQ | 10 | UN | 13606487439650 | 9 | 20.4 | 16 | CM | 1.278 | 109 | KG | 2937.6 | CMQ | 1 | UN | 3606487439653 | 3.1 | 10.1 | 8.5 | CM | 110 | 109 | G | 266.135 | CMQ | 8536419089
C160N4WM | Tabela de Preços de Equipamentos e sistemas de distribuição de energia de Baixa Tensão | 18/05/2026 | Modificação | Bloco Corte NS1600N 4P 1600 Extraivel Manual | BT8 | DBT | 133346 | COMPACT NS 630B-1600 | Power Products | PPCCB | CONFIGURABLE | 4 - LARGE BUILDING CONFIGURABLE | CCB | CCB | PL | COMPACT NS >= 630A | PLCCB | 8686.525 | EUR | 1 | UN | 3606482098534 | C | 0 | 2 | 2 | 1 | CM | 10 | 10 | G | 4 | CMQ | [36 empty] | 1 | UN | 3606482098534 | 2 | 2 | 1 | DM | 10 | 10 | G | 4 | CMQ | 8536209090
LXM28EU07M3X | Tabela de Preços de Automação e Controlo | 18/05/2026 | Modificação | Lexium28 EtherCAT drive, 750W, 1/3~ 230V | AC2 | ACI | 129679 | SERVO DRIVES | Discrete Automation | IDMST | PROGRAMABLE | 7 - INDUSTRY PROGRAMMABLE | AAM | AAM | DV | MOTION | DVAAM | 940.16 | EUR | 1 | UN | 3606481167286 | C | 1 | 7.5 | 23.7 | 23 | CM | 1.26 | 1.26 | KG | 4088.25 | CMQ | [12 empty] | 5 | UN | 43606481167284 | 30 | 40 | 30 | CM | 6.9 | 1.26 | KG | 0.036 | MTQ | [12 empty] | 1 | UN | 3606481167286 | 0.75 | 2.37 | 2.3 | DM | 1.26 | 1.26 | KG | 4.088 | DMQ | 8537109199
LC1D128BL | Tabela de Preços de Automação e Controlo | 18/05/2026 | Modificação | Contactor Tesys D - 4P(2 NA + 2 NF) - AC-1 - <= 440 V 25 A - 24 V CC bobina | BT2 | CUE | 187516 | TESYS DECA CONT. <115A | Power Products | PPCTR | GENERAL PURPOSE | 3 - INDUSTRY GENERAL PURPOSE | TCC | TCC | AC | TESYS CONTROL CONTACTOR | ACTCC | 142.435 | EUR | 1 | UN | 3389110449174 | B | 1 | 5.8 | 12 | 9.5 | CM | 558 | 558 | G | 661.2 | CMQ | [12 empty] | 16 | UN | 43389110449172 | 15 | 40 | 30 | CM | 9703 | 558 | G | 18 | DMQ | [12 empty] | 1 | UN | 3389110449174 | 52 | 118 | 95 | MM | 578 | 558 | G | 582920 | MMQ | 8536419089
SRV5KRIRK | Tabela de Preços de Equipamentos e sistemas de distribuição de energia de Baixa Tensão | 18/05/2026 | Modificação | APC Easy UPS On-Line, 5kVA/5kW, Montagem em bastidor 4U, 230V, tomada de 3 fios rígidos (1P+N+E), Ranhura inteligente para cartão, LCD, com kit de calhas | ITH | UAI | 179991 | MEDIUM EASY UPS ONLINE | Secure Power | SPBPP | GENERAL PURPOSE | 2 - SMALL & MED BUILDING GENERAL PURPOSE | ITH | ITH | E1 | EASY UPS 1PH | E1ITH | 2205 | EUR | 1 | UN | 0731304451969 | A | 1 | 48.5 | 60 | 83.6 | CM | 71 | 71 | KG | 243276 | CMQ | [36 empty] | 1 | UN | 731304451969 | 485 | 600 | 836 | MM | 71 | 71 | KG | 243276 | CMQ | 8504409590
PKX32M433 | Tabela de Preços de Equipamentos e sistemas de distribuição de energia de Baixa Tensão | 18/05/2026 | Modificação | PratiKa wander plug - straight - 32 A - 2P + E - 380...415 V AC - IP44 | BT3 | RPT | 140900 | MUREVA | Power Products | PPCFD | GENERAL PURPOSE | 2 - SMALL & MED BUILDING GENERAL PURPOSE | FTC | FTC | PK | PK INDUSTRIAL PLUGS & SOCKETS | PKFTC | 19.415 | EUR | 1 | UN | 3303432009465 | C | 10 | 10 | 7 | 9 | CM | 190 | 190 | G | 630 | CMQ | [12 empty] | 30 | UN | 43303432009463 | 30 | 40 | 30 | CM | 6.773 | 190 | KG | 36 | DMQ | 10 | UN | 23303432009469 | 1.2 | 2.63 | 2.7 | DM | 2.02 | 190 | KG | 8.521 | DMQ | 1 | UN | 3303432009465 | 1 | 0.7 | 0.9 | DM | 0.19 | 190 | KG | 0.63 | DMQ | 8536699099
BMH1001P31A2A | Tabela de Preços de Automação e Controlo | 18/05/2026 | Modificação | servo motor BMH - 3.3 Nm - 6000 rpm - keyed shaft - without brake - IP65/IP67 | AC2 | ACI | 132912 | SERVO MOTORS | Discrete Automation | IDMST | PROGRAMABLE | 7 - INDUSTRY PROGRAMMABLE | AAM | AAM | DV | MOTION | DVAAM | 1192.27 | EUR | 1 | UN | 3606485200279 | C | 1 | 15.6 | 44.6 | 22.1 | CM | 3.64 | 3.34 | KG | 15376.296 | CMQ | [12 empty] | 1 | UN |  | 30 | 60 | 40 | CM | 4.792 | 3.34 | KG | 72000 | CMQ | [12 empty] | 1 | UN | 3606485200279 | 220 | 400 | 200 | MM | 3640 | 3.34 | G | 17600 | CMQ | 8501522089
SRT5KRMXLI-6W | Tabela de Preços de Equipamentos e sistemas de distribuição de energia de Baixa Tensão | 18/05/2026 | Modificação | Smart-UPS SRT da APC 5000VA Montagem em Bastidor 230V com Pacote de 6 Anos de Garantia | ITH | UAI | 132634 | SMART-UPS ON-LINE | Secure Power | SPBPP | GENERAL PURPOSE | 2 - SMALL & MED BUILDING GENERAL PURPOSE | ITH | ITH | I1 | OPTIMUM UPS 1PH | I1ITH | 6984.98 | EUR | 1 | UN | 3606481338990 | C | 1 | 33 | 61 | 96 | CM | 66.86 | 66.86 | KG | 193.248 | DMQ | 6 | UN |  | 111 | 120 | 80 | CM | 413.16 | 66.86 | KG | 1065.6 | DMQ | [24 empty] | 1 | UN | 3606481338990 | 32.995 | 96.012 | 61.011 | CM | 66.86 | 66.86 | KG | 193277.72 | CMQ | 8504409590
9001R8 | Tabela de Preços de Automação e Controlo | 18/05/2026 | Modificação | 30MM SHORT HANDLE FOR SELECTOR SW RED | AC3 | ACI | 100301 | DIAMETER 30 | Industrial Control | IDSIG | GENERAL PURPOSE | 3 - INDUSTRY GENERAL PURPOSE | CTS | CTS | MP | PUSHBUTTONS | MPCTS | 7.85 | EUR | 1 | UN | 3389118038691 | C | 1 | 1.778 | 2.54 | 2.54 | CM | 4.5 | 4.5 | G | 11.471 | CMQ | [12 empty] | 15 | UN |  | 15 | 40 | 15 | CM | 270 | 4.5 | G | 9000 | CMQ | [12 empty] | 1 | UN | 3389118038691 | 1.778 | 2.54 | 2.54 | CM | 4.536 | 4.5 | G | 11.471 | CMQ | 8538909999
GV2LE32 | Tabela de Preços de Automação e Controlo | 18/05/2026 | Modificação | Disjuntores-motor magnéticos GV2LE - 32A | BT2 | CUE | 187422 | TESYS DECA FRAME 2 CB | Power Products | PPCTR | GENERAL PURPOSE | 3 - INDUSTRY GENERAL PURPOSE | TPP | TPP | GM | TESYS POWER & PROTECT | GMTPP | 231.73 | EUR | 1 | UN | 3389110733181 | A | 1 | 8.5 | 4.8 | 9.3 | CM | 276 | 276 | G | 379.44 | CMQ | 384 | UN | 73389110733180 | 75 | 80 | 60 | CM | 125.604 | 276 | KG | 360 | DMQ | 24 | UN | 43389110733189 | 15 | 40 | 30 | CM | 6.863 | 276 | KG | 18 | DMQ | [12 empty] | 1 | UN | 3389110733181 | 8.5 | 4.8 | 9.3 | CM | 276 | 276 | G | 379.44 | CMQ | 8536201090
C16F3TM080 | Tabela de Preços de Equipamentos e sistemas de distribuição de energia de Baixa Tensão | 18/05/2026 | Modificação | ComPacT DISJUNTOR NSX160F 36kA CA 3P3D 80A TMD | BT4 | DBT | 191790 | COMPACT NSX | Power Products | PPCCB | GENERAL PURPOSE | 2 - SMALL & MED BUILDING GENERAL PURPOSE | CCN | CCN | 01 | NSX | 01CCN | 722.28 | EUR | 1 | UN | 3606481997074 | C | 1 | 14 | 19 | 11.5 | CM | 2.28 | 1.78 | KG | 3059 | CMQ | [12 empty] | 7 | UN | 13606481997071 | 300 | 400 | 300 | MM | 14988 | 1.78 | G | 36000000 | MMQ | [12 empty] | 1 | UN | 3606481997074 | 12 | 19 | 17 | CM | 1.864 | 1.78 | KG | 3876 | CMQ | 8536209090
ZB5AD49C0 | Tabela de Preços de Automação e Controlo | 18/05/2026 | Modificação | Cabeça selector perilla 2 posições retorn esquerda cor | AC3 | ACI | 100316 | DIAMETER 22 | Industrial Control | IDSIG | GENERAL PURPOSE | 3 - INDUSTRY GENERAL PURPOSE | CTS | CTS | MP | PUSHBUTTONS | MPCTS | 30.27 | EUR | 1 | UN | 3606489763466 | C | 1 | 3.3 | 4.6 | 5.3 | CM | 30 | 30 | G | 80.454 | CMQ | [36 empty] | 1 | UN | 3606489763466 | 4.2 | 5.2 | 3.3 | CM | 27 | 30 | G | 72.072 | CMQ | 8538909999
LP4K09015BW3 | Tabela de Preços de Automação e Controlo | 18/05/2026 | Modificação | Contactor TeSys K - 3P(3 NA) - AC-3 - <= 440 V 9 A - 24 V bobina CC | BT2 | CUE | 187518 | TESYS MICRA CTR | Power Products | PPCTR | GENERAL PURPOSE | 3 - INDUSTRY GENERAL PURPOSE | TCC | TCC | AC | TESYS CONTROL CONTACTOR | ACTCC | 71.91 | EUR | 1 | UN | 3389110499896 | B | 1 | 6.6 | 4.8 | 6.2 | CM | 245 | 235 | G | 196.416 | CMQ | [12 empty] | 40 | UN | 43389110499894 | 15 | 40 | 30 | CM | 10135 | 235 | G | 18 | DMQ | [12 empty] | 1 | UN | 3389110499896 | 66 | 48 | 62 | MM | 242 | 235 | G | 196416 | MMQ | 8536419089
C11N4TM050L | Tabela de Preços de Equipamentos e sistemas de distribuição de energia de Baixa Tensão | 18/05/2026 | Modificação | ComPacT DISJUNTOR NSXm100N 50kA CA 4P4D 50A TMD ELINK | BT4 | DBT | 181432 | COMPACT NSXM 16-160 | Power Products | PPCCB | GENERAL PURPOSE | 2 - SMALL & MED BUILDING GENERAL PURPOSE | CCN | CCN | 02 | NSXM, FUPACT, INS <= 630A | 02CCN | 594.86 | EUR | 1 | UN | 3606481991409 | A | 1 | 12 | 21 | 11.5 | CM | 1.522 | 1.522 | KG | 2898 | CMQ | 144 | UN | 73606481991408 | 1500 | 1200 | 800 | MM | 254490 | 1.522 | G | 1440000000 | MMQ | 6 | UN | 43606481991407 | 300 | 400 | 300 | MM | 10190 | 1.522 | G | 36000000 | MMQ | [12 empty] | 1 | UN | 3606481991409 | 12 | 21 | 12 | CM | 1.6 | 1.522 | KG | 3024 | CMQ | 8536201090
LV833685SP | Tabela de Preços de Equipamentos e sistemas de distribuição de energia de Baixa Tensão | 18/05/2026 | Modificação | Non-Adjustable time delay relay - MN undervoltage release - 200/250 V AC/DC - sp | BT8 | DBT | 180968 | MASTERPACT MTZ COILS | Power Products | PPACB | CONFIGURABLE | 4 - LARGE BUILDING CONFIGURABLE | ACB | ACB | PR | AIR CIRCUIT BREAKERS | PRACB | 492.7 | EUR | 1 | UN | 3606481173409 | C | 1 | 8.7 | 9.2 | 7.8 | CM | 148 | 148 | G | 624.312 | CMQ | [12 empty] | 10 | UN | 33606481173400 | 30 | 40 | 30 | CM | 1.961 | 148 | KG | 36 | DMQ | [12 empty] | 1 | UN | 3606481173409 | 8.7 | 9.2 | 7.8 | CM | 148 | 148 | G | 624.312 | CMQ | 8536490099
C113100BS | Tabela de Preços de Equipamentos e sistemas de distribuição de energia de Baixa Tensão | 18/05/2026 | Modificação | ComPacT INTERRUPTOR NSXm100NA CA 3P 100A PARAFUSO | BT4 | DBT | 181432 | COMPACT NSXM 16-160 | Power Products | PPCCB | GENERAL PURPOSE | 2 - SMALL & MED BUILDING GENERAL PURPOSE | CCN | CCN | 02 | NSXM, FUPACT, INS <= 630A | 02CCN | 332.35 | EUR | 1 | UN | 3606481995124 | C | 1 | 9 | 22 | 13 | CM | 1.086 | 1.086 | KG | 2574 | CMQ | 216 | UN | 73606481995123 | 1500 | 1200 | 800 | MM | 304890 | 1.086 | G | 1440000000 | MMQ | 9 | UN | 43606481995122 | 300 | 400 | 300 | MM | 12290 | 1.086 | G | 36000000 | MMQ | [12 empty] | 1 | UN | 3606481995124 | 9 | 22 | 13 | CM | 1.086 | 1.086 | KG | 2574 | CMQ | 8536508000
LV429528 | Tabela de Preços de Equipamentos e sistemas de distribuição de energia de Baixa Tensão | 18/05/2026 | Modificação | espelho NS para substituição (NSX100/250) - Pequeno recorte | BT4 | DBT | 191790 | COMPACT NSX | Power Products | PPCCB | GENERAL PURPOSE | 2 - SMALL & MED BUILDING GENERAL PURPOSE | CCN | CCN | 01 | NSX | 01CCN | 53.645 | EUR | 1 | UN | 3606480021794 | B | 1 | 2 | 16 | 12 | CM | 53.6 | 53.6 | G | 384 | CMQ | [12 empty] | 40 | UN | 43606480021792 | 30 | 40 | 30 | CM | 2.85 | 53.6 | KG | 36 | DMQ | [12 empty] | 1 | UN | 3606480021794 | 2.5 | 12 | 12 | CM | 60.5 | 53.6 | G | 360 | CMQ | 3926909790
ZB5FD89C0 | Tabela de Preços de Automação e Controlo | 18/05/2026 | Modificação | Branco cabeça botão selector flush 3 posições ret | AC3 | ACI | 100316 | DIAMETER 22 | Industrial Control | IDSIG | GENERAL PURPOSE | 3 - INDUSTRY GENERAL PURPOSE | CTS | CTS | MP | PUSHBUTTONS | MPCTS | 32.08 | EUR | 1 | UN | 3606489772185 | C | 1 | 5.45 | 5.2 | 4.3 | CM | 63 | 63 | G | 121.862 | CMQ | [12 empty] | 80 | UN | 33606489772186 | 15 | 40 | 30 | CM | 5.355 | 63 | KG | 18000 | CMQ | [12 empty] | 1 | UN | 3606489772185 | 8.6 | 5.2 | 4.3 | CM | 63 | 63 | G | 192.296 | CMQ | 8538909999
DF2CN12 | Tabela de Preços de Equipamentos e sistemas de distribuição de energia de Baixa Tensão | 18/05/2026 | Modificação | TeSys porta-fusível - cartucho fusível 10 x 38 mm gG 12 A - s/ indicação | BT4 | DBT | 187474 | TESYS DF ACCESS. IEC | Power Products | PPCTR | GENERAL PURPOSE | 2 - SMALL & MED BUILDING GENERAL PURPOSE | CCN | CCN | 02 | NSXM, FUPACT, INS <= 630A | 02CCN | 4.005 | EUR | 1 | UN | 3389110502169 | C | 10 | 1.3 | 4 | 10.8 | CM | 8 | 8 | G | 56.16 | CMQ | [12 empty] | 360 | UN | 43389110502167 | 15 | 40 | 15 | CM | 2.966 | 8 | KG | 9000 | CMQ | 10 | UN | 13389110502166 | 1.3 | 4 | 10.8 | CM | 80 | 8 | G | 56.16 | CMQ | 10 | UN | 13389110502166 | 1.3 | 4 | 10.8 | CM | 80 | 8 | G | 56.16 | CMQ | 8536105090
ZB5AK1253C0 | Tabela de Preços de Automação e Controlo | 18/05/2026 | Modificação | Cabeça selector iluminado laranja 2 posições fijas cor cim | AC3 | ACI | 100316 | DIAMETER 22 | Industrial Control | IDSIG | GENERAL PURPOSE | 3 - INDUSTRY GENERAL PURPOSE | CTS | CTS | MP | PUSHBUTTONS | MPCTS | 66.99 | EUR | 1 | UN | 3606489767242 | C | 1 | 3.6 | 5.3 | 4.8 | CM | 24 | 24 | G | 91.584 | CMQ | [36 empty] | 1 | UN | 3606489767242 | 4.2 | 5.2 | 3.3 | CM | 24 | 24 | G | 72.072 | CMQ | 8538909999
C106TM032 | Tabela de Preços de Equipamentos e sistemas de distribuição de energia de Baixa Tensão | 18/05/2026 | Modificação | ComPacT DISPARADOR NSX100 CA 4P3D 32A TMD | BT4 | DBT | 191790 | COMPACT NSX | Power Products | PPCCB | GENERAL PURPOSE | 2 - SMALL & MED BUILDING GENERAL PURPOSE | CCN | CCN | 01 | NSX | 01CCN | 142.67 | EUR | 1 | UN | 3606481999948 | C | 1 | 6.7 | 14.8 | 9.8 | CM | 520 | 520 | G | 971.768 | CMQ | 384 | UN | 73606481999947 | 1500 | 1200 | 800 | MM | 201216 | 520 | G | 1440000000 | MMQ | 23 | UN | 13606481999945 | 30 | 40 | 30 | CM | 12.354 | 520 | KG | 36 | DMQ | [12 empty] | 1 | UN | 3606481999948 | 6.7 | 14.8 | 9.8 | CM | 520 | 520 | G | 971.768 | CMQ | 8536303000
ER8202 | Tabela de Preços de Equipamentos e sistemas de distribuição de energia de Baixa Tensão | 18/05/2026 | Modificação | Easy Rack 800mm/42U/1000mm com teto, painel lateral, rodas, pés e 4 suportes, sem fundo, preto | ITE | UAI | 180912 | MEDIUM RACKS AND ENCL | Secure Power | SPRSY | GENERAL PURPOSE | 2 - SMALL & MED BUILDING GENERAL PURPOSE | ISM | ISM | ER | EASY RACKS & ACCESSORIES | ERISM | 4252.5 | EUR | 1 | UN | 0731304427889 | C | 1 | 212 | 85 | 105 | CM | 137 | 137 | KG | 1.892 | MTQ | 1 | UN |  | 212 | 120 | 100 | CM | 137 | 137 | KG | 2544000 | CMQ | [24 empty] | 1 | UN | 731304427889 | 212 | 85 | 105 | CM | 137000 | 137 | G | 1892100 | CMQ | 9403208000
31142 | Tabela de Preços de Equipamentos e sistemas de distribuição de energia de Baixa Tensão | 18/05/2026 | Modificação | inversor monobloco Interpact INS250 - 200 A – 3 pólos | BT4 | DBT | 180945 | TRANSFERPACT MTSE | Power Products | PPATS | GENERAL PURPOSE | 2 - SMALL & MED BUILDING GENERAL PURPOSE | CCN | CCN | 01 | NSX | 01CCN | 1029.89 | EUR | 1 | UN | 3303430311423 | C | 1 | 17.5 | 40.5 | 15 | CM | 6.762 | 6.762 | KG | 10631.25 | CMQ | [12 empty] | 1 | UN | 3303430311423 | 30 | 60 | 40 | CM | 7 | 6.762 | KG | 72000 | CMQ | [12 empty] | 1 | UN | 3303430311423 | 15 | 40.5 | 17.5 | CM | 6.762 | 6.762 | KG | 10631.25 | CMQ | 8536508000
XAWF210EX | Tabela de Preços de Automação e Controlo | 18/05/2026 | Modificação | Estação de controlo - xaw-f - metal - 1 na - verde - iniciar-parar | AC3 | ACI | 100375 | ENCLOSURES&SAFETY C.S. | Industrial Control | IDSIG | GENERAL PURPOSE | 3 - INDUSTRY GENERAL PURPOSE | CTS | CTS | MP | PUSHBUTTONS | MPCTS | 452.21 | EUR | 1 | UN | 3389118047228 | B | 1 | 13.5 | 23.5 | 9 | CM | 1.209 | 0.82 | KG | 2855.25 | CMQ | [12 empty] | 8 | UN | 43389118047226 | 30 | 40 | 30 | CM | 10385 | 0.82 | G | 36 | DMQ | [12 empty] | 1 | UN | 3389118047228 | 135 | 235 | 90 | MM | 1209 | 0.82 | G | 2855.25 | CMQ | 8536508000
NSYSMWFIX | Tabela de Preços de Equipamentos e sistemas de distribuição de energia de Baixa Tensão | 18/05/2026 | Modificação | Spacial SM wall mounting fixing support - set of 2 | EN1 | CUE | 119490 | PanelSeT S FS Accessor | Power Products | PPUES | GENERAL PURPOSE | 3 - INDUSTRY GENERAL PURPOSE | UEA | UEA | EA | UE - FLOOR STANDING ENCLOSURES, SF, SM, AND SFP, IN STEEL. | EAUEA | 62.721 | EUR | 1 | UN | 3606485132235 | A4 | 1 | 3 | 11 | 17 | CM | 300 | 300 | G | 561 | CMQ | [24 empty] | 50 | UN |  | 0 | 0 | 0 |  | 0 | 300 | KG | 0 | DMQ | 1 | UN | 3606485132235 | 30 | 110 | 170 | MM | 0.3 | 300 | KG | 0.561 | DMQ | 7326909890
BMH1003P22F1A | Tabela de Preços de Automação e Controlo | 18/05/2026 | Modificação | servo motor BMH - 8.4 Nm - 6000 rpm - untapped shaft - with brake - IP65/IP67 | AC2 | ACI | 132912 | SERVO MOTORS | Discrete Automation | IDMST | PROGRAMABLE | 7 - INDUSTRY PROGRAMMABLE | AAM | AAM | DV | MOTION | DVAAM | 2101.99 | EUR | 1 | UN | 3606485196404 | C | 1 | 15.6 | 44.6 | 22.1 | CM | 8.45 | 8.15 | KG | 15376.296 | CMQ | [12 empty] | 1 | UN |  | 30 | 60 | 40 | CM | 9.602 | 8.15 | KG | 72000 | CMQ | [12 empty] | 1 | UN | 3606485196404 | 220 | 400 | 200 | MM | 8450 | 8.15 | G | 17600 | CMQ | 8501522089
NSYTRACPE44 | Tabela de Preços de Equipamentos e sistemas de distribuição de energia de Baixa Tensão | 18/05/2026 | Modificação | Tampa, Linergy TR, 4mm², 3 níveis, 6pts, para termo de encaixe NSYTRP44D, cinzento | BT6 | DBT | 108693 | LINERGY MULTISTAND T.B | Power Products | PPLVS | GENERAL PURPOSE | 2 - SMALL & MED BUILDING GENERAL PURPOSE | LVE | LVE | L3 | LINERGY | L3LVE | 3.265 | EUR | 1 | UN | 3606487170273 | C | 50 | 0.5 | 9.5 | 5 | CM | 5 | 5 | G | 23.75 | CMQ | [12 empty] | 300 | UN | 23606487170277 | 15 | 40 | 30 | CM | 1.87 | 4.852 | KG | 18 | DMQ |  |  | 13606487170270 | [9 empty] | 1 | UN | 3606487170273 | 7.4 | 4.68 | 0.22 | CM | 5.184 | 4.852 | G | 7.619 | CMQ | 8547200000
BMXXBC008K | Tabela de Preços de Automação e Controlo | 18/05/2026 | Modificação | M340,CableExtensRack,0.8m | AC1 | ACI | 190380 | MODICON X80 BACKPLANES | Discrete Automation | IDPAC | PROGRAMABLE | 7 - INDUSTRY PROGRAMMABLE | AAP | AAP | HI | AUTOMATION PLANT | HIAAP | 74.03 | EUR | 1 | UN | 3595863992618 | B | 1 | 2 | 24 | 18 | CM | 163 | 163 | G | 864 | CMQ | [12 empty] | 30 | UN | 13595863992615 | 30 | 40 | 30 | CM | 4.89 | 163 | KG | 36 | DMQ | [12 empty] | 1 | UN | 3595863992618 | 0.3 | 2 | 1.8 | DM | 163 | 163 | G | 1.08 | DMQ | 8544429090
LVS04262 | Tabela de Preços de Equipamentos e sistemas de distribuição de energia de Baixa Tensão | 18/05/2026 | Modificação | 12 abracadeiras circulacao Vertical | BT6 | DBT | 187440 | PRISMASET P ACCESS | Power Products | PPLVS | GENERAL PURPOSE | 2 - SMALL & MED BUILDING GENERAL PURPOSE | LVE | LVE | L1 | PRISMASET IP40 | L1LVE | 48.545 | EUR | 1 | UN | 3606481866462 | C | 1 | 8.6 | 37.4 | 6.8 | CM | 382 | 382 | G | 2187.152 | CMQ | 96 | UN |  | 40 | 120 | 80 | CM | 51.5 | 382 | KG | 384 | DMQ | 24 | UN | 13606481866469 | 30 | 60 | 40 | CM | 10.019 | 382 | KG | 72 | DMQ | [12 empty] | 1 | UN | 3606481866462 | 8.6 | 37.4 | 6.8 | CM | 392 | 382 | G | 2187.152 | CMQ | 3925902000
XVB7L68 | Tabela de Preços de Automação e Controlo | 18/05/2026 | Modificação | Farol luminoso, Harmony XVB7, amarelo, Ø70mm, flashing, lente colorida | AC3 | ACI | 135280 | TOWER LIGHT | Industrial Control | IDSIG | GENERAL PURPOSE | 3 - INDUSTRY GENERAL PURPOSE | CTS | CTS | IB | TOWER LIGHTS & BEACONS | IBCTS | 355.66 | EUR | 1 | UN | 3606487129608 | C | 1 | 6.5 | 7.3 | 7.3 | CM | 95 | 95 | G | 346.385 | CMQ | [12 empty] | 30 | UN | 13606487129605 | 15 | 40 | 30 | CM | 3.6 | 95 | KG | 18000 | CMQ | [12 empty] | 1 | UN | 3606487129608 | 6.5 | 7.25 | 7.25 | CM | 111 | 95 | G | 341.656 | CMQ | 8531807000
XALD311H29H7 | Tabela de Preços de Automação e Controlo | 18/05/2026 | Modificação | Complete control station, Harmony XALD, dark grey green flush/red flush/green flush pushbuttons Ø22 mm | AC3 | ACI | 100364 | CONTROL STATIONS | Industrial Control | IDSIG | GENERAL PURPOSE | 3 - INDUSTRY GENERAL PURPOSE | CTS | CTS | MP | PUSHBUTTONS | MPCTS | 114.83 | EUR | 1 | UN | 3389119414258 | C | 0 | 9.906 | 14.224 | 7.112 | CM | 303.907 | 303.907 | G | 1002.102 | CMQ | [36 empty] | 1 | UN | 3389119414258 | 98 | 141 | 70 | MM | 309 | 303.907 | G | 967260 | MMQ | 8536508000
A9F92303 | Tabela de Preços de Equipamentos e sistemas de distribuição de energia de Baixa Tensão | 18/05/2026 | Modificação | Acti9 iC60L - Disjuntor - 3P - 3A - Curva Z - 15000A (IEC 60898-1) - 100kA (IEC 60947-2) | BT1 | RPT | 190600 | ACTI9 | Power Products | PPCFD | GENERAL PURPOSE | 2 - SMALL & MED BUILDING GENERAL PURPOSE | FTI | FTI | DI | ACTI9 PROTECTION DEVICES INDUSTRIAL | DIFTI | 385.015 | EUR | 1 | UN | 3606480085505 | C | 1 | 5.5 | 9.5 | 7.5 | CM | 336.2 | 336.2 | G | 391.875 | CMQ | [12 empty] | 44 | UN | 43606480085503 | 30 | 40 | 30 | CM | 15.975 | 336.2 | KG | 36000 | CMQ | 4 | UN | 13606480085502 | 0.77 | 2.21 | 0.96 | DM | 1.408 | 336.2 | KG | 1.634 | DMQ | 1 | UN | 3606480085505 | 0.75 | 0.93 | 0.52 | DM | 0.337 | 336.2 | KG | 0.363 | DMQ | 8536201090
XVUC25 | Tabela de Preços de Automação e Controlo | 18/05/2026 | Modificação | Unidade led iluminada para luzes de torre modular, laranja, ø60, fija, ip65, 24 v ac/dc | AC3 | ACI | 135280 | TOWER LIGHT | Industrial Control | IDSIG | GENERAL PURPOSE | 3 - INDUSTRY GENERAL PURPOSE | CTS | CTS | IB | TOWER LIGHTS & BEACONS | IBCTS | 126.13 | EUR | 1 | UN | 3606480555831 | C | 1 | 9 | 9.1 | 13.3 | CM | 145 | 64 | G | 1089.27 | CMQ | [12 empty] | 24 | UN | 23606480555835 | 30 | 40 | 30 | CM | 3.68 | 64 | KG | 36 | DMQ | [12 empty] | 1 | UN | 3606480555831 | 9.1 | 13.3 | 9.2 | CM | 142 | 64 | G | 1113.476 | CMQ | 8531807000
LVS08911 | Tabela de Preços de Equipamentos e sistemas de distribuição de energia de Baixa Tensão | 18/05/2026 | Modificação | fio de massa 6mm2 | BT6 | DBT | 176130 | PRISMASET COM.ACCESS | Power Products | PPLVS | GENERAL PURPOSE | 2 - SMALL & MED BUILDING GENERAL PURPOSE | LVE | LVE | L1 | PRISMASET IP40 | L1LVE | 12.605 | EUR | 1 | UN | 3606481870742 | C | 1 | 0.5 | 15 | 4 | CM | 45 | 45 | G | 30 | CMQ | 400 | UN |  | 27 | 120 | 80 | CM | 32 | 45 | KG | 259200 | CMQ | 50 | UN | 13606481870749 | 15 | 40 | 30 | CM | 2.465 | 45 | KG | 18 | DMQ | [12 empty] | 1 | UN | 3606481870742 | 0.5 | 15 | 4 | CM | 45 | 45 | G | 30 | CMQ | 8544429090
NSYCRN54200T | Tabela de Preços de Equipamentos e sistemas de distribuição de energia de Baixa Tensão | 18/05/2026 | Modificação | Spacial CRN tspt door w/o mount.plate. H500xW400xD200 IP66 IK08 RAL7035.. | EN1 | CUE | 119457 | PanelSeT S WM CRN | Power Products | PPUES | GENERAL PURPOSE | 3 - INDUSTRY GENERAL PURPOSE | UEC | UEC | EC | UE-STEEL WALL MOUNT. ENCLOSURE, CRN, S3D, CM AND CABLE GLAND | ECUEC | 433.3035 | EUR | 1 | UN | 3606480212260 | A4 | 1 | 22 | 51.5 | 40.5 | CM | 8.364 | 8.364 | KG | 45886.5 | CMQ | 40 | UN |  | 2040 | 1200 | 1000 | MM | 349.56 | 8.364 | KG | 2448 | DMQ | [12 empty] | 1 | UN |  | 0 | 0 | 0 |  | 8.364 | 8.364 | KG | 48.048 | DMQ | 1 | UN | 3606480212260 | 520 | 220 | 420 | MM | 8.364 | 8.364 | KG | 48.048 | DMQ | 9403208000
LV847280 | Tabela de Preços de Equipamentos e sistemas de distribuição de energia de Baixa Tensão | 18/05/2026 | Modificação | Micrologic 2.0 X control unit - for fixed Masterpact MTZ | BT8 | DBT | 145823 | MASTERPACT MTZ CU | Power Products | PPACB | CONFIGURABLE | 4 - LARGE BUILDING CONFIGURABLE | ACB | ACB | PR | AIR CIRCUIT BREAKERS | PRACB | 2863.955 | EUR | 1 | UN | 3606480811227 | C | 1 | 6.8 | 21.5 | 8 | CM | 344 | 297 | G | 1169.6 | CMQ | [36 empty] | 1 | UN | 3606480811227 | 68 | 215 | 80 | MM | 344 | 297 | G | 1169.6 | CMQ | 8536309000
TC907-EF4PDPSA | Tabela de Preços de Soluções de Conectividade | 18/05/2026 | Modificação | Termóstato, FCU, proporcional, Protocol, ECM, Deluxe, 240 V, capacitivo, Wt | GE1 | PRO | 181672 | LIVING SPACE THERMSTAT | Digital Energy | DBPRD | GENERAL PURPOSE | 2B- BUILDING MANAGEMENT OFFER GENERAL PURPOSE | FDB | FDB | FD | FIELD DEVICES BMS | FDFDB | 190.65 | EUR | 1 | UN | 3606488044092 |  | 0 | 3.9 | 8.6 | 8.6 | CM | 151.1 | 151.1 | G | 288.444 | CMQ | 864 | UN |  | 105 | 120 | 80 | CM | 153.134 | 151.1 | KG | 1008000 | CMQ | 36 | UN | 13606488044099 | 30 | 40 | 30 | CM | 5.881 | 151.1 | KG | 36000 | CMQ | [12 empty] | 1 | UN | 3606488044092 | 3.9 | 8.6 | 8.6 | CM | 151.1 | 151.1 | G | 288.444 | CMQ | 9032102090
28944 | Tabela de Preços de Equipamentos e sistemas de distribuição de energia de Baixa Tensão | 18/05/2026 | Modificação | Comando lateral - INS 40...160 - manípulo vermelho | BT4 | DBT | 181422 | COMPACT INS-INV ACC. | Power Products | PPCCB | GENERAL PURPOSE | 2 - SMALL & MED BUILDING GENERAL PURPOSE | CCN | CCN | 02 | NSXM, FUPACT, INS <= 630A | 02CCN | 81.4 | EUR | 1 | UN | 3303430289449 | A | 1 | 3.5 | 31.8 | 12.2 | CM | 257.2 | 257.2 | G | 1357.86 | CMQ | [12 empty] | 24 | UN | 43303430289447 | 30 | 60 | 40 | CM | 7.63 | 257.2 | KG | 72000 | CMQ | [12 empty] | 1 | UN | 3303430289449 | 0.28 | 3.42 | 1.82 | DM | 0.286 | 257.2 | KG | 1.743 | DMQ | 8538909999
LC2D80F7 | Tabela de Preços de Automação e Controlo | 18/05/2026 | Modificação | Inversor Tesys D - 3P(3 NA) - AC-3 - <= 440 V 80 A - 110 V CA bobina | BT2 | CUE | 187516 | TESYS DECA CONT. <115A | Power Products | PPCTR | GENERAL PURPOSE | 3 - INDUSTRY GENERAL PURPOSE | TCC | TCC | AC | TESYS CONTROL CONTACTOR | ACTCC | 1250.345 | EUR | 1 | UN | 3389110457155 | B | 1 | 19 | 25.5 | 19 | CM | 3.726 | 3.2 | KG | 9205.5 | CMQ | [12 empty] | 2 | UN | 43389110457153 | 30 | 40 | 30 | CM | 8.165 | 3.2 | KG | 36 | DMQ | [12 empty] | 1 | UN | 3389110457155 | 19 | 25.5 | 19 | CM | 3.726 | 3.2 | KG | 9205.5 | CMQ | 8536490099
LVS08497 | Tabela de Preços de Equipamentos e sistemas de distribuição de energia de Baixa Tensão | 18/05/2026 | Modificação | Placa passa cabos P IP30 L650+150 P400 | BT6 | DBT | 175795 | PRISMASET P STRUCT | Power Products | PPLVS | GENERAL PURPOSE | 2 - SMALL & MED BUILDING GENERAL PURPOSE | LVE | LVE | L1 | PRISMASET IP40 | L1LVE | 306.285 | EUR | 1 | UN | 3606481877437 | C | 1 | 3.5 | 72.5 | 21 | CM | 3.943 | 3.943 | KG | 5328.75 | CMQ | 40 | UN |  | 78 | 120 | 80 | CM | 175 | 3.943 | KG | 748800 | CMQ | 5 | UN | 13606481877434 | 16.5 | 81 | 53.5 | CM | 20.66 | 3.943 | KG | 71502.75 | CMQ | [12 empty] | 1 | UN | 3606481877437 | 3.5 | 72.5 | 21 | CM | 3.943 | 3.943 | KG | 5328.75 | CMQ | 7326909890
A9C30215 | Tabela de Preços de Equipamentos e sistemas de distribuição de energia de Baixa Tensão | 18/05/2026 | Modificação | telerruptor TLl - 2 pólos - 1 NA + 1 NF - 16 A - bobina 48 V 50/60 Hz | BT1 | RPT | 135006 | ACTI9 | Power Products | PPCFD | GENERAL PURPOSE | 2 - SMALL & MED BUILDING GENERAL PURPOSE | FTI | FTI | DI | ACTI9 PROTECTION DEVICES INDUSTRIAL | DIFTI | 88.445 | EUR | 1 | UN | 3606480091995 | A | 1 | 7.5 | 9.5 | 1.8 | CM | 111 | 111 | G | 128.25 | CMQ | [12 empty] | 144 | UN | 43606480091993 | 30 | 40 | 30 | CM | 17.215 | 111 | KG | 36000 | CMQ | 12 | UN | 13606480091992 | 0.8 | 2.3 | 0.95 | DM | 1.394 | 111 | KG | 1.748 | DMQ | 1 | UN | 3606480091995 | 0.75 | 0.95 | 0.18 | DM | 0.111 | 111 | KG | 0.128 | DMQ | 8536419089
BRS2685H30ADA | Tabela de Preços de Automação e Controlo | 18/05/2026 | Modificação | VRDM268/50L5G 4AIP41 OO D8E 38 OOOS400 | AC2 | ACI | 115791 | STEPPER MOTORS | Discrete Automation | IDMST | PROGRAMABLE | 7 - INDUSTRY PROGRAMMABLE | AAM | AAM | DV | MOTION | DVAAM | 188.1 | EUR | 1 | UN | 3606485169323 | C | 1 | 10.5 | 24 | 17 | CM | 1.352 | 1.352 | KG | 4284 | CMQ | [12 empty] | 5 | UN |  | 30 | 40 | 30 | CM | 7.473 | 1.352 | KG | 36000 | CMQ | [12 empty] | 1 | UN | 3606485169323 | 1.05 | 2.4 | 1.7 | DM | 1.352 | 1.352 | KG | 4.284 | DMQ | 8501510090
PFXYP6M2R42P2CTO | Tabela de Preços de Automação e Controlo | 18/05/2026 | Modificação | Interface de expansão, Pro-face PS6000, 2 x RS-422/485 (isolados), para produtos configurados | AC3 | ACI | 190354 | PF IPC ACCESSORIES | Industrial Control | IDHMI | PROGRAMABLE | 7 - INDUSTRY PROGRAMMABLE | PCA | PCA | PC | INDUSTRIAL PC'S | PCPCA | 315 | EUR | 1 | UN | 3606486434321 | C | 0 | 4 | 19.1 | 28 | CM | 150 | 150 | G | 2139.2 | CMQ | [36 empty] | 1 | UN | 3606486434321 | 4 | 19.1 | 28 | CM | 150 | 150 | G | 2139.2 | CMQ | 8471800000
EZ9P32610 | Tabela de Preços de Equipamentos e sistemas de distribuição de energia de Baixa Tensão | 18/05/2026 | Modificação | Easy9, disjuntor 1P+N, 10A, curva C, 4500A (IEC/EN 60898-1) | BT1 | RPT | 190615 | EASY9 | Power Products | PPCFD | GENERAL PURPOSE | 1 - RESIDENTIAL GENERAL PURPOSE | FDR | FDR | FA | APARENTA MODULAR EASY9 VIVIENDA / 4,5KA & TYPE AC | FAFDR | 19.45 | EUR | 1 | UN | 3606489940102 | C | 1 | 2 | 9 | 7.5 | CM | 112 | 112 | G | 135 | CMQ | 1152 | UN |  | 45 | 120 | 80 | CM | 146.888 | 112 | KG | 432000 | CMQ | 144 | UN | 43606489940100 | 30 | 40 | 30 | CM | 16.922 | 112 | KG | 36000 | CMQ | 12 | UN | 13606489940109 | 8 | 22.5 | 9 | CM | 1.369 | 112 | KG | 1620 | CMQ | 1 | UN | 3606489940102 | 2 | 9 | 7.5 | CM | 112 | 112 | G | 135 | CMQ | 8536201090
ATV930D45N4 | Tabela de Preços de Automação e Controlo | 18/05/2026 | Modificação | Variador de velocidade, ATV930, 45kW, 400/480V, com unidade de frenagem, IP21 | AC2 | ACI | 142787 | ALTIVAR 930 | Drives | IDVSD | CONFIGURABLE | 5 - INDUSTRY CONFIGURABLE | SDS | SDS | VM | ADVANCED DRIVES & HVAC | VMSDS | 7384.96 | EUR | 1 | UN | 3606480883385 | C | 1 | 50 | 84 | 34 | CM | 38.6 | 38.6 | KG | 142800 | CMQ | 1 | UN |  | 75 | 80 | 60 | CM | 38.6 | 38.6 | KG | 360000 | CMQ | [24 empty] | 1 | UN | 3606480883385 | 50 | 84 | 34 | CM | 30.1 | 38.6 | KG | 142800 | CMQ | 8504409590
18847 | Tabela de Preços de Equipamentos e sistemas de distribuição de energia de Baixa Tensão | 18/05/2026 | Modificação | Miniature circuit-breaker, Acti9 NG125L, 2P, 80 A, D curve, 50 kA (IEC 60947-2) | BT1 | RPT | 190600 | ACTI9 | Power Products | PPCFD | GENERAL PURPOSE | 2 - SMALL & MED BUILDING GENERAL PURPOSE | FTI | FTI | DI | ACTI9 PROTECTION DEVICES INDUSTRIAL | DIFTI | 494.545 | EUR | 1 | UN | 3303430188476 | C | 1 | 8.3 | 10.8 | 5.5 | CM | 501 | 501 | G | 493.02 | CMQ | [12 empty] | 36 | UN | 43303430188474 | 30 | 40 | 30 | CM | 19.021 | 501 | KG | 36 | DMQ | 6 | UN | 13303430188473 | 9 | 35.6 | 11.5 | CM | 3.089 | 501 | KG | 3684.6 | CMQ | 6 | UN | 13303430188473 | 9 | 35.6 | 11.5 | CM | 3.089 | 501 | KG | 3684.6 | CMQ | 8536209090
M9F11206 | Tabela de Preços de Equipamentos e sistemas de distribuição de energia de Baixa Tensão | 18/05/2026 | Modificação | Multi 9 - C60N - MCB - 2P - 6 A - C Curve - 415 V - 10 kA | BT1 | RPT | 190621 | MULTI9 | Power Products | PPCFD | GENERAL PURPOSE | 2 - SMALL & MED BUILDING GENERAL PURPOSE | FTD | FTD | D9 | MULTI9 PROTECTION FOR OEM | D9FTD | 64.5 | EUR | 1 | UN | 3606480576232 | A | 1 | 7.5 | 8.5 | 3.6 | CM | 207 | 207 | G | 229.5 | CMQ | [12 empty] | 72 | UN | 43606480576230 | 30 | 40 | 30 | CM | 15.933 | 207 | KG | 36 | DMQ | 6 | UN | 13606480576239 | 0.8 | 2.2 | 0.87 | DM | 1.286 | 207 | KG | 1.531 | DMQ | 1 | UN | 3606480576232 | 0.75 | 0.85 | 0.36 | DM | 207 | 207 | G | 0.23 | DMQ | 8536201090
LVS04643 | Tabela de Preços de Equipamentos e sistemas de distribuição de energia de Baixa Tensão | 18/05/2026 | Modificação | Linergy BS 1 uniao barr. HZ L=120mm | BT6 | DBT | 175684 | LINERGY IEC SYSTEMS | Power Products | PPLVS | GENERAL PURPOSE | 2 - SMALL & MED BUILDING GENERAL PURPOSE | LVE | LVE | L3 | LINERGY | L3LVE | 615.53 | EUR | 1 | UN | 3606481866790 | C | 1 | 5.5 | 14 | 10 | CM | 1.9 | 1.9 | KG | 770 | CMQ | 80 | UN |  | 42 | 120 | 80 | CM | 168 | 1.9 | KG | 403.2 | DMQ | 5 | UN | 13606481866797 | 15 | 40 | 30 | CM | 9.832 | 1.9 | KG | 18 | DMQ | [12 empty] | 1 | UN | 3606481866790 | 5.5 | 14 | 10 | CM | 1.908 | 1.9 | KG | 770 | CMQ | 7419809098
A9MEM1540 | Tabela de Preços de Equipamentos e sistemas de distribuição de energia de Baixa Tensão | 18/05/2026 | Modificação | PowerTag Energy 3P montagem Superior | BT7 | DBT | 180096 | POWERTAG ENERGY | Digital Energy | DPLVP | GENERAL PURPOSE | 2 - SMALL & MED BUILDING GENERAL PURPOSE | EMM | EMM | PW | METERS, INSULATION MONITORING & ENERGY SERVERS | PWEMM | 397.595 | EUR | 1 | UN | 3606480909153 | A | 1 | 5 | 8.5 | 6 | CM | 55 | 55 | G | 255 | CMQ | [12 empty] | 48 | UN | 43606480909151 | 15 | 40 | 30 | CM | 2.986 | 55 | KG | 18000 | CMQ | [12 empty] | 1 | UN | 3606480909153 | 5 | 8.5 | 6 | CM | 57 | 55 | G | 255 | CMQ | 9030337000
ZB6AW5 | Tabela de Preços de Automação e Controlo | 18/05/2026 | Modificação | Cabeça de botão de pressão iluminada - ø 16 - amarela | AC3 | ACI | 104422 | DIAMETER 16 | Industrial Control | IDSIG | GENERAL PURPOSE | 3 - INDUSTRY GENERAL PURPOSE | CTS | CTS | MP | PUSHBUTTONS | MPCTS | 16.17 | EUR | 1 | UN | 3389110775976 | B | 1 | 2 | 10 | 7 | CM | 8 | 8 | G | 140 | CMQ | [12 empty] | 80 | UN | 43389110775974 | 15 | 40 | 15 | CM | 0.785 | 8 | KG | 9 | DMQ | [12 empty] | 1 | UN | 3389110775976 | 0.2 | 1.6 | 1.1 | DM | 0.007 | 8 | KG | 0.352 | DMQ | 8538909999
BMH1401P26A2A | Tabela de Preços de Automação e Controlo | 18/05/2026 | Modificação | servo motor BMH - 10.3 Nm - 4000 rpm - untapped shaft - without brake- IP65/IP67 | AC2 | ACI | 132912 | SERVO MOTORS | Discrete Automation | IDMST | PROGRAMABLE | 7 - INDUSTRY PROGRAMMABLE | AAM | AAM | DV | MOTION | DVAAM | 1514.66 | EUR | 1 | UN | 3606485198491 | C | 1 | 26 | 60 | 20 | CM | 8.3 | 8 | KG | 31200 | CMQ | [12 empty] | 1 | UN |  | 30 | 60 | 40 | CM | 9.452 | 8 | KG | 72000 | CMQ | [12 empty] | 1 | UN | 3606485198491 | 260 | 600 | 200 | MM | 8300 | 8 | G | 31200 | CMQ | 8501522089
XVB7C55 | Tabela de Preços de Automação e Controlo | 18/05/2026 | Modificação | Módulo Luminoso, Harmony XVB7 Baliza Luminosa Modular, Laranja, 70mm, Intermitente, Lente Colorida | AC3 | ACI | 135280 | TOWER LIGHT | Industrial Control | IDSIG | GENERAL PURPOSE | 3 - INDUSTRY GENERAL PURPOSE | CTS | CTS | IB | TOWER LIGHTS & BEACONS | IBCTS | 144 | EUR | 1 | UN | 3606487129370 | C | 1 | 6.5 | 7.25 | 7.25 | CM | 105.4 | 105.4 | G | 341.656 | CMQ | 480 | UN |  | 72 | 80 | 60 | CM | 69.3 | 105.4 | KG | 345600 | CMQ | 60 | UN | 13606487129377 | 30 | 40 | 30 | CM | 7.6 | 105.4 | KG | 36000 | CMQ | [12 empty] | 1 | UN | 3606487129370 | 6.5 | 7.25 | 7.25 | CM | 105.4 | 105.4 | G | 341.656 | CMQ | 8531807000
LXM32SD18M2 | Tabela de Preços de Automação e Controlo | 18/05/2026 | Modificação | Motion servo drive - Lexium 32-tensão de alimentação monofásica 115/230V - 0.5/1.kW | AC2 | ACI | 129679 | SERVO DRIVES | Discrete Automation | IDMST | PROGRAMABLE | 7 - INDUSTRY PROGRAMMABLE | AAM | AAM | DV | MOTION | DVAAM | 1120.78 | EUR | 1 | UN | 3606480694752 | C | 1 | 10.6 | 33 | 27.5 | CM | 2.484 | 2.484 | KG | 9619.5 | CMQ | 16 | UN | 73606480694751 | 77 | 60 | 80 | CM | 53.916 | 2.484 | KG | 369.6 | DMQ | 2 | UN | 43606480694750 | 30 | 40 | 30 | CM | 5.677 | 2.484 | KG | 36000 | CMQ | [12 empty] | 1 | UN | 3606480694752 | 1.06 | 3.3 | 2.75 | DM | 2.482 | 2.484 | KG | 9.62 | DMQ | 8504409590
31186 | Tabela de Preços de Equipamentos e sistemas de distribuição de energia de Baixa Tensão | 18/05/2026 | Modificação | interruptor seccionador Interpact INV 250 3P punho vermelho/face frontal amarela | BT4 | DBT | 133481 | COMPACT INS-INV SWITCH | Power Products | PPCCB | GENERAL PURPOSE | 2 - SMALL & MED BUILDING GENERAL PURPOSE | CCN | CCN | 02 | NSXM, FUPACT, INS <= 630A | 02CCN | 378.8 | EUR | 1 | UN | 3303430311867 | C | 1 | 17 | 13.7 | 16.2 | CM | 2.207 | 2.207 | KG | 3772.98 | CMQ | [12 empty] | 9 | UN |  | 30 | 60 | 40 | CM | 20.613 | 2.207 | KG | 72000 | CMQ | [12 empty] | 1 | UN | 3303430311867 | 1.37 | 1.62 | 1.7 | DM | 2.207 | 2.207 | KG | 3.773 | DMQ | 8536508000
83158 | Tabela de Preços de Equipamentos e sistemas de distribuição de energia de Baixa Tensão | 18/05/2026 | Modificação | PratiKa industrial socket - 16 A - 3P + E - 380...415 V AC - IP67 | BT3 | RPT | 140900 | MUREVA | Power Products | PPCFD | GENERAL PURPOSE | 2 - SMALL & MED BUILDING GENERAL PURPOSE | FTC | FTC | PK | PK INDUSTRIAL PLUGS & SOCKETS | PKFTC | 30.365 | EUR | 1 | UN | 3303430831587 | B | 1 | 8.1 | 15.5 | 12.7 | CM | 300 | 300 | G | 1594.485 | CMQ | [12 empty] | 8 | UN | 43303430831585 | 30 | 40 | 30 | CM | 3.171 | 300 | KG | 36000 | CMQ | 4 | UN | 23303430831581 | 15 | 21 | 27 | CM | 1.342 | 300 | KG | 8505 | CMQ | 1 | UN | 3303430831587 | 8.1 | 15.5 | 12.7 | CM | 300 | 300 | G | 1594.485 | CMQ | 8536699099
NSYPAPLA127G | Tabela de Preços de Equipamentos e sistemas de distribuição de energia de Baixa Tensão | 18/05/2026 | Modificação | Porta interna para invólucro PLA H1250xL750 mm | EN1 | CUE | 120241 | PanelSeT P Accessories | Power Products | PPUES | GENERAL PURPOSE | 3 - INDUSTRY GENERAL PURPOSE | UEA | UEA | PA | UE - FLOOR STANDING ENCLOSURES PLA IN POLYESTER. | PAUEA | 601.6477 | EUR | 1 | UN | 3606480774263 | A4 | 1 | 116.5 | 4 | 67 | CM | 6.38 | 6.38 | KG | 31222 | CMQ | 20 | UN |  | 750 | 1200 | 1000 | MM | 135 | 6.38 | KG | 1200 | DMQ | 15 | UN |  | 0 | 0 | 0 |  | 0 | 6.38 |  | 0 |  | 1 | UN |  | 0 | 0 | 0 |  | 7 | 6.38 | KG | 30.624 | DMQ | 1 | UN | 3606480774263 | 40 | 660 | 1160 | MM | 7 | 6.38 | KG | 30.624 | DMQ | 9403991090
RE17LHBM | Tabela de Preços de Automação e Controlo | 18/05/2026 | Modificação | On-delay timing relé - 1 s..100 h - 24..240 v ac - solid state output | AC3 | ACI | 100037 | TIMERS | Industrial Control | IDSIG | GENERAL PURPOSE | 3 - INDUSTRY GENERAL PURPOSE | ARO | ARO | RE | ELECTRONIC RELAYS | REARO | 104.99 | EUR | 1 | UN | 3606480552649 | B | 1 | 2.7 | 9.5 | 8 | CM | 69 | 69 | G | 205.2 | CMQ | 640 | UN |  | 70 | 80 | 60 | CM | 67.16 | 69 | KG | 336000 | CMQ | 40 | UN | 43606480552647 | 15 | 40 | 30 | CM | 3.285 | 69 | KG | 18000 | CMQ | [12 empty] | 1 | UN | 3606480552649 | 2.7 | 9.5 | 8 | CM | 70 | 69 | G | 205.2 | CMQ | 8536490099
LVS08683 | Tabela de Preços de Equipamentos e sistemas de distribuição de energia de Baixa Tensão | 18/05/2026 | Modificação | Placa passa cabos P IP55 L300 P600 | BT6 | DBT | 175795 | PRISMASET P STRUCT | Power Products | PPLVS | GENERAL PURPOSE | 2 - SMALL & MED BUILDING GENERAL PURPOSE | LVE | LVE | L2 | PRISMASET IP55 | L2LVE | 204.25 | EUR | 1 | UN | 3606481877598 | C | 1 | 4.5 | 59 | 32 | CM | 2.568 | 2.568 | KG | 8496 | CMQ | 20 | UN |  | 36 | 120 | 80 | CM | 63 | 2.568 | KG | 345.6 | DMQ | [24 empty] | 1 | UN | 3606481877598 | 4.5 | 59 | 32 | CM | 2.568 | 2.568 | KG | 8496 | CMQ | 7326909890
A9C20838 | Tabela de Preços de Equipamentos e sistemas de distribuição de energia de Baixa Tensão | 18/05/2026 | Modificação | iCT 25A 2NA 2NF 220/240 V 50Hz | BT1 | RPT | 135006 | ACTI9 | Power Products | PPCFD | GENERAL PURPOSE | 2 - SMALL & MED BUILDING GENERAL PURPOSE | FTI | FTI | DI | ACTI9 PROTECTION DEVICES INDUSTRIAL | DIFTI | 136.195 | EUR | 1 | UN | 3606480375118 | A | 1 | 4.2 | 12.2 | 1.1 | CM | 236 | 236 | G | 56.364 | CMQ | [12 empty] | 36 | UN | 43606480375116 | 30 | 40 | 30 | CM | 9.559 | 236 | KG | 36000 | CMQ | 6 | UN | 13606480375115 | 12.2 | 25.2 | 12.6 | CM | 1.512 | 236 | KG | 3873.744 | CMQ | 1 | UN | 3606480375118 | 4.2 | 12.2 | 1.1 | CM | 252 | 236 | G | 56.364 | CMQ | 8536490099
NSYTVR20 | Tabela de Preços de Equipamentos e sistemas de distribuição de energia de Baixa Tensão | 18/05/2026 | Modificação | Set of 2 heavy duty vertical rails for fixing of chassis and cross rails-2000 mm | EN1 | CUE | 163213 | RAILS & UPRIGHTS | Power Products | PPUES | GENERAL PURPOSE | 3 - INDUSTRY GENERAL PURPOSE | UEA | UEA | EA | UE - FLOOR STANDING ENCLOSURES, SF, SM, AND SFP, IN STEEL. | EAUEA | 264.132 | EUR | 1 | UN | 3606480148750 | A4 | 1 | 3.5 | 187.5 | 6 | CM | 5.616 | 5.616 | KG | 3937.5 | CMQ | 80 | UN |  | 460 | 1200 | 2000 | MM | 495 | 5.616 | KG | 1104 | DMQ | [12 empty] | 1 | UN |  | 0 | 0 | 0 |  | 6 | 5.616 | KG | 4.5 | DMQ | 1 | UN | 3606480148750 | 35 | 1875 | 60 | MM | 6 | 5.616 | KG | 4.5 | DMQ | 7326909890
LV833983 | Tabela de Preços de Equipamentos e sistemas de distribuição de energia de Baixa Tensão | 18/05/2026 | Modificação | Sensor plug 2500 A - for MTZ2 | BT8 | DBT | 180975 | MASTERPACT MTZ CU ACC. | Power Products | PPACB | CONFIGURABLE | 4 - LARGE BUILDING CONFIGURABLE | ACB | ACB | PR | AIR CIRCUIT BREAKERS | PRACB | 229.765 | EUR | 1 | UN | 3606480810886 | A | 1 | 0.9 | 7.9 | 2 | CM | 8 | 8 | G | 14.22 | CMQ | 5760 | UN |  | 105 | 1200 | 800 | CM | 60.08 | 8 | KG | 100800 | DMQ | 120 | UN | 43606480810884 | 15 | 40 | 30 | CM | 1.719 | 8 | KG | 18 | DMQ | 20 | UN | 13606480810883 | 8.8 | 18.3 | 13.2 | CM | 246 | 8 | G | 2125.728 | CMQ | 1 | UN | 3606480810886 | 0.9 | 7.9 | 2 | CM | 9 | 8 | G | 14.22 | CMQ | 8538909189
A9S65491 | Tabela de Preços de Equipamentos e sistemas de distribuição de energia de Baixa Tensão | 18/05/2026 | Modificação | iSW - 4P - 100 A - 240 V | BT1 | RPT | 190600 | ACTI9 | Power Products | PPCFD | GENERAL PURPOSE | 2 - SMALL & MED BUILDING GENERAL PURPOSE | FTI | FTI | DI | ACTI9 PROTECTION DEVICES INDUSTRIAL | DIFTI | 131.9 | EUR | 1 | UN | 3606480531156 | A | 1 | 7 | 9 | 7 | CM | 332 | 332 | G | 441 | CMQ | 264 | UN | 73606480531155 | 50 | 120 | 80 | CM | 110.056 | 332 | KG | 480 | DMQ | 33 | UN | 43606480531154 | 30 | 40 | 30 | CM | 12.257 | 332 | KG | 36000 | CMQ | 3 | UN | 13606480531153 | 8.5 | 21.7 | 9.8 | CM | 1.07 | 332 | KG | 1807.61 | CMQ | 1 | UN | 3606480531156 | 7.3 | 9.5 | 7.1 | CM | 336 | 332 | G | 492385 | MMQ | 8536508000
VW3E2094R040 | Tabela de Preços de Automação e Controlo | 18/05/2026 | Modificação | PD3Enc. Cable 4mt. | AC2 | ACI | 138496 | HIGH PERFORMANCE OFFER | Discrete Automation | IDOL2 | PROGRAMABLE | 7 - INDUSTRY PROGRAMMABLE | MOC | MOC | HP | ALTAS PRESTACIONES | HPMOC | 142.43 | EUR | 1 | UN | 3606485291741 | C | 1 | 2.7 | 24.8 | 32.3 | CM | 320 | 320 | G | 2162.808 | CMQ | [12 empty] | 4 | UN |  | 15 | 40 | 30 | CM | 1851 | 320 | G | 18 | DMQ | [12 empty] | 1 | UN | 3606485291741 | 31 | 174 | 174 | MM | 349 | 320 | G | 0.939 | DMQ | 8544429090
FFS00702523 | Tabela de Preços de Soluções de Conectividade | 18/05/2026 | Modificação | INFO line4, 1xRS85 | GE1 | PRO | 189590 | FIRE CONTROLLERS | Digital Energy | DBPRD | GENERAL PURPOSE | 2B- BUILDING MANAGEMENT OFFER GENERAL PURPOSE | FDF | FDF | FF | FIELD DEVICES FIRE | FFFDF | 117.5 | EUR | 1 | UN | 6430043854683 | C | 1 | 16.4 | 5.7 | 21.4 | CM | 120 | 120 | G | 2000.472 | CMQ | [12 empty] | 4 | UN |  | 15 | 40 | 30 | CM | 822 | 120 | G | 18000 | CMQ | [12 empty] | 1 | UN | 6430043854683 | 5 | 21 | 16 | CM | 126 | 120 | G | 1680 | CMQ | 8538909189
81285 | Tabela de Preços de Equipamentos e sistemas de distribuição de energia de Baixa Tensão | 18/05/2026 | Modificação | PratiKa industrial socket - 63 A - 3P + E - 480...500 V AC - IP67 | BT3 | RPT | 140900 | MUREVA | Power Products | PPCFD | GENERAL PURPOSE | 2 - SMALL & MED BUILDING GENERAL PURPOSE | FTC | FTC | PK | PK INDUSTRIAL PLUGS & SOCKETS | PKFTC | 56.02 | EUR | 1 | UN | 3303430812852 | C | 1 | 10.7 | 12.9 | 10 | CM | 478 | 478 | G | 1380.3 | CMQ | [12 empty] | 15 | UN | 43303430812850 | 30 | 40 | 30 | CM | 7.883 | 478 | KG | 36000 | CMQ | [12 empty] | 1 | UN | 3303430812852 | 1.07 | 1.29 | 1 | DM | 0.478 | 478 | KG | 1.38 | DMQ | 8536699099
PKZA203 | Tabela de Preços de Equipamentos e sistemas de distribuição de energia de Baixa Tensão | 18/05/2026 | Modificação | PratiKa system adapter - 1 socket - German - 16 A - 2P+E - 220V 50/60Hz | BT3 | RPT | 140900 | MUREVA | Power Products | PPCFD | GENERAL PURPOSE | 2 - SMALL & MED BUILDING GENERAL PURPOSE | FTC | FTC | PK | PK INDUSTRIAL PLUGS & SOCKETS | PKFTC | 21.56 | EUR | 1 | UN | 3303432348014 | A | 1 | 5.6 | 11.5 | 5.8 | CM | 160 | 160 | G | 373.52 | CMQ | [12 empty] | 40 | UN | 43303432348012 | 30 | 40 | 30 | CM | 7.439 | 160 | KG | 36 | DMQ | 10 | UN | 23303432348018 | 0.92 | 2.7 | 2.68 | DM | 1.738 | 160 | KG | 6.657 | DMQ | 1 | UN | 3303432348014 | 0.56 | 1.15 | 0.58 | DM | 0.16 | 160 | KG | 0.374 | DMQ | 8536699099
LVS04561 | Tabela de Preços de Equipamentos e sistemas de distribuição de energia de Baixa Tensão | 18/05/2026 | Modificação | Linergy LGYE Barra 800A, C=2000mm | BT6 | DBT | 175684 | LINERGY IEC SYSTEMS | Power Products | PPLVS | GENERAL PURPOSE | 2 - SMALL & MED BUILDING GENERAL PURPOSE | LVE | LVE | L3 | LINERGY | L3LVE | 251.32 | EUR | 1 | UN | 3606481870551 | B | 1 | 3.2 | 210 | 6.6 | CM | 2.344 | 2.344 | KG | 4435.2 | CMQ | 48 | UN |  | 24 | 202 | 120 | CM | 133 | 2.344 | KG | 581.76 | DMQ | [24 empty] | 1 | UN | 3606481870551 | 3.2 | 210 | 6.6 | CM | 2.344 | 2.344 | KG | 4435.2 | CMQ | 7604299090
M9F10420 | Tabela de Preços de Equipamentos e sistemas de distribuição de energia de Baixa Tensão | 18/05/2026 | Modificação | Multi9 - Disjuntor C60N, 4P, 20A, curva B, 10kA (IEC/EN 60947-2) | BT1 | RPT | 190621 | MULTI9 | Power Products | PPCFD | GENERAL PURPOSE | 2 - SMALL & MED BUILDING GENERAL PURPOSE | FTD | FTD | D9 | MULTI9 PROTECTION FOR OEM | D9FTD | 129.265 | EUR | 1 | UN | 3606480921315 | C | 1 | 7.5 | 8.5 | 7.2 | CM | 430 | 430 | G | 459 | CMQ | [12 empty] | 36 | UN | 43606480921313 | 30 | 40 | 30 | CM | 16.327 | 430 | KG | 36 | DMQ | 3 | UN | 13606480921312 | 8.2 | 22 | 8.7 | CM | 1.32 | 430 | KG | 1569.48 | CMQ | 1 | UN | 3606480921315 | 7.2 | 8.5 | 7.5 | CM | 430 | 430 | G | 459 | CMQ | 8536201090
LC1D50AD7 | Tabela de Preços de Automação e Controlo | 18/05/2026 | Modificação | Contactor Tesys D - 3P(3 NA) - AC-3 - <= 440 V 50 A - 42 V CA 50/60 Hz bobina | BT2 | CUE | 187516 | TESYS DECA CONT. <115A | Power Products | PPCTR | GENERAL PURPOSE | 3 - INDUSTRY GENERAL PURPOSE | TCC | TCC | AC | TESYS CONTROL CONTACTOR | ACTCC | 305.54 | EUR | 1 | UN | 3389119408639 | B | 1 | 6.2 | 15.2 | 13.7 | CM | 927 | 927 | G | 1291.088 | CMQ | 80 | UN | 73389119408638 | 77 | 60 | 80 | CM | 86.3 | 927 | KG | 369.6 | DMQ | 10 | UN | 43389119408637 | 15 | 40 | 30 | CM | 9.654 | 927 | KG | 18 | DMQ | [12 empty] | 1 | UN | 3389119408639 | 0.62 | 1.52 | 1.37 | DM | 0.927 | 927 | KG | 1.291 | DMQ | 8536490099
ZB5FD506C0 | Tabela de Preços de Automação e Controlo | 18/05/2026 | Modificação | Cabeça selector flush blue 3 posições retorn central | AC3 | ACI | 100316 | DIAMETER 22 | Industrial Control | IDSIG | GENERAL PURPOSE | 3 - INDUSTRY GENERAL PURPOSE | CTS | CTS | MP | PUSHBUTTONS | MPCTS | 28.15 | EUR | 1 | UN | 3606489771881 | C | 1 | 5.45 | 5.2 | 4.3 | CM | 22 | 22 | G | 121.862 | CMQ | [12 empty] | 80 | UN |  | 15 | 40 | 30 | CM | 2.835 | 22 | KG | 18000 | CMQ | [12 empty] | 1 | UN | 3606489771881 | 5.5 | 5.2 | 4.3 | CM | 22 | 22 | G | 122.98 | CMQ | 8538909999
NSYSPRJ | Tabela de Preços de Equipamentos e sistemas de distribuição de energia de Baixa Tensão | 18/05/2026 | Modificação | 4 adjustable screw jacks - 22mm - maximum load: 100kg per jack | EN1 | CUE | 119490 | PanelSeT S FS Accessor | Power Products | PPUES | GENERAL PURPOSE | 3 - INDUSTRY GENERAL PURPOSE | UEA | UEA | EA | UE - FLOOR STANDING ENCLOSURES, SF, SM, AND SFP, IN STEEL. | EAUEA | 63.135 | EUR | 1 | UN | 3606485132525 | A4 | 1 | 5 | 15 | 12 | CM | 172 | 172 | G | 900 | CMQ | [36 empty] | 1 | UN | 3606485132525 | 50 | 150 | 120 | MM | 0.197 | 172 | KG | 0.9 | DMQ | 7318190090
PKF32F423 | Tabela de Preços de Equipamentos e sistemas de distribuição de energia de Baixa Tensão | 18/05/2026 | Modificação | PratiKa socket - screw - angled - 32A - 2P + E - 200...250 V AC - panel | BT3 | RPT | 140900 | MUREVA | Power Products | PPCFD | GENERAL PURPOSE | 2 - SMALL & MED BUILDING GENERAL PURPOSE | FTC | FTC | PK | PK INDUSTRIAL PLUGS & SOCKETS | PKFTC | 15.38 | EUR | 1 | UN | 3303432033101 | A | 1 | 9 | 10 | 9 | CM | 194 | 194 | G | 810 | CMQ | [12 empty] | 16 | UN | 43303432033109 | 30 | 40 | 30 | CM | 3.987 | 194 | KG | 36000 | CMQ | 8 | UN | 23303432033105 | 17.8 | 26.8 | 26.6 | CM | 1.75 | 194 | KG | 12689.264 | CMQ | 1 | UN | 3303432033101 | 9 | 10 | 9 | CM | 194 | 194 | G | 810 | CMQ | 8536699099
VW3A46171 | Tabela de Preços de Automação e Controlo | 18/05/2026 | Modificação | Filtro passivo - 190 A - 460 V - 60 Hz - para variador de velocidade | AC2 | ACI | 147865 | FILTERS | Drives | IDVSD | CONFIGURABLE | 5 - INDUSTRY CONFIGURABLE | SDS | SDS | VM | ADVANCED DRIVES & HVAC | VMSDS | 24855.38 | EUR | 1 | UN | 3606480652691 | C | 1 | 61 | 80 | 60 | CM | 147.2 | 147.2 | KG | 292800 | CMQ | 1 | UN |  | 77 | 60 | 80 | CM | 156.5 | 147.2 | KG | 369.6 | DMQ | [24 empty] | 1 | UN | 3606480652691 | 0.61 | 0.8 | 0.6 | DM | 148 | 147.2 | KG | 0.293 | DMQ | 8548009099
NSYSM1812402DP | Tabela de Preços de Equipamentos e sistemas de distribuição de energia de Baixa Tensão | 18/05/2026 | Modificação | Armário compacto PanelSeT SM com placa de montagem - 1800x1200x400 mm | EN1 | CUE | 119415 | PanelSeT S FS SM | Power Products | PPUES | GENERAL PURPOSE | 3 - INDUSTRY GENERAL PURPOSE | UEA | UEA | EA | UE - FLOOR STANDING ENCLOSURES, SF, SM, AND SFP, IN STEEL. | EAUEA | 2717.5995 | EUR | 1 | UN | 3606485120270 | A4 | 1 | 193 | 49 | 125 | CM | 151 | 151 | KG | 1182125 | CMQ | 1 | UN |  | 1930 | 490 | 1245 | MM | 149.5 | 151 | KG | 1163.21 | DMQ | [12 empty] | 1 | UN |  | 0 | 0 | 0 |  | 149.5 | 151 | KG | 1163.21 | DMQ | 1 | UN | 3606485120270 | 1930 | 490 | 1245 | MM | 149.5 | 151 | KG | 1163.21 | DMQ | 9403208000
ATV212HU30N4 | Tabela de Preços de Automação e Controlo | 18/05/2026 | Modificação | Variador de velocidade ATV212 - 3kW - 480V - 3ph - EMC - IP21 | AC2 | ACI | 131014 | ALTIVAR 212 | Drives | IDVSD | CONFIGURABLE | 5 - INDUSTRY CONFIGURABLE | SDS | SDS | VM | ADVANCED DRIVES & HVAC | VMSDS | 1243.29 | EUR | 1 | UN | 3606480322471 | A | 1 | 21.7 | 21.5 | 21.5 | CM | 3.092 | 3.092 | KG | 10030.825 | CMQ | 12 | UN | 73606480322470 | 75 | 80 | 60 | CM | 49.444 | 3.092 | KG | 360000 | CMQ | 2 | UN |  | 30 | 60 | 40 | CM | 6.5 | 3.092 | KG | 72000 | CMQ | [12 empty] | 1 | UN | 3606480322471 | 21.7 | 21.5 | 21.5 | CM | 3.092 | 3.092 | KG | 10030.825 | CMQ | 8504409590
LV847343 | Tabela de Preços de Equipamentos e sistemas de distribuição de energia de Baixa Tensão | 18/05/2026 | Modificação | PF ready-to-close contact - low level - for MTZ1 fixed | BT8 | DBT | 145825 | MASTERPACT MTZ AUX. | Power Products | PPACB | CONFIGURABLE | 4 - LARGE BUILDING CONFIGURABLE | ACB | ACB | PR | AIR CIRCUIT BREAKERS | PRACB | 313.84 | EUR | 1 | UN | 3606480811876 | C | 1 | 2 | 5 | 11 | CM | 40 | 40 | G | 110 | CMQ | [36 empty] | 1 | UN | 3606480811876 | 0.2 | 0.5 | 1.1 | DM | 0.04 | 40 | KG | 0.11 | DMQ | 8538909999
LV848276 | Tabela de Preços de Equipamentos e sistemas de distribuição de energia de Baixa Tensão | 18/05/2026 | Modificação | Switch-disconnector Masterpact MTZ2 16 NA - 1600 A - 3P drawout | BT8 | DBT | 145820 | MASTERPACT MTZ2-3 IEC | Power Products | PPACB | CONFIGURABLE | 4 - LARGE BUILDING CONFIGURABLE | ACB | ACB | PR | AIR CIRCUIT BREAKERS | PRACB | 7608.66 | EUR | 1 | UN | 3606480815850 | C | 1 | 30.5 | 37.5 | 29.5 | CM | 47.048 | 47.048 | KG | 33740.625 | CMQ | [36 empty] | 1 | UN | 3606480815850 | 3.05 | 3.75 | 2.95 | DM | 47.048 | 47.048 | KG | 33.741 | DMQ | 8536508000
LV848414 | Tabela de Preços de Equipamentos e sistemas de distribuição de energia de Baixa Tensão | 18/05/2026 | Modificação | Front bottom connection - for MTZ2 20 - 3P drawout | BT8 | DBT | 180971 | MASTERPACT MTZ CONNECT | Power Products | PPACB | CONFIGURABLE | 4 - LARGE BUILDING CONFIGURABLE | ACB | ACB | PR | AIR CIRCUIT BREAKERS | PRACB | 722.44 | EUR | 1 | UN | 3606480804939 | C | 1 | 2 | 8 | 18 | CM | 6.93 | 6.924 | KG | 288 | CMQ | [36 empty] | 1 | UN | 3606480804939 | 20 | 80 | 180 | MM | 6930 | 6.924 | G | 288000 | MMQ | 8536909500
LV533834 | Tabela de Preços de Equipamentos e sistemas de distribuição de energia de Baixa Tensão | 18/05/2026 | Modificação | motor-mechanism - COM MCH Ext - 100..130 V AC - drawout | BT8 | DBT | 133346 | COMPACT NS 630B-1600 | Power Products | PPCCB | CONFIGURABLE | 4 - LARGE BUILDING CONFIGURABLE | CCB | CCB | PL | COMPACT NS >= 630A | PLCCB | 1455.025 | EUR | 1 | UN | 3606489704292 | C | 1 | 5.5 | 10.5 | 8 | CM | 410 | 410 | G | 462 | CMQ | [48 empty] | 8538909999
33611 | Tabela de Preços de Equipamentos e sistemas de distribuição de energia de Baixa Tensão | 18/05/2026 | Modificação | tomadas à frente inferior 4P 1250 A fixo | BT8 | DBT | 181441 | NS 630B-3200 AUX & ACC | Power Products | PPCCB | CONFIGURABLE | 4 - LARGE BUILDING CONFIGURABLE | CCB | CCB | PL | COMPACT NS >= 630A | PLCCB | 558.055 | EUR | 1 | UN | 3303430336112 | A | 1 | 7 | 31 | 17 | CM | 1.35 | 1.35 | KG | 3689 | CMQ | [36 empty] | 1 | UN | 3303430336112 | 2.7 | 27.9 | 12 | CM | 1.374 | 1.35 | KG | 903.96 | CMQ | 8536909500
BMXFTB4020 | Tabela de Preços de Automação e Controlo | 18/05/2026 | Modificação | M340,Bornero 40P Resorte | AC1 | ACI | 141165 | MODICON X80 I/O | Discrete Automation | IDPAC | PROGRAMABLE | 7 - INDUSTRY PROGRAMMABLE | AAP | AAP | HI | AUTOMATION PLANT | HIAAP | 59.18 | EUR | 1 | UN | 3606489485092 | C | 1 | 3.3 | 15.6 | 5.3 | CM | 123 | 123 | G | 272.844 | CMQ | [12 empty] | 33 | UN | 13606489485099 | 15 | 40 | 30 | CM | 4.447 | 123 | KG | 18000 | CMQ | [12 empty] | 1 | UN | 3606489485092 | 3.3 | 15.6 | 5.3 | CM | 123 | 123 | G | 272.844 | CMQ | 8536901000
BLRCH106A127B52 | Tabela de Preços de Equipamentos e sistemas de distribuição de energia de Baixa Tensão | 18/05/2026 | Modificação | VarPlus Can HDuty Capacitor - 10.6/12.7 kvar - 525 V - 50/60Hz | BTA | PRO | 108145 | PFC COMPONENTS | Digital Energy | DPLVP | CONFIGURABLE | 4 - LARGE BUILDING CONFIGURABLE | APQ | APQ | RB | POWER FACTOR CORRECTION | RBAPQ | 94.95 | EUR | 1 | UN | 3606485253893 | B | 2 | 11.5 | 29 | 12 | CM | 1.316 | 1.1 | KG | 4002 | CMQ | 48 | UN |  | 90 | 60 | 80 | CM | 63.168 | 1.1 | KG | 432000 | CMQ | 6 | UN | 43606485253891 | 30 | 40 | 30 | CM | 8.46 | 1.1 | KG | 36 | CMQ | 2 | UN |  | 29 | 39 | 29 | CM | 7.5 | 1.1 | KG | 32799 | CMQ | 1 | UN | 3606485253893 | 11.5 | 29 | 12 | CM | 1.316 | 1.1 | KG | 4002 | CMQ | 8532100000
MUR35025 | Tabela de Preços de Equipamentos e sistemas de distribuição de energia de Baixa Tensão | 18/05/2026 | Modificação | Comutador de escada, Mureva Styl, encastrar/saliente, luminoso, IP55, 10A, Cinzento | IS1 | RPT | 181952 | MUREVA | Home Solutions | HSCWD | GENERAL PURPOSE | 1 - RESIDENTIAL GENERAL PURPOSE | CLD | CLD | DW | CONNECTED LIVING WATERPROOF | DWCLD | 14.3 | EUR | 1 | UN | 3606480789168 | B | 60 | 4.5 | 7.2 | 7.2 | CM | 55 | 55 | G | 233.28 | CMQ | 240 | UN | 73606480789167 | 50 | 120 | 80 | CM | 32.296 | 55 | KG | 480000 | CMQ | 60 | UN | 43606480789166 | 30 | 60 | 40 | CM | 4.58 | 55 | KG | 72 | DMQ | 10 | UN | 13606480789165 | 8 | 39.5 | 16 | CM | 637 | 55 | G | 5056 | CMQ | 1 | UN | 3606480789168 | 4.5 | 7.2 | 7.2 | CM | 55 | 55 | G | 233.28 | CMQ | 8536508000
VLVAF5N03519AB | Tabela de Preços de Equipamentos e sistemas de distribuição de energia de Baixa Tensão | 18/05/2026 | Modificação | Banco de Condensadores VarSet Auto 450kvar xxB 400V 50Hz | BTA | PRO | 136396 | PFC EQUIPMENT | Digital Energy | DPLVP | CONFIGURABLE | 4 - LARGE BUILDING CONFIGURABLE | APQ | APQ | RB | POWER FACTOR CORRECTION | RBAPQ | 15786.905 | EUR | 1 | UN | 3606480598319 | C | 1 | 80 | 230 | 120 | CM | 318 | 318 | KG | 2208000 | CMQ | 1 | UN | 3606480598319 | 230 | 120 | 80 | CM | 330 | 318 | KG | 2208000 | CMQ | [24 empty] | 1 | UN | 3606480598319 | 230 | 120 | 80 | CM | 462 | 318 | KG | 2208000 | CMQ | 8537109199
XACA4813 | Tabela de Preços de Automação e Controlo | 18/05/2026 | Modificação | Estação de controlo pendente xac-a - 4 botões de pressão 1 paragem de emergência | AC3 | ACI | 100369 | PENDANT STATIONS | Industrial Control | IDSIG | GENERAL PURPOSE | 3 - INDUSTRY GENERAL PURPOSE | CTS | CTS | EM | CONTROL STATIONS | EMCTS | 222.28 | EUR | 1 | UN | 3389110426885 | A | 1 | 10 | 52 | 11 | CM | 847.5 | 815 | G | 5720 | CMQ | 24 | UN | 73389110426884 | 75 | 60 | 80 | CM | 30.96 | 815 | KG | 360 | DMQ | 6 | UN | 13389110426882 | 30 | 60 | 40 | CM | 5.74 | 815 | KG | 72000 | CMQ | [12 empty] | 1 | UN | 3389110426885 | 10 | 51.7 | 11 | CM | 848 | 815 | G | 5687 | CMQ | 8537109899
AM1PA9060 | Tabela de Preços de Equipamentos e sistemas de distribuição de energia de Baixa Tensão | 18/05/2026 | Modificação | MOUNTING PLATE | EN1 | CUE | 132400 | WM Mounting Plates | Power Products | PPUES | GENERAL PURPOSE | 3 - INDUSTRY GENERAL PURPOSE | UEA | UEA | EA | UE - FLOOR STANDING ENCLOSURES, SF, SM, AND SFP, IN STEEL. | EAUEA | 239.085 | EUR | 1 | UN | 3389110571929 | C | 1 | 1.5 | 96 | 63.5 | CM | 4.33 | 4.33 | KG | 9144 | CMQ | 96 | UN | 73389110571928 | 80 | 76 | 100 | CM | 426.175 | 4.33 | KG | 608 | DMQ | [24 empty] | 1 | UN | 3389110571929 | 11 | 635 | 960 | MM | 4256 | 4.33 | G | 6705600 | MMQ | 7326909890
ZBYLECUST01 | Tabela de Preços de Automação e Controlo | 18/05/2026 | Modificação | Legenda panel | AC3 | ACI | 100316 | DIAMETER 22 | Industrial Control | IDSIG | GENERAL PURPOSE | 3 - INDUSTRY GENERAL PURPOSE | CTS | CTS | MP | PUSHBUTTONS | MPCTS | 46.98 | EUR | 1 | UN | 3606481822239 | C | 1 | 0.05 | 2.2 | 2.2 | CM | 5 | 5 | G | 0.242 | CMQ | [36 empty] | 1 | UN | 3606481822239 | 0.05 | 2.2 | 2.2 | CM | 5 | 5 | G | 0.242 | CMQ | 8536508000
VW3A9805 | Tabela de Preços de Automação e Controlo | 18/05/2026 | Modificação | Placa para montagem em calha DIN simétrica - para variador de velocidade | AC2 | ACI | 147867 | OTHER OPTIONS | Drives | IDVSD | CONFIGURABLE | 5 - INDUSTRY CONFIGURABLE | ADD | ADD | VS | MEDIUM DRIVES | VSADD | 104.45 | EUR | 1 | UN | 3606480074868 | B | 1 | 7.2 | 23 | 17.4 | CM | 373 | 373 | G | 2881.44 | CMQ | 60 | UN | 73606480074867 | 73.5 | 60 | 80 | CM | 36.28 | 373 | KG | 352.8 | DMQ | 4 | UN |  | 15 | 40 | 30 | CM | 2.007 | 373 | KG | 18 | DMQ | [12 empty] | 1 | UN | 3606480074868 | 0.72 | 2.32 | 1.72 | DM | 0.388 | 373 | KG | 2.873 | DMQ | 7326909890
MEG4540-6050 | Tabela de Preços de Equipamentos e sistemas de distribuição de energia de Baixa Tensão | 18/05/2026 | Modificação | Saída inclinada com campo de eqtiqueta, metálico níquel, D-Life | IS1 | RPT | 181950 | MERTEN SYSTEM D | Home Solutions | HSCWD | GENERAL PURPOSE | 1 - RESIDENTIAL GENERAL PURPOSE | CLD | CLD | 40 | CONNECTED LIVING MERTEN | 40CLD | 43.47 | EUR | 1 | UN | 4042811197001 | C | 1 | 5.7 | 7.7 | 7.6 | CM | 46 | 46 | G | 333.564 | CMQ | [12 empty] | 50 | UN | 34042811197002 | 18.5 | 40 | 30 | CM | 2.805 | 46 | KG | 22200 | CMQ | [12 empty] | 1 | UN | 4042811197001 | 5.7 | 7.7 | 7.6 | CM | 46 | 46 | G | 333.564 | CMQ | 3925901000
CP-LI-FL-SW-NPT0 | Tabela de Preços de Soluções de Conectividade | 18/05/2026 | Modificação | Water flow switch, SpaceLogic CP Series, NPT | GE1 | PRO | 191951 | FLOW & HEAT METERS | Digital Energy | DBPRD | GENERAL PURPOSE | 2B- BUILDING MANAGEMENT OFFER GENERAL PURPOSE | FDB | FDB | FD | FIELD DEVICES BMS | FDFDB | 70.26 | EUR | 1 | UN | 3606482211438 | C | 1 | 18.4 | 6.6 | 13.8 | CM | 520 | 520 | G | 1675.872 | CMQ | [36 empty] | 1 | UN | 3606482211438 | 137 | 180 | 65 | MM | 502 | 520 | G | 1602.9 | CMQ | 9032890090
NSYPFPLMG | Tabela de Preços de Equipamentos e sistemas de distribuição de energia de Baixa Tensão | 18/05/2026 | Modificação | Conjunto de 4 suportes de montagem mural poliamida para PLM3025 a 108 | EN1 | CUE | 120241 | PanelSeT P Accessories | Power Products | PPUES | GENERAL PURPOSE | 3 - INDUSTRY GENERAL PURPOSE | UEC | UEC | PM | UE - WALL MOUNTING ENCLOSURE PLM IN POLYESTER. | PMUEC | 49.47 | EUR | 1 | UN | 3606480774331 | A4 | 1 | 3 | 12 | 10 | CM | 226 | 226 | G | 360 | CMQ | 900 | UN |  | 950 | 1200 | 1000 | MM | 352 | 226 | KG | 1140 | DMQ | 75 | UN |  | 360 | 520 | 310 | MM | 17.622 | 226 | KG | 58.032 | DMQ | [12 empty] | 1 | UN | 3606480774331 | 20 | 140 | 130 | MM | 0.226 | 226 | KG | 0.364 | DMQ | 7326909890
BMXFTW308S | Tabela de Preços de Automação e Controlo | 18/05/2026 | Modificação | M340,Bornero 28P+Precable Apant_3m | AC1 | ACI | 141165 | MODICON X80 I/O | Discrete Automation | IDPAC | PROGRAMABLE | 7 - INDUSTRY PROGRAMMABLE | AAP | AAP | HI | AUTOMATION PLANT | HIAAP | 96.78 | EUR | 1 | UN | 3595864110028 | A | 1 | 3.5 | 26 | 26 | CM | 488 | 488 | G | 2366 | CMQ | 112 | UN |  | 75 | 80 | 60 | CM | 76.084 | 488 | KG | 360000 | CMQ | 7 | UN | 13595864110025 | 15 | 40 | 30 | CM | 4.001 | 488 | KG | 18 | CMQ | [12 empty] | 1 | UN | 3595864110028 | 3.5 | 26 | 26 | CM | 488 | 488 | G | 2366 | CMQ | 8544429090
LVS08566 | Tabela de Preços de Equipamentos e sistemas de distribuição de energia de Baixa Tensão | 18/05/2026 | Modificação | Moldura sup. espelhos basculante L650 | BT6 | DBT | 175795 | PRISMASET P STRUCT | Power Products | PPLVS | GENERAL PURPOSE | 2 - SMALL & MED BUILDING GENERAL PURPOSE | LVE | LVE | L1 | PRISMASET IP40 | L1LVE | 447.4 | EUR | 1 | UN | 3606481879257 | C | 1 | 6 | 190.5 | 60 | CM | 6.588 | 6.588 | KG | 68580 | CMQ | 30 | UN |  | 96 | 202 | 120 | CM | 342.64 | 6.588 | KG | 2327.04 | CMQ | [24 empty] | 1 | UN | 3606481879257 | 6 | 190.5 | 60 | CM | 6.588 | 6.588 | KG | 68580 | CMQ | 7326909890
NSYMPC408 | Tabela de Preços de Equipamentos e sistemas de distribuição de energia de Baixa Tensão | 18/05/2026 | Modificação | Spacial SF/SM solid cover plate - 400x800 mm - screwed | EN1 | CUE | 132527 | Electrical Distributio | Power Products | PPUES | GENERAL PURPOSE | 3 - INDUSTRY GENERAL PURPOSE | UEA | UEA | EA | UE - FLOOR STANDING ENCLOSURES, SF, SM, AND SFP, IN STEEL. | EAUEA | 163.8405 | EUR | 1 | UN | 3606480065927 | A4 | 1 | 70.1 | 2 | 41 | CM | 4.986 | 4.986 | KG | 5748.2 | CMQ | 100 | UN |  | 600 | 1200 | 1000 | MM | 513.6 | 4.986 | KG | 720 | DMQ | [24 empty] | 1 | UN | 3606480065927 | 15 | 800 | 400 | MM | 4.625 | 4.986 | KG | 4.8 | DMQ | 8538100000
MEG3612-0000 | Tabela de Preços de Equipamentos e sistemas de distribuição de energia de Baixa Tensão | 18/05/2026 | Modificação | Interruptor bipolar Merten, 16AX, terminais sem parafusos, | IS1 | RPT | 181949 | MERTEN INSERTS | Home Solutions | HSCWD | GENERAL PURPOSE | 1 - RESIDENTIAL GENERAL PURPOSE | CLD | CLD | 40 | CONNECTED LIVING MERTEN | 40CLD | 35.57 | EUR | 1 | UN | 4042811144357 | A | 1 | 3.5 | 7 | 7 | CM | 63 | 63 | G | 171.5 | CMQ | 480 | UN |  | 45 | 120 | 80 | CM | 52.512 | 63 | KG | 432000 | CMQ | 60 | UN | 34042811144358 | 30 | 40 | 30 | CM | 5.064 | 63 | KG | 36000 | CMQ | 10 | UN | 14042811144354 | 9.1 | 27.1 | 18.1 | CM | 774 | 63 | G | 4463.641 | CMQ | 1 | UN | 4042811144357 | 3.5 | 7 | 7 | CM | 63 | 63 | G | 171.5 | CMQ | 8536508000
82325 | Tabela de Preços de Equipamentos e sistemas de distribuição de energia de Baixa Tensão | 18/05/2026 | Modificação | PratiKa wander plug - straight - 32 A - 2P - 20...25 V AC - IP44 | BT3 | RPT | 140900 | MUREVA | Power Products | PPCFD | GENERAL PURPOSE | 2 - SMALL & MED BUILDING GENERAL PURPOSE | FTC | FTC | PK | PK INDUSTRIAL PLUGS & SOCKETS | PKFTC | 14.46 | EUR | 1 | UN | 3303430823254 | C | 1 | 1.3 | 18.5 | 7.9 | CM | 130 | 130 | G | 189.995 | CMQ | [12 empty] | 40 | UN | 43303430823252 | 30 | 40 | 30 | CM | 6.353 | 130 | KG | 36000 | CMQ | 10 | UN | 23303430823258 | 0.95 | 2.75 | 2.1 | DM | 1.41 | 130 | KG | 5.486 | DMQ | 1 | UN | 3303430823254 | 0.13 | 1.85 | 0.79 | DM | 0.13 | 130 | KG | 0.19 | DMQ | 8536699099
NSYVA276M | Tabela de Preços de Equipamentos e sistemas de distribuição de energia de Baixa Tensão | 18/05/2026 | Modificação | Janela de plástico 78x130x15 | EN1 | CUE | 132520 | DOOR ACCESSORIES | Power Products | PPUES | GENERAL PURPOSE | 3 - INDUSTRY GENERAL PURPOSE | UEC | UEC | EK | UE - TRANSVERSAL ACCESSORIES OF ENCLOSURES. | EKUEC | 38.43 | EUR | 1 | UN | 3606480185335 | C4 | 1 | 3 | 18 | 12 | CM | 84 | 84 | G | 648 | CMQ | 800 | UN | 73606480185334 | 80 | 120 | 80 | CM | 86.128 | 84 | KG | 768 | DMQ | 100 | UN | 43606480185333 | 30 | 60 | 40 | CM | 9.266 | 84 | KG | 72 | DMQ | 100 | UN | 43606480185333 | 300 | 600 | 400 | MM | 9.266 | 84 | KG | 72 | DMQ | 1 | UN | 3606480185335 | 30 | 140 | 90 | MM | 0.085 | 84 | KG | 0.378 | DMQ | 3926909790
BMH0703P07F2A | Tabela de Preços de Automação e Controlo | 18/05/2026 | Modificação | servo motor BMH - 3.4 Nm - 8000 rpm - untapped shaft - with brake - IP54 | AC2 | ACI | 132912 | SERVO MOTORS | Discrete Automation | IDMST | PROGRAMABLE | 7 - INDUSTRY PROGRAMMABLE | AAM | AAM | DV | MOTION | DVAAM | 1449.69 | EUR | 1 | UN | 3606485199634 | C | 1 | 11.8 | 37.8 | 17.5 | CM | 4.248 | 4 | KG | 7805.7 | CMQ | [12 empty] | 2 | UN |  | 30 | 60 | 40 | CM | 8 | 4 | KG | 72 | DMQ | [12 empty] | 1 | UN | 3606485199634 | 110 | 400 | 200 | MM | 4.17 | 4 | KG | 8800 | CMQ | 8501522089
C63W46E630 | Tabela de Preços de Equipamentos e sistemas de distribuição de energia de Baixa Tensão | 18/05/2026 | Modificação | ComPacT DISJUNTOR NSX630HB2 100kA CA 4P 630A 6.3E | BT4 | DBT | 191790 | COMPACT NSX | Power Products | PPCCB | GENERAL PURPOSE | 2 - SMALL & MED BUILDING GENERAL PURPOSE | CCN | CCN | 01 | NSX | 01CCN | 24429.975 | EUR | 1 | UN | 3606481989352 | C | 1 | 15.2 | 29.2 | 20.3 | CM | 8.34 | 8.34 | KG | 9009.952 | CMQ | [36 empty] | 1 | UN | 3606481989352 | 15.2 | 29.2 | 20.3 | CM | 8.34 | 8.34 | KG | 9009.95 | CMQ | 8536209090
51006549M0 | Tabela de Preços de Equipamentos e sistemas de distribuição de energia de Baixa Tensão | 18/05/2026 | Modificação | Fusível, Fusarc CF, interior/exterior, 36 kV, 6,3 A, 537 mm | MT1 | MET | 139057 | OTHER FUSES | Power Products | PPMCP | CONFIGURABLE | 4B - LARGE BUILDING & ELECTRICAL INTENSIVE | MVP | MVP | FM | MV PRODUCT COMPONENTS | FMMVP | 144 | EUR | 1 | UN | 3606485206974 | C | 3 | 6 | 61 | 6 | CM | 2 | 2 | KG | 2196 | CMQ | 80 | UN | 73606485206973 | 50 | 120 | 80 | CM | 172 | 2 | KG | 480 | DMQ | [24 empty] | 1 | UN | 3606485206974 | 0.6 | 6.1 | 0.6 | DM | 2 | 2 | KG | 2.196 | DMQ | 8535100090
HMIYP6OSW103CTO | Tabela de Preços de Automação e Controlo | 18/05/2026 | Modificação | Sistema operativo Windows 10 IoT Enterprise LTSC 2019 para Core i3/i5, componente configurável, Harmony P6 | AC3 | ACI | 188057 | SE IPC ACCESSORIES | Industrial Control | IDHMI | PROGRAMABLE | 7 - INDUSTRY PROGRAMMABLE | PCA | PCA | PC | INDUSTRIAL PC'S | PCPCA | 251.33 | EUR | 1 | UN | 3606481977601 | C | 0 | 4 | 28 | 19 | CM | 300 | 300 | G | 2128 | CMQ | [36 empty] | 1 | UN | 3606481977601 | 4 | 28 | 19 | CM | 300 | 300 | G | 2128 | CMQ | 4907009000
METSECT5GA015 | Tabela de Preços de Equipamentos e sistemas de distribuição de energia de Baixa Tensão | 18/05/2026 | Modificação | Transformador de Corrente Núcleo Aberto - Tipo GA, p/ barramento - 0150A / 5A | BT7 | DBT | 107955 | CURRENT TRANSFORMERS | Digital Energy | DPLVP | GENERAL PURPOSE | 2 - SMALL & MED BUILDING GENERAL PURPOSE | EMM | EMM | PW | METERS, INSULATION MONITORING & ENERGY SERVERS | PWEMM | 242.3 | EUR | 1 | UN | 3606489607807 | C | 1 | 11 | 10 | 6.5 | CM | 604 | 604 | G | 715 | CMQ | [12 empty] | 24 | UN | 43606489607805 | 30 | 40 | 30 | CM | 14.7 | 604 | KG | 36 | DMQ | [12 empty] | 1 | UN | 3606489607807 | 11 | 10 | 6.5 | CM | 604 | 604 | G | 715 | CMQ | 8504318090
GV2G245 | Tabela de Preços de Automação e Controlo | 18/05/2026 | Modificação | Barramento 3P 63A 2 derivações 45mm | BT2 | CUE | 187422 | TESYS DECA FRAME 2 CB | Power Products | PPCTR | GENERAL PURPOSE | 3 - INDUSTRY GENERAL PURPOSE | TPP | TPP | GM | TESYS POWER & PROTECT | GMTPP | 16.615 | EUR | 1 | UN | 3389110555950 | A | 1 | 2 | 9.5 | 4 | CM | 37 | 37 | G | 76 | CMQ | 3200 | UN | 73389110555959 | 77 | 60 | 80 | CM | 130.9 | 37 | KG | 369.6 | DMQ | 100 | UN | 43389110555958 | 15 | 40 | 15 | CM | 3.825 | 37 | KG | 9 | DMQ | [12 empty] | 1 | UN | 3389110555950 | 2 | 9.5 | 4 | CM | 37 | 37 | G | 76 | CMQ | 8536909500
ZB4BR316 | Tabela de Preços de Automação e Controlo | 18/05/2026 | Modificação | cab botão imp cogumelo verde 60mm hemisf p/ aro fix metálico | AC3 | ACI | 100316 | DIAMETER 22 | Industrial Control | IDSIG | GENERAL PURPOSE | 3 - INDUSTRY GENERAL PURPOSE | CTS | CTS | MP | PUSHBUTTONS | MPCTS | 52.15 | EUR | 1 | UN | 3389110066166 | B | 1 | 9 | 7.2 | 7.2 | CM | 72 | 72 | G | 466.56 | CMQ | [12 empty] | 20 | UN | 43389110066164 | 30 | 40 | 30 | CM | 1.898 | 72 | KG | 36 | DMQ | [12 empty] | 1 | UN | 3389110066166 | 9 | 7.2 | 7.2 | CM | 72 | 72 | G | 466.56 | CMQ | 8538909999
C11F6TM100B | Tabela de Preços de Equipamentos e sistemas de distribuição de energia de Baixa Tensão | 18/05/2026 | Modificação | ComPacT DISJUNTOR NSXm100F 36kA CA 4P3D 100A TMD PARAFUSO | BT4 | DBT | 181432 | COMPACT NSXM 16-160 | Power Products | PPCCB | GENERAL PURPOSE | 2 - SMALL & MED BUILDING GENERAL PURPOSE | CCN | CCN | 02 | NSXM, FUPACT, INS <= 630A | 02CCN | 525.72 | EUR | 1 | UN | 3606481991034 | C | 1 | 12 | 22 | 13 | CM | 1.6 | 1.6 | KG | 3432 | CMQ | 144 | UN | 73606481991033 | 150 | 120 | 80 | CM | 254.49 | 1.6 | KG | 1440000 | CMQ | 6 | UN | 43606481991032 | 30 | 40 | 30 | CM | 10.19 | 1.6 | KG | 36000 | CMQ | [12 empty] | 1 | UN | 3606481991034 | 12 | 22 | 13 | CM | 1.6 | 1.6 | KG | 3432 | CMQ | 8536209090
C63W36E630 | Tabela de Preços de Equipamentos e sistemas de distribuição de energia de Baixa Tensão | 18/05/2026 | Modificação | ComPacT DISJUNTOR NSX630HB2 100kA CA 3P 630A 6.3E | BT4 | DBT | 191790 | COMPACT NSX | Power Products | PPCCB | GENERAL PURPOSE | 2 - SMALL & MED BUILDING GENERAL PURPOSE | CCN | CCN | 01 | NSX | 01CCN | 21845.425 | EUR | 1 | UN | 3606481989222 | C | 1 | 15.2 | 29.2 | 15.2 | CM | 5.53 | 5.53 | KG | 6746.368 | CMQ | [12 empty] | 1 | UN |  | 30 | 40 | 30 | CM | 6.261 | 5.53 | KG | 36000 | CMQ | [12 empty] | 1 | UN | 3606481989222 | 16 | 29.8 | 15 | CM | 5.773 | 5.53 | KG | 7152 | CMQ | 8536209090
XPSMCMCO0000S1G | Tabela de Preços de Automação e Controlo | 18/05/2026 | Modificação | RS485 Safe communications expansion module 1 way, Modicon MCM, spring term | AC4 | ACI | 188008 | SAFETY NEW ARCHITECTUR | Discrete Automation | IDMST | CONFIGURABLE | 5 - INDUSTRY CONFIGURABLE | ABA | ABA | A5 | PLC BASIC | A5ABA | 310.68 | EUR | 1 | UN | 3606480748493 | C | 1 | 4.5 | 16.2 | 12.8 | CM | 198 | 198 | G | 933.12 | CMQ | [12 empty] | 6 | UN | 43606480748491 | 15 | 40 | 15 | CM | 1.413 | 198 | KG | 9 | DMQ | [12 empty] | 1 | UN | 3606480748493 | 0.45 | 1.62 | 1.28 | DM | 0.198 | 198 | KG | 0.933 | DMQ | 8536909500
LV429284 | Tabela de Preços de Equipamentos e sistemas de distribuição de energia de Baixa Tensão | 18/05/2026 | Modificação | moldura de porta para aparelho extraível - chassis (NSX100/250) | BT4 | DBT | 191790 | COMPACT NSX | Power Products | PPCCB | GENERAL PURPOSE | 2 - SMALL & MED BUILDING GENERAL PURPOSE | CCN | CCN | 01 | NSX | 01CCN | 53.125 | EUR | 1 | UN | 3606480021459 | C | 1 | 4 | 31 | 13 | CM | 217 | 217 | G | 1612 | CMQ | [12 empty] | 30 | UN | 43606480021457 | 30 | 40 | 30 | CM | 6.997 | 217 | KG | 36 | DMQ | [12 empty] | 1 | UN | 3606480021459 | 4 | 31 | 13 | CM | 217 | 217 | G | 1612 | CMQ | 8538909999
C25F42D250 | Tabela de Preços de Equipamentos e sistemas de distribuição de energia de Baixa Tensão | 18/05/2026 | Modificação | ComPacT DISJUNTOR NSX250F 36kA CA 4P4D 250A 2,2 | BT4 | DBT | 191790 | COMPACT NSX | Power Products | PPCCB | GENERAL PURPOSE | 2 - SMALL & MED BUILDING GENERAL PURPOSE | CCN | CCN | 01 | NSX | 01CCN | 2378.17 | EUR | 1 | UN | 3606482005570 | C | 1 | 14.2 | 19.2 | 14.8 | CM | 2.58 | 2 | KG | 4035.072 | CMQ | [12 empty] | 6 | UN | 13606482005577 | 30 | 40 | 30 | CM | 16.206 | 2 | KG | 36 | DMQ | [12 empty] | 1 | UN | 3606482005570 | 14.2 | 19.2 | 14.8 | CM | 2.636 | 2 | KG | 4035.072 | CMQ | 8536209090
ER8802 | Tabela de Preços de Equipamentos e sistemas de distribuição de energia de Baixa Tensão | 18/05/2026 | Modificação | Easy Rack 800mm/48U/1000mm com teto, painel lateral, rodas, pés e 4 suportes, sem fundo, preto | ITE | UAI | 180912 | MEDIUM RACKS AND ENCL | Secure Power | SPRSY | GENERAL PURPOSE | 2 - SMALL & MED BUILDING GENERAL PURPOSE | ISM | ISM | ER | EASY RACKS & ACCESSORIES | ERISM | 4672.5 | EUR | 1 | UN | 0731304427957 | C | 1 | 239 | 85 | 105 | CM | 149 | 149 | KG | 2.133 | MTQ | 1 | UN |  | 239 | 120 | 85 | CM | 149 | 149 | KG | 2437800 | CMQ | [24 empty] | 1 | UN | 731304427957 | 239 | 85 | 105 | CM | 149000 | 149 | G | 2133075 | CMQ | 9403208000
RMCV60BD | Tabela de Preços de Automação e Controlo | 18/05/2026 | Modificação | Conversor analógico - 0..50 v - para Harmony analógico | AC3 | ACI | 104947 | CONTROL RELAYS | Industrial Control | IDSIG | GENERAL PURPOSE | 3 - INDUSTRY GENERAL PURPOSE | ARO | ARO | RE | ELECTRONIC RELAYS | REARO | 367.07 | EUR | 1 | UN | 3389110108910 | B | 1 | 2.7 | 8.2 | 8.5 | CM | 115 | 115 | G | 188.19 | CMQ | [12 empty] | 47 | UN | 43389110108918 | 15 | 40 | 30 | CM | 5.86 | 115 | KG | 18 | DMQ | [12 empty] | 1 | UN | 3389110108910 | 0.27 | 0.85 | 0.82 | DM | 0.115 | 115 | KG | 0.188 | DMQ | 8543709099
LR9G500 | Tabela de Preços de Automação e Controlo | 18/05/2026 | Modificação | Relé de sobrecarga térmica TeSys LR9G 500A ligação por mola | BT2 | CUE | 181052 | GIGA OLR =115A | Power Products | PPCTR | GENERAL PURPOSE | 3 - INDUSTRY GENERAL PURPOSE | TAP | TAP | EQ | TESYS ACTIVE & PROTECT | EQTAP | 2189.145 | EUR | 1 | UN | 3606481912565 | C | 1 | 18.5 | 24 | 19 | CM | 2.104 | 2.104 | KG | 8436 | CMQ | 16 | UN |  | 1050 | 800 | 600 | MM | 63880 | 2.104 | G | 504000000 | MMQ | 2 | UN | 13606481912562 | 30 | 40 | 30 | CM | 4.733 | 2.104 | KG | 36 | DMQ | [12 empty] | 1 | UN | 3606481912565 | 18.5 | 24 | 19 | CM | 2.104 | 2.104 | KG | 8436 | CMQ | 8536490099
ZBE1013 | Tabela de Preços de Automação e Controlo | 18/05/2026 | Modificação | Contacto na rápido on | AC3 | ACI | 100316 | DIAMETER 22 | Industrial Control | IDSIG | GENERAL PURPOSE | 3 - INDUSTRY GENERAL PURPOSE | CTS | CTS | MP | PUSHBUTTONS | MPCTS | 10.12 | EUR | 1 | UN | 3389110816358 | B | 5 | 5.6 | 5.4 | 4.4 | CM | 10 | 10 | G | 133.056 | CMQ | [12 empty] | 400 | UN | 43389110816356 | 15 | 40 | 30 | CM | 5.02 | 10 | KG | 18 | DMQ | 25 | UN | 53389110816353 | 5.6 | 26.5 | 4.4 | CM | 295 | 10 | G | 652.96 | CMQ | 5 | UN | 13389110816355 | 5.6 | 5.4 | 4.4 | CM | 59 | 10 | G | 133.06 | CMQ | 8536508000
NSYCR100WU2C | Tabela de Preços de Equipamentos e sistemas de distribuição de energia de Baixa Tensão | 18/05/2026 | Modificação | Resistência de aquecimento ClimaSys PTC, isolamento de 100 W,110-250 V | EN1 | CUE | 120267 | ClimaSys Heater | Power Products | PPUES | GENERAL PURPOSE | 3 - INDUSTRY GENERAL PURPOSE | UET | UET | ET | UE - THERMAL MANAGEMENT VENT, REJ. FILTER, CONTROL, RESIST. | ETUET | 237.354 | EUR | 1 | UN | 3606480152320 | A4 | 1 | 7 | 12 | 10 | CM | 356 | 356 | G | 840 | CMQ | 300 | UN |  | 680 | 1200 | 800 | MM | 106.8 | 356 | KG | 652.8 | DMQ | 50 | UN |  | 280 | 600 | 405 | MM | 17.8 | 356 | KG | 68.04 | DMQ | 50 | UN | 23606480152324 | 280 | 600 | 405 | MM | 17.8 | 356 | KG | 68.04 | DMQ | 1 | UN | 3606480152320 | 70 | 120 | 100 | MM | 0.356 | 356 | KG | 0.84 | DMQ | 8516299100
XVGB4M | Tabela de Preços de Automação e Controlo | 18/05/2026 | Modificação | Baliza de sinalização monolítica, Harmony XVG, 60mm, azul verde laranja vermelho, luz fixa, montagem em tubo de alumínio, suporte dobrável, IP40, 24V | AC3 | ACI | 146868 | EASY TOWER LIGHT | Industrial Control | IDSIG | GENERAL PURPOSE | 3 - INDUSTRY GENERAL PURPOSE | CTS | CTS | IB | TOWER LIGHTS & BEACONS | IBCTS | 193.34 | EUR | 1 | UN | 3606480390173 | C | 1 | 15.8 | 8.5 | 13 | CM | 562 | 550 | G | 1745.9 | CMQ | 24 | UN |  | 75 | 60 | 80 | CM | 27.451 | 550 | KG | 240000 | CMQ | 8 | UN | 13606480390170 | 30 | 60 | 40 | CM | 5.819 | 550 | KG | 72000 | CMQ | [12 empty] | 1 | UN | 3606480390173 | 15.8 | 8.5 | 13 | CM | 562 | 550 | G | 1745.9 | CMQ | 8531807000
GV4PE80S6 | Tabela de Preços de Automação e Controlo | 18/05/2026 | Modificação | TeSys GV4 - disjuntor magneto-térmico - 80A 3P - com terminais olhal | BT2 | CUE | 187424 | TESYS DECA FRAME 4 CB | Power Products | PPCTR | GENERAL PURPOSE | 3 - INDUSTRY GENERAL PURPOSE | TPP | TPP | GM | TESYS POWER & PROTECT | GMTPP | 1164.205 | EUR | 1 | UN | 3606481310699 | C | 1 | 16.5 | 22 | 11 | CM | 1.43 | 1.43 | KG | 3993 | CMQ | [12 empty] | 5 | UN | 43606481310697 | 30 | 40 | 30 | CM | 9.5 | 1.43 | KG | 36000 | CMQ | [12 empty] | 1 | UN | 3606481310699 | 16.5 | 22 | 11 | CM | 1.43 | 1.43 | KG | 3993 | CMQ | 8536209090
NSYPLAZ2074G | Tabela de Preços de Equipamentos e sistemas de distribuição de energia de Baixa Tensão | 18/05/2026 | Modificação | Floor standing encl.polyester vers.PLAZ w/plinth open bottom 2000x750x420 IP54 | EN1 | CUE | 108763 | PanelSeT P FS PLA | Power Products | PPUES | GENERAL PURPOSE | 3 - INDUSTRY GENERAL PURPOSE | UEA | UEA | PA | UE - FLOOR STANDING ENCLOSURES PLA IN POLYESTER. | PAUEA | 3563.7937 | EUR | 1 | UN | 3606485434452 | A4 | 1 | 216 | 49 | 79 | CM | 63.6 | 63.6 | KG | 836136 | CMQ | 1 | UN | 3606485434452 | 2160 | 490 | 790 | MM | 85 | 63.6 | KG | 787.361 | DMQ | [24 empty] | 1 | UN | 3606485434452 | 2020 | 480 | 780 | MM | 78 | 63.6 | KG | 756.288 | DMQ | 9403700000
K1E005NCH | Tabela de Preços de Automação e Controlo | 18/05/2026 | Modificação | Comutador escalonado de came - 1 pólo - 45° - 12 a - para ø 22 mm | AC3 | ACI | 100347 | Rotary CAM switch | Industrial Control | IDSIG | GENERAL PURPOSE | 3 - INDUSTRY GENERAL PURPOSE | CTS | CTS | MP | PUSHBUTTONS | MPCTS | 102.22 | EUR | 1 | UN | 3389110978889 | B | 1 | 6.5 | 16.5 | 6.5 | CM | 200 | 180 | G | 697.125 | CMQ | [12 empty] | 8 | UN | 43389110978887 | 15 | 40 | 15 | CM | 1.825 | 180 | KG | 9 | DMQ | [12 empty] | 1 | UN | 3389110978889 | 0.65 | 1.65 | 0.65 | DM | 0.2 | 180 | KG | 0.697 | DMQ | 8536508000
C25H32M150 | Tabela de Preços de Equipamentos e sistemas de distribuição de energia de Baixa Tensão | 18/05/2026 | Modificação | ComPacT DISJUNTOR NSX250H 70kA CA 3P3D 150A 2.2M | BT4 | DBT | 191790 | COMPACT NSX | Power Products | PPCCB | GENERAL PURPOSE | 2 - SMALL & MED BUILDING GENERAL PURPOSE | CCN | CCN | 01 | NSX | 01CCN | 2341.18 | EUR | 1 | UN | 3606481999207 | C | 1 | 14 | 19 | 11.5 | CM | 2.38 | 1.88 | KG | 3059 | CMQ | 72 | UN | 73606481999206 | 1500 | 1200 | 800 | MM | 146890 | 1.88 | G | 1440000000 | MMQ | 4 | UN | 13606481999204 | 300 | 400 | 300 | MM | 8144 | 1.88 | G | 36000000 | MMQ | 9 | UN | 43606481999205 | 490 | 380 | 230 | MM | 18370 | 1.88 | G | 42826000 | MMQ | 1 | UN | 3606481999207 | 14 | 19 | 15 | CM | 2.036 | 1.88 | KG | 3990 | CMQ | 8536209090
BMXDDO3202KC | Tabela de Preços de Automação e Controlo | 18/05/2026 | Modificação | Módulo de entrada CC - M340 - 32 SD - TRT - 24vDC - LogPos (40P) | AC1 | ACI | 141165 | MODICON X80 I/O | Discrete Automation | IDPAC | PROGRAMABLE | 7 - INDUSTRY PROGRAMMABLE | AAP | AAP | HI | AUTOMATION PLANT | HIAAP | 628.74 | EUR | 1 | UN | 3606480927829 | C | 1 | 5.5 | 12 | 11.5 | CM | 152 | 110 | G | 759 | CMQ | [12 empty] | 15 | UN |  | 15 | 40 | 30 | CM | 2.595 | 110 | KG | 18000 | CMQ | [12 empty] | 1 | UN | 3606480927829 | 5.5 | 12 | 11.5 | CM | 152 | 110 | G | 759 | CMQ | 8538909999
XB4FG41 | Tabela de Preços de Automação e Controlo | 18/05/2026 | Modificação | Chave selector flush 455 2 posições fijas 1na | AC3 | ACI | 100316 | DIAMETER 22 | Industrial Control | IDSIG | GENERAL PURPOSE | 3 - INDUSTRY GENERAL PURPOSE | CTS | CTS | MP | PUSHBUTTONS | MPCTS | 97.44 | EUR | 1 | UN | 3606489580230 | C | 1 | 12.7 | 4.3 | 5.2 | CM | 184 | 184 | G | 283.972 | CMQ | [12 empty] | 40 | UN | 13606489580237 | 15 | 40 | 30 | CM | 7.895 | 184 | KG | 18000 | CMQ | [12 empty] | 1 | UN | 3606489580230 | 12.7 | 4.3 | 5.2 | CM | 184 | 184 | G | 283.97 | CMQ | 8536508000
ILE1F661S1886 | Tabela de Preços de Automação e Controlo | 18/05/2026 | Modificação | LEXIUM INTEGRATED DRIVE, BLDC MOTOR, CAN | AC2 | ACI | 175902 | ILE DC BRUSHL. SYSTEMS | Discrete Automation | IDMST | PROGRAMABLE | 7 - INDUSTRY PROGRAMMABLE | MOC | MOC | HP | ALTAS PRESTACIONES | HPMOC | 1298.54 | EUR | 1 | UN | 3389118364011 | C | 1 | 10.5 | 39 | 19 | CM | 1.8 | 1.8 | KG | 7780.5 | CMQ | [12 empty] | 3 | UN |  | 30 | 60 | 40 | CM | 6.552 | 1.8 | KG | 72 | DMQ | [12 empty] | 1 | UN | 3389118364011 | 1.05 | 3.9 | 1.9 | DM | 1.8 | 1.8 | KG | 7.781 | DMQ | 8501310099
51006540M0 | Tabela de Preços de Equipamentos e sistemas de distribuição de energia de Baixa Tensão | 18/05/2026 | Modificação | Fusível, Fusarc CF, interior/exterior, 24 kV, 16 A, 442 mm | MT1 | MET | 139057 | OTHER FUSES | Power Products | PPMCP | CONFIGURABLE | 4B - LARGE BUILDING & ELECTRICAL INTENSIVE | MVP | MVP | FM | MV PRODUCT COMPONENTS | FMMVP | 140 | EUR | 1 | UN | 3606481004666 | C | 3 | 6.2 | 51.5 | 6 | CM | 1.756 | 1.756 | KG | 1915.8 | CMQ | 96 | UN | 73606481004665 | 50 | 120 | 80 | CM | 179.04 | 1.756 | KG | 480 | DMQ | [24 empty] | 1 | UN | 3606481004666 | 0.65 | 5.1 | 0.65 | DM | 1.74 | 1.756 | KG | 2.155 | DMQ | 8535100090
TMA262SET8G | Tabela de Preços de Automação e Controlo | 18/05/2026 | Modificação | Conjunto de conector, Controlador lógico / movimento Modicon M262, conectores da mola 5 + 11 Conn. blocos | AC1 | ACI | 149955 | M262 CTRL CPU | Discrete Automation | IDMST | PROGRAMABLE | 7 - INDUSTRY PROGRAMMABLE | AAM | AAM | A6 | PLC ADVANCED | A6AAM | 26.49 | EUR | 1 | UN | 3606489604301 | C | 1 | 1.5 | 4.5 | 4.5 | CM | 19 | 19 | G | 30.375 | CMQ | [12 empty] | 10 | UN | 43606489604309 | 15 | 40 | 30 | CM | 626 | 19 | G | 18 | DMQ | [12 empty] | 1 | UN | 3606489604301 | 1.5 | 4.5 | 4.5 | CM | 19 | 19 | G | 30.375 | CMQ | 8536699099
ABE7H34E200 | Tabela de Preços de Automação e Controlo | 18/05/2026 | Modificação | Sub-bases, caixas divisoras passivas Modicon ABE9 IP67 | AC1 | ACI | 107537 | PREWIRING TELEFAST | Discrete Automation | IDMST | PROGRAMABLE | 7 - INDUSTRY PROGRAMMABLE | AAP | AAP | HI | AUTOMATION PLANT | HIAAP | 222.16 | EUR | 1 | UN | 3389119412438 | C | 1 | 8 | 29 | 20.7 | CM | 754 | 754 | G | 4802.4 | CMQ | [12 empty] | 10 | UN | 43389119412436 | 30 | 60 | 40 | CM | 8.373 | 754 | KG | 72 | DMQ | [12 empty] | 1 | UN | 3389119412438 | 8 | 29 | 20.7 | CM | 754 | 754 | G | 4802.4 | CMQ | 8536909500
AP9880 | Tabela de Preços de Equipamentos e sistemas de distribuição de energia de Baixa Tensão | 18/05/2026 | Modificação | Cabo de Alimentação, C14 to CEE 7/7 Schuko, 0.6m | ITE | UAI | 132664 | OPTIMUM RACK PDU | Secure Power | SPRSY | CONFIGURABLE | 4 - LARGE BUILDING CONFIGURABLE | ILB | ILB | IR | OPTIMUM RACKS & ACCESSORIES | IRILB | 82.33 | EUR | 1 | UN | 0731304198758 | C | 1 | 29.7 | 39.7 | 14.8 | CM | 212 | 212 | G | 17450.532 | CMQ | [12 empty] | 10 | UN | 10731304198755 | 24.5 | 53.5 | 32.5 | CM | 3.356 | 212 | KG | 42599.375 | CMQ | [12 empty] | 1 | UN | 731304198758 | 10.3 | 10.2 | 30.5 | CM | 253 | 212 | G | 3204.33 | CMQ | 8544429090
LC1D09RD | Tabela de Preços de Automação e Controlo | 18/05/2026 | Modificação | Contactor Tesys D - 3P(3 NA) - AC-3 - <= 440 V 9 A - 440 V CC bobina | BT2 | CUE | 174534 | SPARES 3PH | Secure Power | SPIBS | GENERAL PURPOSE | 3 - INDUSTRY GENERAL PURPOSE | TCC | TCC | AC | TESYS CONTROL CONTACTOR | ACTCC | 141.75 | EUR | 1 | UN | 3389110353624 | C | 1 | 4.9 | 8.9 | 11.1 | CM | 364 | 332 | G | 484.071 | CMQ | [12 empty] | 20 | UN |  | 15 | 40 | 30 | CM | 10.52 | 332 | KG | 18 | DMQ | [12 empty] | 1 | UN | 3389110353624 | 1.03 | 0.54 | 0.81 | DM | 0.501 | 332 | KG | 0.451 | DMQ | 8536490099
XB4BV5B4 | Tabela de Preços de Automação e Controlo | 18/05/2026 | Modificação | Luz vermelha 400 v com trafo | AC3 | ACI | 100316 | DIAMETER 22 | Industrial Control | IDSIG | GENERAL PURPOSE | 3 - INDUSTRY GENERAL PURPOSE | CTS | CTS | MP | PUSHBUTTONS | MPCTS | 123.3 | EUR | 1 | UN | 3389119039505 | B | 1 | 3.8 | 12.8 | 4 | CM | 175 | 175 | G | 194.56 | CMQ | [12 empty] | 20 | UN | 43389119039503 | 15 | 40 | 30 | CM | 3.955 | 175 | KG | 18 | DMQ | [12 empty] | 1 | UN | 3389119039505 | 0.44 | 1.28 | 0.54 | DM | 0.175 | 175 | KG | 0.304 | DMQ | 8531807000
RSB1A120BDPV | Tabela de Preços de Automação e Controlo | 18/05/2026 | Modificação | Harmony, relé de interface encaixável pré-montado, 12 A, 1 CO, com LED, com circuito de proteção, 24 V DC | AC3 | ACI | 116769 | ELECTROMECA.RELAY SE | Industrial Control | IDSIG | GENERAL PURPOSE | 3 - INDUSTRY GENERAL PURPOSE | ARO | ARO | RM | ELECTROMECHANICAL RELAYS | RMARO | 23.94 | EUR | 1 | UN | 3606489562687 | C | 30 | 1.6 | 8.5 | 6.5 | CM | 48 | 48 | G | 88.4 | CMQ | [12 empty] | 180 | UN | 23606489562681 | 30 | 40 | 30 | CM | 11.5 | 48 | KG | 36 | DMQ | 30 | UN | 13606489562684 | 8.2 | 27 | 18 | CM | 1.78 | 48 | KG | 1758408 | CMQ | 30 | UN | 13606489562684 | 8.2 | 27 | 18 | CM | 1.78 | 48 | KG | 3985.2 | CMQ | 8536419089
OVA46023 | Tabela de Preços de Equipamentos e sistemas de distribuição de energia de Baixa Tensão | 18/05/2026 | Modificação | Sinalética Saída SmartExit Control, 230CA-216CC, IP40 M/NM, 3h, 26m | IS4 | RPT | 182021 | EXIWAY | Home Solutions | HSSPE | CONFIGURABLE | 4C - CONNECTED LIVING SYSTEM FOR RESIDENTIAL & COMMERCIAL | EML | EML | EL | EMERGENCY LIGHTING | ELEML | 210.35 | EUR | 1 | UN | 3606488228829 | C | 1 | 28.2 | 6.8 | 17.6 | CM | 740 | 630 | G | 3374.976 | CMQ | [12 empty] | 7 | UN |  | 30 | 40 | 30 | CM | 5.481 | 630 | KG | 36 | DMQ | [12 empty] | 1 | UN | 3606489607067 | 4.5 | 26 | 19 | CM | 630 | 630 | G | 2223 | CMQ | 9405612090
NSYTRAL702 | Tabela de Preços de Equipamentos e sistemas de distribuição de energia de Baixa Tensão | 18/05/2026 | Modificação | BARR LIG PARAF 2P P/ BORN 70MM | BT6 | DBT | 108693 | LINERGY MULTISTAND T.B | Power Products | PPLVS | GENERAL PURPOSE | 2 - SMALL & MED BUILDING GENERAL PURPOSE | LVE | LVE | L3 | LINERGY | L3LVE | 13.39 | EUR | 1 | UN | 3606480533709 | C | 10 | 5 | 17 | 15 | CM | 30 | 30 | G | 1275 | CMQ | [12 empty] | 420 | UN |  | 30 | 40 | 30 | CM | 13.649 | 30 | KG | 36 | DMQ | 10 | UN | 23606480533703 | 0.5 | 1.7 | 1.5 | DM | 0.308 | 30 | KG | 1.275 | DMQ | 10 | UN | 23606480533703 | 0.5 | 1.7 | 1.5 | DM | 0.308 | 30 | KG | 1.275 | DMQ | 8536901000
LV431064 | Tabela de Preços de Equipamentos e sistemas de distribuição de energia de Baixa Tensão | 18/05/2026 | Modificação | calço frontal (NSX100/250 INV/INS) | BT4 | DBT | 191790 | COMPACT NSX | Power Products | PPCCB | GENERAL PURPOSE | 2 - SMALL & MED BUILDING GENERAL PURPOSE | CCN | CCN | 01 | NSX | 01CCN | 119.66 | EUR | 1 | UN | 3606480021695 | C | 1 | 3 | 30 | 25 | CM | 300.2 | 300.2 | G | 2250 | CMQ | [12 empty] | 25 | UN | 43606480021693 | 30 | 60 | 40 | CM | 8.08 | 300.2 | KG | 72 | DMQ | [12 empty] | 1 | UN | 3606480021695 | 2 | 25.5 | 16 | CM | 312 | 300.2 | G | 816 | CMQ | 8538909999
BMH0701P17F2A | Tabela de Preços de Automação e Controlo | 18/05/2026 | Modificação | servo motor BMH - 1.2 Nm - 8000 rpm - keyed shaft - with brake - IP54 | AC2 | ACI | 132912 | SERVO MOTORS | Discrete Automation | IDMST | PROGRAMABLE | 7 - INDUSTRY PROGRAMMABLE | AAM | AAM | DV | MOTION | DVAAM | 1316.76 | EUR | 1 | UN | 3606485193496 | C | 1 | 11.3 | 39.8 | 19.4 | CM | 2.616 | 2.616 | KG | 8724.956 | CMQ | [12 empty] | 4 | UN |  | 30 | 60 | 40 | CM | 12.352 | 2.616 | KG | 72000 | CMQ | [12 empty] | 1 | UN | 3606485193496 | 110 | 400 | 200 | MM | 2800 | 2.616 | G | 8800 | CMQ | 8501510090
REL52040 | Tabela de Preços de Equipamentos e sistemas de distribuição de energia de Baixa Tensão | 18/05/2026 | Modificação | universal protection relay, PowerLogic P3U20, 4L ringlug, 1U, 10DI/5DO, Uaux: 48-230V, DI: 110-230V, 2 x LC | MT1 | MET | 134740 | ADVANCED RELAYS | Digital Energy | DPMVP | CONFIGURABLE | 4B - LARGE BUILDING & ELECTRICAL INTENSIVE | MVA | MVA | FR | MV PROTECTION RELAYS AND FEEDER AUTOMATION | FRMVA | 3125.02 | EUR | 1 | UN | 3606489555504 |  | 1 | 16 | 27.5 | 21.5 | CM | 3.5 | 2.5 | KG | 9460 | CMQ | 24 | UN | 3606489555504 | 110 | 120 | 80 | CM | 103200 | 2.5 | G | 1056 | DMQ | 1 | UN | 3606489555504 | 30 | 40 | 30 | CM | 3800 | 2.5 | G | 36 | DMQ | [12 empty] | 1 | UN | 3606489555504 | 160 | 275 | 215 | MM | 3500 | 2.5 | G | 9460 | CMQ | 8537109199
ATV212WU75N4C | Tabela de Preços de Automação e Controlo | 18/05/2026 | Modificação | Variador de velocidade ATV212 - 7.5kW - 10hp - 480V - 3ph - EMC classe C1 - IP55 | AC2 | ACI | 131014 | ALTIVAR 212 | Drives | IDVSD | CONFIGURABLE | 5 - INDUSTRY CONFIGURABLE | SDS | SDS | VM | ADVANCED DRIVES & HVAC | VMSDS | 2679.9 | EUR | 1 | UN | 3606480322716 | B | 1 | 27 | 36 | 41.5 | CM | 11.042 | 11.042 | KG | 40338 | CMQ | 4 | UN | 73606480322715 | 73.5 | 60 | 80 | CM | 57.168 | 11.042 | KG | 352.8 | DMQ | [24 empty] | 1 | UN | 3606480322716 | 27 | 36 | 41.5 | CM | 11.042 | 11.042 | KG | 40.338 | DMQ | 8504409590
M9F42315 | Tabela de Preços de Equipamentos e sistemas de distribuição de energia de Baixa Tensão | 18/05/2026 | Modificação | Multi9 - Disjuntor C60BP, 3P, 15A, curva C, 10kA (UL489), 10kA (IEC/EN 60947-2) | BT1 | RPT | 190621 | MULTI9 | Power Products | PPCFD | GENERAL PURPOSE | 2 - SMALL & MED BUILDING GENERAL PURPOSE | FTD | FTD | D9 | MULTI9 PROTECTION FOR OEM | D9FTD | 326.625 | EUR | 1 | UN | 3606481169945 | C | 1 | 7.5 | 10.3 | 5.4 | CM | 365 | 365 | G | 417.15 | CMQ | [12 empty] | 36 | UN | 43606481169943 | 30 | 40 | 30 | CM | 14.167 | 365 | KG | 36 | DMQ | 4 | UN | 13606481169942 | 0.82 | 2.2 | 1.1 | DM | 1.52 | 365 | KG | 1.984 | DMQ | 1 | UN | 3606481169945 | 0.75 | 1.03 | 0.54 | DM | 0.365 | 365 | KG | 0.417 | DMQ | 8536201090
FFS06724011 | Tabela de Preços de Soluções de Conectividade | 18/05/2026 | Modificação | Base de montagem profunda convencional, EBC-11, poupança de tempo | GE1 | PRO | 117115 | FIRE PRODUCTS | Digital Energy | DBPRD | GENERAL PURPOSE | 2B- BUILDING MANAGEMENT OFFER GENERAL PURPOSE | FDF | FDF | FF | FIELD DEVICES FIRE | FFFDF | 10 | EUR | 1 | UN | 6430030842198 | C | 1 | 10.9 | 4.3 | 12.9 | CM | 60 | 60 | G | 604.623 | CMQ | [36 empty] | 1 | UN | 6430030842198 | 5 | 12.5 | 12.5 | CM | 250 | 60 | G | 781.25 | CMQ | 8531109590
C11H4TM050L | Tabela de Preços de Equipamentos e sistemas de distribuição de energia de Baixa Tensão | 18/05/2026 | Modificação | ComPacT DISJUNTOR NSXm100H 70kA CA 4P4D 50A TMD ELINK | BT4 | DBT | 181432 | COMPACT NSXM 16-160 | Power Products | PPCCB | GENERAL PURPOSE | 2 - SMALL & MED BUILDING GENERAL PURPOSE | CCN | CCN | 02 | NSXM, FUPACT, INS <= 630A | 02CCN | 690.295 | EUR | 1 | UN | 3606481992000 | C | 1 | 12 | 22 | 12 | CM | 1.6 | 1.6 | KG | 3168 | CMQ | 144 | UN | 73606481992009 | 1500 | 1200 | 800 | MM | 254490 | 1.6 | G | 1440000000 | MMQ | 6 | UN | 43606481992008 | 300 | 400 | 300 | MM | 10190 | 1.6 | G | 36000000 | MMQ | [12 empty] | 1 | UN | 3606481992000 | 12 | 22 | 12 | CM | 1.6 | 1.6 | KG | 3168 | CMQ | 8536201090
DF2EA40 | Tabela de Preços de Equipamentos e sistemas de distribuição de energia de Baixa Tensão | 18/05/2026 | Modificação | TeSys porta-fusível - cartucho fusível 14 x 51 mm - aM 40 A - s/ indicação | BT4 | DBT | 187474 | TESYS DF ACCESS. IEC | Power Products | PPCTR | GENERAL PURPOSE | 2 - SMALL & MED BUILDING GENERAL PURPOSE | CCN | CCN | 02 | NSXM, FUPACT, INS <= 630A | 02CCN | 7.185 | EUR | 1 | UN | 3389110502442 | C | 10 | 1.6 | 10.7 | 7.5 | CM | 20 | 20 | G | 128.4 | CMQ | [12 empty] | 140 | UN | 43389110502440 | 15 | 40 | 15 | CM | 3.065 | 20 | KG | 9000 | CMQ | 10 | UN | 13389110502449 | 1.6 | 10.7 | 7.5 | CM | 205 | 20 | G | 128.4 | CMQ | 1 | UN | 3389110502442 | 1.6 | 10.7 | 7.5 | CM | 20 | 20 | G | 128.4 | CMQ | 8536105090
ATS22D32Q | Tabela de Preços de Automação e Controlo | 18/05/2026 | Modificação | Arrancador suave -ATS22-controlo 220V-potência 230V(7,5kW)/400...440V(15kW) | AC2 | ACI | 129711 | ALTISTART 22 | Drives | IDVSD | CONFIGURABLE | 5 - INDUSTRY CONFIGURABLE | SDS | SDS | AP | ADVANCED SOFT STARTERS | APSDS | 1093.92 | EUR | 1 | UN | 3606480167195 | A | 1 | 27 | 33.5 | 22 | CM | 5.6 | 5.6 | KG | 19899 | CMQ | 10 | UN | 73606480167194 | 73.5 | 60 | 80 | CM | 69.52 | 5.6 | KG | 352800 | CMQ | [24 empty] | 1 | UN | 3606480167195 | 27 | 33.5 | 22 | CM | 5.6 | 5.6 | KG | 19899 | CMQ | 8537109899
EZ9R66225 | Tabela de Preços de Equipamentos e sistemas de distribuição de energia de Baixa Tensão | 18/05/2026 | Modificação | Easy9, Interruptor diferencial, 2P, 25A, tipo AC, 300mA | BT1 | RPT | 133779 | EASY9 | Power Products | PPCFD | GENERAL PURPOSE | 1 - RESIDENTIAL GENERAL PURPOSE | FDR | FDR | FA | APARENTA MODULAR EASY9 VIVIENDA / 4,5KA & TYPE AC | FAFDR | 46.24 | EUR | 1 | UN | 3606480589492 | C | 1 | 8 | 9 | 4 | CM | 188 | 188 | G | 288 | CMQ | 432 | UN |  | 75 | 80 | 60 | CM | 87.216 | 188 | KG | 540000 | CMQ | 54 | UN | 43606480589490 | 30 | 40 | 30 | CM | 13.536 | 188 | KG | 36000 | CMQ | 6 | UN | 13606480589499 | 9.2 | 25.5 | 9.7 | CM | 1.63 | 188 | KG | 2275.62 | CMQ | 1 | UN | 3606480589492 | 8 | 9 | 4 | CM | 188 | 188 | G | 288 | CMQ | 8536303000
NU306603 | Tabela de Preços de Equipamentos e sistemas de distribuição de energia de Baixa Tensão | 18/05/2026 | Modificação | Nova Unica - Tomada 2PT dupla Vermelha s/parafuso | IS3 | RPT | 181958 | NEW UNICA | Home Solutions | HSCWD | GENERAL PURPOSE | 1 - RESIDENTIAL GENERAL PURPOSE | CLT | CLT | TR | CONNECTED LIVING NSY | TRCLT | 19.865 | EUR | 1 | UN | 3606481464118 | C | 1 | 4.4 | 9 | 4.5 | CM | 795 | 795 | G | 178.2 | CMQ | 320 | UN | 33606481464119 | 77 | 60 | 80 | CM | 286.2 | 795 | KG | 369.6 | DMQ | 40 | UN | 23606481464112 | 30 | 30 | 40 | CM | 71.55 | 795 | KG | 36000 | CMQ | 10 | UN | 13606481464115 | 8.2 | 24.8 | 17.8 | CM | 7.95 | 795 | KG | 3619.808 | CMQ | 1 | UN | 3606481464118 | 4.4 | 9 | 4.5 | CM | 795 | 795 | G | 178.2 | CMQ | 8536699099
LV848750 | Tabela de Preços de Equipamentos e sistemas de distribuição de energia de Baixa Tensão | 18/05/2026 | Modificação | Switch-disconnector Masterpact MTZ2 25 HA 10 - 2500 A - 3P drawout | BT8 | DBT | 145820 | MASTERPACT MTZ2-3 IEC | Power Products | PPACB | CONFIGURABLE | 4 - LARGE BUILDING CONFIGURABLE | ACB | ACB | PR | AIR CIRCUIT BREAKERS | PRACB | 34234.23 | EUR | 1 | UN | 3606480813948 | C | 1 | 0.1 | 0.2 | 0.1 | CM | 1 | 1 | G | 0.002 | CMQ | [36 empty] | 1 | UN | 3606480813948 | 1 | 2 | 1 | MM | 1 | 1 | G | 0.002 | CMQ | 8536508000
RMTC1UUBD | Tabela de Preços de Automação e Controlo | 18/05/2026 | Modificação | Condicionador de sinal, Harmony Analog, 6,2 mm, termopar | AC3 | ACI | 104947 | CONTROL RELAYS | Industrial Control | IDSIG | GENERAL PURPOSE | 3 - INDUSTRY GENERAL PURPOSE | ARO | ARO | RE | ELECTRONIC RELAYS | REARO | 239.6 | EUR | 1 | UN | 3606487614166 | C | 1 | 2.2 | 12 | 11.8 | CM | 110 | 110 | G | 311.52 | CMQ | 480 | UN |  | 75 | 80 | 60 | CM | 66.9 | 110 | KG | 360 | DMQ | 30 | UN | 13606487614163 | 15 | 40 | 30 | CM | 3.65 | 110 | KG | 18 | DMQ | [12 empty] | 1 | UN | 3606487614166 | 2.2 | 12 | 11.8 | CM | 110 | 110 | G | 311.52 | CMQ | 9032890090
FFS06741023 | Tabela de Preços de Soluções de Conectividade | 18/05/2026 | Modificação | Esmi Impresia Conjunto de tampas plásticas de 5 unid | GE1 | PRO | 117115 | FIRE PRODUCTS | Digital Energy | DBPRD | GENERAL PURPOSE | 2B- BUILDING MANAGEMENT OFFER GENERAL PURPOSE | FDF | FDF | FF | FIELD DEVICES FIRE | FFFDF | 13.6 | EUR | 1 | UN | 6430075470004 | C4 | 1 | 12.7 | 7.6 | 13.6 | CM | 140 | 140 | G | 1312.672 | CMQ | [36 empty] | 1 | UN | 6430075470004 | 23 | 1.5 | 17 | CM | 135 | 140 | G | 586.5 | CMQ | 3926909790
EPH4300123 | Tabela de Preços de Equipamentos e sistemas de distribuição de energia de Baixa Tensão | 18/05/2026 | Modificação | Asfora - Tomada RJ45 categoria 5e UTP - Creme | IS1 | RPT | 191631 | ASFORA | Home Solutions | HSSPE | GENERAL PURPOSE | 1 - RESIDENTIAL GENERAL PURPOSE | CLB | CLB | PS | CONNECTED LIVING BASIC | PSCLB | 5.985 | EUR | 1 | UN | 3606480526947 | C | 1 | 4 | 8 | 8 | CM | 66.1 | 66.1 | G | 256 | CMQ | 480 | UN |  | 45 | 120 | 80 | CM | 49.967 | 66.1 | KG | 432000 | CMQ | 120 | UN | 33606480526948 | 30 | 60 | 40 | CM | 9.492 | 66.1 | KG | 72000 | CMQ | 10 | UN | 13606480526944 | 9.5 | 27.5 | 18.5 | CM | 738 | 66.1 | G | 4833.125 | CMQ | 1 | UN | 3606480526947 | 4 | 8 | 8 | CM | 66.1 | 66.1 | G | 256 | CMQ | 8536699099
LV833098SP | Tabela de Preços de Equipamentos e sistemas de distribuição de energia de Baixa Tensão | 18/05/2026 | Modificação | 3 wires terminal block, Masterpact MTZ1, drawout, spare part, 1 part | BT8 | DBT | 145820 | MASTERPACT MTZ2-3 IEC | Power Products | PPACB | CONFIGURABLE | 4 - LARGE BUILDING CONFIGURABLE | ACB | ACB | PR | AIR CIRCUIT BREAKERS | PRACB | 34.39 | EUR | 1 | UN | 3606481186232 | C | 1 | 1 | 21.1 | 14 | CM | 59 | 59 | G | 295.4 | CMQ | [12 empty] | 80 | UN | 13606481186239 | 30 | 60 | 40 | CM | 6.437 | 59 | KG | 72 | DMQ | [12 empty] | 1 | UN | 3606481186232 | 1 | 21.1 | 14 | CM | 59 | 59 | G | 295.4 | CMQ | 8536699099
LC7K09004M7 | Tabela de Preços de Automação e Controlo | 18/05/2026 | Modificação | Contactor TeSys K - 4P(4 NA) - AC-1 - <= 440 V 20 A - 220...230 V bobina CA | BT2 | CUE | 187518 | TESYS MICRA CTR | Power Products | PPCTR | GENERAL PURPOSE | 3 - INDUSTRY GENERAL PURPOSE | TCC | TCC | AC | TESYS CONTROL CONTACTOR | ACTCC | 96.425 | EUR | 1 | UN | 3389110492699 | C | 1 | 4.8 | 6.8 | 6.2 | CM | 220 | 220 | G | 202.368 | CMQ | [12 empty] | 40 | UN |  | 15 | 40 | 30 | CM | 9215 | 220 | G | 18 | DMQ | [12 empty] | 1 | UN | 3389110492699 | 65 | 47 | 61 | MM | 219 | 220 | G | 186355 | MMQ | 8536490099
BMH0702T11A2A | Tabela de Preços de Automação e Controlo | 18/05/2026 | Modificação | servo motor BMH - 2.5 Nm - 8000 rpm - keyed shaft - without brake - IP54 | AC2 | ACI | 132912 | SERVO MOTORS | Discrete Automation | IDMST | PROGRAMABLE | 7 - INDUSTRY PROGRAMMABLE | AAM | AAM | DV | MOTION | DVAAM | 1366.38 | EUR | 1 | UN | 3606485199924 | C | 1 | 11.8 | 37.8 | 17.5 | CM | 2 | 1.8 | KG | 7805.7 | CMQ | [12 empty] | 4 | UN |  | 30 | 60 | 40 | CM | 9.152 | 1.8 | KG | 72000 | CMQ | [12 empty] | 1 | UN | 3606485199924 | 110 | 400 | 200 | MM | 2000 | 1.8 | G | 8800 | CMQ | 8501522089
BMXXBP0800 | Tabela de Preços de Automação e Controlo | 18/05/2026 | Modificação | M340,Rack 08 Pos | AC1 | ACI | 190380 | MODICON X80 BACKPLANES | Discrete Automation | IDPAC | PROGRAMABLE | 7 - INDUSTRY PROGRAMMABLE | AAP | AAP | HI | AUTOMATION PLANT | HIAAP | 253.66 | EUR | 1 | UN | 3595863909012 | A | 1 | 6.6 | 45.5 | 15.3 | CM | 996 | 996 | G | 4594.59 | CMQ | 54 | UN |  | 100 | 60 | 80 | CM | 61.404 | 996 | KG | 480 | DMQ | 9 | UN | 23595863909016 | 30 | 60 | 40 | CM | 9.91 | 996 | KG | 72000 | CMQ | [12 empty] | 1 | UN | 3595863909012 | 6.5 | 45.5 | 15.5 | CM | 1.026 | 996 | KG | 4584.125 | CMQ | 8536909500
31146 | Tabela de Preços de Equipamentos e sistemas de distribuição de energia de Baixa Tensão | 18/05/2026 | Modificação | inversor monobloco Interpact INS250 - 3 pólos - 250 A | BT4 | DBT | 180945 | TRANSFERPACT MTSE | Power Products | PPATS | CONFIGURABLE | 4 - LARGE BUILDING CONFIGURABLE | ATS | ATS | AK | TRANSFERPACT FXM 100 A 630 A | AKATS | 547.89 | EUR | 1 | UN | 3303430311461 | C | 1 | 18 | 40 | 17 | CM | 6.39 | 6.39 | KG | 12240 | CMQ | [12 empty] | 1 | UN | 43303430311469 | 30 | 60 | 40 | CM | 7 | 6.39 | KG | 72000 | CMQ | [12 empty] | 1 | UN | 3303430311461 | 18 | 40 | 17 | CM | 6.39 | 6.39 | KG | 12240 | CMQ | 8536508000
KSB400ZFKP2 | Tabela de Preços de Equipamentos e sistemas de distribuição de energia de Baixa Tensão | 18/05/2026 | Modificação | VERTICAL PENDANT KIT 400A DOUBLE | BT9 | PRO | 100797 | CANALIS KS | Power Products | PPLVB | CONFIGURABLE | 4 - LARGE BUILDING CONFIGURABLE | BUS | BUS | B3 | BUSWAY (NOT LIGTHING) | B3BUS | 300.04 | EUR | 1 | UN | 3606485208596 | C | 4 | 35.6 | 18.3 | 3 | CM | 3.1 | 3.1 | KG | 1954.44 | CMQ | 64 | UN |  | 80 | 120 | 80 | CM | 233 | 3.1 | KG | 768000 | CMQ | 4 | UN | 33606485208597 | 14 | 105 | 19 | CM | 13.082 | 3.1 | KG | 27.93 | DMQ | 4 | UN | 33606485208597 | 14 | 105 | 19 | CM | 13.082 | 3.1 | KG | 27930 | CMQ | 1 | UN | 3606485208596 | 35.6 | 18.3 | 3 | CM | 3.1 | 3.1 | KG | 1954.44 | CMQ | 8536900100
A9F90325 | Tabela de Preços de Equipamentos e sistemas de distribuição de energia de Baixa Tensão | 18/05/2026 | Modificação | Acti9 iC60L - Disjuntor - 3P - 25A - Curva MA - 15000A (IEC 60989-1) - 15kA (IEC 60947-2) | BT1 | RPT | 190600 | ACTI9 | Power Products | PPCFD | GENERAL PURPOSE | 2 - SMALL & MED BUILDING GENERAL PURPOSE | FTI | FTI | DI | ACTI9 PROTECTION DEVICES INDUSTRIAL | DIFTI | 530.305 | EUR | 1 | UN | 3606480085840 | A | 1 | 7.5 | 9.5 | 5.5 | CM | 372 | 372 | G | 391.875 | CMQ | [12 empty] | 44 | UN | 43606480085848 | 30 | 40 | 30 | CM | 17.835 | 372 | KG | 36000 | CMQ | 4 | UN | 13606480085847 | 8.1 | 22.4 | 9.8 | CM | 1.577 | 372 | KG | 1778.112 | CMQ | 1 | UN | 3606480085840 | 7.3 | 8.5 | 5.4 | CM | 378 | 372 | G | 335.07 | CMQ | 8536201090
SXWSWESDBPIL01 | Tabela de Preços de Soluções de Conectividade | 18/05/2026 | Modificação | BO-Pi System-ES para Linux | GE1 | PRO | 117135 | ECOSTRUXURE BLDG OPRTN | Digital Energy | DBPRD | PROGRAMABLE | 6 - CRITICAL & SPECIALIZED BUILDING PROGRAMMABLE | BMS | BMS | HV | BMS CONTROLLERS & SYSTEMS | HVBMS | 9518.09 | EUR | 1 | UN | 3606487131052 | C | 1 | 0 | 0 | 0 | CM | 0.01 | 0.01 | G | 0 | CMQ | [36 empty] | 1 | UN | 3606487131052 | 0 | 0 | 0 | CM | 0.01 | 0.01 | G | 0 | CMQ | 0000000000
NSYSFNV18 | Tabela de Preços de Equipamentos e sistemas de distribuição de energia de Baixa Tensão | 18/05/2026 | Modificação | montantes verticais, PanelSeT SFN, para invólucro elétrico H1800mm, conjunto de 4 | EN1 | CUE | 119428 | PanelSeT S FS SFN | Power Products | PPUES | GENERAL PURPOSE | 3 - INDUSTRY GENERAL PURPOSE | UEP | UEP | FS | UE - FLOOR STANDING STEEL SFN ENCLOSURES. | FSUEP | 494.4065 | EUR | 1 | UN | 3606486103883 | C | 1 | 6.5 | 172.5 | 21 | CM | 18 | 18 | KG | 23546.25 | CMQ | 45 | UN |  | 82.5 | 120 | 200 | CM | 830 | 18 | KG | 1980000 | CMQ | [24 empty] | 1 | UN |  | 180 | 13 | 13 | CM | 18 | 18 | KG | 30420 | CMQ | 7326909890
ATV630D45M3 | Tabela de Preços de Automação e Controlo | 18/05/2026 | Modificação | Variador de velocidade ATV630 - 45kW / 60HP - 200 ... 240V - IP21 / UL tipo 1 | AC2 | ACI | 142785 | ALTIVAR 630 | Drives | IDVSD | CONFIGURABLE | 5 - INDUSTRY CONFIGURABLE | SDS | SDS | VM | ADVANCED DRIVES & HVAC | VMSDS | 8559.75 | EUR | 1 | UN | 3606480701535 | C | 1 | 48 | 112 | 42 | CM | 61 | 61 | KG | 225792 | CMQ | 1 | UN |  | 59 | 114 | 46.5 | CM | 72.5 | 61 | KG | 312759 | CMQ | [24 empty] | 1 | UN | 3606480701535 | 60 | 112 | 43.5 | CM | 72.5 | 61 | KG | 292320 | CMQ | 8504409590
C25F3D | Tabela de Preços de Equipamentos e sistemas de distribuição de energia de Baixa Tensão | 18/05/2026 | Modificação | ComPacT BLOCO DE CORTE NSX250F 36kA CC 3P 250A | BT4 | DBT | 191790 | COMPACT NSX | Power Products | PPCCB | GENERAL PURPOSE | 2 - SMALL & MED BUILDING GENERAL PURPOSE | CCN | CCN | 01 | NSX | 01CCN | 2473.625 | EUR | 1 | UN | 3606481994776 | C | 1 | 14 | 19.4 | 11.3 | CM | 1.604 | 1.604 | KG | 3069.08 | CMQ | [12 empty] | 7 | UN | 13606481994773 | 30 | 40 | 30 | CM | 11.62 | 1.604 | KG | 36 | DMQ | [12 empty] | 1 | UN | 3606481994776 | 14 | 19.4 | 11.3 | CM | 1.604 | 1.604 | KG | 3069.08 | CMQ | 8536209090
C25N3TM250 | Tabela de Preços de Equipamentos e sistemas de distribuição de energia de Baixa Tensão | 18/05/2026 | Modificação | ComPacT DISJUNTOR NSX250N 50kA CA 3P3D 250A TMD | BT4 | DBT | 191790 | COMPACT NSX | Power Products | PPCCB | GENERAL PURPOSE | 2 - SMALL & MED BUILDING GENERAL PURPOSE | CCN | CCN | 01 | NSX | 01CCN | 2083.285 | EUR | 1 | UN | 3606481997869 | C | 1 | 14 | 19 | 11.2 | CM | 1.98 | 1.88 | KG | 2979.2 | CMQ | [12 empty] | 7 | UN | 13606481997866 | 30 | 40 | 30 | CM | 14.242 | 1.88 | KG | 36 | DMQ | [12 empty] | 1 | UN | 3606481997869 | 14 | 19 | 11.2 | CM | 1.98 | 1.88 | KG | 2979.2 | CMQ | 8536209090
NSYZA253G | Tabela de Preços de Equipamentos e sistemas de distribuição de energia de Baixa Tensão | 18/05/2026 | Modificação | Pedestal de poliéster com vidro reforçado do inv. PLA(T)53 de abertura frontal IP44-IK10 RAL7035 | EN1 | CUE | 120241 | PanelSeT P Accessories | Power Products | PPUES | GENERAL PURPOSE | 3 - INDUSTRY GENERAL PURPOSE | UEA | UEA | PA | UE - FLOOR STANDING ENCLOSURES PLA IN POLYESTER. | PAUEA | 354.2935 | EUR | 1 | UN | 3606480777752 | A4 | 1 | 16 | 53.5 | 21 | CM | 5.06 | 5.06 | KG | 17976 | CMQ | 1 | UN |  | 0 | 0 | 0 |  | 0 | 5.06 |  | 0 | [25 empty] | 1 | UN | 3606480777752 | 160 | 530 | 215 | MM | 5.05 | 5.06 | KG | 18.232 | DMQ | 3925901000
8455101000 | Tabela de Preços de Soluções de Conectividade | 18/05/2026 | Modificação | ACTUATOR ZONE MZ 18B 6.5MM (84 | GE1 | PRO | 191551 | ZONE VALVES AND ACT. | Digital Energy | DBPRD | GENERAL PURPOSE | 2B- BUILDING MANAGEMENT OFFER GENERAL PURPOSE | FDB | FDB | FD | FIELD DEVICES BMS | FDFDB | 116.65 | EUR | 1 | UN | 4024627043697 | C4 | 1 | 11.2 | 7.8 | 11.4 | CM | 220 | 220 | G | 995.904 | CMQ | [12 empty] | 21 | UN |  | 30 | 40 | 30 | CM | 5.207 | 220 | KG | 36000 | CMQ | [12 empty] | 1 | UN | 4024627043697 | 7.9 | 10.7 | 10.9 | CM | 215 | 220 | G | 921.377 | CMQ | 8501109190
BMH1003T12F2A | Tabela de Preços de Automação e Controlo | 18/05/2026 | Modificação | servo motor BMH - 8.2 Nm - 6000 rpm - keyed shaft - with brake - IP54 | AC2 | ACI | 132912 | SERVO MOTORS | Discrete Automation | IDMST | PROGRAMABLE | 7 - INDUSTRY PROGRAMMABLE | AAM | AAM | DV | MOTION | DVAAM | 2154.31 | EUR | 1 | UN | 3606485197890 | C | 1 | 15.6 | 44.6 | 22.1 | CM | 8.45 | 8.15 | KG | 15376.296 | CMQ | [12 empty] | 1 | UN |  | 30 | 60 | 40 | CM | 9.602 | 8.15 | KG | 72000 | CMQ | [12 empty] | 1 | UN | 3606485197890 | 220 | 400 | 200 | MM | 8450 | 8.15 | G | 17600 | CMQ | 8501522089
ZB4BZ1055 | Tabela de Preços de Automação e Controlo | 18/05/2026 | Modificação | 1-n/o e 1-n/c contact, with spring clamp e | AC3 | ACI | 100316 | DIAMETER 22 | Industrial Control | IDSIG | GENERAL PURPOSE | 3 - INDUSTRY GENERAL PURPOSE | CTS | CTS | MP | PUSHBUTTONS | MPCTS | 23.3 | EUR | 1 | UN | 3389119039284 | B | 1 | 3.4 | 5.3 | 4.3 | CM | 53 | 53 | G | 77.486 | CMQ | [12 empty] | 200 | UN | 43389119039282 | 30 | 40 | 30 | CM | 12.781 | 53 | KG | 36 | DMQ | 5 | UN | 53389119039289 | 3.5 | 26.5 | 4.2 | CM | 305 | 53 | G | 389550 | MMQ | 1 | UN | 3389119039284 | 4.7 | 3.6 | 5.3 | CM | 60 | 53 | G | 89.68 | CMQ | 8536508000
A9N18354 | Tabela de Preços de Equipamentos e sistemas de distribuição de energia de Baixa Tensão | 18/05/2026 | Modificação | C120N - disjuntor - 4P - 100A - curva B | BT1 | RPT | 190600 | ACTI9 | Power Products | PPCFD | GENERAL PURPOSE | 2 - SMALL & MED BUILDING GENERAL PURPOSE | FTI | FTI | DI | ACTI9 PROTECTION DEVICES INDUSTRIAL | DIFTI | 679.38 | EUR | 1 | UN | 3606480379284 | B | 1 | 7.5 | 10.8 | 8.8 | CM | 773 | 773 | G | 712.8 | CMQ | [12 empty] | 18 | UN | 43606480379282 | 30 | 40 | 30 | CM | 14.785 | 773 | KG | 36000 | CMQ | 3 | UN | 13606480379281 | 0.87 | 3.39 | 0.99 | DM | 2.383 | 773 | KG | 2.92 | DMQ | 1 | UN | 3606480379284 | 0.75 | 1.07 | 0.87 | DM | 0.775 | 773 | KG | 0.698 | DMQ | 8536209090
ZB5AG412 | Tabela de Preços de Automação e Controlo | 18/05/2026 | Modificação | Cabeça de comutação selectora ø22 2-posição permanecer colocado ronis 421e | AC3 | ACI | 100316 | DIAMETER 22 | Industrial Control | IDSIG | GENERAL PURPOSE | 3 - INDUSTRY GENERAL PURPOSE | CTS | CTS | MP | PUSHBUTTONS | MPCTS | 78.3 | EUR | 1 | UN | 3389110135213 | B | 1 | 3.4 | 9 | 5.4 | CM | 68 | 68 | G | 165.24 | CMQ | [12 empty] | 50 | UN | 43389110135211 | 15 | 40 | 30 | CM | 3.614 | 68 | KG | 18 | DMQ | 5 | UN | 53389110135218 | 8.7 | 26 | 3.4 | CM | 330 | 68 | G | 769.08 | CMQ | 5 | UN | 53389110135218 | 8.7 | 26 | 3.4 | CM | 330 | 68 | G | 769.08 | CMQ | 8538909999
GV5P150H | Tabela de Preços de Automação e Controlo | 18/05/2026 | Modificação | Motor disjuntor, TeSys GV5, 3P, 150A, Icu 70kA, thermal magnetic | BT2 | CUE | 187425 | TESYS GIGA FRAME 5 CB | Power Products | PPCTR | GENERAL PURPOSE | 3 - INDUSTRY GENERAL PURPOSE | TPP | TPP | GM | TESYS POWER & PROTECT | GMTPP | 1482.425 | EUR | 1 | UN | 3606489915414 | A | 1 | 18.1 | 18.1 | 11.2 | CM | 2.192 | 2.192 | KG | 3669.232 | CMQ | [12 empty] | 6 | UN | 13606489915411 | 30 | 60 | 40 | CM | 13.9 | 2.192 | KG | 72 | DMQ | [12 empty] | 1 | UN | 3606489915414 | 18.1 | 18.1 | 11.2 | CM | 2.192 | 2.192 | KG | 3669.232 | CMQ | 8536209090
TM5SDI4D | Tabela de Preços de Automação e Controlo | 18/05/2026 | Modificação | Módulo de Entradas Digitais - 4 Entradas - Sink - 24 Vdc - Terminal Mola | AC1 | ACI | 131240 | TM5 I/O | Discrete Automation | IDMST | PROGRAMABLE | 7 - INDUSTRY PROGRAMMABLE | AAM | AAM | A6 | PLC ADVANCED | A6AAM | 83.11 | EUR | 1 | UN | 3595864074436 | B | 1 | 2 | 10.5 | 6 | CM | 37 | 37 | G | 126 | CMQ | [12 empty] | 42 | UN |  | 15 | 40 | 15 | CM | 1.712 | 37 | KG | 9 | DMQ | [12 empty] | 1 | UN | 3595864074436 | 2 | 10.5 | 6 | CM | 37 | 37 | G | 126 | CMQ | 8538909999
NSYCUACC006DG | Tabela de Preços de Equipamentos e sistemas de distribuição de energia de Baixa Tensão | 18/05/2026 | Modificação | Climasys CU - Filtro de Aluminio para Clima Lateral Comunicable CU, 0,8W - 1kW | EN1 | CUE | 108902 | ClimaSys Cooling | Power Products | PPUES | GENERAL PURPOSE | 3 - INDUSTRY GENERAL PURPOSE | UET | UET | CL | EU - ADVANCED THERMAL MANAGEMENT COMMUNICABLE COOLING UNITS. | CLUET | 320.586 | EUR | 1 | UN | 3606486379295 | C | 0 | 2 | 35 | 35 | CM | 248 | 248 | G | 2450 | CMQ | [36 empty] | 1 | UN |  | 5 | 34 | 34 | CM | 1.4 | 248 | KG | 5780 | CMQ | 7616991099
LU2B32FU | Tabela de Preços de Automação e Controlo | 18/05/2026 | Modificação | base potência - TeSys U - inversor tripolar 32A 110/240VCA/CC | BT2 | CUE | 180834 | TESYS ULTRA MT ST BASE | Power Products | PPCTR | GENERAL PURPOSE | 3 - INDUSTRY GENERAL PURPOSE | TAC | TAC | LB | TESYS ACTIVE & CONTROL | LBTAC | 563.425 | EUR | 1 | UN | 3389110363005 | B | 1 | 5.5 | 25.5 | 15 | CM | 1.3 | 1.27 | KG | 2103.75 | CMQ | [12 empty] | 9 | UN | 43389110363003 | 30 | 40 | 30 | CM | 12.476 | 1.27 | KG | 36 | DMQ | [12 empty] | 1 | UN | 3389110363005 | 0.55 | 2.55 | 1.5 | DM | 1.307 | 1.27 | KG | 2.104 | DMQ | 8536508000
GVSUPS40K0B4HS | Tabela de Preços de Equipamentos e sistemas de distribuição de energia de Baixa Tensão | 18/05/2026 | Modificação | UPS Galaxy VS de 40kW 400V para até 4 séries de baterias modulares inteligentes internas de 9 Ah, arranque 5x8 | ITE | UAI | 180471 | GALAXY VS 3PH UPS | Secure Power | SP3PH | CONFIGURABLE | 4 - LARGE BUILDING CONFIGURABLE | IT3 | IT3 | I3 | OPTIMUM UPS 3PH | I3IT3 | 19540.82 | EUR | 1 | UN |  | C | 1 | 168 | 64 | 99 | CM | 200 | 200 | KG | 1.064 | MTQ | 1 | UN |  | 97 | 167.6 | 66 | CM | 270.341 | 200 | KG | 1072975.2 | CMQ | [24 empty] | 1 | UN | 731304410065 | 97 | 167.6 | 66 | CM | 270.341 | 200 | KG | 1067444.4 | CMQ | 8504409590
ZB5FD503C0 | Tabela de Preços de Automação e Controlo | 18/05/2026 | Modificação | Cabeça selector flush verde posições retorno centro | AC3 | ACI | 100316 | DIAMETER 22 | Industrial Control | IDSIG | GENERAL PURPOSE | 3 - INDUSTRY GENERAL PURPOSE | CTS | CTS | MP | PUSHBUTTONS | MPCTS | 28.15 | EUR | 1 | UN | 3606489771829 | C | 1 | 5.45 | 5.2 | 4.3 | CM | 22 | 22 | G | 121.862 | CMQ | [12 empty] | 80 | UN |  | 15 | 40 | 30 | CM | 2.835 | 22 | KG | 18000 | CMQ | [12 empty] | 1 | UN | 3606489771829 | 5.5 | 5.2 | 4.3 | CM | 22 | 22 | G | 122.98 | CMQ | 8538909999
MTN6194-6010S | Tabela de Preços de Equipamentos e sistemas de distribuição de energia de Baixa Tensão | 18/05/2026 | Modificação | KNX - Pulsador Dinámico KNX , D-Life, módulo Universal, SECURE | IS5 | RPT | 182099 | SPACELOGIC KNX | Home Solutions | HSCOS | CONFIGURABLE | 4C - CONNECTED LIVING SYSTEM FOR RESIDENTIAL & COMMERCIAL | KCL | KCL | KN | KNX & C-BUS & LON | KNKCL | 303.19 | EUR | 1 | UN | 3606487157519 | A | 1 | 4.2 | 8 | 7.5 | CM | 127 | 90.6 | G | 252 | CMQ | 720 | UN |  | 75 | 80 | 60 | CM | 103.4 | 90.6 | KG | 360000 | CMQ | 45 | UN | 13606487157516 | 15 | 40 | 30 | CM | 6.175 | 90.6 | KG | 126000 | CMQ | [12 empty] | 1 | UN | 3606487157519 | 4.2 | 8 | 7.5 | CM | 127 | 90.6 | G | 252 | CMQ | 8537109899
XACA1271 | Tabela de Preços de Automação e Controlo | 18/05/2026 | Modificação | Estação especial de pingentes | AC3 | ACI | 100369 | PENDANT STATIONS | Industrial Control | IDSIG | GENERAL PURPOSE | 3 - INDUSTRY GENERAL PURPOSE | CTS | CTS | EM | CONTROL STATIONS | EMCTS | 387.23 | EUR | 1 | UN | 3389118205925 | A | 1 | 8.5 | 73.5 | 9 | CM | 1.6 | 1.6 | KG | 5622.75 | CMQ | 30 | UN | 3389118205925 | 73.5 | 80 | 60 | CM | 60 | 1.6 | KG | 352800 | CMQ | [24 empty] | 1 | UN | 3389118205925 | 0.9 | 7.35 | 0.85 | DM | 1.6 | 1.6 | KG | 5.623 | DMQ | 8537109899
TM262M25MESS8T | Tabela de Preços de Automação e Controlo | 18/05/2026 | Modificação | Motion Controlador M262, 3ns/instrução, 8 eixos, Ethernet, Sercos | AC1 | ACI | 149955 | M262 CTRL CPU | Discrete Automation | IDMST | PROGRAMABLE | 7 - INDUSTRY PROGRAMMABLE | AAM | AAM | A6 | PLC ADVANCED | A6AAM | 2637.37 | EUR | 1 | UN | 3606489604219 | C | 1 | 13.8 | 13.1 | 18.3 | CM | 850 | 670 | G | 3308.274 | CMQ | [12 empty] | 8 | UN | 43606489604217 | 30 | 40 | 30 | CM | 7.36 | 670 | KG | 36000 | CMQ | [12 empty] | 1 | UN | 3606489604219 | 13.8 | 13.1 | 18.3 | CM | 850 | 670 | G | 3308.274 | CMQ | 8537109199
PFXZCBSD4GC41 | Tabela de Preços de Automação e Controlo | 18/05/2026 | Modificação | Cartão de memória SD, 4 GB, CLASSE 4 | AC3 | ACI | 129767 | PF OP ACCESSORIES | Industrial Control | IDHMI | CONFIGURABLE | 5 - INDUSTRY CONFIGURABLE | ABA | ABA | HB | HMI BASIC | HBABA | 151.26 | EUR | 1 | UN | 3606489673437 | C | 1 | 1.2 | 13.3 | 8 | CM | 19 | 19 | G | 127.68 | CMQ | [12 empty] | 41 | UN | 43606489673435 | 15 | 40 | 15 | CM | 975 | 19 | G | 9000 | CMQ | [12 empty] | 1 | UN | 3606489673437 | 1.2 | 13.3 | 8 | CM | 19 | 19 | G | 127.68 | CMQ | 8523519000
NSYTBS24198 | Tabela de Preços de Equipamentos e sistemas de distribuição de energia de Baixa Tensão | 18/05/2026 | Modificação | Caixa ABS IP66 IK07 RAL7035 Int.H225W175D80 Ext.H241W194D194 Cobertura opaca H20 | EN1 | CUE | 130500 | PanelSeT P IB TBS TBP | Power Products | PPUES | GENERAL PURPOSE | 3 - INDUSTRY GENERAL PURPOSE | UEB | UEB | EB | UE - PLS, TBP, TBS, SL INDUSTRIAL BOXES. | EBUEB | 51.714 | EUR | 1 | UN | 3606480165320 | A4 | 1 | 10 | 25.5 | 20 | CM | 610 | 610 | G | 5100 | CMQ | 144 | UN | 73606480165329 | 1350 | 1200 | 800 | MM | 108 | 610 | KG | 1296 | DMQ | [12 empty] | 12 | UN | 23606480165324 | 400 | 600 | 400 | MM | 8.362 | 610 | KG | 96 | DMQ | 1 | UN | 3606480165320 | 100 | 255 | 200 | MM | 0.622 | 610 | KG | 5.1 | DMQ | 9403700000
XB5AD25C0 | Tabela de Preços de Automação e Controlo | 18/05/2026 | Modificação | Selector 2 posições fijas 1na1nc cor cim | AC3 | ACI | 100316 | DIAMETER 22 | Industrial Control | IDSIG | GENERAL PURPOSE | 3 - INDUSTRY GENERAL PURPOSE | CTS | CTS | MP | PUSHBUTTONS | MPCTS | 33.95 | EUR | 1 | UN | 3606489758110 | C | 1 | 3.4 | 9.1 | 5.2 | CM | 52 | 52 | G | 160.888 | CMQ | [12 empty] | 40 | UN |  | 15 | 40 | 30 | CM | 2.355 | 52 | KG | 18000 | CMQ | [12 empty] | 1 | UN | 3606489758110 | 8.6 | 5.2 | 3.3 | CM | 51 | 52 | G | 147.576 | CMQ | 8536508000
LV833204SP | Tabela de Preços de Equipamentos e sistemas de distribuição de energia de Baixa Tensão | 18/05/2026 | Modificação | Rod interlocking adaptation fixture - for MTZ1 - drawout - spare part | BT8 | DBT | 180971 | MASTERPACT MTZ CONNECT | Power Products | PPACB | CONFIGURABLE | 4 - LARGE BUILDING CONFIGURABLE | ACB | ACB | PR | AIR CIRCUIT BREAKERS | PRACB | 2118.995 | EUR | 1 | UN | 3606481186393 | C | 1 | 17.1 | 27.5 | 17.2 | CM | 1.16 | 1.16 | KG | 8088.3 | CMQ | [12 empty] | 1 | UN | 43606481186391 | 30 | 40 | 30 | CM | 1.867 | 1.16 | KG | 36 | DMQ | [12 empty] | 1 | UN | 3606481186393 | 17.1 | 27.5 | 17.2 | CM | 1.16 | 1.16 | KG | 8088.3 | CMQ | 8538909999
RXG26BD | Tabela de Preços de Automação e Controlo | 18/05/2026 | Modificação | relé de interface, relés eletromecânicos Harmony, 5 A, 2 CO, básico, com LED, sem botão de teste bloqueável, 24 VCC | AC3 | ACI | 116769 | ELECTROMECA.RELAY SE | Industrial Control | IDSIG | GENERAL PURPOSE | 3 - INDUSTRY GENERAL PURPOSE | ARO | ARO | RM | ELECTROMECHANICAL RELAYS | RMARO | 8.36 | EUR | 1 | UN | 3606486831090 | C | 1 | 1.4 | 3.6 | 3.2 | CM | 19 | 19 | G | 16.128 | CMQ | 6400 | UN |  | 75 | 60 | 80 | CM | 156 | 19 | KG | 360000 | CMQ | 200 | UN | 43606486831098 | 15 | 40 | 15 | CM | 4.6 | 19 | KG | 9000 | CMQ | 10 | UN | 13606486831097 | 3.5 | 9.2 | 8.2 | CM | 217 | 19 | G | 264.04 | CMQ | 1 | UN | 3606486831090 | 3.1 | 2.9 | 1.3 | CM | 19 | 19 | G | 11.687 | CMQ | 8536419089
SXWSWASXSUSPK1 | Tabela de Preços de Soluções de Conectividade | 18/05/2026 | Modificação | BO-Sustainability Pack-AS | GE1 | PRO | 117135 | ECOSTRUXURE BLDG OPRTN | Digital Energy | DBPRD | PROGRAMABLE | 6 - CRITICAL & SPECIALIZED BUILDING PROGRAMMABLE | BMS | BMS | HV | BMS CONTROLLERS & SYSTEMS | HVBMS | 479.77 | EUR | 1 | UN | 3606487131250 | C | 1 | 0 | 0 | 0 | CM | 0.01 | 0.01 | G | 0 | CMQ | [36 empty] | 1 | UN | 3606487131250 | 0 | 0 | 0 | CM | 0.01 | 0.01 | G | 0 | CMQ | 0000000000
ZB4BA334 | Tabela de Preços de Automação e Controlo | 18/05/2026 | Modificação | Cabeça do botão de pressão ø 22 - ret. p/ mola -encast. - branca – seta p/ cima | AC3 | ACI | 100316 | DIAMETER 22 | Industrial Control | IDSIG | GENERAL PURPOSE | 3 - INDUSTRY GENERAL PURPOSE | CTS | CTS | MP | PUSHBUTTONS | MPCTS | 11.75 | EUR | 1 | UN | 3389110120080 | A | 1 | 4.5 | 5.4 | 3.4 | CM | 29 | 29 | G | 82.62 | CMQ | [12 empty] | 300 | UN | 43389110120088 | 30 | 40 | 30 | CM | 8.992 | 29 | KG | 36000 | CMQ | 5 | UN |  | 3.6 | 26.4 | 4 | CM | 145 | 29 | G | 380.16 | CMQ | 1 | UN | 3389110120080 | 4.5 | 5.4 | 3.4 | CM | 29 | 29 | G | 82.62 | CMQ | 8538909999
AR3307B2 | Tabela de Preços de Equipamentos e sistemas de distribuição de energia de Baixa Tensão | 18/05/2026 | Modificação | Rack de Servidor APC NetShelter SX Gen 2, 48U, 2258H x 600W x 1200D mm, com laterais, preto | ITE | UAI | 132665 | RACKS AND ENCLOSURES | Secure Power | SPRSY | CONFIGURABLE | 4 - LARGE BUILDING CONFIGURABLE | ILB | ILB | IR | OPTIMUM RACKS & ACCESSORIES | IRILB | 3585.52 | EUR | 1 | UN | 0731304642299 | C | 1 | 239.5 | 132.3 | 74.8 | CM | 165.45 | 165.45 | KG | 2370101.58 | CMQ | [36 empty] | 1 | UN | 731304642299 | 239.5 | 132.3 | 74.8 | CM | 165.45 | 165.45 | KG | 2370.102 | DMQ | 9403208000
C063L42AFM | Tabela de Preços de Equipamentos e sistemas de distribuição de energia de Baixa Tensão | 18/05/2026 | Modificação | NS630bL 150kA 4P 630A Fixo Manual 2.0A | BT8 | DBT | 133346 | COMPACT NS 630B-1600 | Power Products | PPCCB | CONFIGURABLE | 4 - LARGE BUILDING CONFIGURABLE | CCB | CCB | PL | COMPACT NS >= 630A | PLCCB | 10591.235 | EUR | 1 | UN | 3606482100770 | C | 1 | 37 | 30 | 38 | CM | 17.505 | 17.505 | KG | 42180 | CMQ | [36 empty] | 1 | UN | 3606482100770 | 37 | 30 | 38 | DM | 17.505 | 17.505 | KG | 42180 | CMQ | 8536209090
A9DE2610 | Tabela de Preços de Equipamentos e sistemas de distribuição de energia de Baixa Tensão | 18/05/2026 | Modificação | residual current breaker with overcurrent protection (RCBO), Acti9 iCV40, 1P+N, 10 A, C Curve, 4500 A, 30 mA, AC type | BT1 | RPT | 135006 | ACTI9 | Power Products | PPCFD | GENERAL PURPOSE | 2 - SMALL & MED BUILDING GENERAL PURPOSE | FTD | FTD | DT | ACTI9 PROTECTION DEVICES TERTIARY | DTFTD | 138.73 | EUR | 1 | UN | 3606489443795 | A | 1 | 4 | 10 | 8 | CM | 206 | 191 | G | 320 | CMQ | 432 | UN | 13606489443792 | 45 | 120 | 80 | CM | 104.224 | 191 | KG | 426240 | CMQ | 54 | UN | 43606489443793 | 30 | 40 | 30 | CM | 11.528 | 191 | KG | 36000 | CMQ | [12 empty] | 1 | UN | 3606489443795 | 4 | 10 | 8 | CM | 206 | 191 | G | 320 | CMQ | 8536201090
LV540316 | Tabela de Preços de Equipamentos e sistemas de distribuição de energia de Baixa Tensão | 18/05/2026 | Modificação | Disjuntor, Easypact CVS400N, 50kA a 415VAC, 400A, unidade de disparo TM-D, 3P3d | BT8 | DBT | 174438 | EASYPACT CVS | Power Products | PPCCB | GENERAL PURPOSE | 2 - SMALL & MED BUILDING GENERAL PURPOSE | CVS | CVS | CV | EASYPACT CVS | CVCVS | 2211.175 | EUR | 1 | UN | 3606480247286 | C | 1 | 14.8 | 28.7 | 15.6 | CM | 4.916 | 4.7 | KG | 6626.256 | CMQ | [12 empty] | 3 | UN | 43606480247284 | 30 | 60 | 40 | CM | 15.508 | 4.7 | KG | 72 | DMQ | [12 empty] | 1 | UN | 3606480247286 | 14.8 | 28.7 | 15.6 | DM | 4.916 | 4.7 | KG | 11.712 | DMQ | 8536209090
RXG22E7 | Tabela de Preços de Automação e Controlo | 18/05/2026 | Modificação | Relé de interface encaixável - Harmony RXG - 2 C/O normalizado - 48 V AC - 5 A - com LTB e LED | AC3 | ACI | 116769 | ELECTROMECA.RELAY SE | Industrial Control | IDSIG | GENERAL PURPOSE | 3 - INDUSTRY GENERAL PURPOSE | ARO | ARO | RM | ELECTROMECHANICAL RELAYS | RMARO | 14.65 | EUR | 1 | UN | 3606480689116 | B | 10 | 1.5 | 4.2 | 3.2 | CM | 21 | 21 | G | 20.16 | CMQ | [12 empty] | 200 | UN | 43606480689114 | 15 | 40 | 15 | CM | 4.625 | 21 | KG | 9 | DMQ | 10 | UN | 13606480689113 | 3.5 | 9.3 | 8.6 | CM | 221 | 21 | G | 279.93 | CMQ | 10 | UN | 13606480689113 | 3.5 | 9.3 | 8.6 | CM | 221 | 21 | G | 279.93 | CMQ | 8536419089
TSXCBY1000 | Tabela de Preços de Automação e Controlo | 18/05/2026 | Modificação | bobina Cabo extensão de bastidor - 100m | AC1 | ACI | 190380 | MODICON X80 BACKPLANES | Discrete Automation | IDPAC | PROGRAMABLE | 7 - INDUSTRY PROGRAMMABLE | AAP | AAP | HI | AUTOMATION PLANT | HIAAP | 4162.48 | EUR | 1 | UN | 3389110765205 | B | 1 | 33 | 59.5 | 59.5 | CM | 16.25 | 16.25 | KG | 116828.25 | CMQ | 6 | UN |  | 135 | 120 | 80 | CM | 120 | 16.25 | KG | 1296000 | CMQ | [12 empty] | 1 | UN |  | 2.7 | 4.5 | 4.5 | DM | 18 | 16.25 | KG | 54.675 | DMQ | 1 | UN | 3389110765205 | 2.7 | 4.5 | 4.5 | DM | 18 | 16.25 | KG | 54.675 | DMQ | 8544499390
XB7EV77P | Tabela de Preços de Automação e Controlo | 18/05/2026 | Modificação | Sinalizador Ø22mm plástico com lâmpada BA9s, transparente, 230VCA | AC3 | ACI | 100316 | DIAMETER 22 | Industrial Control | IDSIG | GENERAL PURPOSE | 3 - INDUSTRY GENERAL PURPOSE | CTS | CTS | MP | PUSHBUTTONS | MPCTS | 36.72 | EUR | 1 | UN | 3389110868685 | C | 10 | 5 | 5.5 | 17 | CM | 20 | 20 | G | 467.5 | CMQ | [12 empty] | 100 | UN | 13389110868682 | 15 | 40 | 15 | CM | 2.293 | 20 | KG | 9000 | CMQ | 10 | UN | 23389110868689 | 5 | 11 | 17 | CM | 206 | 20 | G | 935 | CMQ | 10 | UN | 23389110868689 | 5 | 11 | 17 | CM | 206 | 20 | G | 935 | CMQ | 8531807000
XALK03 | Tabela de Preços de Automação e Controlo | 18/05/2026 | Modificação | Estação de controlo vazia xal-k – função de paragem de emergência - 3 cortes | AC3 | ACI | 115859 | AS-I COMPONENTS | Industrial Control | IDSIG | GENERAL PURPOSE | 3 - INDUSTRY GENERAL PURPOSE | CTS | CTS | MP | PUSHBUTTONS | MPCTS | 38.6 | EUR | 1 | UN | 3389110127324 | B | 1 | 7.5 | 13.7 | 7 | CM | 226 | 226 | G | 719.25 | CMQ | [12 empty] | 30 | UN | 43389110127322 | 30 | 40 | 30 | CM | 7.277 | 226 | KG | 9 | CMQ | [12 empty] | 1 | UN | 3389110127324 | 7.5 | 13.7 | 7 | CM | 226 | 226 | G | 719.25 | CMQ | 8538100000
BMH0702P16A2A | Tabela de Preços de Automação e Controlo | 18/05/2026 | Modificação | Servo motor BMH - 2.5 Nm - 8000 rpm - eixo com chaveta - sem freio - IP54 | AC2 | ACI | 132912 | SERVO MOTORS | Discrete Automation | IDMST | PROGRAMABLE | 7 - INDUSTRY PROGRAMMABLE | AAM | AAM | DV | MOTION | DVAAM | 914.85 | EUR | 1 | UN | 3606485193762 | B | 1 | 11 | 39.6 | 19 | CM | 2.882 | 2.882 | KG | 8276.4 | CMQ | 24 | UN | 73606485193761 | 75 | 80 | 60 | CM | 88 | 2.882 | KG | 360000 | CMQ | 4 | UN |  | 30 | 60 | 40 | CM | 9.2 | 2.882 | KG | 72000 | CMQ | [12 empty] | 1 | UN | 3606485193762 | 11 | 39.6 | 19 | CM | 2.913 | 2.882 | KG | 8276.4 | CMQ | 8501510090
NSYCAF223O | Tabela de Preços de Equipamentos e sistemas de distribuição de energia de Baixa Tensão | 18/05/2026 | Modificação | Greasy amb. filter for outlet grille or fan cut-out 223x223mm ext dim 268x248mm | EN1 | CUE | 163208 | ClimaSys Ventil Grills | Power Products | PPUES | GENERAL PURPOSE | 3 - INDUSTRY GENERAL PURPOSE | UET | UET | ET | UE - THERMAL MANAGEMENT VENT, REJ. FILTER, CONTROL, RESIST. | ETUET | 37.536 | EUR | 1 | UN | 3606480151651 | C4 | 5 | 7 | 4.8 | 22 | CM | 13 | 13 | G | 739.2 | CMQ | [24 empty] | 5 | UN |  | 0 | 0 | 0 | MM | 0.066 | 13 | KG | 3.696 | DMQ | 5 | UN |  | 70 | 240 | 220 | MM | 0.066 | 13 | KG | 3.696 | DMQ | 7326909890
C10W32M025 | Tabela de Preços de Equipamentos e sistemas de distribuição de energia de Baixa Tensão | 18/05/2026 | Modificação | ComPacT DISJUNTOR NSX100HB2 100kA CA 3P 25A 2.2M | BT4 | DBT | 191790 | COMPACT NSX | Power Products | PPCCB | GENERAL PURPOSE | 2 - SMALL & MED BUILDING GENERAL PURPOSE | CCN | CCN | 01 | NSX | 01CCN | 4741.615 | EUR | 1 | UN | 3606482002524 | C | 1 | 14 | 20 | 11 | CM | 2.1 | 2.1 | KG | 3080 | CMQ | [12 empty] | 4 | UN | 13606482002521 | 300 | 400 | 300 | MM | 8400 | 2.1 | G | 36000000 | MMQ | 1 | UN | 23606482002528 | 140 | 200 | 110 | MM | 2220 | 2.1 | G | 3080000 | MMQ | 1 | UN | 3606482002524 | 14 | 20 | 11 | CM | 2.1 | 2.1 | KG | 3080 | CMQ | 8536201090
ILS1V853TB1A0 | Tabela de Preços de Automação e Controlo | 18/05/2026 | Modificação | integrated drive ILS with stepper motor - 24..36V- pulse/direction w/o RS422- 6A | AC2 | ACI | 175905 | ILS STEPPER SYSTEMS | Discrete Automation | IDMST | PROGRAMABLE | 7 - INDUSTRY PROGRAMMABLE | AAM | AAM | DV | MOTION | DVAAM | 1108.46 | EUR | 1 | UN | 3389119227797 | C | 1 | 19.5 | 39.5 | 22 | CM | 5.715 | 4.7 | KG | 16945.5 | CMQ | 12 | UN | 73389119227796 | 77 | 60 | 80 | CM | 76.924 | 4.7 | KG | 369.6 | DMQ | 3 | UN |  | 30 | 60 | 40 | CM | 16452 | 4.7 | G | 72 | DMQ | [12 empty] | 1 | UN | 3389119227797 | 220 | 400 | 195 | MM | 5702 | 4.7 | G | 17160 | CMQ | 8501510090
C106TM080 | Tabela de Preços de Equipamentos e sistemas de distribuição de energia de Baixa Tensão | 18/05/2026 | Modificação | ComPacT DISPARADOR NSX100 CA 4P3D 80A TMD | BT4 | DBT | 191790 | COMPACT NSX | Power Products | PPCCB | GENERAL PURPOSE | 2 - SMALL & MED BUILDING GENERAL PURPOSE | CCN | CCN | 01 | NSX | 01CCN | 234.53 | EUR | 1 | UN | 3606481999986 | C | 1 | 6.5 | 15 | 9.5 | CM | 492 | 492 | G | 926.25 | CMQ | 384 | UN | 73606481999985 | 1500 | 1200 | 800 | MM | 188928 | 492 | G | 1440000000 | MMQ | 23 | UN | 13606481999983 | 30 | 40 | 30 | CM | 11.604 | 492 | KG | 36 | DMQ | [12 empty] | 1 | UN | 3606481999986 | 6.5 | 15 | 9.5 | CM | 492 | 492 | G | 926.25 | CMQ | 8536303000
ATV630D37M3 | Tabela de Preços de Automação e Controlo | 18/05/2026 | Modificação | Variador de velocidade ATV630 - 37kW / 50HP - 200 ... 240V - IP21 / UL tipo 1 | AC2 | ACI | 142785 | ALTIVAR 630 | Drives | IDVSD | CONFIGURABLE | 5 - INDUSTRY CONFIGURABLE | SDS | SDS | VM | ADVANCED DRIVES & HVAC | VMSDS | 7421.24 | EUR | 1 | UN | 3606480701528 | C | 1 | 57 | 105 | 42 | CM | 45 | 45 | KG | 251370 | CMQ | 1 | UN |  | 60 | 112 | 44 | CM | 55 | 45 | KG | 295680 | CMQ | [24 empty] | 1 | UN | 3606480701528 | 59.5 | 111 | 43 | CM | 69.6 | 45 | KG | 283993.5 | CMQ | 8504409590
VW3A46104 | Tabela de Preços de Automação e Controlo | 18/05/2026 | Modificação | Filtro passivo - 23 A - 400 V - 50 Hz - para variador de velocidade | AC2 | ACI | 147865 | FILTERS | Drives | IDVSD | CONFIGURABLE | 5 - INDUSTRY CONFIGURABLE | SDS | SDS | VM | ADVANCED DRIVES & HVAC | VMSDS | 3276.23 | EUR | 1 | UN | 3606480639951 | B | 1 | 56 | 60 | 40 | CM | 27.5 | 22 | KG | 134400 | CMQ | 2 | UN | 73606480639950 | 77 | 60 | 80 | CM | 64.9 | 22 | KG | 369.6 | DMQ | [24 empty] | 1 | UN | 3606480639951 | 5.65 | 5.9 | 4 | DM | 28.2 | 22 | KG | 133.34 | DMQ | 8548009099
ENN05084 | Tabela de Preços de Equipamentos e sistemas de distribuição de energia de Baixa Tensão | 18/05/2026 | Modificação | Mureva BOX - junction box - knock-out 4xM16/20 - 80x80x45 mm | IS3 | RPT | 181888 | MUREVA | Home Solutions | HSCWD | GENERAL PURPOSE | 1 - RESIDENTIAL GENERAL PURPOSE | CLR | CLR | RS | CONNECTED LIVING - RESIDENTIAL | RSCLR | 3.095 | EUR | 1 | UN | 3295150050846 | C | 10 | 4.5 | 8 | 8 | CM | 67 | 67 | G | 288 | CMQ | 3000 | UN |  | 210 | 120 | 100 | CM | 228 | 67 | KG | 2520 | DMQ | 100 | UN |  | 33 | 47.5 | 37.5 | CM | 7.216 | 67 | KG | 58.781 | DMQ | 5 | UN | 3295150050846 | 9 | 25.5 | 9 | CM | 336 | 67 | G | 2065.5 | CMQ | 5 | UN | 3295150050846 | 9 | 25.5 | 9 | CM | 336 | 67 | G | 2065.5 | CMQ | 8536909500
ABWRS409 | Tabela de Preços de Equipamentos e sistemas de distribuição de energia de Baixa Tensão | 18/05/2026 | Modificação | Quadro mural, classe II, IP44, 1050x1400x210mm | BT6 | DBT | 188310 | PrismaSeT XL | Power Products | PPCFD | GENERAL PURPOSE | 2 - SMALL & MED BUILDING GENERAL PURPOSE | PXS | PXS | 04 | PRISMASET XL | 04PXS | 1017.525 | EUR | 1 | UN | 4015153850439 | A | 1 | 23 | 142.5 | 107.4 | CM | 40 | 36.298 | KG | 352003.5 | CMQ | 3 | UN |  | 121 | 147 | 80 | CM | 130.467 | 36.298 | KG | 1422960 | CMQ | [24 empty] | 1 | UN | 4015153850439 | 143 | 22 | 106 | CM | 38.489 | 36.298 | KG | 333476 | CMQ | 9403208000
BMH0702T26A2A | Tabela de Preços de Automação e Controlo | 18/05/2026 | Modificação | servo motor BMH - 2.5 Nm - 8000 rpm - untapped shaft - without brake - IP65/IP67 | AC2 | ACI | 132912 | SERVO MOTORS | Discrete Automation | IDMST | PROGRAMABLE | 7 - INDUSTRY PROGRAMMABLE | AAM | AAM | DV | MOTION | DVAAM | 1075.87 | EUR | 1 | UN | 3606485194714 | C | 1 | 11.8 | 37.8 | 17.5 | CM | 2 | 1.8 | KG | 7805.7 | CMQ | [12 empty] | 4 | UN |  | 30 | 60 | 40 | CM | 9.152 | 1.8 | KG | 72000 | CMQ | [12 empty] | 1 | UN | 3606485194714 | 1.1 | 4 | 2 | DM | 2 | 1.8 | KG | 8.8 | DMQ | 8501522089
C10R32M100 | Tabela de Preços de Equipamentos e sistemas de distribuição de energia de Baixa Tensão | 18/05/2026 | Modificação | ComPacT DISJUNTOR NSX100R 200kA CA 3P 100A 2.2M | BT4 | DBT | 191790 | COMPACT NSX | Power Products | PPCCB | GENERAL PURPOSE | 2 - SMALL & MED BUILDING GENERAL PURPOSE | CCN | CCN | 01 | NSX | 01CCN | 3658.665 | EUR | 1 | UN | 3606482001404 | C | 1 | 11 | 20 | 14 | CM | 1.939 | 1.939 | KG | 3080 | CMQ | [12 empty] | 4 | UN | 13606482001401 | 300 | 400 | 300 | MM | 7756 | 1.939 | G | 36000000 | MMQ | [12 empty] | 1 | UN | 3606482001404 | 11 | 20 | 14 | CM | 1.939 | 1.939 | KG | 3080 | CMQ | 8536209090
NSYRCK19KIT6G | Tabela de Preços de Equipamentos e sistemas de distribuição de energia de Baixa Tensão | 18/05/2026 | Modificação | Spacial SF 6G - 19" fix rack fixing kit | EN1 | CUE | 119490 | PanelSeT S FS Accessor | Power Products | PPUES | GENERAL PURPOSE | 3 - INDUSTRY GENERAL PURPOSE | UEA | UEA | EA | UE - FLOOR STANDING ENCLOSURES, SF, SM, AND SFP, IN STEEL. | EAUEA | 2211.588 | EUR | 1 | UN | 3606489564643 | C | 1 | 9.5 | 79 | 13 | CM | 9.968 | 9.968 | KG | 9756.5 | CMQ | 1 | UN |  | 0 | 0 | 0 | MM | 0 | 9.968 | KG | 0 | DMQ | [24 empty] | 1 | UN |  | 85 | 780 | 120 | MM | 9.3 | 9.968 | KG | 7.956 | DMQ | 8538100000
LV432603T | Tabela de Preços de Equipamentos e sistemas de distribuição de energia de Baixa Tensão | 18/05/2026 | Modificação | Comando rotativo prolongado telescópico 400-630 | BT4 | DBT | 191790 | COMPACT NSX | Power Products | PPCCB | GENERAL PURPOSE | 2 - SMALL & MED BUILDING GENERAL PURPOSE | CCN | CCN | 01 | NSX | 01CCN | 372.8 | EUR | 1 | UN | 3606482004146 | C | 1 | 10 | 48.5 | 16 | CM | 927 | 927 | G | 7760 | CMQ | 60 | UN | 73606482004145 | 102 | 120 | 80 | CM | 69.68 | 927 | KG | 979200 | CMQ | 5 | UN |  | 30 | 60 | 40 | CM | 5.538 | 928 | KG | 72 | DMQ | 5 | UN | 43606482004144 | 30.1 | 60.1 | 40.1 | CM | 5.72 | 927 | KG | 72541.301 | CMQ | 1 | UN | 3606482004146 | 10 | 48.5 | 16 | CM | 927 | 927 | G | 7760 | CMQ | 8538909999
C080B3FM | Tabela de Preços de Equipamentos e sistemas de distribuição de energia de Baixa Tensão | 18/05/2026 | Modificação | Bloco Corte NS800LB 3P 800 Fixo Manual | BT8 | DBT | 133346 | COMPACT NS 630B-1600 | Power Products | PPCCB | CONFIGURABLE | 4 - LARGE BUILDING CONFIGURABLE | CCB | CCB | PL | COMPACT NS >= 630A | PLCCB | 7385.005 | EUR | 1 | UN | 3606482238008 | C | 0 | 2 | 2 | 1 | CM | 10 | 10 | G | 4 | CMQ | [36 empty] | 1 | UN | 3606482238008 | 2 | 2 | 1 | DM | 10 | 10 | G | 4 | CMQ | 8536209090
LV848105 | Tabela de Preços de Equipamentos e sistemas de distribuição de energia de Baixa Tensão | 18/05/2026 | Modificação | Circuit breaker MTZ3 63H2 - 6300 A - 4P fixed - right neutral - w/o Micrologic | BT8 | DBT | 145820 | MASTERPACT MTZ2-3 IEC | Power Products | PPACB | CONFIGURABLE | 4 - LARGE BUILDING CONFIGURABLE | ACB | ACB | PR | AIR CIRCUIT BREAKERS | PRACB | 193288.9 | EUR | 1 | UN | 3606480806773 | C | 1 | 60 | 50 | 120 | CM | 134.128 | 134.128 | KG | 360000 | CMQ | [36 empty] | 1 | UN | 3606480806773 | 6 | 5 | 12 | DM | 134.128 | 134.128 | KG | 360 | DMQ | 8536209090
MEG2310-6052 | Tabela de Preços de Equipamentos e sistemas de distribuição de energia de Baixa Tensão | 18/05/2026 | Modificação | D-Life - Tomada 2P+T com obturadores e tampa - 16A - Metal mocca | IS1 | RPT | 181950 | MERTEN SYSTEM D | Home Solutions | HSCWD | GENERAL PURPOSE | 1 - RESIDENTIAL GENERAL PURPOSE | CLD | CLD | 40 | CONNECTED LIVING MERTEN | 40CLD | 162.915 | EUR | 1 | UN | 4042811196592 | C | 1 | 5.7 | 7.8 | 7.6 | CM | 128 | 128 | G | 337.896 | CMQ | [12 empty] | 50 | UN | 34042811196593 | 18.5 | 40 | 30 | CM | 6.905 | 128 | KG | 22200 | CMQ | [12 empty] | 1 | UN | 4042811196592 | 5.7 | 7.8 | 7.6 | CM | 128 | 128 | G | 337.896 | CMQ | 8536699099
ZBRP1 | Tabela de Preços de Automação e Controlo | 18/05/2026 | Modificação | Rebocador-emissor zb5r | AC3 | ACI | 100316 | DIAMETER 22 | Industrial Control | IDSIG | GENERAL PURPOSE | 3 - INDUSTRY GENERAL PURPOSE | CTS | CTS | MP | PUSHBUTTONS | MPCTS | 145.51 | EUR | 1 | UN | 3606480571732 | B | 1 | 6.7 | 16.5 | 6.5 | CM | 172 | 150 | G | 718.575 | CMQ | 256 | UN | 73606480571731 | 77 | 60 | 80 | CM | 60.54 | 150 | KG | 369.6 | DMQ | 32 | UN | 43606480571730 | 30 | 40 | 30 | CM | 6.259 | 150 | KG | 36 | DMQ | [12 empty] | 1 | UN | 3606480571732 | 67 | 163 | 64 | MM | 181 | 150 | G | 698944 | MMQ | 8526920090
NU341030 | Tabela de Preços de Equipamentos e sistemas de distribuição de energia de Baixa Tensão | 18/05/2026 | Modificação | Nova Unica - Tomada RJ45 1 mód. - cat.5 - UTP - Alumínio | IS1 | RPT | 191664 | NEW UNICA | Home Solutions | HSSPE | GENERAL PURPOSE | 1 - RESIDENTIAL GENERAL PURPOSE | CLD | CLD | DU | CONNECTED LIVING UNICA | DUCLD | 19.28 | EUR | 1 | UN | 3606489466862 | A | 1 | 2.3 | 4.5 | 4 | CM | 14 | 14 | G | 41.4 | CMQ | 800 | UN | 73606489466861 | 77 | 60 | 80 | CM | 23.62 | 14 | KG | 369600 | CMQ | 100 | UN | 43606489466860 | 30 | 40 | 30 | CM | 1.89 | 14 | KG | 0.036 | MTQ | 10 | UN | 13606489466869 | 5.5 | 26 | 14 | CM | 140 | 14 | G | 2002 | CMQ | 1 | UN | 3606489466862 | 2.3 | 4.5 | 4 | CM | 14 | 14 | G | 41.4 | CMQ | 8536699099
NU920054 | Tabela de Preços de Equipamentos e sistemas de distribuição de energia de Baixa Tensão | 18/05/2026 | Modificação | Nova Unica - Tecla - Antracite | IS1 | RPT | 181958 | NEW UNICA | Home Solutions | HSCWD | GENERAL PURPOSE | 1 - RESIDENTIAL GENERAL PURPOSE | CLD | CLD | DU | CONNECTED LIVING UNICA | DUCLD | 4.635 | EUR | 1 | UN | 3606489458744 | C | 1 | 1 | 4.5 | 4.5 | CM | 7 | 7 | G | 20.25 | CMQ | 1280 | UN | 73606489458743 | 80 | 60 | 80 | CM | 30.17 | 7 | KG | 384000 | CMQ | 40 | UN | 43606489458742 | 15 | 40 | 15 | CM | 692 | 7 | G | 9000 | CMQ | 10 | UN | 13606489458741 | 6.5 | 18.5 | 12.5 | CM | 122 | 7 | G | 1503.125 | CMQ | 1 | UN | 3606489458744 | 1 | 4.5 | 4.5 | CM | 7 | 7 | G | 20.25 | CMQ | 8538909999
NSYZZ554G | Tabela de Preços de Equipamentos e sistemas de distribuição de energia de Baixa Tensão | 18/05/2026 | Modificação | Polyester glassreinf. plinth for encl. PLAZ(T)54 front opening IP44-IK10 RAL7035 | EN1 | CUE | 120241 | PanelSeT P Accessories | Power Products | PPUES | GENERAL PURPOSE | 3 - INDUSTRY GENERAL PURPOSE | UEA | UEA | PA | UE - FLOOR STANDING ENCLOSURES PLA IN POLYESTER. | PAUEA | 1580.6862 | EUR | 1 | UN | 3606480778124 | C4 | 1 | 13.5 | 72.5 | 57 | CM | 12.778 | 12.778 | KG | 55788.75 | CMQ | 12 | UN |  | 1450 | 1200 | 1000 | MM | 167 | 12.778 | KG | 1740 | DMQ | [24 empty] | 1 | UN | 3606480778124 | 130 | 560 | 730 | MM | 13 | 12.778 | KG | 53.144 | DMQ | 3925901000
NSYPLAZ1053G | Tabela de Preços de Equipamentos e sistemas de distribuição de energia de Baixa Tensão | 18/05/2026 | Modificação | Floor standing encl.polyester vers.PLAZ w/plinth open bottom 1000x500x320 IP54 | EN1 | CUE | 108763 | PanelSeT P FS PLA | Power Products | PPUES | GENERAL PURPOSE | 3 - INDUSTRY GENERAL PURPOSE | UEA | UEA | PA | UE - FLOOR STANDING ENCLOSURES PLA IN POLYESTER. | PAUEA | 1201.7692 | EUR | 1 | UN | 3606480775598 | C4 | 1 | 35 | 107 | 56 | CM | 25 | 25 | KG | 209720 | CMQ | 5 | UN |  | 1270 | 1200 | 1000 | MM | 148.055 | 25 | KG | 1524 | DMQ | [12 empty] | 1 | UN |  | 0 | 0 | 0 |  | 26.611 | 25 | KG | 219.564 | DMQ | 1 | UN | 3606480775598 | 1070 | 380 | 540 | MM | 26.611 | 25 | KG | 219.564 | DMQ | 9403700000
A9C32836 | Tabela de Preços de Equipamentos e sistemas de distribuição de energia de Baixa Tensão | 18/05/2026 | Modificação | extensão ETL - 1 pólo - 1 NA - 32 A - bobina 230/240 V 50/60 Hz | BT1 | RPT | 135006 | ACTI9 | Power Products | PPCFD | GENERAL PURPOSE | 2 - SMALL & MED BUILDING GENERAL PURPOSE | FTI | FTI | DI | ACTI9 PROTECTION DEVICES INDUSTRIAL | DIFTI | 99.64 | EUR | 1 | UN | 3606480092039 | A | 1 | 2.7 | 9.4 | 7.7 | CM | 120.3 | 120.3 | G | 195.426 | CMQ | [12 empty] | 72 | UN | 43606480092037 | 30 | 40 | 30 | CM | 9.667 | 120.3 | KG | 36000 | CMQ | 8 | UN | 13606480092036 | 8.6 | 26.6 | 10 | CM | 1.02 | 120.3 | KG | 2287.6 | CMQ | 1 | UN | 3606480092039 | 2.8 | 9 | 7.8 | CM | 120 | 120.3 | G | 196.56 | CMQ | 8536490099
TM3DQ16U | Tabela de Preços de Automação e Controlo | 18/05/2026 | Modificação | Módulo TM3 - 16 saídas transistor NPN | AC1 | ACI | 140617 | TM3 I/O | Discrete Automation | IDMST | PROGRAMABLE | 7 - INDUSTRY PROGRAMMABLE | AAM | AAM | A6 | PLC ADVANCED | A6AAM | 162.23 | EUR | 1 | UN | 3606480611582 | B | 1 | 7.5 | 10.5 | 12.5 | CM | 245 | 245 | G | 984.375 | CMQ | 504 | UN |  | 105 | 80 | 120 | CM | 130 | 245 | KG | 1008000 | CMQ | 42 | UN | 13606480611589 | 30 | 60 | 40 | CM | 11.273 | 245 | KG | 72000 | CMQ | [12 empty] | 1 | UN | 3606480611582 | 7.5 | 10.5 | 12.5 | CM | 245 | 245 | G | 984.375 | CMQ | 8538909999
R9MCT160 | Tabela de Preços de Equipamentos e sistemas de distribuição de energia de Baixa Tensão | 18/05/2026 | Modificação | Wiser - Set x3 sensores energía Powertag Resi9 160A | IS2 | RPT | 191856 | RESI9 | Home Solutions | HSCOS | CONFIGURABLE | 4C - CONNECTED LIVING SYSTEM FOR RESIDENTIAL & COMMERCIAL | WYS | WYS | HW | WISER SYSTEM | HWWYS | 102.67 | EUR | 1 | UN | 3606487091288 | C | 1 | 5.5 | 13.5 | 6 | CM | 335 | 307 | G | 445.5 | CMQ | 384 | UN |  | 75 | 80 | 60 | CM | 143 | 307 | KG | 360000 | CMQ | 24 | UN | 13606487091285 | 15 | 40 | 30 | CM | 8.258 | 307 | KG | 18000 | CMQ | [12 empty] | 1 | UN | 3606487091288 | 5.5 | 13.5 | 5.8 | CM | 327 | 307 | G | 430.65 | CMQ | 8504312990
BCH2MB0133CF5C | Tabela de Preços de Automação e Controlo | 18/05/2026 | Modificação | Servo motor BCH - 40mm - 100W -IP 65 - com chaveta - freio -conector padrão | AC2 | ACI | 132912 | SERVO MOTORS | Discrete Automation | IDMST | PROGRAMABLE | 7 - INDUSTRY PROGRAMMABLE | AAM | AAM | DV | MOTION | DVAAM | 487.5 | EUR | 1 | UN | 3606480733475 | B | 1 | 8.5 | 24.2 | 13 | CM | 1.032 | 1.032 | KG | 2674.1 | CMQ | [12 empty] | 3 | UN | 43606480733473 | 15 | 40 | 30 | CM | 3.551 | 1.032 | KG | 18000 | CMQ | [12 empty] | 1 | UN | 3606480733475 | 85 | 242 | 130 | MM | 1032 | 1.032 | G | 2674100 | MMQ | 8501510090
LSS100200 | Tabela de Preços de Equipamentos e sistemas de distribuição de energia de Baixa Tensão | 18/05/2026 | Modificação | Servidor Multiprotocolo SpaceLynk | IS5 | RPT | 182099 | SPACELOGIC KNX | Home Solutions | HSCOS | CONFIGURABLE | 4C - CONNECTED LIVING SYSTEM FOR RESIDENTIAL & COMMERCIAL | KCL | KCL | KN | KNX & C-BUS & LON | KNKCL | 2530.58 | EUR | 1 | UN | 3606480715723 | A | 1 | 7 | 9.3 | 6 | CM | 127 | 127 | G | 390.6 | CMQ | [12 empty] | 40 | UN | 43606480715721 | 30 | 40 | 30 | CM | 5.965 | 127 | KG | 36000 | CMQ | 10 | UN | 13606480715720 | 7.5 | 20 | 33 | CM | 1.268 | 127 | KG | 4950 | CMQ | 1 | UN | 3606480715723 | 6 | 9.3 | 7 | CM | 125 | 127 | G | 390.6 | CMQ | 8537109199
XB5FVCUST03 | Tabela de Preços de Automação e Controlo | 18/05/2026 | Modificação | Flush compl. luz piloto 110 120v branco | AC3 | ACI | 100316 | DIAMETER 22 | Industrial Control | IDSIG | GENERAL PURPOSE | 3 - INDUSTRY GENERAL PURPOSE | CTS | CTS | MP | PUSHBUTTONS | MPCTS | 35.98 | EUR | 1 | UN | 3606481821140 | C | 1 | 8.6 | 5.2 | 4.3 | CM | 42 | 42 | G | 192.296 | CMQ | [36 empty] | 1 | UN | 3606481821140 | 8.6 | 5.2 | 4.3 | CM | 42 | 42 | G | 192.296 | CMQ | 8536508000
NSYCRTM1U5GCA | Tabela de Preços de Equipamentos e sistemas de distribuição de energia de Baixa Tensão | 18/05/2026 | Modificação | Actassi - 19" front panel 1U with 5 insulating cable guides - RAL7035 | EN1 | CUE | 186906 | Actassi S Accessories | Power Products | PPUES | GENERAL PURPOSE | 2 - SMALL & MED BUILDING GENERAL PURPOSE | ISM | ISM | RA | EU R&A | RAISM | 53.97 | EUR | 1 | UN | 3606480173363 | C | 1 | 5.5 | 49 | 4.5 | CM | 346 | 346 | G | 1212.75 | CMQ | [12 empty] | 50 | UN |  | 0 | 0 | 0 |  | 17 | 346 | KG | 0 |  | 1 | UN |  | 40 | 49 | 50 | CM | 340 | 346 | G | 980 | CMQ | 1 | UN | 3606480173363 | 40 | 49 | 50 | CM | 340 | 346 | G | 980 | CMQ | 7326909890
BMXEAE0300H | Tabela de Preços de Automação e Controlo | 18/05/2026 | Modificação | CC,M340,HEC,SSI Encoder Interface 3 chan | AC1 | ACI | 141165 | MODICON X80 I/O | Discrete Automation | IDPAC | PROGRAMABLE | 7 - INDUSTRY PROGRAMMABLE | AAP | AAP | HI | AUTOMATION PLANT | HIAAP | 1203.83 | EUR | 1 | UN | 3595864156613 | C | 1 | 5.5 | 12 | 11 | CM | 182 | 138 | G | 726 | CMQ | [12 empty] | 15 | UN | 23595864156617 | 15 | 40 | 30 | CM | 3.156 | 138 | KG | 18000 | CMQ | [12 empty] | 1 | UN | 3595864156613 | 5.5 | 12 | 11 | CM | 182 | 138 | G | 726 | CMQ | 8538909999
BMH1403P27F1A | Tabela de Preços de Automação e Controlo | 18/05/2026 | Modificação | servo motor BMH - 24 Nm - 4000 rpm - untapped shaft - with brake - IP65/IP67 | AC2 | ACI | 132912 | SERVO MOTORS | Discrete Automation | IDMST | PROGRAMABLE | 7 - INDUSTRY PROGRAMMABLE | AAM | AAM | DV | MOTION | DVAAM | 2598.83 | EUR | 1 | UN | 3606485208367 | C | 1 | 20.5 | 60 | 26.5 | CM | 19.26 | 19.26 | KG | 32595 | CMQ | [36 empty] | 1 | UN | 3606485208367 | 20.5 | 60 | 26.5 | CM | 19.26 | 19.26 | KG | 32595 | CMQ | 8501522089
DF2BN1000 | Tabela de Preços de Equipamentos e sistemas de distribuição de energia de Baixa Tensão | 18/05/2026 | Modificação | TeSys porta-fusível - cartucho fusível 8.5 x 31.5 mm - gG 10 A -s/ indicação | BT4 | DBT | 187474 | TESYS DF ACCESS. IEC | Power Products | PPCTR | GENERAL PURPOSE | 2 - SMALL & MED BUILDING GENERAL PURPOSE | CCN | CCN | 02 | NSXM, FUPACT, INS <= 630A | 02CCN | 3.285 | EUR | 1 | UN | 3389110499407 | C | 10 | 1.1 | 7 | 4.6 | CM | 4 | 4 | G | 35.42 | CMQ | [12 empty] | 1000 | UN | 43389110499405 | 15 | 40 | 15 | CM | 4.491 | 4 | KG | 9000 | CMQ | 10 | UN | 13389110499404 | 1.1 | 7 | 4.6 | CM | 43 | 4 | G | 35.42 | CMQ | 10 | UN | 13389110499404 | 1.1 | 7 | 4.6 | CM | 43 | 4 | G | 35.42 | CMQ | 8536101090
ZB4BW0G13 | Tabela de Preços de Automação e Controlo | 18/05/2026 | Modificação | Corpo completo/contato e bloco luminoso, Harmony XB4, branco, com corpo/colar de fixação, LED universal, 110...120V, 2NO | AC3 | ACI | 100316 | DIAMETER 22 | Industrial Control | IDSIG | GENERAL PURPOSE | 3 - INDUSTRY GENERAL PURPOSE | CTS | CTS | MP | PUSHBUTTONS | MPCTS | 37.72 | EUR | 1 | UN | 3389110893304 | C | 1 | 3.4 | 5.8 | 5.3 | CM | 70 | 70 | G | 104.516 | CMQ | [12 empty] | 50 | UN | 43389110893302 | 15 | 40 | 30 | CM | 4.055 | 70 | KG | 18000 | CMQ | [12 empty] | 1 | UN | 3389110893304 | 5.7 | 5.3 | 3.4 | CM | 72 | 70 | G | 102.714 | CMQ | 8536508000
A9E15120 | Tabela de Preços de Equipamentos e sistemas de distribuição de energia de Baixa Tensão | 18/05/2026 | Modificação | Interruptor iCMB de 2 pólos 10 A 10A 2P U 415V CA | BT1 | RPT | 190600 | ACTI9 | Power Products | PPCFD | GENERAL PURPOSE | 2 - SMALL & MED BUILDING GENERAL PURPOSE | FTI | FTI | DI | ACTI9 PROTECTION DEVICES INDUSTRIAL | DIFTI | 134.085 | EUR | 1 | UN | 3606480376986 | A | 1 | 4.3 | 8.4 | 7.6 | CM | 74 | 74 | G | 274.512 | CMQ | [12 empty] | 80 | UN | 43606480376984 | 30 | 40 | 30 | CM | 6.407 | 74 | KG | 36000 | CMQ | [12 empty] | 1 | UN | 3606480376986 | 0.43 | 0.84 | 0.76 | DM | 0.074 | 74 | KG | 0.275 | DMQ | 8536508000
A9R30225 | Tabela de Preços de Equipamentos e sistemas de distribuição de energia de Baixa Tensão | 18/05/2026 | Modificação | Acti9 iID - Interruptor diferencial - 2P - 25A - 10mA - Classe A-SI | BT1 | RPT | 135006 | ACTI9 | Power Products | PPCFD | GENERAL PURPOSE | 2 - SMALL & MED BUILDING GENERAL PURPOSE | FTD | FTD | DT | ACTI9 PROTECTION DEVICES TERTIARY | DTFTD | 142.695 | EUR | 1 | UN | 3606480089602 | C | 1 | 4 | 10 | 8.3 | CM | 218 | 205 | G | 332 | CMQ | [12 empty] | 54 | UN | 43606480089600 | 30 | 40 | 30 | CM | 11.953 | 205 | KG | 36000 | CMQ | 6 | UN | 13606480089609 | 0.92 | 2.6 | 1.02 | DM | 1.274 | 205 | KG | 2439.84 | CMQ | 1 | UN | 3606480089602 | 0.85 | 0.96 | 0.4 | DM | 0.212 | 205 | KG | 326400 | MMQ | 8536201090
LA9G3750 | Tabela de Preços de Automação e Controlo | 18/05/2026 | Modificação | Conjunto de troca de barras 3P G115-225 | BT2 | CUE | 187524 | GIGA GL ACC =115 | Power Products | PPCTR | GENERAL PURPOSE | 3 - INDUSTRY GENERAL PURPOSE | TAC | TAC | LB | TESYS ACTIVE & CONTROL | LBTAC | 230.245 | EUR | 1 | UN | 3606481916655 | C | 1 | 9.5 | 35 | 11.5 | CM | 676 | 676 | G | 3823.75 | CMQ | [12 empty] | 15 | UN | 13606481916652 | 150 | 400 | 300 | MM | 11230 | 676 | G | 18000000 | MMQ | [12 empty] | 1 | UN | 3606481916655 | 9.5 | 35 | 11.5 | CM | 676 | 676 | G | 3823.75 | CMQ | 8536909500
TM221ME16R | Tabela de Preços de Automação e Controlo | 18/05/2026 | Modificação | Controlador M221 Modular c/ Ethernet 16 ES do tipo relé | AC1 | ACI | 140618 | M221 CONTROLLER | Discrete Automation | IDMST | CONFIGURABLE | 5 - INDUSTRY CONFIGURABLE | ABA | ABA | A5 | PLC BASIC | A5ABA | 334.76 | EUR | 1 | UN | 3606480611278 | B | 1 | 10.7 | 9.7 | 12.8 | CM | 442 | 264 | G | 1328.512 | CMQ | [12 empty] | 24 | UN | 43606480611276 | 30 | 60 | 40 | CM | 11.398 | 264 | KG | 72000 | CMQ | [12 empty] | 1 | UN | 3606480611278 | 9.7 | 12.8 | 10.7 | CM | 442 | 264 | G | 1328.51 | CMQ | 8537109199
C25B4TM200 | Tabela de Preços de Equipamentos e sistemas de distribuição de energia de Baixa Tensão | 18/05/2026 | Modificação | ComPacT DISJUNTOR NSX250B 25kA CA 4P4D 200A TMD | BT4 | DBT | 191790 | COMPACT NSX | Power Products | PPCCB | GENERAL PURPOSE | 2 - SMALL & MED BUILDING GENERAL PURPOSE | CCN | CCN | 01 | NSX | 01CCN | 1884.575 | EUR | 1 | UN | 3606481996596 | C | 1 | 14 | 19.3 | 15 | CM | 2.61 | 2 | KG | 4053 | CMQ | [12 empty] | 3 | UN | 13606481996593 | 30 | 40 | 30 | CM | 8.022 | 2 | KG | 36 | DMQ | [12 empty] | 1 | UN | 3606481996596 | 15 | 19 | 18 | CM | 2.674 | 2 | KG | 5130 | CMQ | 8536209090
LVS04567 | Tabela de Preços de Equipamentos e sistemas de distribuição de energia de Baixa Tensão | 18/05/2026 | Modificação | Linergy LGYE Barra 3200A, C=2000mm | BT6 | DBT | 175684 | LINERGY IEC SYSTEMS | Power Products | PPLVS | GENERAL PURPOSE | 2 - SMALL & MED BUILDING GENERAL PURPOSE | LVE | LVE | L3 | LINERGY | L3LVE | 1146.495 | EUR | 1 | UN | 3606481870612 | C | 1 | 4.5 | 210 | 15.7 | CM | 19.016 | 19.016 | KG | 14836.5 | CMQ | 18 | UN |  | 27 | 202 | 120 | CM | 362 | 19.016 | KG | 654.48 | DMQ | [24 empty] | 1 | UN | 3606481870612 | 4.5 | 210 | 15.7 | CM | 19.016 | 19.016 | KG | 14.837 | DMQ | 7604299090
21109 | Tabela de Preços de Equipamentos e sistemas de distribuição de energia de Baixa Tensão | 18/05/2026 | Modificação | Acti9 - Disjuntor P25M, 3P, 10A, curva K, 3kA (IEC/EN 60947-2) | BT1 | RPT | 190600 | ACTI9 | Power Products | PPCFD | GENERAL PURPOSE | 2 - SMALL & MED BUILDING GENERAL PURPOSE | FTI | FTI | DI | ACTI9 PROTECTION DEVICES INDUSTRIAL | DIFTI | 171.34 | EUR | 1 | UN | 3303430211099 | A | 1 | 4.7 | 9.2 | 8.5 | CM | 278 | 278 | G | 367.54 | CMQ | [12 empty] | 24 | UN | 43303430211097 | 15 | 40 | 30 | CM | 7.223 | 278 | KG | 18000 | CMQ | [12 empty] | 1 | UN | 3303430211099 | 4.7 | 9.2 | 8.5 | CM | 278 | 278 | G | 367.54 | CMQ | 8536201090
EPDU2232M | Tabela de Preços de Equipamentos e sistemas de distribuição de energia de Baixa Tensão | 18/05/2026 | Modificação | Easy PDU com Medição Zero U 22 kW 230V 18 C13 6 C19 IEC309 | ITE | UAI | 180911 | MEDIUM RACK PDU | Secure Power | SPRSY | GENERAL PURPOSE | 2 - SMALL & MED BUILDING GENERAL PURPOSE | ISM | ISM | ER | EASY RACKS & ACCESSORIES | ERISM | 4267.86 | EUR | 1 | UN |  |  | 0 | 12.6 | 181 | 17 | CM | 6.05 | 6.05 | KG | 38770.2 | CMQ | 5 | UN |  | 50 | 200 | 120 | CM | 50.25 | 6.05 | KG | 1200000 | CMQ | [26 empty] | 731304761235 | [9 empty] | 8537109899
NSYCRN86400 | Tabela de Preços de Equipamentos e sistemas de distribuição de energia de Baixa Tensão | 18/05/2026 | Modificação | Spacial CRN porta plena Sem platina montagem.H8xW6xD4 IP66 IK10 RAL7035. | EN1 | CUE | 119457 | PanelSeT S WM CRN | Power Products | PPUES | GENERAL PURPOSE | 3 - INDUSTRY GENERAL PURPOSE | UEC | UEC | EC | UE-STEEL WALL MOUNT. ENCLOSURE, CRN, S3D, CM AND CABLE GLAND | ECUEC | 678.02 | EUR | 1 | UN | 3606485891262 | A4 | 0 | 82 | 42 | 62 | CM | 26.5 | 26.5 | KG | 213528 | CMQ | 6 | UN |  | 180 | 120 | 100 | CM | 182.6 | 26.5 | KG | 2154 | CMQ | [24 empty] | 1 | UN | 3606485891262 | 82.5 | 42 | 62.5 | CM | 27.1 | 26.5 | KG | 216.563 | CMQ | 9403208000
LV516312 | Tabela de Preços de Equipamentos e sistemas de distribuição de energia de Baixa Tensão | 18/05/2026 | Modificação | Easypact do disjuntor CVS160B, 25kA a 415VAC, unidade de disparo TMD 125A, 4P 3d | BT8 | DBT | 174438 | EASYPACT CVS | Power Products | PPCCB | GENERAL PURPOSE | 2 - SMALL & MED BUILDING GENERAL PURPOSE | CVS | CVS | CV | EASYPACT CVS | CVCVS | 626.205 | EUR | 1 | UN | 3606480229015 | C | 1 | 14 | 19 | 15 | CM | 2.6 | 2.1 | KG | 3990 | CMQ | 96 | UN |  | 45 | 120 | 80 | CM | 269.408 | 2.1 | KG | 432000 | CMQ | 6 | UN | 43606480229013 | 30 | 40 | 30 | CM | 16.088 | 2.1 | KG | 36000 | CMQ | [12 empty] | 1 | UN | 3606480229015 | 14 | 19 | 15 | CM | 2.6 | 2.1 | KG | 3990 | CMQ | 8536209090
XB5AG41C0 | Tabela de Preços de Automação e Controlo | 18/05/2026 | Modificação | Chave selector 2 posições fijas 1na 455 cor g | AC3 | ACI | 100316 | DIAMETER 22 | Industrial Control | IDSIG | GENERAL PURPOSE | 3 - INDUSTRY GENERAL PURPOSE | CTS | CTS | MP | PUSHBUTTONS | MPCTS | 86.89 | EUR | 1 | UN | 3606489758370 | C | 1 | 3.4 | 9 | 5.3 | CM | 82 | 82 | G | 162.18 | CMQ | [12 empty] | 40 | UN |  | 15 | 40 | 30 | CM | 3.595 | 82 | KG | 18000 | CMQ | [12 empty] | 1 | UN | 3606489758370 | 8.6 | 5.2 | 3.3 | CM | 82 | 82 | G | 147.576 | CMQ | 8536508000
ATV930D90N4Z | Tabela de Preços de Automação e Controlo | 18/05/2026 | Modificação | Variador de velocidade, ATV930, 90kW, 380 ... 480V, Integração gabinete, IP20 | AC2 | ACI | 142787 | ALTIVAR 930 | Drives | IDVSD | CONFIGURABLE | 5 - INDUSTRY CONFIGURABLE | SDS | SDS | VM | ADVANCED DRIVES & HVAC | VMSDS | 11507.33 | EUR | 1 | UN | 3606489740177 | C | 1 | 60 | 111 | 43 | CM | 69 | 69 | KG | 286380 | CMQ | 1 | UN |  | 60 | 111 | 43 | CM | 69 | 69 | KG | 286380 | CMQ | [24 empty] | 1 | UN | 3606489740177 | 60 | 111 | 43 | CM | 69 | 69 | KG | 286380 | CMQ | 8504409590
LC1E12004P7 | Tabela de Preços de Equipamentos e sistemas de distribuição de energia de Baixa Tensão | 18/05/2026 | Modificação | Contator, controle fácil TeSys, LC1E, 4P (4NO), AC-1 25A, 230V | BT2 | CUE | 187512 | EASY TESYS TVS 4P CTR | Power Products | PPCTR | GENERAL PURPOSE | 2 - SMALL & MED BUILDING GENERAL PURPOSE | TEE | TEE | LC | TESYS EASY & SPECIAL | LCTEE | 77.185 | EUR | 1 | UN | 3606480664533 | C | 1 | 5 | 8.5 | 7.5 | CM | 350 | 340 | G | 318.75 | CMQ | [12 empty] | 36 | UN | 43606480664531 | 15 | 40 | 30 | CM | 13.055 | 340 | KG | 18000 | CMQ | [12 empty] | 1 | UN | 3606480664533 | 5 | 8.5 | 7.5 | CM | 350 | 340 | G | 318.75 | CMQ | 8536490099
486114 | Tabela de Preços de Equipamentos e sistemas de distribuição de energia de Baixa Tensão | 18/05/2026 | Modificação | M-Plan - Quadro 1 Elemento Antracite | IS1 | RPT | 181951 | MERTEN SYSTEM M | Home Solutions | HSCWD | GENERAL PURPOSE | 1 - RESIDENTIAL GENERAL PURPOSE | CLD | CLD | 40 | CONNECTED LIVING MERTEN | 40CLD | 8.23 | EUR | 1 | UN | 4011281895304 | C | 2 | 1.4 | 9.2 | 9 | CM | 24 | 24 | G | 115.92 | CMQ | [12 empty] | 176 | UN |  | 18.5 | 40 | 30 | CM | 5.387 | 24 | KG | 22200 | CMQ | 2 | UN | 14011281895301 | 2.7 | 9.4 | 9.2 | CM | 58 | 24 | G | 233.496 | CMQ | 2 | UN | 14011281895301 | 2.7 | 9.4 | 9.2 | CM | 58 | 24 | G | 233.496 | CMQ | 3925901000
14813 | Tabela de Preços de Equipamentos e sistemas de distribuição de energia de Baixa Tensão | 18/05/2026 | Modificação | Acti 9 - comb busbar - 3L - 27 mm pitch - 22 modules - 125A | BT6 | DBT | 140892 | ACTI9 | Power Products | PPCFD | GENERAL PURPOSE | 2 - SMALL & MED BUILDING GENERAL PURPOSE | LVE | LVE | L3 | LINERGY | L3LVE | 30.345 | EUR | 1 | UN | 3303430148135 | C | 1 | 1.7 | 42 | 5 | CM | 218 | 218 | G | 357 | CMQ | 80 | UN |  | 45 | 120 | 80 | CM | 30.54 | 218 | KG | 432 | DMQ | [12 empty] | 20 | UN | 23303430148139 | 10 | 103 | 10 | CM | 4.752 | 218 | KG | 10300 | CMQ | 1 | UN | 3303430148135 | 1.7 | 42 | 5 | CM | 218 | 218 | G | 357 | CMQ | 8536901000
VLVAF2P03507AA | Tabela de Preços de Equipamentos e sistemas de distribuição de energia de Baixa Tensão | 18/05/2026 | Modificação | VarSet capacitor bank Auto 075kvar DR3,8 with incomer CB xxB 400V 50Hz | BTA | PRO | 136396 | PFC EQUIPMENT | Digital Energy | DPLVP | CONFIGURABLE | 4 - LARGE BUILDING CONFIGURABLE | APQ | APQ | RB | POWER FACTOR CORRECTION | RBAPQ | 12291.235 | EUR | 1 | UN | 3606489476489 | C | 1 | 80 | 150 | 120 | CM | 322 | 322 | KG | 1440000 | CMQ | 1 | UN | 3606489476489 | 150 | 120 | 80 | CM | 322 | 322 | KG | 1440000 | CMQ | [24 empty] | 1 | UN | 3606489476489 | 80 | 150 | 120 | CM | 322 | 322 | KG | 1440000 | CMQ | 8537109199
LC1D253P7 | Tabela de Preços de Automação e Controlo | 18/05/2026 | Modificação | Contactor Tesys D - 3P(3 NA) - AC-3 - <= 440 V 25 A - 230 V CA bobina | BT2 | CUE | 187516 | TESYS DECA CONT. <115A | Power Products | PPCTR | GENERAL PURPOSE | 3 - INDUSTRY GENERAL PURPOSE | TCC | TCC | AC | TESYS CONTROL CONTACTOR | ACTCC | 166.225 | EUR | 1 | UN | 3389110804386 | B | 1 | 5.5 | 12.3 | 11 | CM | 438 | 370 | G | 744.15 | CMQ | 240 | UN |  | 77 | 60 | 80 | CM | 119.7 | 370 | KG | 369.6 | DMQ | 15 | UN | 13389110804383 | 15 | 40 | 30 | CM | 6.95 | 370 | KG | 18 | DMQ | [12 empty] | 1 | UN | 3389110804386 | 55 | 104 | 104 | MM | 433 | 370 | G | 594880 | MMQ | 8536490099
A9K24463 | Tabela de Preços de Equipamentos e sistemas de distribuição de energia de Baixa Tensão | 18/05/2026 | Modificação | Acti9 iK60N - Disjuntor - 4P - 63A - Curva C - 6000A (IEC 60898-1) | BT1 | RPT | 190600 | ACTI9 | Power Products | PPCFD | GENERAL PURPOSE | 2 - SMALL & MED BUILDING GENERAL PURPOSE | FTD | FTD | DG | ACTI9 PROTECTION DEVICES IK60 & ID-K 3/4P | DGFTD | 122.66 | EUR | 1 | UN | 3606480086939 | A | 1 | 6.6 | 9 | 7.2 | CM | 492 | 492 | G | 427.68 | CMQ | 264 | UN |  | 45 | 120 | 80 | CM | 150.696 | 492 | KG | 432000 | CMQ | 33 | UN | 43606480086937 | 30 | 40 | 30 | CM | 17.337 | 492 | KG | 36000 | CMQ | 3 | UN | 13606480086936 | 8.6 | 21.8 | 9.6 | CM | 1.536 | 492 | KG | 1799.808 | CMQ | 1 | UN | 3606480086939 | 6.6 | 9 | 7.2 | CM | 492 | 492 | G | 427.68 | CMQ | 8536201090
NSYSM20830 | Tabela de Preços de Equipamentos e sistemas de distribuição de energia de Baixa Tensão | 18/05/2026 | Modificação | Quadro compacto PanelSeT SM sem placa de montagem - 2000x800x300 mm | EN1 | CUE | 119415 | PanelSeT S FS SM | Power Products | PPUES | GENERAL PURPOSE | 3 - INDUSTRY GENERAL PURPOSE | UEA | UEA | EA | UE - FLOOR STANDING ENCLOSURES, SF, SM, AND SFP, IN STEEL. | EAUEA | 1750.2885 | EUR | 1 | UN | 3606485120799 | A4 | 1 | 213 | 39 | 85 | CM | 84 | 84 | KG | 706095 | CMQ | 1 | UN |  | 2130 | 390 | 845 | MM | 82 | 84 | KG | 701.9 | DMQ | [12 empty] | 1 | UN |  | 0 | 0 | 0 |  | 74 | 84 | KG | 689.481 | DMQ | 1 | UN | 3606485120799 | 2130 | 390 | 845 | MM | 74 | 84 | KG | 689.481 | DMQ | 9403208000
BSH0551T01A2A | Tabela de Preços de Automação e Controlo | 18/05/2026 | Modificação | AC Servo motor BSH - 0.5 N.m - 8000 rpm - eixo liso- sem freio - IP50 | AC2 | ACI | 132912 | SERVO MOTORS | Discrete Automation | IDMST | PROGRAMABLE | 7 - INDUSTRY PROGRAMMABLE | AAM | AAM | DV | MOTION | DVAAM | 775.91 | EUR | 1 | UN | 3389118158276 | C | 1 | 16.2 | 46 | 17.5 | CM | 1.604 | 1.2 | KG | 13041 | CMQ | 15 | UN | 73389118158275 | 77 | 60 | 80 | CM | 33.235 | 1.2 | KG | 369.6 | DMQ | 2 | UN |  | 30 | 60 | 40 | CM | 4.45 | 1.2 | KG | 72000 | CMQ | [12 empty] | 1 | UN | 3389118158276 | 175 | 460 | 162 | MM | 1649 | 1.2 | G | 13041 | CMQ | 8501510090
LU6MB0BL | Tabela de Preços de Automação e Controlo | 18/05/2026 | Modificação | bloco inversor 32A 24VCC TeSys U para montagem separada | BT2 | CUE | 187453 | TESYS ULTRA ACCESS. | Power Products | PPCTR | GENERAL PURPOSE | 3 - INDUSTRY GENERAL PURPOSE | TAC | TAC | LB | TESYS ACTIVE & CONTROL | LBTAC | 395.275 | EUR | 1 | UN | 3389110106183 | C | 1 | 14.3 | 13.1 | 5.8 | CM | 448 | 425 | G | 1086.514 | CMQ | [12 empty] | 10 | UN | 43389110106181 | 15 | 40 | 30 | CM | 4.895 | 425 | KG | 18 | DMQ | [12 empty] | 1 | UN | 3389110106183 | 1.43 | 1.31 | 0.58 | DM | 0.444 | 425 | KG | 1.087 | DMQ | 8536419089
NU122418 | Tabela de Preços de Equipamentos e sistemas de distribuição de energia de Baixa Tensão | 18/05/2026 | Modificação | Nova Nova Unica system - Postos de trabalho - saliente - módulos 2 x 4 - Branco | IS3 | RPT | 181958 | NEW UNICA | Home Solutions | HSCWD | GENERAL PURPOSE | 1 - RESIDENTIAL GENERAL PURPOSE | CLT | CLT | TR | CONNECTED LIVING NSY | TRCLT | 29.58 | EUR | 1 | UN | 3606489452094 | A | 1 | 7.9 | 18.6 | 17.9 | CM | 467 | 467 | G | 2630.226 | CMQ | 80 | UN |  | 77 | 60 | 80 | CM | 41.632 | 467 | KG | 369600 | CMQ | 20 | UN | 43606489452092 | 30 | 60 | 40 | CM | 10.1 | 467 | KG | 72 | DMQ | [12 empty] | 1 | UN | 3606489452094 | 7.9 | 18.6 | 17.9 | CM | 467 | 467 | G | 2630.226 | CMQ | 3925901000
BGM2200-GR | Tabela de Preços de Equipamentos e sistemas de distribuição de energia de Baixa Tensão | 18/05/2026 | Modificação | APC Back-UPS Pro para jogos, 2200VA/1320W, torre, 230V, 4 tomadas Schuko e 2 tomadas IEC C13, luzes RGB, onda sinusoidal pura, Arctic (branco) | ITH | UAI | 132632 | BACK-UPS | Secure Power | SPPPP | GENERAL PURPOSE | 2 - SMALL & MED BUILDING GENERAL PURPOSE | ITH | ITH | I1 | OPTIMUM UPS 1PH | I1ITH | 511.74 | EUR | 1 | UN | 0731304634775 |  | 0 | 15.5 | 48 | 35.5 | CM | 14.52 | 14.52 | KG | 26412 | CMQ | 4 | UN |  | 47 | 80 | 60 | CM | 65.168 | 14.52 | KG | 225600 | CMQ | [24 empty] | 1 | UN | 731304634775 | 16 | 48.5 | 34.7 | CM | 14.792 | 14.52 | KG | 26927.2 | CMQ | 8504409590
BMH1001T36F2A | Tabela de Preços de Automação e Controlo | 18/05/2026 | Modificação | servo motor BMH - 3.4 Nm - 6000 rpm - keyed shaft - with brake - IP65/IP67 | AC2 | ACI | 132912 | SERVO MOTORS | Discrete Automation | IDMST | PROGRAMABLE | 7 - INDUSTRY PROGRAMMABLE | AAM | AAM | DV | MOTION | DVAAM | 1553.6 | EUR | 1 | UN | 3606485197128 | C | 1 | 19.6 | 22.4 | 40.4 | CM | 5.136 | 5.136 | KG | 17737.216 | CMQ | [12 empty] | 1 | UN |  | 30 | 60 | 40 | CM | 6.252 | 4.8 | KG | 72000 | CMQ | [12 empty] | 1 | UN | 3606485197128 | 19.6 | 22.4 | 40.4 | CM | 5.136 | 5.136 | KG | 17737.216 | CMQ | 8501522089
TA16D4S1004TPE | Tabela de Preços de Equipamentos e sistemas de distribuição de energia de Baixa Tensão | 18/05/2026 | Modificação | TransferPacT Automatic, 100A, 400VAC, 4P, rotativo, tamanho de 160A | BT4 | DBT | 189630 | TRANSFERPACT SX | Power Products | PPATS | CONFIGURABLE | 4 - LARGE BUILDING CONFIGURABLE | ATS | ATS | AT | ATS – AUTOMATIC TRANSFER SWITCH | ATATS | 1604.095 | EUR | 1 | UN | 3606481065902 | C | 1 | 14 | 40 | 22 | CM | 6.574 | 6.574 | KG | 12320 | CMQ | [12 empty] | 1 | UN | 3606481065902 | 30 | 60 | 40 | CM | 7.3 | 6.574 | KG | 72000 | CMQ | [12 empty] | 1 | UN | 3606481065902 | 13.6 | 40 | 22 | CM | 6.713 | 6.574 | KG | 11968 | CMQ | 8536508000
DF2FN40 | Tabela de Preços de Equipamentos e sistemas de distribuição de energia de Baixa Tensão | 18/05/2026 | Modificação | TeSys porta-fusível - cartucho fusível 22 x 58 mm gG 40 A - s/ indicação | BT4 | DBT | 187474 | TESYS DF ACCESS. IEC | Power Products | PPCTR | GENERAL PURPOSE | 2 - SMALL & MED BUILDING GENERAL PURPOSE | CCN | CCN | 02 | NSXM, FUPACT, INS <= 630A | 02CCN | 10.47 | EUR | 1 | UN | 3389110502961 | C | 10 | 2.5 | 12 | 11.3 | CM | 50.9 | 50.9 | G | 339 | CMQ | [12 empty] | 50 | UN | 43389110502969 | 15 | 40 | 15 | CM | 2.805 | 50.9 | KG | 9 | DMQ | 10 | UN | 13389110502968 | 2.5 | 12 | 11.3 | CM | 516 | 50.9 | G | 339 | CMQ | 10 | UN | 13389110502968 | 2.5 | 12 | 11.3 | CM | 516 | 50.9 | G | 339 | CMQ | 8536105090
A9F88206 | Tabela de Preços de Equipamentos e sistemas de distribuição de energia de Baixa Tensão | 18/05/2026 | Modificação | Acti9 iC60H - Disjuntor - 2P - 6A - Curva B - 10000A (IEC 60898-1) - 15kA (IEC 60947-2) | BT1 | RPT | 190600 | ACTI9 | Power Products | PPCFD | GENERAL PURPOSE | 2 - SMALL & MED BUILDING GENERAL PURPOSE | FTI | FTI | DI | ACTI9 PROTECTION DEVICES INDUSTRIAL | DIFTI | 113.485 | EUR | 1 | UN | 3606480094569 | B | 1 | 7.5 | 9.5 | 3.6 | CM | 214 | 214 | G | 256.5 | CMQ | [12 empty] | 66 | UN | 43606480094567 | 30 | 40 | 30 | CM | 15.53 | 214 | KG | 36000 | CMQ | 6 | UN | 13606480094566 | 0.8 | 2.25 | 0.98 | DM | 1.347 | 214 | KG | 1.764 | DMQ | 1 | UN | 3606480094569 | 3.6 | 9.5 | 7.5 | CM | 217 | 214 | G | 256.5 | CMQ | 8536201090
RSL1PVFU | Tabela de Preços de Automação e Controlo | 18/05/2026 | Modificação | Borne de relé de parafuso 115 V AC/DC | AC3 | ACI | 116769 | ELECTROMECA.RELAY SE | Industrial Control | IDSIG | GENERAL PURPOSE | 3 - INDUSTRY GENERAL PURPOSE | ARO | ARO | RM | ELECTROMECHANICAL RELAYS | RMARO | 24.75 | EUR | 1 | UN | 3606480077852 | B | 10 | 7 | 10.3 | 8.6 | CM | 28 | 28 | G | 620.06 | CMQ | [12 empty] | 300 | UN | 23606480077856 | 30 | 40 | 30 | CM | 9.8 | 28 | KG | 36 | DMQ | 10 | UN | 13606480077859 | 7 | 10.3 | 8.6 | CM | 307 | 28 | G | 620.06 | CMQ | 10 | UN | 13606480077859 | 7 | 10.3 | 8.6 | CM | 307 | 28 | G | 620.06 | CMQ | 8536490099
LV429258 | Tabela de Preços de Equipamentos e sistemas de distribuição de energia de Baixa Tensão | 18/05/2026 | Modificação | 4 terminais CU 185mm2 + separador de fases (NSX100/250 INV/INS) | BT4 | DBT | 191790 | COMPACT NSX | Power Products | PPCCB | GENERAL PURPOSE | 2 - SMALL & MED BUILDING GENERAL PURPOSE | CCN | CCN | 01 | NSX | 01CCN | 112.795 | EUR | 1 | UN | 3606480019463 | C | 1 | 4 | 11.5 | 11 | CM | 434 | 434 | G | 506 | CMQ | [12 empty] | 24 | UN | 43606480019461 | 30 | 40 | 30 | CM | 10.8 | 434 | KG | 36 | DMQ | 12 | UN | 13606480019460 | 115 | 350 | 200 | MM | 5399 | 434 | G | 8050 | CMQ | 1 | UN | 3606480019463 | 4 | 11.5 | 11 | CM | 434 | 434 | G | 506 | CMQ | 8536901000
LVS08707 | Tabela de Preços de Equipamentos e sistemas de distribuição de energia de Baixa Tensão | 18/05/2026 | Modificação | Pedestral reforco/manuseam. L2650-3050 | BT6 | DBT | 187440 | PRISMASET P ACCESS | Power Products | PPLVS | GENERAL PURPOSE | 2 - SMALL & MED BUILDING GENERAL PURPOSE | LVE | LVE | L1 | PRISMASET IP40 | L1LVE | 12121.59 | EUR | 1 | UN | 3606481871619 | C | 1 | 6 | 116 | 18.5 | CM | 11.8 | 11.8 | KG | 12876 | CMQ | 30 | UN |  | 610 | 1200 | 800 | MM | 355200 | 11.8 | G | 585600000 | MMQ | [24 empty] | 1 | UN | 3606481871619 | 5.5 | 115 | 18.5 | CM | 11.84 | 11.8 | KG | 11701.25 | CMQ | 7326909890
BVA240-5M | Tabela de Preços de Soluções de Conectividade | 18/05/2026 | Modificação | Montagem de Válvula de Bola, DN40, 24V, 5Nm, modulante | GE1 | PRO | 191547 | BALL VALVES AND ACT. | Digital Energy | DBPRD | GENERAL PURPOSE | 2B- BUILDING MANAGEMENT OFFER GENERAL PURPOSE | FDB | FDB | FD | FIELD DEVICES BMS | FDFDB | 233.9 | EUR | 1 | UN | 3606486800553 |  | 0 | 17.2 | 16 | 7 | CM | 1.34 | 1.34 | KG | 1926.4 | CMQ | [36 empty] | 1 | UN | 3606486800553 | 17.2 | 16 | 7 | CM | 1.34 | 1.34 | KG | 1926.4 | CMQ | 8481808190
LU9GC7 | Tabela de Preços de Automação e Controlo | 18/05/2026 | Modificação | Modulo de alimentaçãoProfibus DP p/ arrancador-controlador Tesys U | BT2 | CUE | 187455 | TESYS ULTRA COMM. | Power Products | PPCTR | GENERAL PURPOSE | 3 - INDUSTRY GENERAL PURPOSE | TAC | TAC | LB | TESYS ACTIVE & CONTROL | LBTAC | 369.43 | EUR | 1 | UN | 3389119409735 | B | 1 | 5 | 20.5 | 9 | CM | 274 | 274 | G | 922.5 | CMQ | [12 empty] | 25 | UN | 43389119409733 | 30 | 40 | 30 | CM | 7.563 | 274 | KG | 36 | DMQ | [12 empty] | 1 | UN | 3389119409735 | 0.5 | 2.05 | 0.9 | DM | 0.274 | 274 | KG | 0.923 | DMQ | 8536901000
EZ9F34406 | Tabela de Preços de Equipamentos e sistemas de distribuição de energia de Baixa Tensão | 18/05/2026 | Modificação | Easy9, disjuntor 4P, 6A, curva C, 4500A (IEC/EN 60898-1) | BT1 | RPT | 190615 | EASY9 | Power Products | PPCFD | GENERAL PURPOSE | 1 - RESIDENTIAL GENERAL PURPOSE | FDR | FDR | FA | APARENTA MODULAR EASY9 VIVIENDA / 4,5KA & TYPE AC | FAFDR | 48.93 | EUR | 1 | UN | 3606480589386 | A | 1 | 7.5 | 8.4 | 7.1 | CM | 389 | 389 | G | 447.3 | CMQ | [12 empty] | 12 | UN |  | 15 | 40 | 15 | CM | 5.28 | 389 | KG | 9000 | CMQ | 3 | UN | 13606480589383 | 8.2 | 22.5 | 9 | CM | 1.214 | 389 | KG | 1660.5 | CMQ | 1 | UN | 3606480589386 | 75 | 84 | 71 | MM | 389 | 389 | G | 447300 | MMQ | 8536201090
TM5SDO12TK | Tabela de Preços de Automação e Controlo | 18/05/2026 | Modificação | Discrete output module, Modicon TM5, Composition kit of I/O(TM5SDO12T) + term. block(TM5ACTB12) + bus base(TM5ACBM11) | AC1 | ACI | 131240 | TM5 I/O | Discrete Automation | IDMST | PROGRAMABLE | 7 - INDUSTRY PROGRAMMABLE | AAM | AAM | A6 | PLC ADVANCED | A6AAM | 289.88 | EUR | 1 | UN | 3595864154749 | C | 1 | 7 | 11 | 9 | CM | 118 | 118 | G | 693 | CMQ | [12 empty] | 36 | UN |  | 30 | 40 | 30 | CM | 4.925 | 118 | KG | 36 | DMQ | [12 empty] | 1 | UN | 3595864154749 | 7 | 11 | 9 | CM | 118 | 118 | G | 693 | CMQ | 8538909999
M9F23432 | Tabela de Preços de Equipamentos e sistemas de distribuição de energia de Baixa Tensão | 18/05/2026 | Modificação | Multi9 - Disjuntor C60SP, 4P, 32A, curva D, 10kA (UL1077), 10kA (IEC/EN 60947-2) | BT1 | RPT | 190621 | MULTI9 | Power Products | PPCFD | GENERAL PURPOSE | 2 - SMALL & MED BUILDING GENERAL PURPOSE | FTD | FTD | D9 | MULTI9 PROTECTION FOR OEM | D9FTD | 201.625 | EUR | 1 | UN | 3606481169242 | C | 1 | 7.5 | 8.5 | 7.2 | CM | 460 | 460 | G | 459 | CMQ | [12 empty] | 36 | UN | 43606481169240 | 30 | 40 | 30 | CM | 17.947 | 460 | KG | 36 | DMQ | 3 | UN | 13606481169249 | 0.8 | 2.2 | 0.9 | DM | 1.455 | 460 | KG | 1.584 | DMQ | 1 | UN | 3606481169242 | 0.75 | 0.85 | 0.72 | DM | 0.46 | 460 | KG | 0.459 | DMQ | 8536201090
LVS08846 | Tabela de Preços de Equipamentos e sistemas de distribuição de energia de Baixa Tensão | 18/05/2026 | Modificação | Cobertura Prisma G IP41, largura 600+600+300mm | BT6 | DBT | 118897 | PRISMASET G | Power Products | PPLVS | GENERAL PURPOSE | 2 - SMALL & MED BUILDING GENERAL PURPOSE | LVE | LVE | L1 | PRISMASET IP40 | L1LVE | 343.265 | EUR | 1 | UN | 3606481082886 | C | 1 | 6.5 | 153 | 30.4 | CM | 5.27 | 5.27 | KG | 30232.8 | CMQ | 10 | UN |  | 42 | 202 | 120 | CM | 76 | 5.27 | KG | 1018080 | CMQ | [24 empty] | 1 | UN | 3606481082886 | 6.5 | 153 | 30.4 | CM | 5.27 | 5.27 | KG | 30232.8 | CMQ | 7326909890
ZB4BA58 | Tabela de Preços de Automação e Controlo | 18/05/2026 | Modificação | Cabeça de botão de pressão iluminado - ø 22 - amarela - para inserção de legendaa | AC3 | ACI | 100316 | DIAMETER 22 | Industrial Control | IDSIG | GENERAL PURPOSE | 3 - INDUSTRY GENERAL PURPOSE | CTS | CTS | MP | PUSHBUTTONS | MPCTS | 20.36 | EUR | 1 | UN | 3389110887730 | B | 1 | 9 | 5.4 | 3.4 | CM | 31 | 31 | G | 165.24 | CMQ | [12 empty] | 150 | UN | 43389110887738 | 30 | 40 | 30 | CM | 4.938 | 31 | KG | 36 | DMQ | 5 | UN | 53389110887735 | 9 | 26.5 | 3.4 | CM | 155 | 31 | G | 810.9 | CMQ | 1 | UN | 3389110887730 | 9 | 5.4 | 3.4 | CM | 31 | 31 | G | 165.24 | CMQ | 8538909999
C100N360FM | Tabela de Preços de Equipamentos e sistemas de distribuição de energia de Baixa Tensão | 18/05/2026 | Modificação | NS1000N 50kA 3P 1000A Fixo Manual 6.0 | BT8 | DBT | 133346 | COMPACT NS 630B-1600 | Power Products | PPCCB | CONFIGURABLE | 4 - LARGE BUILDING CONFIGURABLE | CCB | CCB | PL | COMPACT NS >= 630A | PLCCB | 9516.37 | EUR | 1 | UN | 3606482097544 | C | 1 | 23 | 39.5 | 37 | CM | 12 | 12 | KG | 33614.5 | CMQ | [36 empty] | 1 | UN | 3606482097544 | 23 | 39.5 | 37 | CM | 12 | 12 | KG | 33614.5 | CMQ | 8536209090
ZB6DA1 | Tabela de Preços de Automação e Controlo | 18/05/2026 | Modificação | Cabeça de botão de pressão rectangular - ø 16 - branca | AC3 | ACI | 104422 | DIAMETER 16 | Industrial Control | IDSIG | GENERAL PURPOSE | 3 - INDUSTRY GENERAL PURPOSE | CTS | CTS | MP | PUSHBUTTONS | MPCTS | 11.31 | EUR | 1 | UN | 3389110775488 | C | 1 | 2 | 10 | 7 | CM | 9 | 9 | G | 140 | CMQ | [12 empty] | 80 | UN | 43389110775486 | 15 | 40 | 15 | CM | 891 | 9 | G | 9000 | CMQ | [12 empty] | 1 | UN | 3389110775488 | 2 | 10 | 7 | CM | 9 | 9 | G | 140 | CMQ | 8538909999
C25B3 | Tabela de Preços de Equipamentos e sistemas de distribuição de energia de Baixa Tensão | 18/05/2026 | Modificação | ComPacT BLOCO DE CORTE NSX250B 25kA CA 3P 250A | BT4 | DBT | 191790 | COMPACT NSX | Power Products | PPCCB | GENERAL PURPOSE | 2 - SMALL & MED BUILDING GENERAL PURPOSE | CCN | CCN | 01 | NSX | 01CCN | 754.3 | EUR | 1 | UN | 3606481999436 | C | 1 | 11 | 19.5 | 14 | CM | 1.494 | 1.15 | KG | 3003 | CMQ | 56 | UN |  | 45 | 120 | 80 | CM | 94.696 | 1.15 | KG | 432000 | CMQ | 7 | UN | 23606481999430 | 30 | 40 | 30 | CM | 10.837 | 1.15 | KG | 36 | DMQ | [12 empty] | 1 | UN | 3606481999436 | 11 | 19.5 | 14 | CM | 1.494 | 1.15 | KG | 3003 | CMQ | 8536209090
LC2D09M7 | Tabela de Preços de Automação e Controlo | 18/05/2026 | Modificação | Inversor Tesys D 575VCA 9A IEC | BT2 | CUE | 187516 | TESYS DECA CONT. <115A | Power Products | PPCTR | GENERAL PURPOSE | 3 - INDUSTRY GENERAL PURPOSE | TCC | TCC | AC | TESYS CONTROL CONTACTOR | ACTCC | 180.065 | EUR | 1 | UN | 3389110383690 | B | 1 | 11.4 | 14 | 9.5 | CM | 798 | 798 | G | 1516.2 | CMQ | 96 | UN | 73389110383699 | 77 | 60 | 80 | CM | 92.964 | 798 | KG | 369.6 | DMQ | 6 | UN | 43389110383698 | 15 | 40 | 30 | CM | 5.106 | 798 | KG | 18 | DMQ | [12 empty] | 1 | UN | 3389110383690 | 1.13 | 1.4 | 0.96 | DM | 0.804 | 798 | KG | 1.519 | DMQ | 8536490099
ATV930D45M3 | Tabela de Preços de Automação e Controlo | 18/05/2026 | Modificação | Variador de velocidade, ATV930, 45kW, 200 / 240V, com a unidade de travagem, IP21 | AC2 | ACI | 142787 | ALTIVAR 930 | Drives | IDVSD | CONFIGURABLE | 5 - INDUSTRY CONFIGURABLE | SDS | SDS | VM | ADVANCED DRIVES & HVAC | VMSDS | 8749.93 | EUR | 1 | UN | 3606480883675 | C | 1 | 46 | 109 | 42 | CM | 70 | 70 | KG | 210588 | CMQ | 1 | UN |  | 60 | 112 | 45 | CM | 72 | 70 | KG | 310753 | CMQ | [24 empty] | 1 | UN | 3606480883675 | 46 | 109 | 42 | CM | 70 | 70 | KG | 210588 | CMQ | 8504409590
13582 | Tabela de Preços de Equipamentos e sistemas de distribuição de energia de Baixa Tensão | 18/05/2026 | Modificação | Mureva - Protecção IP2 para barramento de isolamento - 8 furos - Verde | BT6 | DBT | 140900 | MUREVA | Power Products | PPCFD | GENERAL PURPOSE | 2 - SMALL & MED BUILDING GENERAL PURPOSE | LVE | LVE | L3 | LINERGY | L3LVE | 4.94 | EUR | 1 | UN | 3303430135821 | C | 5 | 3 | 2 | 10 | CM | 4 | 4 | G | 60 | CMQ | [12 empty] | 300 | UN | 43303430135829 | 30 | 40 | 30 | CM | 1.927 | 4 | KG | 36000 | CMQ | 5 | UN | 23303430135825 | 1.8 | 6.1 | 5.8 | CM | 23 | 4 | G | 63.684 | CMQ | 5 | UN | 23303430135825 | 1.8 | 6.1 | 5.8 | CM | 23 | 4 | G | 63.684 | CMQ | 8547200000
GB2CS06 | Tabela de Preços de Automação e Controlo | 18/05/2026 | Modificação | Thermal magnetic circuit breaker, TeSys GB2, 1P, 1 A, Icu 1.5 kA@240 V, low magnetic tripping level | BT2 | CUE | 147739 | TESYS GB2 CONT CIRC CB | Power Products | PPCTR | GENERAL PURPOSE | 3 - INDUSTRY GENERAL PURPOSE | TPP | TPP | GM | TESYS POWER & PROTECT | GMTPP | 97.525 | EUR | 1 | UN | 3389110724844 | B | 6 | 1.5 | 7.4 | 7.4 | CM | 31.2 | 31.2 | G | 82.14 | CMQ | [12 empty] | 24 | UN | 43389110724842 | 15 | 40 | 15 | CM | 1.529 | 31.2 | KG | 9 | DMQ | 6 | UN | 13389110724841 | 8.5 | 9.6 | 8 | CM | 326 | 31.2 | G | 652.8 | CMQ | 6 | UN | 13389110724841 | 8.5 | 9.6 | 8 | CM | 326 | 31.2 | G | 652.8 | CMQ | 8536201090
ZB4BP183 | Tabela de Preços de Automação e Controlo | 18/05/2026 | Modificação | Branco cabeça do botão flush ø22 retorno mola não marcado | AC3 | ACI | 100316 | DIAMETER 22 | Industrial Control | IDSIG | GENERAL PURPOSE | 3 - INDUSTRY GENERAL PURPOSE | CTS | CTS | MP | PUSHBUTTONS | MPCTS | 20.72 | EUR | 1 | UN | 3389110109856 | C | 1 | 3.5 | 9.1 | 5.2 | CM | 38 | 38 | G | 165.62 | CMQ | [12 empty] | 150 | UN | 43389110109854 | 30 | 40 | 30 | CM | 6.263 | 38 | KG | 36 | DMQ | 5 | UN | 53389110109851 | 8.8 | 26.5 | 3.4 | CM | 190 | 38 | G | 792.88 | CMQ | 1 | UN | 3389110109856 | 3.5 | 9.1 | 5.2 | CM | 38 | 38 | G | 165.62 | CMQ | 8538909999
LC1E0910M6 | Tabela de Preços de Equipamentos e sistemas de distribuição de energia de Baixa Tensão | 18/05/2026 | Modificação | Contactor, Easy TeSys Control, LC1E, 3P (3NO), AC-3/AC-3e, <=440 V, 9 A, bobina de 220 V CA, 60 Hz, contacto auxiliar 1NO | BT2 | CUE | 133672 | EASY TESYS TVS CTR | Power Products | PPCTR | GENERAL PURPOSE | 2 - SMALL & MED BUILDING GENERAL PURPOSE | TEE | TEE | LC | TESYS EASY & SPECIAL | LCTEE | 58.045 | EUR | 1 | UN | 3606480327834 | C | 1 | 5 | 8.5 | 7.5 | CM | 341 | 341 | G | 318.75 | CMQ | 576 | UN |  | 75 | 60 | 80 | CM | 209.36 | 341 | KG | 360000 | CMQ | 36 | UN | 43606480327832 | 15 | 40 | 30 | CM | 12.585 | 341 | KG | 18000 | CMQ | [12 empty] | 1 | UN | 3606480327834 | 5 | 8.5 | 7.5 | CM | 341 | 341 | G | 318.75 | CMQ | 8536490099
LR2K0301 | Tabela de Preços de Automação e Controlo | 18/05/2026 | Modificação | Relé térmico - TeSys LR2K – 3P 0,11...0,16A - classe 10A | BT2 | CUE | 180782 | TESYS MICRA OLR | Power Products | PPCTR | GENERAL PURPOSE | 3 - INDUSTRY GENERAL PURPOSE | TPP | TPP | GM | TESYS POWER & PROTECT | GMTPP | 80.74 | EUR | 1 | UN | 3389110230352 | B | 1 | 5 | 8.5 | 7 | CM | 157.3 | 145 | G | 297.5 | CMQ | [12 empty] | 41 | UN | 43389110230350 | 15 | 40 | 30 | CM | 6728 | 145 | G | 18 | DMQ | [12 empty] | 1 | UN | 3389110230352 | 70 | 83 | 43 | MM | 153 | 145 | G | 293760 | MMQ | 8536490099
A9N18501 | Tabela de Preços de Equipamentos e sistemas de distribuição de energia de Baixa Tensão | 18/05/2026 | Modificação | C120H - circuit breaker - 2P - 80A - D curve | BT1 | RPT | 190600 | ACTI9 | Power Products | PPCFD | GENERAL PURPOSE | 2 - SMALL & MED BUILDING GENERAL PURPOSE | FTI | FTI | DI | ACTI9 PROTECTION DEVICES INDUSTRIAL | DIFTI | 400.125 | EUR | 1 | UN | 3606480380723 | C | 1 | 6.8 | 8.6 | 5.3 | CM | 388 | 388 | G | 309.944 | CMQ | [12 empty] | 36 | UN | 43606480380721 | 30 | 40 | 30 | CM | 14.821 | 388 | KG | 36000 | CMQ | 6 | UN | 13606480380720 | 0.86 | 3.34 | 0.96 | DM | 2.389 | 388 | KG | 2.758 | DMQ | 1 | UN | 3606480380723 | 6.8 | 8.6 | 5.3 | CM | 388 | 388 | G | 309.944 | CMQ | 8536209090
LC1E3210P7 | Tabela de Preços de Equipamentos e sistemas de distribuição de energia de Baixa Tensão | 18/05/2026 | Modificação | Contator, controle Easy TeSys, LC1E, 3P (3NO), AC-3/AC-3e, <= 440 V, 32 A, bobina 230 V AC, contato auxiliar 1NO | BT2 | CUE | 133672 | EASY TESYS TVS CTR | Power Products | PPCTR | GENERAL PURPOSE | 2 - SMALL & MED BUILDING GENERAL PURPOSE | TEE | TEE | LC | TESYS EASY & SPECIAL | LCTEE | 119.28 | EUR | 1 | UN | 3606480894701 | C | 1 | 6 | 9 | 8.5 | CM | 457 | 457 | G | 459 | CMQ | [12 empty] | 24 | UN | 43606480894709 | 15 | 40 | 30 | CM | 11.255 | 457 | KG | 18000 | CMQ | [12 empty] | 1 | UN | 3606480894701 | 9 | 8.4 | 5.7 | CM | 450 | 457 | G | 430.92 | CMQ | 8536490099
CA3KN31ED | Tabela de Preços de Automação e Controlo | 18/05/2026 | Modificação | Contactor auxiliar TeSys CA3K - 3NA+1NF 48VCC | BT2 | CUE | 180837 | TESYS MICRA C-RELAY K | Power Products | PPCTR | GENERAL PURPOSE | 3 - INDUSTRY GENERAL PURPOSE | TCS | TCS | LD | TESYS CONTROL SWITCH | LDTCS | 63.11 | EUR | 1 | UN | 3389110484304 | B | 1 | 6.5 | 4.8 | 6.2 | CM | 219 | 219 | G | 193.44 | CMQ | [12 empty] | 40 | UN | 43389110484302 | 15 | 40 | 30 | CM | 9.215 | 219 | KG | 18 | DMQ | [12 empty] | 1 | UN | 3389110484304 | 0.65 | 0.48 | 0.6 | DM | 0.219 | 219 | KG | 0.187 | DMQ | 8536419089
ZARC703 | Tabela de Preços de Automação e Controlo | 18/05/2026 | Modificação | Carregador compacto para baterias de lítio ZARC702, 5VCC | AC3 | ACI | 100369 | PENDANT STATIONS | Industrial Control | IDSIG | GENERAL PURPOSE | 3 - INDUSTRY GENERAL PURPOSE | CTS | CTS | EM | CONTROL STATIONS | EMCTS | 191.13 | EUR | 1 | UN | 3606481389152 | B | 1 | 3.5 | 16.8 | 10 | CM | 158 | 158 | G | 588 | CMQ | [12 empty] | 8 | UN | 43606481389150 | 15 | 40 | 15 | CM | 1.489 | 158 | KG | 9 | DMQ | [12 empty] | 1 | UN | 3606481389152 | 0.35 | 1.68 | 1 | DM | 0.158 | 158 | KG | 0.588 | DMQ | 8504406090
MEG5775-0003 | Tabela de Preços de Equipamentos e sistemas de distribuição de energia de Baixa Tensão | 18/05/2026 | Modificação | Sensor remoto para unidade universal de controlo de temperatura ambiente com touch display | IS1 | RPT | 181949 | MERTEN INSERTS | Home Solutions | HSCWD | GENERAL PURPOSE | 1 - RESIDENTIAL GENERAL PURPOSE | CLD | CLD | 40 | CONNECTED LIVING MERTEN | 40CLD | 30.475 | EUR | 1 | UN | 4042811167639 | C | 1 | 7.3 | 11.2 | 10.9 | CM | 74 | 74 | G | 891.184 | CMQ | [12 empty] | 21 | UN | 34042811167630 | 19.8 | 42.1 | 30.3 | CM | 1.92 | 74 | KG | 25257.474 | CMQ | [12 empty] | 1 | UN | 4042811167639 | 7.2 | 11.1 | 10.9 | CM | 74 | 74 | G | 871.128 | CMQ | 8533210000
LC1E3210U5 | Tabela de Preços de Equipamentos e sistemas de distribuição de energia de Baixa Tensão | 18/05/2026 | Modificação | Contactor, Easy TeSys Control, LC1E, 3P (3NO), AC-3/AC-3e, <=440 V, 32 A, bobina de 240 V CA, 50 Hz, contacto auxiliar 1NO | BT2 | CUE | 133672 | EASY TESYS TVS CTR | Power Products | PPCTR | GENERAL PURPOSE | 2 - SMALL & MED BUILDING GENERAL PURPOSE | TEE | TEE | LC | TESYS EASY & SPECIAL | LCTEE | 161.025 | EUR | 1 | UN | 3606480361722 | C | 1 | 9 | 8.5 | 5.7 | CM | 453 | 453 | G | 436.05 | CMQ | [12 empty] | 24 | UN | 43606480361720 | 15 | 40 | 30 | CM | 11375 | 453 | G | 18 | DMQ | [12 empty] | 1 | UN | 3606480361722 | 92 | 85 | 58 | MM | 455 | 453 | G | 453560 | MMQ | 8536490099
ZB6ZB51B | Tabela de Preços de Automação e Controlo | 18/05/2026 | Modificação | Corpo botão contacto i luminosous - ø 16 - led amarelo incorporado 1no | AC3 | ACI | 104422 | DIAMETER 16 | Industrial Control | IDSIG | GENERAL PURPOSE | 3 - INDUSTRY GENERAL PURPOSE | CTS | CTS | MP | PUSHBUTTONS | MPCTS | 23.74 | EUR | 1 | UN | 3389110784473 | C | 1 | 2 | 9 | 6 | CM | 8 | 8 | G | 108 | CMQ | [12 empty] | 80 | UN | 43389110784471 | 15 | 40 | 15 | CM | 849 | 8 | G | 9000 | CMQ | [12 empty] | 1 | UN | 3389110784473 | 0.2 | 1.6 | 1.1 | DM | 0.009 | 8 | KG | 0.352 | DMQ | 8536501100
ZB5AD503 | Tabela de Preços de Automação e Controlo | 18/05/2026 | Modificação | cabeça de interruptor selector - 3 posições - Ø 22 - verde | AC3 | ACI | 100316 | DIAMETER 22 | Industrial Control | IDSIG | GENERAL PURPOSE | 3 - INDUSTRY GENERAL PURPOSE | CTS | CTS | MP | PUSHBUTTONS | MPCTS | 31.17 | EUR | 1 | UN | 3389110905212 | C | 1 | 3.5 | 5.3 | 4.7 | CM | 22 | 22 | G | 87.185 | CMQ | [12 empty] | 50 | UN | 43389110905210 | 15 | 40 | 30 | CM | 1.605 | 22 | KG | 18000 | CMQ | [12 empty] | 1 | UN | 3389110905212 | 5.6 | 5.4 | 3.4 | CM | 24 | 22 | G | 102.816 | CMQ | 8538909999
33794 | Tabela de Preços de Equipamentos e sistemas de distribuição de energia de Baixa Tensão | 18/05/2026 | Modificação | disparador voltimétrico MX 100/130 V CA/CC extraível COM | BT8 | DBT | 133563 | MASTERPACT NT-NW COILS | Power Products | PPACB | CONFIGURABLE | 4 - LARGE BUILDING CONFIGURABLE | CCB | CCB | PL | COMPACT NS >= 630A | PLCCB | 415.945 | EUR | 1 | UN | 3303430337942 | C | 1 | 3.5 | 6.5 | 9 | CM | 1.169 | 1.169 | KG | 204.75 | CMQ | [36 empty] | 1 | UN | 3303430337942 | 35 | 65 | 90 | MM | 1169 | 1.169 | G | 204750 | MMQ | 8536508000
A9DC9616 | Tabela de Preços de Equipamentos e sistemas de distribuição de energia de Baixa Tensão | 18/05/2026 | Modificação | residual current breaker with overcurrent protection (RCBO), Acti9 iCV40, 1P+N, 16 A, C Curve, 4500 A, 10 mA, A type | BT1 | RPT | 135006 | ACTI9 | Power Products | PPCFD | GENERAL PURPOSE | 2 - SMALL & MED BUILDING GENERAL PURPOSE | FTD | FTD | DT | ACTI9 PROTECTION DEVICES TERTIARY | DTFTD | 210.645 | EUR | 1 | UN | 3606489443733 | C | 1 | 4 | 10 | 8.2 | CM | 214 | 214 | G | 328 | CMQ | 432 | UN |  | 44.4 | 120 | 80 | CM | 114.888 | 214 | KG | 426240 | CMQ | 54 | UN | 43606489443731 | 30 | 40 | 30 | CM | 11.976 | 214 | KG | 36000 | CMQ | [12 empty] | 1 | UN | 3606489443733 | 4 | 10 | 8.2 | CM | 214 | 214 | G | 328 | CMQ | 8536201090
A9C30112 | Tabela de Preços de Equipamentos e sistemas de distribuição de energia de Baixa Tensão | 18/05/2026 | Modificação | Telerruptor TL - 2 pólos - 2 NA - 16 A - bobina 24 V 50/60 Hz | BT1 | RPT | 135006 | ACTI9 | Power Products | PPCFD | GENERAL PURPOSE | 2 - SMALL & MED BUILDING GENERAL PURPOSE | FTI | FTI | DI | ACTI9 PROTECTION DEVICES INDUSTRIAL | DIFTI | 90.67 | EUR | 1 | UN | 3606480091889 | A | 1 | 1.8 | 8.5 | 7.2 | CM | 111 | 111 | G | 110.16 | CMQ | [12 empty] | 144 | UN | 43606480091887 | 30 | 40 | 30 | CM | 17.205 | 111 | KG | 36000 | CMQ | 12 | UN | 13606480091886 | 2.9 | 20 | 30 | CM | 1.393 | 111 | KG | 1740 | CMQ | 1 | UN | 3606480091889 | 1.8 | 8.6 | 7.1 | CM | 112 | 111 | G | 109.908 | CMQ | 8536419089
NU400418 | Tabela de Preços de Equipamentos e sistemas de distribuição de energia de Baixa Tensão | 18/05/2026 | Modificação | Nova Unica - Quadro 2 elementos, PRO Branco | IS1 | RPT | 181958 | NEW UNICA | Home Solutions | HSCWD | GENERAL PURPOSE | 1 - RESIDENTIAL GENERAL PURPOSE | CLD | CLD | DU | CONNECTED LIVING UNICA | DUCLD | 3.23 | EUR | 1 | UN | 3606489456436 | C | 1 | 1 | 16 | 8.5 | CM | 31 | 31 | G | 136 | CMQ | 720 | UN | 3606489456436 | 75 | 80 | 60 | CM | 39.055 | 31 | KG | 360 | DMQ | 180 | UN | 43606489456434 | 30 | 60 | 40 | CM | 7.611 | 31 | KG | 72 | DMQ | 10 | UN | 13606489456433 | 13 | 18.5 | 12.5 | CM | 379 | 31 | G | 3006.25 | CMQ | 1 | UN | 3606489456436 | 1 | 16 | 8.5 | CM | 31 | 31 | G | 136 | CMQ | 3925901000
A9XPH357 | Tabela de Preços de Equipamentos e sistemas de distribuição de energia de Baixa Tensão | 18/05/2026 | Modificação | Pente unipolar - Acti 9 - 3L - Passo 18 mm - 57 módulos - 100A | BT3 | RPT | 140892 | ACTI9 | Power Products | PPCFD | GENERAL PURPOSE | 2 - SMALL & MED BUILDING GENERAL PURPOSE | FTC | FTC | CO | MODULAR ENCLOSURES | COFTC | 71.225 | EUR | 1 | UN | 3606480485152 | A | 5 | 1.5 | 101.5 | 3 | CM | 578 | 578 | G | 456.75 | CMQ | 270 | UN | 73606480485151 | 50 | 120 | 80 | CM | 178.86 | 578 | KG | 480 | DMQ | [12 empty] | 5 | UN | 13606480485159 | 0.55 | 10.73 | 0.9 | DM | 3.09 | 578 | KG | 5311.35 | CMQ | 5 | UN | 13606480485159 | 0.53 | 10.65 | 0.9 | DM | 2.985 | 578 | KG | 5.08 | DMQ | 8536909500
A9F75263 | Tabela de Preços de Equipamentos e sistemas de distribuição de energia de Baixa Tensão | 18/05/2026 | Modificação | Acti9 iC60N - Disjuntor - 2P - 63A - Curva D - 6000A (IEC 60898-1) - 10 kA (IEC 60947-2) | BT1 | RPT | 190600 | ACTI9 | Power Products | PPCFD | GENERAL PURPOSE | 2 - SMALL & MED BUILDING GENERAL PURPOSE | FTD | FTD | DT | ACTI9 PROTECTION DEVICES TERTIARY | DTFTD | 141.17 | EUR | 1 | UN | 3606480080920 | A | 1 | 7.5 | 9.5 | 3.6 | CM | 253 | 253 | G | 256.5 | CMQ | [12 empty] | 66 | UN | 43606480080928 | 30 | 40 | 30 | CM | 17.99 | 253 | KG | 36000 | CMQ | 6 | UN | 13606480080927 | 8 | 22.5 | 9.8 | CM | 1.59 | 253 | KG | 1764 | CMQ | 1 | UN | 3606480080920 | 7.5 | 9.5 | 3.6 | CM | 254 | 253 | G | 256.5 | CMQ | 8536201090
SMT2200RMI2UNC | Tabela de Preços de Equipamentos e sistemas de distribuição de energia de Baixa Tensão | 18/05/2026 | Modificação | APC Smart-UPS, Line Interactive, 2200VA, 2U de montagem em rack, 230V, 8 tomadas IEC C13+2 tomadas IEC C19, placa de rede, AVR, LCD | ITH | UAI | 132635 | SMART-UPS OVER 1.5 KVA | Secure Power | SPBPP | GENERAL PURPOSE | 2 - SMALL & MED BUILDING GENERAL PURPOSE | ITH | ITH | I1 | OPTIMUM UPS 1PH | I1ITH | 2867.64 | EUR | 1 | UN | 0731304327691 | C | 1 | 25.4 | 60 | 98 | CM | 49.63 | 49.63 | KG | 149.352 | DMQ | 4 | UN |  | 110 | 120 | 80 | CM | 210.104 | 49.63 | KG | 1056000 | CMQ | [24 empty] | 1 | UN | 731304327691 | 25.4 | 60 | 98 | CM | 49.63 | 49.63 | KG | 149352 | CMQ | 8504409590
ATV630U30N4Z | Tabela de Preços de Automação e Controlo | 18/05/2026 | Modificação | ATV630 Variador de velocidade - Integração gabinete - IP20 - 3KW - 480V 380 ... | AC2 | ACI | 142785 | ALTIVAR 630 | Drives | IDVSD | CONFIGURABLE | 5 - INDUSTRY CONFIGURABLE | SDS | SDS | VM | ADVANCED DRIVES & HVAC | VMSDS | 1321.39 | EUR | 1 | UN | 3606489739706 | C | 1 | 25.5 | 34.5 | 17 | CM | 4.991 | 4 | KG | 14955.75 | CMQ | 6 | UN | 73606489739705 | 73.5 | 60 | 80 | CM | 49 | 4 | KG | 352.8 | DMQ | [24 empty] | 1 | UN | 3606489739706 | 19 | 40 | 31.8 | CM | 6 | 4 | KG | 24168 | CMQ | 8504409590
RE22R2AMR | Tabela de Preços de Automação e Controlo | 18/05/2026 | Modificação | On-delay sincronismo relé - 0,05s ... 300h - 24 ... 240v ac / dc - 2c / o | AC3 | ACI | 100037 | TIMERS | Industrial Control | IDSIG | GENERAL PURPOSE | 3 - INDUSTRY GENERAL PURPOSE | ARO | ARO | RE | ELECTRONIC RELAYS | REARO | 134.9 | EUR | 1 | UN | 3606480792472 | A | 1 | 2.6 | 9.5 | 8.2 | CM | 114 | 105 | G | 202.54 | CMQ | 640 | UN | 73606480792471 | 50 | 60 | 80 | CM | 86.18 | 105 | KG | 240 | DMQ | 40 | UN | 43606480792470 | 15 | 40 | 30 | CM | 4.935 | 105 | KG | 18 | DMQ | [12 empty] | 1 | UN | 3606480792472 | 2.8 | 9 | 7.8 | CM | 112 | 105 | G | 196.56 | CMQ | 8536490099
ZBYLECUST07 | Tabela de Preços de Automação e Controlo | 18/05/2026 | Modificação | Legenda panel | AC3 | ACI | 100316 | DIAMETER 22 | Industrial Control | IDSIG | GENERAL PURPOSE | 3 - INDUSTRY GENERAL PURPOSE | CTS | CTS | MP | PUSHBUTTONS | MPCTS | 148.68 | EUR | 1 | UN | 3606481822291 | C | 1 | 0.05 | 4.4 | 3.2 | CM | 159 | 159 | G | 0.704 | CMQ | [36 empty] | 1 | UN | 3606481822291 | 0.05 | 4.4 | 3.2 | CM | 159 | 159 | G | 0.704 | CMQ | 8536508000
M9F22103 | Tabela de Preços de Equipamentos e sistemas de distribuição de energia de Baixa Tensão | 18/05/2026 | Modificação | Multi9 C60SP, 1P, 3A, C curva, 10kA (UL1077), 10kA (IEC/EN 60947-2) | BT1 | RPT | 190621 | MULTI9 | Power Products | PPCFD | GENERAL PURPOSE | 2 - SMALL & MED BUILDING GENERAL PURPOSE | FTD | FTD | D9 | MULTI9 PROTECTION FOR OEM | D9FTD | 46.905 | EUR | 1 | UN | 3606481168252 | C | 1 | 7.5 | 8.5 | 1.8 | CM | 115 | 115 | G | 114.75 | CMQ | [12 empty] | 72 | UN | 43606481168250 | 30 | 40 | 30 | CM | 8.947 | 115 | KG | 36 | DMQ | 12 | UN | 13606481168259 | 0.8 | 2.25 | 0.88 | DM | 1.41 | 115 | KG | 1.584 | DMQ | 1 | UN | 3606481168252 | 7.5 | 8.5 | 1.8 | CM | 115 | 115 | G | 114.75 | CMQ | 8536201090
NSYS3HF8630P | Tabela de Preços de Equipamentos e sistemas de distribuição de energia de Baixa Tensão | 18/05/2026 | Modificação | Spacial S3HF H800xW600xD300 EMC-immunity IP55 RAL7035 | EN1 | CUE | 141862 | PanelSeT S WMApplicati | Power Products | PPUES | GENERAL PURPOSE | 3 - INDUSTRY GENERAL PURPOSE | UEC | UEC | EC | UE-STEEL WALL MOUNT. ENCLOSURE, CRN, S3D, CM AND CABLE GLAND | ECUEC | 2590.5845 | EUR | 1 | UN | 3606480212789 | A4 | 1 | 32 | 83 | 61.5 | CM | 32 | 32 | KG | 163344 | CMQ | 12 | UN |  | 1980 | 1200 | 1000 | MM | 397 | 32 | KG | 2376 | DMQ | [24 empty] | 1 | UN | 3606480212789 | 830 | 320 | 615 | MM | 32 | 32 | KG | 163.344 | DMQ | 9403208000
C11H3TM016L | Tabela de Preços de Equipamentos e sistemas de distribuição de energia de Baixa Tensão | 18/05/2026 | Modificação | ComPacT DISJUNTOR NSXm100H 70kA CA 3P 16A TMD ELINK | BT4 | DBT | 181432 | COMPACT NSXM 16-160 | Power Products | PPCCB | GENERAL PURPOSE | 2 - SMALL & MED BUILDING GENERAL PURPOSE | CCN | CCN | 02 | NSXM, FUPACT, INS <= 630A | 02CCN | 528.74 | EUR | 1 | UN | 3606481991768 | C | 1 | 9 | 22 | 13 | CM | 1.3 | 1.3 | KG | 2574 | CMQ | 216 | UN | 73606481991767 | 1500 | 1200 | 800 | MM | 304890 | 1.3 | G | 1440000000 | MMQ | 9 | UN | 43606481991766 | 300 | 400 | 300 | MM | 12290 | 1.3 | G | 36000000 | MMQ | [12 empty] | 1 | UN | 3606481991768 | 9 | 22 | 13 | CM | 1.3 | 1.3 | KG | 2574 | CMQ | 8536201090
NSYZHPLA123G | Tabela de Preços de Equipamentos e sistemas de distribuição de energia de Baixa Tensão | 18/05/2026 | Modificação | Pedestal de poliéster de 900 mm - parcialmente enterrado - para verso.PLAZ ou PLAZT W1250xD320mm | EN1 | CUE | 120241 | PanelSeT P Accessories | Power Products | PPUES | GENERAL PURPOSE | 3 - INDUSTRY GENERAL PURPOSE | UEA | UEA | PA | UE - FLOOR STANDING ENCLOSURES PLA IN POLYESTER. | PAUEA | 1121.4885 | EUR | 1 | UN | 3606480777851 | A4 | 1 | 12 | 136 | 86 | CM | 25.2 | 25.2 | KG | 140352 | CMQ | 8 | UN |  | 850 | 1300 | 1000 | MM | 173 | 25.2 | KG | 1105 | DMQ | [24 empty] | 1 | UN | 3606480777851 | 120 | 1345 | 860 | MM | 25 | 25.2 | KG | 138.804 | DMQ | 3925901000
XACA9411 | Tabela de Preços de Automação e Controlo | 18/05/2026 | Modificação | Cabeça redonda p/ botão de pressão - retorno mola - xac-a - branco - c/invólucro | AC3 | ACI | 100369 | PENDANT STATIONS | Industrial Control | IDSIG | GENERAL PURPOSE | 3 - INDUSTRY GENERAL PURPOSE | CTS | CTS | EM | CONTROL STATIONS | EMCTS | 5.57 | EUR | 1 | UN | 3389110645132 | A | 10 | 3 | 5 | 11 | CM | 9 | 9 | G | 165 | CMQ | [12 empty] | 700 | UN | 43389110645130 | 30 | 40 | 30 | CM | 7.11 | 9 | KG | 36000 | CMQ | 10 | UN | 13389110645139 | 3 | 10 | 11 | CM | 95 | 9 | G | 330 | CMQ | 10 | UN | 13389110645139 | 3 | 10 | 11 | CM | 95 | 9 | G | 330 | CMQ | 8538909999
AR8136BLK200 | Tabela de Preços de Equipamentos e sistemas de distribuição de energia de Baixa Tensão | 18/05/2026 | Modificação | Painel de Preenchimento da Gestão de Fluxo de Ar Sem Ferramentas Modular Preto 1U 19" - Qtd. 200 | ITE | UAI | 132665 | RACKS AND ENCLOSURES | Secure Power | SPRSY | CONFIGURABLE | 4 - LARGE BUILDING CONFIGURABLE | ILB | ILB | IR | OPTIMUM RACKS & ACCESSORIES | IRILB | 933.1 | EUR | 1 | UN | 0731304231301 | C | 1 | 44.5 | 52.7 | 50.1 | CM | 25.856 | 25.856 | KG | 117492.015 | CMQ | 4 | UN |  | 115 | 120 | 80 | CM | 118.64 | 25.856 | KG | 1104000 | CMQ | [24 empty] | 1 | UN | 731304231301 | 5.08 | 14.48 | 5.21 | DM | 25.91 | 25.856 | KG | 383.239 | DMQ | 3926909790
A9F94150 | Tabela de Preços de Equipamentos e sistemas de distribuição de energia de Baixa Tensão | 18/05/2026 | Modificação | Acti9 iC60L - Disjuntor - 1P - 50A - Curva C - 15000A (IEC 60898-1) - 15kA (IEC 60947-2) | BT1 | RPT | 190600 | ACTI9 | Power Products | PPCFD | GENERAL PURPOSE | 2 - SMALL & MED BUILDING GENERAL PURPOSE | FTI | FTI | DI | ACTI9 PROTECTION DEVICES INDUSTRIAL | DIFTI | 117.975 | EUR | 1 | UN | 3606480084539 | C | 12 | 7 | 9.5 | 1.8 | CM | 134 | 134 | G | 119.7 | CMQ | [12 empty] | 132 | UN | 43606480084537 | 30 | 40 | 30 | CM | 18.978 | 134 | KG | 36000 | CMQ | 12 | UN | 13606480084536 | 0.77 | 2.2 | 0.95 | DM | 1.681 | 134 | KG | 1.609 | DMQ | 1 | UN | 3606480084539 | 0.7 | 0.95 | 0.18 | DM | 0.137 | 134 | KG | 0.12 | DMQ | 8536201090
AR7502 | Tabela de Preços de Equipamentos e sistemas de distribuição de energia de Baixa Tensão | 18/05/2026 | Modificação | Organizador Vertical de Cabos, NetShelter SX, 42U (Qtd. 2) | ITE | UAI | 132665 | RACKS AND ENCLOSURES | Secure Power | SPRSY | CONFIGURABLE | 4 - LARGE BUILDING CONFIGURABLE | ILB | ILB | IR | OPTIMUM RACKS & ACCESSORIES | IRILB | 173.82 | EUR | 1 | UN | 0731304234579 | C | 1 | 223.5 | 21.6 | 14 | CM | 7.57 | 7.57 | KG | 67586.4 | CMQ | 15 | UN |  | 7 | 12 | 22.45 | DM | 128 | 7.57 | KG | 1885.8 | DMQ | [24 empty] | 1 | UN | 731304234579 | 223.5 | 21.6 | 14 | CM | 7.57 | 7.57 | KG | 67.586 | DMQ | 8302420090
LV847904SP | Tabela de Preços de Equipamentos e sistemas de distribuição de energia de Baixa Tensão | 18/05/2026 | Modificação | wiring kit, MN MX XF diagnostics and communication coil, Masterpact MTZ2/3, spare part | BT8 | DBT | 180975 | MASTERPACT MTZ CU ACC. | Power Products | PPACB | CONFIGURABLE | 4 - LARGE BUILDING CONFIGURABLE | ACB | ACB | PR | AIR CIRCUIT BREAKERS | PRACB | 1855.97 | EUR | 1 | UN | 3606481316585 | C | 1 | 2.8 | 8.5 | 3 | CM | 54 | 54 | G | 71.4 | CMQ | [12 empty] | 20 | UN | 33606481316586 | 30 | 40 | 30 | CM | 1.68 | 54 | KG | 36 | DMQ | [12 empty] | 1 | UN | 3606481316585 | 2.8 | 8.5 | 3 | CM | 54 | 54 | G | 71.4 | CMQ | 8544429090
METSEEM3570PS | Tabela de Preços de Equipamentos e sistemas de distribuição de energia de Baixa Tensão | 18/05/2026 | Modificação | Módulo de alimentação de 24 VCC para o medidor DIN Ethernet PowerLogic EM3750 com entrada de 600 VCA | BT7 | DBT | 191812 | DIN RAIL METERS | Digital Energy | DPLVP | GENERAL PURPOSE | 2 - SMALL & MED BUILDING GENERAL PURPOSE | EMM | EMM | PW | METERS, INSULATION MONITORING & ENERGY SERVERS | PWEMM | 1150 | EUR | 1 | UN | 3606481096531 | C | 1 | 5.3 | 10 | 8.5 | CM | 164 | 160 | G | 450.5 | CMQ | 120 | UN |  | 45 | 80 | 60 | CM | 126016 | 160 | KG | 216000 | CMQ | 30 | UN | 23606481096535 | 15 | 40 | 30 | CM | 4.8 | 160 | KG | 18000 | CMQ | 2 | UN | 13606481096538 | 10.2 | 8 | 9.5 | CM | 320 | 160 | G | 775.2 | CMQ | 1 | UN | 3606481096531 | 9.5 | 3.6 | 6.8 | CM | 160 | 160 | G | 232.56 | CMQ | 8504408390
SX-DRK-XB | Tabela de Preços de Soluções de Conectividade | 18/05/2026 | Modificação | Security Expert smartcard reader, 13.56MHz/125KHz, PIN and keypad, wall plate | GE1 | PRO | 189592 | ACCESS CONTROL PRODCTS | Digital Energy | DBPRD | PROGRAMABLE | 6 - CRITICAL & SPECIALIZED BUILDING PROGRAMMABLE | BMS | BMS | HV | BMS CONTROLLERS & SYSTEMS | HVBMS | 387.88 | EUR | 1 | UN | 3606481215185 | C | 1 | 13.6 | 4.2 | 8.2 | CM | 180 | 180 | G | 468.384 | CMQ | [36 empty] | 1 | UN | 3606481215185 | 13.6 | 4.2 | 8.2 | CM | 180 | 180 | G | 468.384 | CMQ | 8471900000
31154 | Tabela de Preços de Equipamentos e sistemas de distribuição de energia de Baixa Tensão | 18/05/2026 | Modificação | inversor monobloco Interpact INS630 - 3 pólos - 630 A | BT4 | DBT | 180945 | TRANSFERPACT MTSE | Power Products | PPATS | CONFIGURABLE | 4 - LARGE BUILDING CONFIGURABLE | ATS | ATS | AK | TRANSFERPACT FXM 100 A 630 A | AKATS | 1198.48 | EUR | 1 | UN | 3303430311546 | C | 1 | 20 | 50 | 23 | CM | 15 | 13.494 | KG | 23000 | CMQ | [12 empty] | 1 | UN | 3303430311546 | 30 | 60 | 40 | CM | 15.766 | 13.494 | KG | 72000 | CMQ | [12 empty] | 1 | UN | 3303430311546 | 20 | 50 | 23 | CM | 15 | 13.494 | KG | 23000 | CMQ | 8536508000
GV4PE80S | Tabela de Preços de Automação e Controlo | 18/05/2026 | Modificação | TeSys GV4 - disjuntor magneto-térmico - 80A 3P - com Everlink | BT2 | CUE | 187424 | TESYS DECA FRAME 4 CB | Power Products | PPCTR | GENERAL PURPOSE | 3 - INDUSTRY GENERAL PURPOSE | TPP | TPP | GM | TESYS POWER & PROTECT | GMTPP | 1208.975 | EUR | 1 | UN | 3606481310613 | C | 1 | 17 | 22 | 11 | CM | 1.68 | 1.68 | KG | 4114 | CMQ | [12 empty] | 5 | UN | 43606481310611 | 30 | 40 | 30 | CM | 8.841 | 1.68 | KG | 36000 | CMQ | [12 empty] | 1 | UN | 3606481310613 | 17 | 22 | 11 | CM | 1.68 | 1.68 | KG | 4114 | CMQ | 8536209090
BMH1403P21A1A | Tabela de Preços de Automação e Controlo | 18/05/2026 | Modificação | MOTOR 140MM IEC 25NM IP65/67 4700W NO | AC2 | ACI | 132912 | SERVO MOTORS | Discrete Automation | IDMST | PROGRAMABLE | 7 - INDUSTRY PROGRAMMABLE | AAM | AAM | DV | MOTION | DVAAM | 2218.48 | EUR | 1 | UN | 3606485220642 | C | 1 | 26 | 60 | 20 | CM | 16.3 | 16 | KG | 31200 | CMQ | [36 empty] | 1 | UN | 3606485220642 | 2.6 | 2 | 6 | DM | 16.3 | 16 | KG | 31.2 | DMQ | 8501522089
LRD4365 | Tabela de Preços de Automação e Controlo | 18/05/2026 | Modificação | Relé de proteção térmico Tesys LRD - 80...104 A - classe 10A | BT2 | CUE | 155091 | TESYS D2 OLR SIZE 3-4 | Power Products | PPCTR | GENERAL PURPOSE | 3 - INDUSTRY GENERAL PURPOSE | TPP | TPP | GM | TESYS POWER & PROTECT | GMTPP | 321.26 | EUR | 1 | UN | 3389110523331 | C | 1 | 15.5 | 11 | 13.5 | CM | 836 | 836 | G | 2301.75 | CMQ | 80 | UN | 73389110523330 | 77 | 60 | 80 | CM | 81.084 | 836 | KG | 369.6 | DMQ | 10 | UN | 43389110523339 | 30 | 40 | 30 | CM | 8.85 | 836 | KG | 36 | DMQ | [12 empty] | 1 | UN | 3389110523331 | 11 | 15.5 | 13.5 | CM | 836 | 836 | G | 2301.75 | CMQ | 8536490099
OVA46031 | Tabela de Preços de Equipamentos e sistemas de distribuição de energia de Baixa Tensão | 18/05/2026 | Modificação | Exiway Smartbeam - Control - Teto IP65 - Via de escape | IS4 | RPT | 182021 | EXIWAY | Home Solutions | HSSPE | CONFIGURABLE | 4C - CONNECTED LIVING SYSTEM FOR RESIDENTIAL & COMMERCIAL | EML | EML | EL | EMERGENCY LIGHTING | ELEML | 270.805 | EUR | 1 | UN | 3606489730017 | C | 1 | 19.2 | 6.6 | 18.2 | CM | 540 | 460 | G | 2306.304 | CMQ | [12 empty] | 8 | UN | 13606489730014 | 30 | 40 | 30 | CM | 5.273 | 460 | KG | 36 | DMQ | [12 empty] | 1 | UN | 3606489730017 | 5.4 | 17.6 | 17.6 | CM | 570 | 460 | G | 1672.704 | CMQ | 9405114090
M9F17104 | Tabela de Preços de Equipamentos e sistemas de distribuição de energia de Baixa Tensão | 18/05/2026 | Modificação | Multi9 - Disjuntor C60L, 1P, 4A, curva C, 25kA (IEC/EN 60947-2) | BT1 | RPT | 190621 | MULTI9 | Power Products | PPCFD | GENERAL PURPOSE | 2 - SMALL & MED BUILDING GENERAL PURPOSE | FTD | FTD | D9 | MULTI9 PROTECTION FOR OEM | D9FTD | 100.61 | EUR | 1 | UN | 3606480577932 | C | 1 | 7.5 | 8.5 | 1.7 | CM | 107 | 107 | G | 108.375 | CMQ | [12 empty] | 144 | UN | 43606480577930 | 30 | 40 | 30 | CM | 16507 | 107 | G | 36 | DMQ | 12 | UN | 13606480577939 | 80 | 225 | 90 | MM | 1335 | 107 | G | 1620 | CMQ | 1 | UN | 3606480577932 | 75 | 85 | 17 | MM | 107 | 107 | G | 108375 | MMQ | 8536201090
ATV630C20N4F | Tabela de Preços de Automação e Controlo | 18/05/2026 | Modificação | Variador de velocidade ATV630, 200kW, 380...440V, IP21 | AC2 | ACI | 146896 | ALTIVAR PROCESS FLOOR | Drives | IDVSD | CONFIGURABLE | 5 - INDUSTRY CONFIGURABLE | FDS | FDS | VF | FLOORSTANDIG DRIVES TO 315KW | VFFDS | 29074.36 | EUR | 1 | UN | 3606485410784 | C | 1 | 258 | 75 | 85 | CM | 535 | 535 | KG | 1644750 | CMQ | 1 | UN | 3606485410784 | 25.8 | 7.5 | 8.5 | DM | 560 | 535 | KG | 1644.75 | DMQ | [24 empty] | 1 | UN | 3606485410784 | 25.8 | 7.5 | 8.5 | DM | 535 | 535 | KG | 1644.75 | DMQ | 8504409590
LUCB18BL | Tabela de Preços de Automação e Controlo | 18/05/2026 | Modificação | unidade de controlo evolutiva LUCB - classe 10 - 4.5...18 A - 24 V CC | BT2 | CUE | 187457 | TESYS ULTRA CTRL UNITS | Power Products | PPCTR | GENERAL PURPOSE | 3 - INDUSTRY GENERAL PURPOSE | TAP | TAP | EQ | TESYS ACTIVE & PROTECT | EQTAP | 184.72 | EUR | 1 | UN | 3389110364101 | A | 1 | 10.3 | 8.5 | 5.3 | CM | 124 | 124 | G | 464.015 | CMQ | [12 empty] | 23 | UN | 43389110364109 | 15 | 40 | 30 | CM | 3.095 | 124 | KG | 18000 | CMQ | [12 empty] | 1 | UN | 3389110364101 | 10.3 | 8.5 | 5.3 | CM | 120 | 124 | G | 464.015 | CMQ | 8537109899
R9L16610 | Tabela de Preços de Equipamentos e sistemas de distribuição de energia de Baixa Tensão | 18/05/2026 | Modificação | Descarregador de Sobretensão Resi9 - 1P+N - 10kA | BT1 | RPT | 137934 | RESI9 | Power Products | PPCFD | GENERAL PURPOSE | 1 - RESIDENTIAL GENERAL PURPOSE | FRV | FRV | R9 | FD RESIDENTIAL - RESI9- VIV | R9FRV | 283.39 | EUR | 1 | UN | 3606480500671 | C | 1 | 8 | 15.5 | 12.5 | CM | 407 | 407 | G | 1550 | CMQ | [12 empty] | 14 | UN | 43606480500679 | 30 | 40 | 30 | CM | 6.452 | 407 | KG | 36000 | CMQ | [12 empty] | 1 | UN | 3606480500671 | 0.82 | 1.55 | 1.2 | DM | 0.436 | 407 | KG | 1.525 | DMQ | 8536301000
VLVAF5L500A40B | Tabela de Preços de Equipamentos e sistemas de distribuição de energia de Baixa Tensão | 18/05/2026 | Modificação | Capacitor Bank VarSet Easy 500K Auto | BTA | PRO | 191882 | MEDIUM PQ | Digital Energy | DPLVP | CONFIGURABLE | 4 - LARGE BUILDING CONFIGURABLE | APQ | APQ | RB | POWER FACTOR CORRECTION | RBAPQ | 14659.27 | EUR | 1 | UN | 3606485444703 | C | 1 | 80 | 231 | 120 | CM | 279 | 279 | KG | 2217600 | CMQ | 1 | UN |  | 231 | 120 | 80 | CM | 303 | 279 | KG | 2217.6 | DMQ | [24 empty] | 1 | UN | 3606485444703 | 231 | 120 | 80 | CM | 291 | 279 | KG | 2217.6 | DMQ | 8537109199
C104TM063 | Tabela de Preços de Equipamentos e sistemas de distribuição de energia de Baixa Tensão | 18/05/2026 | Modificação | ComPacT DISPARADOR NSX100 CA 4P4D 63A TMD | BT4 | DBT | 191790 | COMPACT NSX | Power Products | PPCCB | GENERAL PURPOSE | 2 - SMALL & MED BUILDING GENERAL PURPOSE | CCN | CCN | 01 | NSX | 01CCN | 203.125 | EUR | 1 | UN | 3606482000223 | C | 1 | 6.7 | 14.8 | 9.8 | CM | 490 | 490 | G | 971.768 | CMQ | [12 empty] | 23 | UN | 13606482000220 | 30 | 40 | 30 | CM | 11.752 | 490 | KG | 36 | DMQ | [12 empty] | 1 | UN | 3606482000223 | 6.7 | 14.8 | 9.8 | CM | 494 | 490 | G | 971.768 | CMQ | 8536303000
VVD2 | Tabela de Preços de Automação e Controlo | 18/05/2026 | Modificação | TeSys Vario - switch disconnector - 40 A - back of enclosure | BT2 | CUE | 147738 | SWITCH DISCONNECTORS | Power Products | PPCTR | GENERAL PURPOSE | 3 - INDUSTRY GENERAL PURPOSE | TCS | TCS | LD | TESYS CONTROL SWITCH | LDTCS | 212.96 | EUR | 1 | UN | 3389110553239 | C | 1 | 8 | 12 | 8.5 | CM | 182.4 | 182.4 | G | 816 | CMQ | [12 empty] | 24 | UN |  | 30 | 40 | 30 | CM | 5849 | 182.4 | G | 36 | DMQ | [12 empty] | 1 | UN | 3389110553239 | 123 | 83 | 60 | MM | 214 | 182.4 | G | 612540 | MMQ | 8536508000
NSYPMA1827G | Tabela de Preços de Equipamentos e sistemas de distribuição de energia de Baixa Tensão | 18/05/2026 | Modificação | Insulating polyester mounting plate for PLS box 18x27cm | EN1 | CUE | 146057 | PanelSeT P IB PLS | Power Products | PPUES | GENERAL PURPOSE | 3 - INDUSTRY GENERAL PURPOSE | UEB | UEB | EB | UE - PLS, TBP, TBS, SL INDUSTRIAL BOXES. | EBUEB | 18.462 | EUR | 1 | UN | 3606485405339 | A4 | 1 | 6 | 23 | 14 | CM | 190 | 190 | G | 1932 | CMQ | 500 | UN |  | 450 | 1200 | 800 | MM | 100.5 | 190 | KG | 432 | DMQ | [12 empty] | 1 | UN |  | 0 | 0 | 0 |  | 0.177 | 190 | KG | 0.167 | DMQ | 1 | UN | 3606485405339 | 5 | 230 | 145 | MM | 0.177 | 190 | KG | 0.167 | DMQ | 8538100000
EMS59528 | Tabela de Preços de Equipamentos e sistemas de distribuição de energia de Baixa Tensão | 18/05/2026 | Modificação | 10 jumper Ethernet para módulos LAN PowerLogic T300 | MT1 | MET | 142175 | SECONDARY DISTRIBUTION | Digital Energy | DPMVP | CONFIGURABLE | 4B - LARGE BUILDING & ELECTRICAL INTENSIVE | MVA | MVA | FR | MV PROTECTION RELAYS AND FEEDER AUTOMATION | FRMVA | 186 | EUR | 1 | UN | 3606480803505 | C | 1 | 1.7 | 16 | 12 | CM | 180 | 180 | G | 326.4 | CMQ | [12 empty] | 20 | UN | 13606480803502 | 15 | 40 | 30 | CM | 3.964 | 180 | KG | 18000 | CMQ | [12 empty] | 1 | UN | 3606480803505 | 0.1 | 2 | 1 | DM | 0.51 | 180 | KG | 200 | DMQ | 8536699099
LP1K12015BD | Tabela de Preços de Automação e Controlo | 18/05/2026 | Modificação | Contactor TeSys K - 3P(3 NA) - AC-3 - <= 440 V 12 A - 24 V bobina CC | BT2 | CUE | 187518 | TESYS MICRA CTR | Power Products | PPCTR | GENERAL PURPOSE | 3 - INDUSTRY GENERAL PURPOSE | TCC | TCC | AC | TESYS CONTROL CONTACTOR | ACTCC | 77.51 | EUR | 1 | UN | 3389110790825 | C | 1 | 4.9 | 7 | 6.2 | CM | 246 | 246 | G | 212.66 | CMQ | [12 empty] | 40 | UN |  | 15 | 40 | 30 | CM | 10175 | 246 | G | 18 | DMQ | [12 empty] | 1 | UN | 3389110790825 | 65 | 46 | 61 | MM | 243 | 246 | G | 182390 | MMQ | 8536419089
LRD08 | Tabela de Preços de Automação e Controlo | 18/05/2026 | Modificação | Relé de proteção térmico Tesys LRD - 2.5...4 A - classe 10A | BT2 | CUE | 107932 | TESYS DECA GL OLR â‰¤80A | Power Products | PPCTR | GENERAL PURPOSE | 3 - INDUSTRY GENERAL PURPOSE | TPP | TPP | GM | TESYS POWER & PROTECT | GMTPP | 93.57 | EUR | 1 | UN | 3389110346787 | A | 1 | 4.8 | 8.9 | 7.8 | CM | 140.9 | 140.9 | G | 333.216 | CMQ | 384 | UN | 73389110346786 | 77 | 60 | 80 | CM | 70.308 | 140.9 | KG | 369600 | CMQ | 24 | UN | 43389110346785 | 15 | 40 | 30 | CM | 3.72 | 140.9 | KG | 18000 | CMQ | [12 empty] | 1 | UN | 3389110346787 | 4.8 | 8.9 | 7.8 | CM | 140.9 | 140.9 | G | 333.216 | CMQ | 8536490099
M9P22620 | Tabela de Preços de Equipamentos e sistemas de distribuição de energia de Baixa Tensão | 18/05/2026 | Modificação | Multi9 - Disjuntor N40N, 1P+N, 20A, curva C, 10kA (IEC/EN 60947-2) | BT1 | RPT | 190621 | MULTI9 | Power Products | PPCFD | GENERAL PURPOSE | 2 - SMALL & MED BUILDING GENERAL PURPOSE | FTD | FTD | D9 | MULTI9 PROTECTION FOR OEM | D9FTD | 43.29 | EUR | 1 | UN | 3606480572289 | C | 1 | 7.5 | 9 | 1.8 | CM | 115 | 115 | G | 121.5 | CMQ | [12 empty] | 72 | UN | 43606480572287 | 30 | 40 | 30 | CM | 9.127 | 115 | KG | 36 | DMQ | 12 | UN | 13606480572286 | 0.78 | 2.25 | 0.92 | DM | 1.44 | 115 | KG | 1.615 | DMQ | 1 | UN | 3606480572289 | 0.75 | 0.9 | 0.18 | DM | 0.116 | 115 | KG | 0.122 | DMQ | 8536201090
NSYPAP108G | Tabela de Preços de Equipamentos e sistemas de distribuição de energia de Baixa Tensão | 18/05/2026 | Modificação | Porta interna reversível em poliéster com 2 travas padrão de grade para PLM108 | EN1 | CUE | 120241 | PanelSeT P Accessories | Power Products | PPUES | GENERAL PURPOSE | 3 - INDUSTRY GENERAL PURPOSE | UEC | UEC | PM | UE - WALL MOUNTING ENCLOSURE PLM IN POLYESTER. | PMUEC | 217.362 | EUR | 1 | UN | 3606480774171 | A4 | 1 | 5 | 100 | 77 | CM | 6.8 | 6.8 | KG | 38500 | CMQ | 40 | UN |  | 940 | 1200 | 1000 | MM | 287.72 | 6.8 | KG | 1128 | DMQ | 5 | UN | 23606480774175 | 230 | 1000 | 770 | MM | 34.34 | 6.8 | KG | 177.1 | DMQ | 1 | UN | 3606480774171 | 50 | 1000 | 770 | MM | 6.36 | 6.8 | KG | 38.5 | DMQ | 1 | UN | 3606480774171 | 50 | 1000 | 770 | MM | 6.36 | 6.8 | KG | 38.5 | DMQ | 9403999090
NSYDBN3025 | Tabela de Preços de Equipamentos e sistemas de distribuição de energia de Baixa Tensão | 18/05/2026 | Modificação | Caixa industrial de metal - cobertura básica baixa - H307xW257xD116 - IP55 - cinzento RAL 7035 | EN1 | CUE | 163206 | PanelSeT S IB SDB | Power Products | PPUES | GENERAL PURPOSE | 3 - INDUSTRY GENERAL PURPOSE | UEB | UEB | ED |  | EDUEB | 147.186 | EUR | 1 | UN | 3606480187896 | A4 | 1 | 14.5 | 32.5 | 27 | CM | 3.546 | 3.546 | KG | 12723.75 | CMQ | 72 | UN |  | 990 | 1200 | 1000 | MM | 270 | 3.546 | KG | 1188 | DMQ | [24 empty] | 1 | UN | 3606480187896 | 150 | 325 | 275 | MM | 3.546 | 3.546 | KG | 13.407 | DMQ | 7326909890
BLRCS208A250B48 | Tabela de Preços de Equipamentos e sistemas de distribuição de energia de Baixa Tensão | 18/05/2026 | Modificação | EasyCan Capacitor - 20.8/25 kvar - 480 V - 50/60Hz | BTA | PRO | 108145 | PFC COMPONENTS | Digital Energy | DPLVP | CONFIGURABLE | 4 - LARGE BUILDING CONFIGURABLE | APQ | APQ | RB | POWER FACTOR CORRECTION | RBAPQ | 121.645 | EUR | 1 | UN | 3606485256252 | C | 8 | 12.722 | 36.7 | 13.338 | CM | 2.26 | 2.26 | KG | 6227.478 | CMQ | [12 empty] | 8 | UN | 43606485256250 | 30 | 60 | 40 | CM | 19.261 | 2.26 | KG | 72 | DMQ | [12 empty] | 1 | UN | 3606485256252 | 12.722 | 36.7 | 13.338 | CM | 2.26 | 2.26 | KG | 6227.478 | CMQ | 8532100000
TM5SAI2H | Tabela de Preços de Automação e Controlo | 18/05/2026 | Modificação | Módulo entradas analógicas - 2I - +/-10 V/0..20 mA - 16 bits | AC1 | ACI | 131240 | TM5 I/O | Discrete Automation | IDMST | PROGRAMABLE | 7 - INDUSTRY PROGRAMMABLE | AAM | AAM | A6 | PLC ADVANCED | A6AAM | 547.05 | EUR | 1 | UN | 3595864074726 | B | 1 | 2 | 10.6 | 6 | CM | 41 | 41 | G | 127.2 | CMQ | [12 empty] | 97 | UN | 13595864074723 | 15 | 40 | 30 | CM | 4.3 | 41 | KG | 18 | DMQ | [12 empty] | 1 | UN | 3595864074726 | 2 | 10.5 | 6 | CM | 41 | 41 | G | 126 | CMQ | 8538909999
LAEN02 | Tabela de Preços de Equipamentos e sistemas de distribuição de energia de Baixa Tensão | 18/05/2026 | Modificação | Bloco de contato auxiliar, Easy TeSys Control, 2NC, para LC1E/CAE | BT2 | CUE | 144052 | EASYPACT TVS ACCESS | Power Products | PPCTR | GENERAL PURPOSE | 2 - SMALL & MED BUILDING GENERAL PURPOSE | TEE | TEE | LC | TESYS EASY & SPECIAL | LCTEE | 15.73 | EUR | 1 | UN | 3606480325274 | C | 1 | 3 | 13 | 7.4 | CM | 50 | 30 | G | 288.6 | CMQ | 1600 | UN |  | 75 | 80 | 60 | CM | 68.8 | 30 | KG | 360000 | CMQ | 100 | UN | 43606480325272 | 15 | 40 | 30 | CM | 3.768 | 30 | KG | 18000 | CMQ | [12 empty] | 1 | UN | 3606480325274 | 2.5 | 5 | 4 | CM | 34 | 30 | G | 50 | CMQ | 8536508000
ZB5FD303C0 | Tabela de Preços de Automação e Controlo | 18/05/2026 | Modificação | Cabeça selector flush cim een 3 posições fijas cor g | AC3 | ACI | 100316 | DIAMETER 22 | Industrial Control | IDSIG | GENERAL PURPOSE | 3 - INDUSTRY GENERAL PURPOSE | CTS | CTS | MP | PUSHBUTTONS | MPCTS | 20.11 | EUR | 1 | UN | 3606489771546 | C | 1 | 5.45 | 5.2 | 4.3 | CM | 22 | 22 | G | 121.862 | CMQ | [12 empty] | 40 | UN |  | 15 | 40 | 30 | CM | 2.075 | 22 | KG | 18000 | CMQ | [12 empty] | 1 | UN | 3606489771546 | 5.5 | 5.2 | 4.3 | CM | 22 | 22 | G | 122.98 | CMQ | 8538909999
XB5FJ33 | Tabela de Preços de Automação e Controlo | 18/05/2026 | Modificação | selector flush maneta larga 3 posições fijas 2na | AC3 | ACI | 100316 | DIAMETER 22 | Industrial Control | IDSIG | GENERAL PURPOSE | 3 - INDUSTRY GENERAL PURPOSE | CTS | CTS | MP | PUSHBUTTONS | MPCTS | 44.21 | EUR | 1 | UN | 3606481360656 | C | 1 | 5.334 | 9.144 | 4.318 | CM | 63.503 | 63.503 | G | 210.607 | CMQ | [36 empty] | 1 | UN | 3606481360656 | 5.334 | 9.144 | 4.318 | CM | 63.503 | 63.503 | G | 210.607 | CMQ | 8536508000
ZB5FWCUST01 | Tabela de Preços de Automação e Controlo | 18/05/2026 | Modificação | Flush wh proj ill pb head intecim al led | AC3 | ACI | 100316 | DIAMETER 22 | Industrial Control | IDSIG | GENERAL PURPOSE | 3 - INDUSTRY GENERAL PURPOSE | CTS | CTS | MP | PUSHBUTTONS | MPCTS | 29.93 | EUR | 1 | UN | 3606481822130 | C | 1 | 55 | 52 | 43 | CM | 23 | 23 | G | 122980 | CMQ | [36 empty] | 1 | UN | 3606481822130 | 55 | 52 | 43 | CM | 23 | 23 | G | 122980 | CMQ | 8536508000
C25R3TM125 | Tabela de Preços de Equipamentos e sistemas de distribuição de energia de Baixa Tensão | 18/05/2026 | Modificação | ComPacT DISJUNTOR NSX250R 200kA CA 3P 125A TMD | BT4 | DBT | 191790 | COMPACT NSX | Power Products | PPCCB | GENERAL PURPOSE | 2 - SMALL & MED BUILDING GENERAL PURPOSE | CCN | CCN | 01 | NSX | 01CCN | 6118.67 | EUR | 1 | UN | 3606482000896 | C | 1 | 14 | 19.5 | 11.5 | CM | 1.934 | 1.934 | KG | 3139.5 | CMQ | [12 empty] | 4 | UN | 13606482000893 | 30 | 40 | 30 | CM | 7.924 | 1.934 | KG | 36 | DMQ | [12 empty] | 1 | UN | 3606482000896 | 14 | 19 | 15 | CM | 1.981 | 1.934 | KG | 3990 | CMQ | 8536209090
A9C70124 | Tabela de Preços de Equipamentos e sistemas de distribuição de energia de Baixa Tensão | 18/05/2026 | Modificação | Acti9 iC60 - Telecomando RCA Ti24 - 3P - 4P | BT1 | RPT | 135006 | ACTI9 | Power Products | PPCFD | GENERAL PURPOSE | 2 - SMALL & MED BUILDING GENERAL PURPOSE | FTI | FTI | DI | ACTI9 PROTECTION DEVICES INDUSTRIAL | DIFTI | 721.96 | EUR | 1 | UN | 3606480097973 | A | 1 | 9 | 16.2 | 11 | CM | 513 | 513 | G | 1603.8 | CMQ | 112 | UN |  | 45 | 120 | 80 | CM | 61.912 | 513 | KG | 432000 | CMQ | 14 | UN | 43606480097971 | 30 | 40 | 30 | CM | 7.739 | 513 | KG | 36000 | CMQ | [12 empty] | 1 | UN | 3606480097973 | 9 | 16.2 | 11 | CM | 526 | 513 | G | 1603.8 | CMQ | 8537109899
TM5SE1IC20005 | Tabela de Preços de Automação e Controlo | 18/05/2026 | Modificação | Módulo contador - 1 HSC periódica - 4 MHz | AC1 | ACI | 131225 | M258 CONTROLLER | Discrete Automation | IDMST | PROGRAMABLE | 7 - INDUSTRY PROGRAMMABLE | AAM | AAM | A6 | PLC ADVANCED | A6AAM | 308.31 | EUR | 1 | UN | 3606481276391 | C | 1 | 2 | 10.1 | 6 | CM | 39 | 25 | G | 121.2 | CMQ | [12 empty] | 45 | UN | 13606481276398 | 15 | 40 | 15 | CM | 2.002 | 25 | KG | 9000 | CMQ | [12 empty] | 1 | UN | 3606481276391 | 2 | 10.5 | 6 | CM | 39 | 25 | G | 126 | CMQ | 9029100090
TM5SPS2 | Tabela de Preços de Automação e Controlo | 18/05/2026 | Modificação | Módulo de distribuição de energia - para Módulo E/S 24 V DC & bus | AC1 | ACI | 131225 | M258 CONTROLLER | Discrete Automation | IDMST | PROGRAMABLE | 7 - INDUSTRY PROGRAMMABLE | AAM | AAM | A6 | PLC ADVANCED | A6AAM | 164.74 | EUR | 1 | UN | 3595864074924 | C | 1 | 2 | 10.5 | 6 | CM | 50 | 50 | G | 126 | CMQ | [12 empty] | 97 | UN | 43595864074922 | 15 | 40 | 30 | CM | 5.586 | 50 | KG | 18000 | CMQ | [12 empty] | 1 | UN | 3595864074924 | 2 | 10.5 | 6 | CM | 50 | 50 | G | 126 | CMQ | 8504408390
EPH5800321 | Tabela de Preços de Equipamentos e sistemas de distribuição de energia de Baixa Tensão | 18/05/2026 | Modificação | Asfora - Quadro horizontal 3 elementos - Branco | IS1 | RPT | 181806 | ASFORA | Home Solutions | HSCWD | GENERAL PURPOSE | 1 - RESIDENTIAL GENERAL PURPOSE | CLB | CLB | PS | CONNECTED LIVING BASIC | PSCLB | 2.03 | EUR | 1 | UN | 3606480527203 | A | 1 | 1 | 23 | 9 | CM | 29.5 | 27 | G | 207 | CMQ | 2880 | UN |  | 160 | 120 | 80 | CM | 123.297 | 27 | KG | 1536000 | CMQ | 90 | UN | 33606480527204 | 30 | 40 | 30 | CM | 3.478 | 27 | KG | 36000 | CMQ | 15 | UN | 13606480527200 | 9.5 | 27.5 | 18.5 | CM | 520 | 27 | G | 4833.125 | CMQ | 1 | UN | 3606480527203 | 1 | 22.5 | 8 | CM | 29.5 | 27 | G | 180 | CMQ | 3925901000
ZB5AA435 | Tabela de Preços de Automação e Controlo | 18/05/2026 | Modificação | cabeça botão cápsula vermelha à face para aro de fixação plástico "OFF" | AC3 | ACI | 100316 | DIAMETER 22 | Industrial Control | IDSIG | GENERAL PURPOSE | 3 - INDUSTRY GENERAL PURPOSE | CTS | CTS | MP | PUSHBUTTONS | MPCTS | 15.59 | EUR | 1 | UN | 3389110904710 | B | 1 | 4.4 | 5.2 | 3.4 | CM | 17 | 17 | G | 77.792 | CMQ | [12 empty] | 75 | UN |  | 15 | 40 | 15 | CM | 1.5 | 17 | KG | 9 | DMQ | [12 empty] | 1 | UN | 3389110904710 | 0.44 | 0.52 | 0.34 | DM | 0.017 | 17 | KG | 0.078 | DMQ | 3926909790
C11B3TM025L | Tabela de Preços de Equipamentos e sistemas de distribuição de energia de Baixa Tensão | 18/05/2026 | Modificação | ComPacT DISJUNTOR NSXm100B 25kA CA 3P 25A TMD ELINK | BT4 | DBT | 181432 | COMPACT NSXM 16-160 | Power Products | PPCCB | GENERAL PURPOSE | 2 - SMALL & MED BUILDING GENERAL PURPOSE | CCN | CCN | 02 | NSXM, FUPACT, INS <= 630A | 02CCN | 333.475 | EUR | 1 | UN | 3606481989970 | C | 1 | 12.2 | 21.4 | 9 | CM | 1.204 | 1.204 | KG | 2349.72 | CMQ | 216 | UN | 73606481989979 | 150 | 120 | 80 | CM | 304.89 | 1.204 | KG | 1440 | DMQ | 9 | UN | 43606481989978 | 30 | 40 | 30 | CM | 11.214 | 1.204 | KG | 36000 | CMQ | [12 empty] | 1 | UN | 3606481989970 | 12.2 | 21.4 | 9 | CM | 1.204 | 1.204 | KG | 2349.72 | CMQ | 8536201090
ATV320U02M2C | Tabela de Preços de Automação e Controlo | 18/05/2026 | Modificação | Variador de velocidade, ATV320, 0.18 kW, 200…240 V, 1 fase, compacto | AC2 | ACI | 146897 | ALTIVAR 320 | Drives | IDVSD | CONFIGURABLE | 5 - INDUSTRY CONFIGURABLE | ADD | ADD | VS | MEDIUM DRIVES | VSADD | 312.56 | EUR | 1 | UN | 3606480966514 | A | 1 | 11.5 | 19 | 18.5 | CM | 1.062 | 1.062 | KG | 4042.25 | CMQ | 45 | UN | 73606480966513 | 75 | 80 | 60 | CM | 59.53 | 1.062 | KG | 352.8 | CMQ | 4 | UN |  | 30 | 40 | 30 | CM | 4.3 | 1.062 | KG | 36000 | CMQ | [12 empty] | 1 | UN | 3606480966514 | 11.5 | 19 | 18.5 | CM | 1.062 | 1.062 | KG | 4107.8 | CMQ | 8504409590
TM221CE24U | Tabela de Preços de Automação e Controlo | 18/05/2026 | Modificação | M221-24IO transistor NPN Ethernet Controlador | AC1 | ACI | 140618 | M221 CONTROLLER | Discrete Automation | IDMST | CONFIGURABLE | 5 - INDUSTRY CONFIGURABLE | ABA | ABA | A5 | PLC BASIC | A5ABA | 334.44 | EUR | 1 | UN | 3606485408620 | C | 1 | 11 | 15.5 | 14 | CM | 613 | 570 | G | 2387 | CMQ | [12 empty] | 20 | UN | 43606485408628 | 30 | 60 | 40 | CM | 13872 | 570 | G | 72 | DMQ | [12 empty] | 1 | UN | 3606485408620 | 112 | 155 | 143 | MM | 630 | 570 | G | 2482.48 | CMQ | 8537109199
BVS650I-GR | Tabela de Preços de Equipamentos e sistemas de distribuição de energia de Baixa Tensão | 18/05/2026 | Modificação | SE Easy UPS, 650VA, montagem no chão/parede, 230V, 4x tomadas CEE 7/3 Schuko, AVR | ITH | UAI | 180004 | MEDIUM BACK-UPS | Secure Power | SPPPP | GENERAL PURPOSE | 2 - SMALL & MED BUILDING GENERAL PURPOSE | ITH | ITH | E1 | EASY UPS 1PH | E1ITH | 92.57 | EUR | 1 | UN | 731304338482 | A | 1 | 23.5 | 37.5 | 14.5 | CM | 5.392 | 5.392 | KG | 12778.125 | CMQ | 48 | UN |  | 91 | 120 | 80 | CM | 272.384 | 5.392 | KG | 873600 | CMQ | 4 | UN | 10731304338489 | 25.5 | 58.5 | 39 | CM | 21.932 | 5.392 | KG | 58178.25 | CMQ | [12 empty] | 1 | UN | 731304338482 | 23.5 | 37.5 | 14.5 | CM | 5.383 | 5.392 | KG | 12778.125 | CMQ | 8504409590
MTN6185-6034 | Tabela de Preços de Equipamentos e sistemas de distribuição de energia de Baixa Tensão | 18/05/2026 | Modificação | Botão de pressão Pro Antracite D-Life, temperatura de sensores, modo tátil | IS5 | RPT | 182099 | SPACELOGIC KNX | Home Solutions | HSCOS | CONFIGURABLE | 4C - CONNECTED LIVING SYSTEM FOR RESIDENTIAL & COMMERCIAL | KCL | KCL | KN | KNX & C-BUS & LON | KNKCL | 235.39 | EUR | 1 | UN | 3606481047670 | A | 0 | 5.6 | 7.7 | 7.6 | CM | 118 | 118 | G | 327.712 | CMQ | [12 empty] | 50 | UN | 13606481047677 | 19.8 | 40.4 | 30.4 | CM | 6.24 | 118 | KG | 24317.568 | CMQ | [12 empty] | 1 | UN | 3606481047670 | 5.6 | 7.7 | 7.6 | CM | 118 | 118 | G | 327.712 | CMQ | 8536501900
NSYTBS1397T | Tabela de Preços de Equipamentos e sistemas de distribuição de energia de Baixa Tensão | 18/05/2026 | Modificação | ABS box IP66 IK07 RAL7035 Int.H125W80D65 Ext.H138W93D72 Transp.cover H20 | EN1 | CUE | 130500 | PanelSeT P IB TBS TBP | Power Products | PPUES | GENERAL PURPOSE | 3 - INDUSTRY GENERAL PURPOSE | UEB | UEB | EB | UE - PLS, TBP, TBS, SL INDUSTRIAL BOXES. | EBUEB | 27.54 | EUR | 1 | UN | 3606480165429 | A4 | 2 | 7.2 | 13.8 | 9.3 | CM | 230 | 230 | G | 924.048 | CMQ | 1450 | UN |  | 0 | 0 | 0 |  | 0 | 230 |  | 0 |  | 58 | UN | 3606480165429 | 400 | 605 | 405 | MM | 14.56 | 230 | KG | 98.01 | DMQ | 18 | UN | 3606480165429 | 84 | 203 | 144 | MM | 0 | 230 | KG | 2.445 | DMQ | 2 | UN | 3606480165429 | 80 | 200 | 145 | MM | 0.46 | 230 | KG | 2.32 | DMQ | 9403700000
NSYCUX600DG | Tabela de Preços de Equipamentos e sistemas de distribuição de energia de Baixa Tensão | 18/05/2026 | Modificação | Unidade de climatização conectada Lateral, Climasys CU, Aço Inoxidável, 600W, 230V, 50/60Hz, IP55 | EN1 | CUE | 108902 | ClimaSys Cooling | Power Products | PPUES | GENERAL PURPOSE | 3 - INDUSTRY GENERAL PURPOSE | UET | UET | CL | EU - ADVANCED THERMAL MANAGEMENT COMMUNICABLE COOLING UNITS. | CLUET | 5208.528 | EUR | 1 | UN | 3606486054987 | C | 0 | 52 | 38 | 22.5 | CM | 13 | 13 | KG | 44460 | CMQ | 4 | UN |  | 664 | 800 | 1200 | MM | 77 | 13 | KG | 637.44 | DMQ | [24 empty] | 1 | UN | 3606486054987 | 520 | 380 | 225 | MM | 13 | 13 | KG | 44.46 | DMQ | 8415101010
ABWRS109 | Tabela de Preços de Equipamentos e sistemas de distribuição de energia de Baixa Tensão | 18/05/2026 | Modificação | Quadro mural, classe II, IP44, 300x1400x210mm | BT6 | DBT | 188310 | PrismaSeT XL | Power Products | PPCFD | GENERAL PURPOSE | 2 - SMALL & MED BUILDING GENERAL PURPOSE | PXS | PXS | 04 | PRISMASET XL | 04PXS | 475.21 | EUR | 1 | UN | 4015153849884 | C | 1 | 143 | 22 | 31 | CM | 15.775 | 14.775 | KG | 97526 | CMQ | 9 | UN |  | 108 | 147 | 80 | CM | 156.975 | 14.775 | KG | 1270080 | CMQ | [24 empty] | 1 | UN | 4015153849884 | 143 | 22 | 31 | CM | 15.775 | 14.775 | KG | 97526 | CMQ | 9403208000
LV847820 | Tabela de Preços de Equipamentos e sistemas de distribuição de energia de Baixa Tensão | 18/05/2026 | Modificação | Sensorplug-4000A-MTZ2 | BT8 | DBT | 180975 | MASTERPACT MTZ CU ACC. | Power Products | PPACB | CONFIGURABLE | 4 - LARGE BUILDING CONFIGURABLE | ACB | ACB | PR | AIR CIRCUIT BREAKERS | PRACB | 229.775 | EUR | 1 | UN | 3606480810978 | C | 1 | 1.8 | 8 | 2.1 | CM | 8.3 | 8.3 | G | 30.24 | CMQ | 1920 | UN |  | 45 | 120 | 80 | CM | 31.84 | 8.3 | KG | 100800 | CMQ | 120 | UN | 43606480810976 | 15 | 40 | 30 | CM | 1.24 | 8.3 | KG | 18 | CMQ | 20 | UN | 13606480810975 | 9 | 18 | 13 | CM | 238 | 8.3 | G | 2106 | CMQ | 1 | UN | 3606480810978 | 1.8 | 8 | 2.1 | CM | 8.3 | 8.3 | G | 15.8 | CMQ | 8538909189
BSH0401P37F2A | Tabela de Preços de Automação e Controlo | 18/05/2026 | Modificação | AC Servo motor BSH - 0.21N.m - 9000 rpm - eixo com chaveta - com freio - IP65 | AC2 | ACI | 132912 | SERVO MOTORS | Discrete Automation | IDMST | PROGRAMABLE | 7 - INDUSTRY PROGRAMMABLE | AAM | AAM | DV | MOTION | DVAAM | 1263.07 | EUR | 1 | UN | 3606485468068 | C | 1 | 11 | 24 | 17 | CM | 821 | 621 | G | 4488 | CMQ | [12 empty] | 2 | UN |  | 15 | 40 | 30 | CM | 1.957 | 621 | KG | 18000 | CMQ | [12 empty] | 1 | UN | 3606485468068 | 1.1 | 2.4 | 1.7 | DM | 0.821 | 621 | KG | 4.488 | DMQ | 8501510090
LC1K090085E7 | Tabela de Preços de Automação e Controlo | 18/05/2026 | Modificação | Contactor TeSys K - 4P(2 NA+2 NF) - AC-1 - <= 440 V 20 A - 48 V bobina CA | BT2 | CUE | 187518 | TESYS MICRA CTR | Power Products | PPCTR | GENERAL PURPOSE | 3 - INDUSTRY GENERAL PURPOSE | TCC | TCC | AC | TESYS CONTROL CONTACTOR | ACTCC | 62.405 | EUR | 1 | UN | 3389110489569 | B | 1 | 4.8 | 6.8 | 6.2 | CM | 202 | 180 | G | 202.368 | CMQ | [12 empty] | 50 | UN | 43389110489567 | 15 | 40 | 30 | CM | 10.555 | 180 | KG | 18 | DMQ | [12 empty] | 1 | UN | 3389110489569 | 68 | 48 | 62 | MM | 202 | 180 | G | 202368 | MMQ | 8536419089
ZB5AK1333 | Tabela de Preços de Automação e Controlo | 18/05/2026 | Modificação | Cabeça de interruptor selector iluminada - 3 posições - ø 22 - verde | AC3 | ACI | 100316 | DIAMETER 22 | Industrial Control | IDSIG | GENERAL PURPOSE | 3 - INDUSTRY GENERAL PURPOSE | CTS | CTS | MP | PUSHBUTTONS | MPCTS | 30.26 | EUR | 1 | UN | 3389110906110 | A | 1 | 3.5 | 5.9 | 5.6 | CM | 23 | 23 | G | 115.64 | CMQ | 1600 | UN |  | 77 | 60 | 80 | CM | 51.324 | 23 | KG | 369.6 | DMQ | 200 | UN | 43389110906118 | 30 | 40 | 30 | CM | 5.353 | 23 | KG | 36 | DMQ | 5 | UN | 53389110906115 | 5.5 | 3.3 | 26.5 | CM | 116 | 23 | G | 480.98 | CMQ | 1 | UN | 3389110906110 | 3.3 | 5.5 | 5 | CM | 23 | 23 | G | 90.75 | CMQ | 8538909999
ABE7H16R11 | Tabela de Preços de Automação e Controlo | 18/05/2026 | Modificação | Base passiva ABE7 – 16 entradas ou saídas - Led | AC1 | ACI | 107537 | PREWIRING TELEFAST | Discrete Automation | IDMST | PROGRAMABLE | 7 - INDUSTRY PROGRAMMABLE | AAP | AAP | HI | AUTOMATION PLANT | HIAAP | 129.7 | EUR | 1 | UN | 3389110544947 | A | 1 | 7.1 | 13.6 | 8.2 | CM | 282 | 274 | G | 791.792 | CMQ | [12 empty] | 30 | UN | 43389110544945 | 30 | 40 | 30 | CM | 8.902 | 274 | KG | 36000 | CMQ | [12 empty] | 1 | UN | 3389110544947 | 7.1 | 13.6 | 8.2 | CM | 279 | 274 | G | 791.792 | CMQ | 8536909500
LV948265 | Tabela de Preços de Equipamentos e sistemas de distribuição de energia de Baixa Tensão | 18/05/2026 | Modificação | MTZ2 12 N1 - 1250 A - 4P extraível - configurável | BT8 | DBT | 190406 | MTZ2-3 ACTIVE IEC | Power Products | PPACB | CONFIGURABLE | 4 - LARGE BUILDING CONFIGURABLE | ACB | ACB | 06 | MTZ ACTIVE OFFER | 06ACB | 8003.55 | EUR | 1 | UN | 3606486813249 | C | 1 | 2 | 2 | 1 | CM | 10 | 10 | G | 4 | CMQ | [36 empty] | 1 | UN | 3606486813249 | 2 | 2 | 1 | CM | 10 | 10 | G | 4 | CMQ | 8536209090
LVS04122 | Tabela de Preços de Equipamentos e sistemas de distribuição de energia de Baixa Tensão | 18/05/2026 | Modificação | Linergy BW JdB isolado 4P 250A,L=1m | BT6 | DBT | 175684 | LINERGY IEC SYSTEMS | Power Products | PPLVS | GENERAL PURPOSE | 2 - SMALL & MED BUILDING GENERAL PURPOSE | LVE | LVE | L3 | LINERGY | L3LVE | 416.635 | EUR | 1 | UN | 3606481870179 | C | 1 | 4 | 112.5 | 13 | CM | 4.894 | 4.894 | KG | 5850 | CMQ | 48 | UN |  | 51 | 120 | 80 | CM | 251.7 | 4.894 | KG | 489.6 | CMQ | [24 empty] | 1 | UN | 3606481870179 | 4 | 112.5 | 13 | CM | 4.894 | 4.894 | KG | 5850 | CMQ | 8544499590
NSYCSHB2012 | Tabela de Preços de Equipamentos e sistemas de distribuição de energia de Baixa Tensão | 18/05/2026 | Modificação | Spacial SM/SF chassis coupling set with zone - 432 modules of 18mm - 2000x1200mm | EN1 | CUE | 132527 | Electrical Distributio | Power Products | PPUES | GENERAL PURPOSE | 3 - INDUSTRY GENERAL PURPOSE | UEA | UEA | EA | UE - FLOOR STANDING ENCLOSURES, SF, SM, AND SFP, IN STEEL. | EAUEA | 1451.5875 | EUR | 1 | UN | 3606480063909 | A4 | 1 | 10 | 197 | 17 | CM | 29 | 29 | KG | 33490 | CMQ | 30 | UN |  | 67 | 120 | 200 | CM | 885 | 29 | KG | 1608000 | CMQ | [12 empty] | 1 | UN |  | 7 | 197.5 | 31 | CM | 0 | 29 |  | 42857.5 | CMQ | 1 | UN | 3606480063909 | 7 | 197.5 | 31 | CM | 29 | 29 | KG | 42857.5 | CMQ | 8538100000
A9L65401 | Tabela de Preços de Equipamentos e sistemas de distribuição de energia de Baixa Tensão | 18/05/2026 | Modificação | Descarregador de sobretensões iPRD 65r kA 350V 4P com sinalização | BT1 | RPT | 135006 | ACTI9 | Power Products | PPCFD | GENERAL PURPOSE | 2 - SMALL & MED BUILDING GENERAL PURPOSE | FTI | FTI | 69 | ACTI9 SURGE PROTECTION DEVICES | 69FTI | 1369.32 | EUR | 1 | UN | 3606480504839 | C | 1 | 7.7 | 9.2 | 8.2 | CM | 544 | 544 | G | 580.888 | CMQ | [12 empty] | 27 | UN | 43606480504837 | 30 | 40 | 30 | CM | 16.445 | 544 | KG | 36000 | CMQ | 3 | UN | 13606480504836 | 8.5 | 28 | 10 | CM | 1.748 | 544 | KG | 2380 | CMQ | 1 | UN | 3606480504839 | 7.7 | 9.2 | 8.2 | CM | 556 | 544 | G | 580.888 | CMQ | 8536303000
LVS04773 | Tabela de Preços de Equipamentos e sistemas de distribuição de energia de Baixa Tensão | 18/05/2026 | Modificação | Linergy LGY 20 Anilhas M8 Diam.Ext.24 | BT6 | DBT | 175684 | LINERGY IEC SYSTEMS | Power Products | PPLVS | GENERAL PURPOSE | 2 - SMALL & MED BUILDING GENERAL PURPOSE | LVE | LVE | L3 | LINERGY | L3LVE | 9.165 | EUR | 1 | UN | 3606481885692 | C | 1 | 2.4 | 4.4 | 2.4 | CM | 129 | 129 | G | 25.344 | CMQ | 640 | UN | 73606481885691 | 75 | 120 | 80 | CM | 101.568 | 129 | KG | 288 | DMQ | 20 | UN | 13606481885699 | 15 | 40 | 30 | CM | 2.799 | 129 | KG | 18000 | CMQ | [12 empty] | 1 | UN | 3606481885692 | 2.4 | 4.4 | 2.4 | CM | 129 | 129 | G | 25.344 | CMQ | 7318220098
567225 | Tabela de Preços de Equipamentos e sistemas de distribuição de energia de Baixa Tensão | 18/05/2026 | Modificação | Placa central para interrutor rotativo de três passos, branco ativo, brilhante, System M | IS1 | RPT | 181951 | MERTEN SYSTEM M | Home Solutions | HSCWD | GENERAL PURPOSE | 1 - RESIDENTIAL GENERAL PURPOSE | CLD | CLD | 40 | CONNECTED LIVING MERTEN | 40CLD | 14.225 | EUR | 1 | UN | 4042811043872 | C | 1 | 3.4 | 7.9 | 7.4 | CM | 30 | 30 | G | 198.764 | CMQ | [12 empty] | 100 | UN | 34042811043873 | 18.5 | 40 | 30 | CM | 3.555 | 30 | KG | 22200 | CMQ | [12 empty] | 1 | UN | 4042811043872 | 32 | 74 | 74 | MM | 30 | 30 | G | 175232 | MMQ | 3925901000
CA4KN31EW3 | Tabela de Preços de Automação e Controlo | 18/05/2026 | Modificação | Contactor auxiliar TeSys CA4K - 3NA+NF 48VCC baixo consumo | BT2 | CUE | 180837 | TESYS MICRA C-RELAY K | Power Products | PPCTR | GENERAL PURPOSE | 3 - INDUSTRY GENERAL PURPOSE | TCS | TCS | LD | TESYS CONTROL SWITCH | LDTCS | 68.47 | EUR | 1 | UN | 3389110485578 | B | 1 | 4.8 | 6.6 | 6.2 | CM | 219 | 219 | G | 196.416 | CMQ | [12 empty] | 40 | UN | 43389110485576 | 15 | 40 | 30 | CM | 9215 | 219 | G | 18 | DMQ | [12 empty] | 1 | UN | 3389110485578 | 65 | 48 | 62 | MM | 219 | 219 | G | 193440 | MMQ | 8536490099
ZB5FH53C0 | Tabela de Preços de Automação e Controlo | 18/05/2026 | Modificação | Cabeça de laranja botão flush luminosous saliente p | AC3 | ACI | 100316 | DIAMETER 22 | Industrial Control | IDSIG | GENERAL PURPOSE | 3 - INDUSTRY GENERAL PURPOSE | CTS | CTS | MP | PUSHBUTTONS | MPCTS | 53.16 | EUR | 1 | UN | 3606489773267 | C | 1 | 5.45 | 5.2 | 4.3 | CM | 25 | 25 | G | 121.862 | CMQ | [12 empty] | 40 | UN |  | 15 | 40 | 30 | CM | 1.195 | 25 | KG | 18000 | CMQ | [12 empty] | 1 | UN | 3606489773267 | 5.5 | 5.2 | 4.3 | CM | 25 | 25 | G | 122.98 | CMQ | 8538909999
BSH0553P22A1A | Tabela de Preços de Automação e Controlo | 18/05/2026 | Modificação | AC servo motor BSH - 1.3 N.m - 3000 rpm - untapped shaft - without brake - IP65 | AC2 | ACI | 132912 | SERVO MOTORS | Discrete Automation | IDMST | PROGRAMABLE | 7 - INDUSTRY PROGRAMMABLE | AAM | AAM | DV | MOTION | DVAAM | 1544.01 | EUR | 1 | UN | 3389118159495 | C | 1 | 12.3 | 37.7 | 12.8 | CM | 1.4 | 1.4 | KG | 5935.488 | CMQ | [12 empty] | 2 | UN |  | 30 | 60 | 40 | CM | 3.952 | 1.4 | KG | 72000 | CMQ | [12 empty] | 1 | UN | 3389118159495 | 123 | 377 | 128 | MM | 1400 | 1.4 | G | 5935.49 | CMQ | 8501510090
SXWSWDASHL0001 | Tabela de Preços de Soluções de Conectividade | 18/05/2026 | Modificação | BO-Painéis Pessoais para Linux | GE1 | PRO | 117135 | ECOSTRUXURE BLDG OPRTN | Digital Energy | DBPRD | PROGRAMABLE | 6 - CRITICAL & SPECIALIZED BUILDING PROGRAMMABLE | BMS | BMS | HV | BMS CONTROLLERS & SYSTEMS | HVBMS | 1980.24 | EUR | 1 | UN | 3606487130987 | C | 1 | 0 | 0 | 0 | CM | 0.01 | 0.01 | G | 0 | CMQ | [36 empty] | 1 | UN | 3606487130987 | 0 | 0 | 0 | CM | 0.01 | 0.01 | G | 0 | CMQ | 0000000000
SR2CBL01 | Tabela de Preços de Automação e Controlo | 18/05/2026 | Modificação | Cabo procim amação zelio logic (sub-d9) | AC1 | ACI | 113806 | ZELIO 2 SMART RELAYS | Discrete Automation | IDMST | GENERAL PURPOSE | 3 - INDUSTRY GENERAL PURPOSE | ARO | ARO | RE | ELECTRONIC RELAYS | REARO | 140.02 | EUR | 1 | UN | 3389110550245 | B | 1 | 2.5 | 14.5 | 11 | CM | 126 | 126 | G | 398.75 | CMQ | [12 empty] | 30 | UN | 23389110550249 | 15 | 40 | 30 | CM | 3.964 | 126 | KG | 18 | DMQ | [12 empty] | 1 | UN | 3389110550245 | 2.5 | 14.5 | 11 | CM | 126 | 126 | G | 398.75 | CMQ | 8544429090
AK5PC331 | Tabela de Preços de Equipamentos e sistemas de distribuição de energia de Baixa Tensão | 18/05/2026 | Modificação | PLUG TRI C 32A FIL LG250 | BT6 | DBT | 170073 | LINERGY MULTI SYSTEMS | Power Products | PPLVS | GENERAL PURPOSE | 2 - SMALL & MED BUILDING GENERAL PURPOSE | LVE | LVE | L3 | LINERGY | L3LVE | 40.685 | EUR | 1 | UN | 3389110576894 | C | 6 | 13.7 | 7.75 | 12.8 | CM | 78 | 50 | G | 1359.04 | CMQ | [12 empty] | 96 | UN | 43389110576892 | 30 | 60 | 40 | CM | 8.74 | 50 | KG | 72000 | CMQ | 6 | UN | 13389110576891 | 13.7 | 15.5 | 12.8 | CM | 468 | 50 | G | 2718.08 | CMQ | 6 | UN | 13389110576891 | 13.7 | 15.5 | 12.8 | CM | 468 | 50 | G | 2718.08 | CMQ | 8544429090
ATV320U75N4B | Tabela de Preços de Automação e Controlo | 18/05/2026 | Modificação | Variador de velocidade ATV320 - 7.5kW - 380...500V - 3 fase - livro | AC2 | ACI | 146897 | ALTIVAR 320 | Drives | IDVSD | CONFIGURABLE | 5 - INDUSTRY CONFIGURABLE | ADD | ADD | VS | MEDIUM DRIVES | VSADD | 1438.84 | EUR | 1 | UN | 3606480931307 | A | 1 | 20.5 | 32.8 | 27.2 | CM | 5.23 | 5.23 | KG | 18289.28 | CMQ | 10 | UN | 73606480931306 | 75 | 80 | 60 | CM | 69.96 | 5.23 | KG | 360000 | CMQ | [24 empty] | 1 | UN | 3606480931307 | 20.5 | 32.8 | 27.2 | CM | 5.62 | 5.23 | KG | 18289.28 | CMQ | 8504409590
NSYCDB3 | Tabela de Preços de Equipamentos e sistemas de distribuição de energia de Baixa Tensão | 18/05/2026 | Modificação | Fechadura de substituição - fechadura de barra dupla padrão de 3 mm Ø para armário Spacial CRN | EN1 | CUE | 119486 | PanelSeT S WM Accessor | Power Products | PPUES | GENERAL PURPOSE | 3 - INDUSTRY GENERAL PURPOSE | UEA | UEA | EA | UE - FLOOR STANDING ENCLOSURES, SF, SM, AND SFP, IN STEEL. | EAUEA | 28.8765 | EUR | 1 | UN | 3606480184666 | A4 | 1 | 3 | 10.5 | 12.5 | CM | 46 | 46 | G | 393.75 | CMQ | 370 | UN |  | 0 | 0 | 0 |  | 0 | 46 |  | 0 | [13 empty] | 370 | UN |  | 0 | 0 | 0 | MM | 0 | 46 | KG | 0 | DMQ | 1 | UN | 3606480184666 | 30 | 105 | 125 | MM | 0.046 | 46 | KG | 0.393 | DMQ | 8301300000
A9F07210 | Tabela de Preços de Equipamentos e sistemas de distribuição de energia de Baixa Tensão | 18/05/2026 | Modificação | Disjuntor miniatura, Acti9 iC60H, 2P, 10 A, curva C, 10000 A (IEC 60898-1), 15 kA (IEC 60947-2) | BT1 | RPT | 190600 | ACTI9 | Power Products | PPCFD | GENERAL PURPOSE | 2 - SMALL & MED BUILDING GENERAL PURPOSE | FTI | FTI | DI | ACTI9 PROTECTION DEVICES INDUSTRIAL | DIFTI | 62.355 | EUR | 1 | UN | 3606480438486 | C | 1 | 3.5 | 8.9 | 7.3 | CM | 228 | 227 | G | 227.395 | CMQ | 528 | UN | 73606480438485 | 50 | 120 | 80 | CM | 144288 | 227 | G | 480 | DMQ | 66 | UN | 43606480438484 | 30 | 40 | 30 | CM | 16.536 | 227 | KG | 36000 | CMQ | 6 | UN | 13606480438483 | 90 | 220 | 100 | MM | 1459 | 227 | G | 1980 | CMQ | 1 | UN | 3606480438486 | 40 | 90 | 80 | MM | 230 | 227 | G | 288 | CMQ | 8536201090
LVSXF4 | Tabela de Preços de Equipamentos e sistemas de distribuição de energia de Baixa Tensão | 18/05/2026 | Modificação | Espelho obturador PrismaSeT 24 Módulos | BT3 | RPT | 140892 | ACTI9 | Power Products | PPCFD | GENERAL PURPOSE | 2 - SMALL & MED BUILDING GENERAL PURPOSE | FTC | FTC | CO | MODULAR ENCLOSURES | COFTC | 11.99 | EUR | 1 | UN | 3606481072832 | A | 1 | 0.8 | 43 | 5.5 | CM | 56 | 56 | G | 189.2 | CMQ | 1200 | UN |  | 80 | 120 | 80 | CM | 85.2 | 56 | KG | 768000 | CMQ | 150 | UN | 43606481072830 | 30 | 60 | 40 | CM | 9.1 | 56 | KG | 72000 | CMQ | 6 | UN | 13606481072839 | 4 | 43 | 6.5 | CM | 350 | 56 | G | 1118 | CMQ | 1 | UN | 3606481072832 | 0.8 | 43 | 5.5 | CM | 56 | 56 | G | 189.2 | CMQ | 3925908000
C10F4 | Tabela de Preços de Equipamentos e sistemas de distribuição de energia de Baixa Tensão | 18/05/2026 | Modificação | ComPacT BLOCO DE CORTE NSX100F 36kA CA 4P 100A | BT4 | DBT | 191790 | COMPACT NSX | Power Products | PPCCB | GENERAL PURPOSE | 2 - SMALL & MED BUILDING GENERAL PURPOSE | CCN | CCN | 01 | NSX | 01CCN | 362.42 | EUR | 1 | UN | 3606481999757 | A | 1 | 14 | 19.5 | 14.5 | CM | 1.842 | 1.32 | KG | 3958.5 | CMQ | 48 | UN |  | 43 | 120 | 80 | CM | 105.92 | 1.32 | KG | 412.8 | DMQ | 6 | UN | 23606481999751 | 30 | 40 | 30 | CM | 11.74 | 1.32 | KG | 36 | DMQ | [12 empty] | 1 | UN | 3606481999757 | 14 | 19.5 | 14.5 | CM | 1.89 | 1.32 | KG | 3958.5 | CMQ | 8536209090
LVS03030 | Tabela de Preços de Equipamentos e sistemas de distribuição de energia de Baixa Tensão | 18/05/2026 | Modificação | Platina G NSX-INS-CVS250 Hz.Fixo.Man. | BT6 | DBT | 118897 | PRISMASET G | Power Products | PPLVS | GENERAL PURPOSE | 2 - SMALL & MED BUILDING GENERAL PURPOSE | LVE | LVE | L1 | PRISMASET IP40 | L1LVE | 51.235 | EUR | 1 | UN | 3606481874481 | C | 1 | 6.5 | 47.6 | 21 | CM | 1.097 | 1.097 | KG | 6497.4 | CMQ | 70 | UN | 73606481874480 | 77 | 120 | 80 | CM | 90.79 | 1.097 | KG | 739200 | CMQ | 5 | UN | 13606481874488 | 22.5 | 50 | 32 | CM | 5.885 | 1.097 | KG | 36 | CMQ | [12 empty] | 1 | UN | 3606481874481 | 6.5 | 47.6 | 21 | CM | 1.097 | 1.097 | KG | 6497.4 | CMQ | 7326909890
C254TM250D | Tabela de Preços de Equipamentos e sistemas de distribuição de energia de Baixa Tensão | 18/05/2026 | Modificação | ComPacT DISPARADOR NSX250 CC 4P 250A TMD | BT4 | DBT | 191790 | COMPACT NSX | Power Products | PPCCB | GENERAL PURPOSE | 2 - SMALL & MED BUILDING GENERAL PURPOSE | CCN | CCN | 01 | NSX | 01CCN | 2246.575 | EUR | 1 | UN | 3606481994981 | C | 1 | 6.6 | 15 | 9.8 | CM | 554 | 554 | G | 970.2 | CMQ | [12 empty] | 23 | UN | 13606481994988 | 30 | 40 | 30 | CM | 12.89 | 554 | KG | 36 | DMQ | [12 empty] | 1 | UN | 3606481994981 | 6.6 | 15 | 9.8 | CM | 554 | 554 | G | 970.2 | CMQ | 8536309000
RSZL300 | Tabela de Preços de Automação e Controlo | 18/05/2026 | Modificação | Legendaa - para encaixe rsz de relé de interface | AC3 | ACI | 116769 | ELECTROMECA.RELAY SE | Industrial Control | IDSIG | GENERAL PURPOSE | 3 - INDUSTRY GENERAL PURPOSE | ARO | ARO | RM | ELECTROMECHANICAL RELAYS | RMARO | 0.5 | EUR | 1 | UN | 3389110260625 | A | 10 | 0.2 | 4 | 4.5 | CM | 0.3 | 0.3 | G | 3.6 | CMQ | [12 empty] | 2400 | UN | 23389110260629 | 15 | 40 | 15 | CM | 1.328 | 0.3 | KG | 9000 | CMQ | 10 | UN | 13389110260622 | 0.2 | 12 | 8 | CM | 4 | 0.3 | G | 19.2 | CMQ | 10 | UN | 13389110260622 | 0.2 | 12 | 8 | CM | 4 | 0.3 | G | 19.2 | CMQ | 3926909790
BMH1001P36F2A | Tabela de Preços de Automação e Controlo | 18/05/2026 | Modificação | servo motor BMH - 3.3 Nm - 6000 rpm - keyed shaft - with brake - IP65/IP67 | AC2 | ACI | 132912 | SERVO MOTORS | Discrete Automation | IDMST | PROGRAMABLE | 7 - INDUSTRY PROGRAMMABLE | AAM | AAM | DV | MOTION | DVAAM | 1314.57 | EUR | 1 | UN | 3606485195704 | C | 1 | 19.4 | 40.6 | 22.6 | CM | 5.292 | 5.292 | KG | 17800.664 | CMQ | [12 empty] | 1 | UN |  | 30 | 60 | 40 | CM | 6.252 | 4.8 | KG | 72000 | CMQ | [12 empty] | 1 | UN | 3606485195704 | 19.4 | 40.6 | 22.6 | CM | 5.292 | 5.292 | KG | 17800.664 | CMQ | 8501522089
9001KN102RP | Tabela de Preços de Automação e Controlo | 18/05/2026 | Modificação | Push button 30 mm legend plate - Marked "STOP" | AC3 | ACI | 100301 | DIAMETER 30 | Industrial Control | IDSIG | GENERAL PURPOSE | 3 - INDUSTRY GENERAL PURPOSE | CTS | CTS | MP | PUSHBUTTONS | MPCTS | 3.21 | EUR | 1 | UN | 3389118042124 | C | 1 | 0.254 | 5.588 | 5.588 | CM | 4.536 | 4.536 | G | 7.931 | CMQ | [12 empty] | 17 | UN |  | 15 | 40 | 15 | CM | 327 | 4.536 | G | 9000 | CMQ | [12 empty] | 1 | UN | 785901055716 | 0.1 | 5.6 | 5.6 | CM | 6 | 4.536 | G | 3.14 | CMQ | 4911990000
XVLA224 | Tabela de Preços de Automação e Controlo | 18/05/2026 | Modificação | Luz piloto ø8 - ip40 - vermelho - led saliente incluído - 12v - rápidoon | AC3 | ACI | 100353 | DIAMETER 8, 10, 12 | Industrial Control | IDSIG | GENERAL PURPOSE | 3 - INDUSTRY GENERAL PURPOSE | CTS | CTS | MP | PUSHBUTTONS | MPCTS | 17.18 | EUR | 1 | UN | 3389110651324 | B | 1 | 1.5 | 7.3 | 1.9 | CM | 3 | 3 | G | 20.805 | CMQ | [12 empty] | 100 | UN | 43389110651322 | 15 | 40 | 15 | CM | 532 | 3 | G | 9000 | CMQ | 10 | UN | 53389110651329 | 30 | 130 | 130 | MM | 34 | 3 | G | 507 | CMQ | 1 | UN | 3389110651324 | 10 | 65 | 30 | MM | 3 | 3 | G | 19500 | MMQ | 8531807000
ATV320U30N4C | Tabela de Preços de Automação e Controlo | 18/05/2026 | Modificação | Variador de velocidade ATV320 - 3kW - 380...500V - 3 fase - compacto | AC2 | ACI | 146897 | ALTIVAR 320 | Drives | IDVSD | CONFIGURABLE | 5 - INDUSTRY CONFIGURABLE | ADD | ADD | VS | MEDIUM DRIVES | VSADD | 896.2 | EUR | 1 | UN | 3606480966774 | A | 1 | 19.3 | 24.5 | 27 | CM | 2.69 | 2.69 | KG | 12766.95 | CMQ | 12 | UN | 73606480966773 | 75 | 80 | 60 | CM | 45.64 | 2.69 | KG | 360000 | CMQ | [24 empty] | 1 | UN | 3606480966774 | 19.3 | 24.5 | 27 | CM | 2.698 | 2.69 | KG | 12766.95 | CMQ | 8504409590
RM22LA32MR | Tabela de Preços de Automação e Controlo | 18/05/2026 | Modificação | Relé de controlo de nível rm22-l - 24...240 v ac/dc - 2 c/o | AC3 | ACI | 104947 | CONTROL RELAYS | Industrial Control | IDSIG | GENERAL PURPOSE | 3 - INDUSTRY GENERAL PURPOSE | ARO | ARO | RE | ELECTRONIC RELAYS | REARO | 156.21 | EUR | 1 | UN | 3606480792342 | A | 1 | 2.6 | 9.5 | 8.2 | CM | 122 | 110 | G | 202.54 | CMQ | 640 | UN | 73606480792341 | 77 | 60 | 80 | CM | 95.14 | 110 | KG | 369.6 | DMQ | 40 | UN | 43606480792340 | 15 | 40 | 30 | CM | 5.415 | 110 | KG | 18 | DMQ | [12 empty] | 1 | UN | 3606480792342 | 2.6 | 9.5 | 8.2 | CM | 122 | 110 | G | 202.54 | CMQ | 8536490099
LVS03405 | Tabela de Preços de Equipamentos e sistemas de distribuição de energia de Baixa Tensão | 18/05/2026 | Modificação | Platina P NSXm 3P/4P HZ Fix Rot L400 | BT6 | DBT | 175795 | PRISMASET P STRUCT | Power Products | PPLVS | GENERAL PURPOSE | 2 - SMALL & MED BUILDING GENERAL PURPOSE | LVE | LVE | L1 | PRISMASET IP40 | L1LVE | 226.58 | EUR | 1 | UN | 3606481870971 | C | 1 | 4.3 | 37.5 | 14.9 | CM | 1.493 | 1.493 | KG | 2402.625 | CMQ | 120 | UN |  | 102 | 120 | 80 | CM | 200 | 1.493 | KG | 979.2 | DMQ | 10 | UN | 13606481870978 | 30 | 60 | 40 | CM | 15.729 | 1.493 | KG | 72 | DMQ | [12 empty] | 1 | UN | 3606481870971 | 4.3 | 37.5 | 14.9 | CM | 1.493 | 1.493 | KG | 2403 | CMQ | 7326909890
VW3S8212 | Tabela de Preços de Automação e Controlo | 18/05/2026 | Modificação | connector kit - for stepper drive SD3 - 5 X 24 pole Molex connector | AC2 | ACI | 138933 | STEPPER ACCESSORIES | Discrete Automation | IDMST | PROGRAMABLE | 7 - INDUSTRY PROGRAMMABLE | AAM | AAM | DV | MOTION | DVAAM | 60.69 | EUR | 1 | UN | 3389119224406 | C | 1 | 2.54 | 14.732 | 5.08 | CM | 27.216 | 27.216 | G | 190.09 | CMQ | [12 empty] | 40 | UN | 43389119224404 | 30 | 40 | 30 | CM | 1913 | 27.216 | G | 36 | DMQ | [12 empty] | 1 | UN | 3389119224406 | 10 | 120 | 160 | MM | 30 | 27.216 | G | 192 | CMQ | 8536901000
SR3XT141FU | Tabela de Preços de Automação e Controlo | 18/05/2026 | Modificação | Módulo de extensión de e/s discreta - 14 i o - 100..240 v ac - para zelio logic | AC1 | ACI | 113806 | ZELIO 2 SMART RELAYS | Discrete Automation | IDMST | GENERAL PURPOSE | 3 - INDUSTRY GENERAL PURPOSE | ARO | ARO | RE | ELECTRONIC RELAYS | REARO | 171.6 | EUR | 1 | UN | 3389110550160 | A | 1 | 6.8 | 10 | 8.8 | CM | 203 | 203 | G | 598.4 | CMQ | [12 empty] | 30 | UN | 23389110550164 | 30 | 40 | 30 | CM | 6.554 | 203 | KG | 36000 | CMQ | [12 empty] | 1 | UN | 3389110550160 | 6.8 | 8.8 | 10 | CM | 201 | 203 | G | 598.4 | CMQ | 8538909999
TM5SPS3 | Tabela de Preços de Automação e Controlo | 18/05/2026 | Modificação | Módulo de distribuição de energia - para CANopen interface module and Módulo E/S - 24 V D | AC1 | ACI | 131225 | M258 CONTROLLER | Discrete Automation | IDMST | PROGRAMABLE | 7 - INDUSTRY PROGRAMMABLE | AAM | AAM | A6 | PLC ADVANCED | A6AAM | 99.66 | EUR | 1 | UN | 3595864093024 | C | 1 | 2 | 10.5 | 6 | CM | 51 | 51 | G | 126 | CMQ | [12 empty] | 42 | UN |  | 15 | 40 | 15 | CM | 2.325 | 51 | KG | 9000 | CMQ | [12 empty] | 1 | UN | 3595864093024 | 2 | 10.5 | 6 | CM | 51 | 51 | G | 126 | CMQ | 8504408390
NSYSUCR90120 | Tabela de Preços de Equipamentos e sistemas de distribuição de energia de Baixa Tensão | 18/05/2026 | Modificação | Spacial SF/SM universal cross rails - 90 mm | EN1 | CUE | 119490 | PanelSeT S FS Accessor | Power Products | PPUES | GENERAL PURPOSE | 3 - INDUSTRY GENERAL PURPOSE | UEA | UEA | EA | UE - FLOOR STANDING ENCLOSURES, SF, SM, AND SFP, IN STEEL. | EAUEA | 189.5085 | EUR | 1 | UN | 3606485133560 | C4 | 1 | 6 | 111.5 | 10 | CM | 3.272 | 3.272 | KG | 6690 | CMQ | 120 | UN | 73606485133569 | 870 | 1200 | 1000 | MM | 450.5 | 3.272 | KG | 1044 | DMQ | [12 empty] | 1 | UN |  | 0 | 0 | 0 |  | 3.57 | 3.272 | KG | 0 | DMQ | 1 | UN | 3606485133560 | 1120 | 60 | 95 | MM | 3.57 | 3.272 | KG | 6.384 | DMQ | 8302420090
A9TPE4610 | Tabela de Preços de Equipamentos e sistemas de distribuição de energia de Baixa Tensão | 18/05/2026 | Modificação | Disjuntor com arco eléctrico, Acti9 iC40N ARC, 1PN, 10A, C, 10kA | BT1 | RPT | 135006 | ACTI9 | Power Products | PPCFD | GENERAL PURPOSE | 2 - SMALL & MED BUILDING GENERAL PURPOSE | FTD | FTD | DT | ACTI9 PROTECTION DEVICES TERTIARY | DTFTD | 450.575 | EUR | 1 | UN | 3606481906304 | C | 1 | 4.5 | 11.3 | 8.3 | CM | 226 | 205 | G | 422.055 | CMQ | 192 | UN |  | 60 | 120 | 80 | CM | 149.16 | 205 | KG | 576000 | CMQ | 24 | UN | 43606481906302 | 15 | 40 | 30 | CM | 5.715 | 205 | KG | 18000 | CMQ | [12 empty] | 1 | UN | 3606481906304 | 4.2 | 11.2 | 8.2 | CM | 225 | 205 | G | 385.728 | CMQ | 8536201090
BSH1402P01A2A | Tabela de Preços de Automação e Controlo | 18/05/2026 | Modificação | AC servo motor BSH - 14.9 N.m - 1500 rpm - untapped shaft - without brake - IP50 | AC2 | ACI | 132912 | SERVO MOTORS | Discrete Automation | IDMST | PROGRAMABLE | 7 - INDUSTRY PROGRAMMABLE | AAM | AAM | DV | MOTION | DVAAM | 1867.21 | EUR | 1 | UN | 3389118141728 | C | 1 | 29.7 | 55.67 | 21.7 | CM | 17.38 | 17.38 | KG | 35878.758 | CMQ | 3 | UN | 73389118141727 | 77 | 60 | 80 | CM | 60.64 | 17.38 | KG | 369.6 | DMQ | 1 | UN |  | 30 | 60 | 40 | CM | 18.532 | 17.38 | KG | 72000 | CMQ | [12 empty] | 1 | UN | 3389118141728 | 297 | 556 | 217 | MM | 17380 | 17.38 | G | 35833.64 | CMQ | 8501522089
M9U21104 | Tabela de Preços de Equipamentos e sistemas de distribuição de energia de Baixa Tensão | 18/05/2026 | Modificação | Disjuntor (MCB), Multi9 C60H-DC, 1P, 4A, curva C, 5kA (UL 1077), 6kA (IEC/EN 60947-2) | BT1 | RPT | 190621 | MULTI9 | Power Products | PPCFD | GENERAL PURPOSE | 2 - SMALL & MED BUILDING GENERAL PURPOSE | FTD | FTD | D9 | MULTI9 PROTECTION FOR OEM | D9FTD | 78.075 | EUR | 1 | UN | 3606480741616 | C | 1 | 8.5 | 7.2 | 1.8 | CM | 114 | 114 | G | 110.16 | CMQ | [12 empty] | 144 | UN | 43606480741614 | 30 | 40 | 30 | CM | 18.151 | 114 | KG | 36 | DMQ | 12 | UN | 13606480741613 | 0.82 | 2.25 | 0.9 | DM | 1.472 | 114 | KG | 1.661 | DMQ | 1 | UN | 3606480741616 | 8.5 | 7.2 | 1.8 | CM | 113 | 114 | G | 110.16 | CMQ | 8536201090
9001KA6 | Tabela de Preços de Automação e Controlo | 18/05/2026 | Modificação | Bloco contacto c/ term. protegidos - 9001k - 1 no abertura rápida - liga prata | AC3 | ACI | 100301 | DIAMETER 30 | Industrial Control | IDSIG | GENERAL PURPOSE | 3 - INDUSTRY GENERAL PURPOSE | CTS | CTS | MP | PUSHBUTTONS | MPCTS | 15.29 | EUR | 1 | UN | 3389110918502 | C | 1 | 3.556 | 3.048 | 4.318 | CM | 22.68 | 22.68 | G | 46.801 | CMQ | [12 empty] | 24 | UN | 43389110918500 | 15 | 40 | 15 | CM | 753 | 22.68 | G | 9000 | CMQ | [12 empty] | 1 | UN | 785901849773 | 3.556 | 3.048 | 4.318 | CM | 22.68 | 22.68 | G | 46.801 | CMQ | 8536508000
M9F22410 | Tabela de Preços de Equipamentos e sistemas de distribuição de energia de Baixa Tensão | 18/05/2026 | Modificação | Multi9 - Disjuntor C60SP, 4P, 10A, curva C, 10kA (UL1077), 10kA (IEC/EN 60947-2) | BT1 | RPT | 190621 | MULTI9 | Power Products | PPCFD | GENERAL PURPOSE | 2 - SMALL & MED BUILDING GENERAL PURPOSE | FTD | FTD | D9 | MULTI9 PROTECTION FOR OEM | D9FTD | 253.3 | EUR | 1 | UN | 3606481168689 | C | 1 | 7.5 | 8.5 | 7.2 | CM | 444 | 444 | G | 459 | CMQ | [12 empty] | 36 | UN | 43606481168687 | 30 | 40 | 30 | CM | 16.999 | 444 | KG | 36 | DMQ | 3 | UN | 13606481168686 | 0.78 | 2.25 | 0.88 | DM | 1.376 | 444 | KG | 1.544 | DMQ | 1 | UN | 3606481168689 | 0.75 | 0.85 | 0.72 | DM | 0.444 | 444 | KG | 0.459 | DMQ | 8536201090
9001KYSS1 | Tabela de Preços de Automação e Controlo | 18/05/2026 | Modificação | Caixa - 9001k - aço inoxidável - 1 recorte ø 30 | AC3 | ACI | 100301 | DIAMETER 30 | Industrial Control | IDSIG | GENERAL PURPOSE | 3 - INDUSTRY GENERAL PURPOSE | CTS | CTS | MP | PUSHBUTTONS | MPCTS | 256.18 | EUR | 1 | UN | 3389118038813 | B | 1 | 14.224 | 16.256 | 13.97 | CM | 1.08 | 1.08 | KG | 3230.218 | CMQ | [12 empty] | 6 | UN | 10785901017483 | 30 | 40 | 30 | CM | 7.097 | 1.08 | KG | 36000 | CMQ | [12 empty] | 1 | UN | 785901017486 | 14.224 | 16.256 | 13.97 | CM | 1.08 | 1.08 | KG | 3230.218 | CMQ | 8538100000
ZB5AHCUST10 | Tabela de Preços de Automação e Controlo | 18/05/2026 | Modificação | Cabeça de botão branco saliente duplo pulso | AC3 | ACI | 100316 | DIAMETER 22 | Industrial Control | IDSIG | GENERAL PURPOSE | 3 - INDUSTRY GENERAL PURPOSE | CTS | CTS | MP | PUSHBUTTONS | MPCTS | 43.48 | EUR | 1 | UN | 3606481821720 | C | 1 | 4.2 | 5.2 | 3.3 | CM | 18 | 18 | G | 72.072 | CMQ | [36 empty] | 1 | UN | 3606481821720 | 4.2 | 5.2 | 3.3 | CM | 18 | 18 | G | 72.072 | CMQ | 8536508000
A9DE7610 | Tabela de Preços de Equipamentos e sistemas de distribuição de energia de Baixa Tensão | 18/05/2026 | Modificação | Acti9 iCV40N - disjuntor diferencial - 1P+N - 10A - C - 6000A - 300mA - tipo AC | BT1 | RPT | 135006 | ACTI9 | Power Products | PPCFD | GENERAL PURPOSE | 2 - SMALL & MED BUILDING GENERAL PURPOSE | FTD | FTD | DT | ACTI9 PROTECTION DEVICES TERTIARY | DTFTD | 130.605 | EUR | 1 | UN | 3606489444303 | A | 1 | 4 | 10 | 8 | CM | 230 | 215 | G | 320 | CMQ | 432 | UN |  | 44.4 | 120 | 80 | CM | 114.888 | 215 | KG | 0.426 | MTQ | 54 | UN | 43606489444301 | 30 | 40 | 30 | CM | 12.861 | 215 | KG | 36000 | CMQ | [12 empty] | 1 | UN | 3606489444303 | 4 | 10 | 8.2 | CM | 230 | 215 | G | 328 | CMQ | 8536201090
A9F74102 | Tabela de Preços de Equipamentos e sistemas de distribuição de energia de Baixa Tensão | 18/05/2026 | Modificação | Acti9 iC60N - Disjuntor - 1P - 2A - Curva C - 6000A (IEC 60898-1) - 50kA (IEC 60947-2) | BT1 | RPT | 190600 | ACTI9 | Power Products | PPCFD | GENERAL PURPOSE | 2 - SMALL & MED BUILDING GENERAL PURPOSE | FTD | FTD | DT | ACTI9 PROTECTION DEVICES TERTIARY | DTFTD | 35.945 | EUR | 1 | UN | 3606480080203 | A | 1 | 7.5 | 9.4 | 1.7 | CM | 111 | 111 | G | 119.85 | CMQ | [12 empty] | 132 | UN | 43606480080201 | 30 | 40 | 30 | CM | 15.888 | 111 | KG | 36000 | CMQ | 12 | UN | 13606480080200 | 7.7 | 22 | 9.6 | CM | 1.398 | 111 | KG | 1626.24 | CMQ | 1 | UN | 3606480080203 | 1.7 | 9.4 | 7.5 | CM | 110 | 111 | G | 119.85 | CMQ | 8536201090
NSYSMP2D5 | Tabela de Preços de Equipamentos e sistemas de distribuição de energia de Baixa Tensão | 18/05/2026 | Modificação | Spacial SF adaptation kit for 2 doors - depth 500 mm | EN1 | CUE | 119490 | PanelSeT S FS Accessor | Power Products | PPUES | GENERAL PURPOSE | 3 - INDUSTRY GENERAL PURPOSE | UEA | UEA | EA | UE - FLOOR STANDING ENCLOSURES, SF, SM, AND SFP, IN STEEL. | EAUEA | 281.106 | EUR | 1 | UN | 3606485132099 | C4 | 1 | 7 | 43 | 19.5 | CM | 3.05 | 3.05 | KG | 5869.5 | CMQ | 50 | UN |  | 480 | 1200 | 1000 | MM | 188 | 3.05 | KG | 576 | DMQ | [24 empty] | 1 | UN | 3606485132099 | 430 | 70 | 195 | MM | 3.05 | 3.05 | KG | 5.87 | DMQ | 7326909890
NSYCUACC038DG | Tabela de Preços de Equipamentos e sistemas de distribuição de energia de Baixa Tensão | 18/05/2026 | Modificação | Climasys CU - Kit montagem Semi embutido para Clima Inox Lateral Comunicable 350W - 600W | EN1 | CUE | 108902 | ClimaSys Cooling | Power Products | PPUES | GENERAL PURPOSE | 3 - INDUSTRY GENERAL PURPOSE | UET | UET | CL | EU - ADVANCED THERMAL MANAGEMENT COMMUNICABLE COOLING UNITS. | CLUET | 644.436 | EUR | 1 | UN | 3606486521809 | C | 0 | 12 | 65 | 38 | CM | 4 | 4 | KG | 29640 | CMQ | [36 empty] | 1 | UN |  | 60 | 40 | 15 | CM | 4.5 | 4 | KG | 36000 | CMQ | 7326909890
SMVS1500CAI | Tabela de Preços de Equipamentos e sistemas de distribuição de energia de Baixa Tensão | 18/05/2026 | Modificação | Easy UPS Line-interativo SMVS 1500VA 230V com slot de rede | ITH | UAI | 180000 | MEDIUM EASY UPS <1.5K | Secure Power | SPBPP | GENERAL PURPOSE | 2 - SMALL & MED BUILDING GENERAL PURPOSE | ITH | ITH | E1 | EASY UPS 1PH | E1ITH | 485.45 | EUR | 1 | UN |  | A | 1 | 11.7 | 50.8 | 33.5 | CM | 20.75 | 20.75 | KG | 19911.06 | CMQ | 4 | UN | 10731304344336 | 45 | 120 | 80 | CM | 97.6 | 20.75 | KG | 432000 | CMQ | [24 empty] | 1 | UN | 731304344339 | 11.61 | 5.08 | 2.72 | DM | 20.75 | 20.75 | KG | 160.422 | DMQ | 8504409590
C11F44V050L | Tabela de Preços de Equipamentos e sistemas de distribuição de energia de Baixa Tensão | 18/05/2026 | Modificação | ComPacT DISJUNTOR NSXm100F 36kA CA 4P 50A 4,1 ELINK | BT4 | DBT | 181432 | COMPACT NSXM 16-160 | Power Products | PPCCB | GENERAL PURPOSE | 2 - SMALL & MED BUILDING GENERAL PURPOSE | CCN | CCN | 02 | NSXM, FUPACT, INS <= 630A | 02CCN | 1742.55 | EUR | 1 | UN | 3606481992734 | C | 1 | 15 | 19 | 13 | CM | 1.778 | 1.778 | KG | 3705 | CMQ | [12 empty] | 4 | UN | 13606481992731 | 30 | 40 | 30 | CM | 7.562 | 1.778 | KG | 36000 | CMQ | [12 empty] | 1 | UN | 3606481992734 | 15 | 19 | 13 | CM | 1.794 | 1.778 | KG | 3705 | CMQ | 8536201090
004701160 | Tabela de Preços de Soluções de Conectividade | 18/05/2026 | Modificação | Differential Air Pressure Trans: For the monitoring of air ducts, filters and fans, SPD310-100/300/500/1000Pa | GE1 | PRO | 179535 | SENSORS - PLANT ROOM | Digital Energy | DBPRD | GENERAL PURPOSE | 2B- BUILDING MANAGEMENT OFFER GENERAL PURPOSE | FDB | FDB | FD | FIELD DEVICES BMS | FDFDB | 226.24 | EUR | 1 | UN | 7332552011320 | C | 1 | 10.6 | 8.6 | 9 | CM | 300 | 300 | G | 820.44 | CMQ | [12 empty] | 4 | UN |  | 15 | 40 | 15 | CM | 1.405 | 300 | KG | 9000 | CMQ | [12 empty] | 1 | UN | 7332552011320 | 9 | 8.7 | 8.6 | CM | 299 | 300 | G | 673.38 | CMQ | 8536508000
81695 | Tabela de Preços de Equipamentos e sistemas de distribuição de energia de Baixa Tensão | 18/05/2026 | Modificação | PratiKa industrial socket - 125 A - 3P + N + E - 380...415 V AC - IP67 | BT3 | RPT | 140900 | MUREVA | Power Products | PPCFD | GENERAL PURPOSE | 2 - SMALL & MED BUILDING GENERAL PURPOSE | FTC | FTC | PK | PK INDUSTRIAL PLUGS & SOCKETS | PKFTC | 141.19 | EUR | 1 | UN | 3303430816959 | B | 1 | 14 | 17 | 14 | CM | 1.51 | 1.51 | KG | 3332 | CMQ | [12 empty] | 8 | UN | 43303430816957 | 30 | 40 | 30 | CM | 13.787 | 1.51 | KG | 36000 | CMQ | [12 empty] | 1 | UN | 3303430816959 | 14 | 17 | 14 | CM | 1.51 | 1.51 | KG | 3332 | CMQ | 8536699099
NSYSMP2D8 | Tabela de Preços de Equipamentos e sistemas de distribuição de energia de Baixa Tensão | 18/05/2026 | Modificação | Spacial SF adaptation kit for 2 doors - depth 800 mm | EN1 | CUE | 119490 | PanelSeT S FS Accessor | Power Products | PPUES | GENERAL PURPOSE | 3 - INDUSTRY GENERAL PURPOSE | UEA | UEA | EA | UE - FLOOR STANDING ENCLOSURES, SF, SM, AND SFP, IN STEEL. | EAUEA | 337.3065 | EUR | 1 | UN | 3606485132112 | C | 1 | 7.5 | 73.5 | 19 | CM | 4.928 | 4.928 | KG | 10473.75 | CMQ | 30 | UN |  | 500 | 1200 | 800 | MM | 165 | 4.928 | KG | 480 | DMQ | [24 empty] | 1 | UN | 3606485132112 | 725 | 70 | 200 | MM | 4.928 | 4.928 | KG | 10.15 | DMQ | 7326909890
MUR34004 | Tabela de Preços de Equipamentos e sistemas de distribuição de energia de Baixa Tensão | 18/05/2026 | Modificação | Mureva Styl - Pack 10 etiquetas símbolos | IS1 | RPT | 181952 | MUREVA | Home Solutions | HSCWD | GENERAL PURPOSE | 1 - RESIDENTIAL GENERAL PURPOSE | CLD | CLD | DW | CONNECTED LIVING WATERPROOF | DWCLD | 5.27 | EUR | 1 | UN | 3606480790164 | C | 1 | 0.6 | 7 | 4 | CM | 5 | 5 | G | 16.8 | CMQ | 1920 | UN | 73606480790163 | 30 | 120 | 80 | CM | 28.12 | 5 | KG | 288000 | CMQ | 240 | UN | 43606480790162 | 15 | 40 | 30 | CM | 1.906 | 5 | KG | 18 | DMQ | 10 | UN | 13606480790161 | 5.8 | 8.5 | 8.5 | CM | 65 | 5 | G | 419.05 | CMQ | 1 | UN | 3606480790164 | 0.6 | 7 | 4 | CM | 5 | 5 | G | 16.8 | CMQ | 3919908099
C11H6TM100B | Tabela de Preços de Equipamentos e sistemas de distribuição de energia de Baixa Tensão | 18/05/2026 | Modificação | ComPacT DISJUNTOR NSXm100H 70kA CA 4P3D 100A TMD PARAFUSO | BT4 | DBT | 181432 | COMPACT NSXM 16-160 | Power Products | PPCCB | GENERAL PURPOSE | 2 - SMALL & MED BUILDING GENERAL PURPOSE | CCN | CCN | 02 | NSXM, FUPACT, INS <= 630A | 02CCN | 738.01 | EUR | 1 | UN | 3606481992239 | C | 1 | 13 | 22 | 12 | CM | 1.6 | 1.6 | KG | 3432 | CMQ | 144 | UN | 73606481992238 | 1500 | 1200 | 800 | MM | 254490 | 1.6 | G | 1440000000 | MMQ | 6 | UN | 43606481992237 | 300 | 400 | 300 | MM | 10190 | 1.6 | G | 36000000 | MMQ | [12 empty] | 1 | UN | 3606481992239 | 13 | 22 | 12 | CM | 1.6 | 1.6 | KG | 3432 | CMQ | 8536209090
LXM32MU60N4 | Tabela de Preços de Automação e Controlo | 18/05/2026 | Modificação | Motion servo drive - Lexium 32 - tensão de alimentação trifásica 208/480V - 0.4 kW | AC2 | ACI | 129679 | SERVO DRIVES | Discrete Automation | IDMST | PROGRAMABLE | 7 - INDUSTRY PROGRAMMABLE | AAM | AAM | DV | MOTION | DVAAM | 1068.56 | EUR | 1 | UN | 3606480076862 | B | 1 | 11 | 33 | 27.5 | CM | 2.338 | 1.8 | KG | 9982.5 | CMQ | 16 | UN | 73606480076861 | 50 | 60 | 80 | CM | 51.996 | 1.8 | KG | 240 | DMQ | 2 | UN | 43606480076860 | 30 | 40 | 30 | CM | 5.437 | 1.8 | KG | 36 | DMQ | [12 empty] | 1 | UN | 3606480076862 | 1.1 | 3.3 | 2.75 | DM | 2.362 | 1.8 | KG | 9.983 | DMQ | 8504409590
ATV630D18Y6 | Tabela de Preços de Automação e Controlo | 18/05/2026 | Modificação | Variador de velocidade - ATV630 - 18.5kW / 25HP - 500V / 690V - IP00 | AC2 | ACI | 142785 | ALTIVAR 630 | Drives | IDVSD | CONFIGURABLE | 5 - INDUSTRY CONFIGURABLE | SDS | SDS | VM | ADVANCED DRIVES & HVAC | VMSDS | 4356.72 | EUR | 1 | UN | 3606481325167 | C | 1 | 75 | 80 | 60 | CM | 21 | 21 | KG | 360000 | CMQ | 1 | UN |  | 75 | 60 | 80 | CM | 21 | 21 | KG | 360000 | CMQ | [24 empty] | 1 | UN | 3606481325167 | 2.42 | 4.2 | 2.46 | DM | 21 | 21 | KG | 25.003 | DMQ | 8504409590
NSYCUACC031DG | Tabela de Preços de Equipamentos e sistemas de distribuição de energia de Baixa Tensão | 18/05/2026 | Modificação | Climasys CU - Kit Adaptaçao Clima Slim Inox 1,1-1,5kW a Clima comunicable montagem Superficie | EN1 | CUE | 108902 | ClimaSys Cooling | Power Products | PPUES | GENERAL PURPOSE | 3 - INDUSTRY GENERAL PURPOSE | UET | UET | CL | EU - ADVANCED THERMAL MANAGEMENT COMMUNICABLE COOLING UNITS. | CLUET | 1214.922 | EUR | 1 | UN | 3606486395219 | C | 0 | 6 | 172 | 57 | CM | 12 | 12 | KG | 58824 | CMQ | [36 empty] | 1 | UN |  | 60 | 180 | 20 | CM | 10 | 12 | KG | 216000 | CMQ | 7326909890
NSYPLA12124TG | Tabela de Preços de Equipamentos e sistemas de distribuição de energia de Baixa Tensão | 18/05/2026 | Modificação | Floor standing encl. polyester vers.PLA compl.sealed 1250x1250x420 IP65 glazed | EN1 | CUE | 108763 | PanelSeT P FS PLA | Power Products | PPUES | GENERAL PURPOSE | 3 - INDUSTRY GENERAL PURPOSE | UEA | UEA | PA | UE - FLOOR STANDING ENCLOSURES PLA IN POLYESTER. | PAUEA | 3458.279 | EUR | 1 | UN | 3606480774584 | C4 | 1 | 125 | 47 | 130 | CM | 63 | 63 | KG | 763750 | CMQ | 2 | UN |  | 1400 | 1300 | 1000 | MM | 161.794 | 63 | KG | 1820 | DMQ | [24 empty] | 1 | UN | 3606480774584 | 1360 | 480 | 1280 | MM | 72.397 | 63 | KG | 835.584 | DMQ | 9403700000
56053 | Tabela de Preços de Equipamentos e sistemas de distribuição de energia de Baixa Tensão | 18/05/2026 | Modificação | Toros rectangulares 280X115mm | BT4 | DBT | 181407 | VIGIREX TOROIDS | Power Products | PPCCB | GENERAL PURPOSE | 2 - SMALL & MED BUILDING GENERAL PURPOSE | CCN | CCN | 01 | NSX | 01CCN | 4431.61 | EUR | 1 | UN | 3303430560531 | A | 1 | 17 | 46 | 30 | CM | 11.724 | 11.724 | KG | 23460 | CMQ | 15 | UN |  | 67 | 120 | 80 | CM | 187.86 | 11.724 | KG | 643200 | CMQ | 1 | UN |  | 30 | 60 | 40 | CM | 13.347 | 11.724 | KG | 72000 | CMQ | [12 empty] | 1 | UN | 3303430560531 | 17 | 46 | 30 | CM | 11.724 | 11.724 | KG | 23460 | CMQ | 8504312990
NSYSFN2016602DP | Tabela de Preços de Equipamentos e sistemas de distribuição de energia de Baixa Tensão | 18/05/2026 | Modificação | Armário elétrico modular de montagem no chão, PanelSeT SFN, aço descarbonizado, platina, 2000x1600x600mm, 2 portas, IP55 | EN1 | CUE | 119428 | PanelSeT S FS SFN | Power Products | PPUES | GENERAL PURPOSE | 3 - INDUSTRY GENERAL PURPOSE | UEP | UEP | FS | UE - FLOOR STANDING STEEL SFN ENCLOSURES. | FSUEP | 5342.0465 | EUR | 1 | UN | 3606486103685 | C | 1 | 213 | 69 | 165 | CM | 229.6 | 229.6 | KG | 2425005 | CMQ | 1 | UN |  | 215 | 70 | 165 | CM | 229.6 | 229.6 | KG | 2.483 | MTQ | [24 empty] | 1 | UN |  | 215 | 70 | 165 | CM | 229.6 | 229.6 | KG | 2483250 | CMQ | 9403208000
MEG5220-0325 | Tabela de Preços de Equipamentos e sistemas de distribuição de energia de Baixa Tensão | 18/05/2026 | Modificação | System M, tecla para módulo de botão de pressão de 2 elementos, brilhante, branco ativo | IS5 | RPT | 181951 | MERTEN SYSTEM M | Home Solutions | HSCWD | GENERAL PURPOSE | 1 - RESIDENTIAL GENERAL PURPOSE | CLD | CLD | 40 | CONNECTED LIVING MERTEN | 40CLD | 9.235 | EUR | 1 | UN | 4042811165123 | C | 1 | 2.4 | 7.4 | 7.4 | CM | 18 | 18 | G | 131.424 | CMQ | [12 empty] | 150 | UN | 34042811165124 | 19.7 | 40.4 | 31.3 | CM | 3.02 | 18 | KG | 24911.044 | CMQ | [12 empty] | 1 | UN | 4042811165123 | 2.4 | 7.4 | 7.4 | CM | 18 | 18 | G | 131.424 | CMQ | 8538909999
GV2ME053 | Tabela de Preços de Automação e Controlo | 18/05/2026 | Modificação | Disjuntores-motor magnetotérmicos GV2ME 0,63/1A com terminais de mola | BT2 | CUE | 187422 | TESYS DECA FRAME 2 CB | Power Products | PPCTR | GENERAL PURPOSE | 3 - INDUSTRY GENERAL PURPOSE | TPP | TPP | GM | TESYS POWER & PROTECT | GMTPP | 140.83 | EUR | 1 | UN | 3389110346404 | A | 1 | 5.5 | 8.5 | 11.2 | CM | 260 | 260 | G | 523.6 | CMQ | 320 | UN | 73389110346403 | 77 | 60 | 80 | CM | 100.9 | 260 | KG | 369.6 | DMQ | 20 | UN | 43389110346402 | 15 | 40 | 30 | CM | 5.655 | 260 | KG | 18 | DMQ | [12 empty] | 1 | UN | 3389110346404 | 5.5 | 8.5 | 11.2 | CM | 260 | 260 | G | 523.6 | CMQ | 8536201090
LC1D38P7 | Tabela de Preços de Automação e Controlo | 18/05/2026 | Modificação | Contactor Tesys D - 3P(3 NA) - AC-3 - <= 440 V 38 A - 230 V CA 50/60 Hz bobina | BT2 | CUE | 187516 | TESYS DECA CONT. <115A | Power Products | PPCTR | GENERAL PURPOSE | 3 - INDUSTRY GENERAL PURPOSE | TCC | TCC | AC | TESYS CONTROL CONTACTOR | ACTCC | 242.84 | EUR | 1 | UN | 3389110352610 | A | 1 | 5 | 11.2 | 9.2 | CM | 414 | 414 | G | 515.2 | CMQ | 320 | UN |  | 75 | 80 | 60 | CM | 142.5 | 414 | KG | 360 | DMQ | 20 | UN | 43389110352618 | 15 | 40 | 30 | CM | 8.735 | 414 | KG | 18 | DMQ | [12 empty] | 1 | UN | 3389110352610 | 5 | 11.2 | 9.2 | CM | 414 | 414 | G | 515.2 | CMQ | 8536490099
LVS03274 | Tabela de Preços de Equipamentos e sistemas de distribuição de energia de Baixa Tensão | 18/05/2026 | Modificação | Espelho G/P INS630 Vert.Rotativo | BT6 | DBT | 176130 | PRISMASET COM.ACCESS | Power Products | PPLVS | GENERAL PURPOSE | 2 - SMALL & MED BUILDING GENERAL PURPOSE | LVE | LVE | L1 | PRISMASET IP40 | L1LVE | 89.355 | EUR | 1 | UN | 3606481873231 | C | 1 | 3 | 51.2 | 51.2 | CM | 1.881 | 1.881 | KG | 7864.32 | CMQ | 72 | UN | 73606481873230 | 76 | 120 | 80 | CM | 152 | 1.881 | KG | 729.6 | DMQ | [12 empty] | 6 | UN | 13606481873238 | 11 | 52.5 | 52.5 | CM | 11.605 | 1.881 | KG | 30318.75 | CMQ | 1 | UN | 3606481873231 | 3 | 51.2 | 51.2 | CM | 1.881 | 1.881 | KG | 7864.32 | CMQ | 7326909890
LV510337 | Tabela de Preços de Equipamentos e sistemas de distribuição de energia de Baixa Tensão | 18/05/2026 | Modificação | circuit breaker EasyPact CVS100F, 36 kA at 415 VAC, 100 A rating thermal magnetic TM-D trip unit, 3P 3d | BT8 | DBT | 174438 | EASYPACT CVS | Power Products | PPCCB | GENERAL PURPOSE | 2 - SMALL & MED BUILDING GENERAL PURPOSE | CVS | CVS | CV | EASYPACT CVS | CVCVS | 343.23 | EUR | 1 | UN | 3606480220449 | A | 1 | 11 | 19 | 14 | CM | 1.671 | 1.53 | KG | 2926 | CMQ | [12 empty] | 6 | UN | 43606480220447 | 30 | 40 | 30 | CM | 10.446 | 1.53 | KG | 72000 | CMQ | [12 empty] | 1 | UN | 3606480220449 | 11 | 19 | 14 | CM | 1.671 | 1.53 | KG | 2926 | CMQ | 8536209090
XALD325 | Tabela de Preços de Automação e Controlo | 18/05/2026 | Modificação | Estação de controlo xal-d – três funções - 1 nf + 2 na | AC3 | ACI | 100364 | CONTROL STATIONS | Industrial Control | IDSIG | GENERAL PURPOSE | 3 - INDUSTRY GENERAL PURPOSE | CTS | CTS | MP | PUSHBUTTONS | MPCTS | 96.76 | EUR | 1 | UN | 3389110114607 | C | 1 | 7.2 | 14.6 | 10.2 | CM | 288 | 288 | G | 1072.224 | CMQ | [12 empty] | 25 | UN | 43389110114605 | 30 | 40 | 30 | CM | 8.013 | 288 | KG | 36 | DMQ | [12 empty] | 1 | UN | 3389110114607 | 0.7 | 1.4 | 0.97 | DM | 0.292 | 288 | KG | 0.951 | DMQ | 8536508000
C16B44V100 | Tabela de Preços de Equipamentos e sistemas de distribuição de energia de Baixa Tensão | 18/05/2026 | Modificação | Circuit breaker ComPacT NSX160B, 25kA at 415VAC, MicroLogic 4.2 Vigi trip unit 100A, 4 poles 4d | BT4 | DBT | 191790 | COMPACT NSX | Power Products | PPCCB | GENERAL PURPOSE | 2 - SMALL & MED BUILDING GENERAL PURPOSE | CCN | CCN | 01 | NSX | 01CCN | 1963.095 | EUR | 1 | UN | 3606481993335 | C | 1 | 14 | 19 | 15 | CM | 2.83 | 2.33 | KG | 3990 | CMQ | [12 empty] | 4 | UN | 13606481993332 | 30 | 40 | 30 | CM | 11.886 | 2.33 | KG | 36 | DMQ | [12 empty] | 1 | UN | 3606481993335 | 13 | 14 | 17 | CM | 2.78 | 2.33 | KG | 3094 | CMQ | 8536209090
C11N3TM032B | Tabela de Preços de Equipamentos e sistemas de distribuição de energia de Baixa Tensão | 18/05/2026 | Modificação | ComPacT DISJUNTOR NSXm100N 50kA CA 3P 32A TMD PARAFUSO | BT4 | DBT | 181432 | COMPACT NSXM 16-160 | Power Products | PPCCB | GENERAL PURPOSE | 2 - SMALL & MED BUILDING GENERAL PURPOSE | CCN | CCN | 02 | NSXM, FUPACT, INS <= 630A | 02CCN | 440.58 | EUR | 1 | UN | 3606481991485 | C | 1 | 10 | 22 | 13 | CM | 1.155 | 1.155 | KG | 2860 | CMQ | 216 | UN | 73606481991484 | 1500 | 1200 | 800 | MM | 304890 | 1.155 | G | 1440000000 | MMQ | 9 | UN | 43606481991483 | 300 | 400 | 300 | MM | 12290 | 1.155 | G | 36000000 | MMQ | [12 empty] | 1 | UN | 3606481991485 | 10 | 22 | 13 | CM | 1.155 | 1.155 | KG | 2860 | CMQ | 8536201090
NSYCCOHYT30VID | Tabela de Preços de Equipamentos e sistemas de distribuição de energia de Baixa Tensão | 18/05/2026 | Modificação | Climasys CC - electronic hygrotherm - 9 -30V - temp -40…80°C - Hr 20…80% | EN1 | CUE | 120274 | ClimaSysThermalControl | Power Products | PPUES | GENERAL PURPOSE | 3 - INDUSTRY GENERAL PURPOSE | UET | UET | ET | UE - THERMAL MANAGEMENT VENT, REJ. FILTER, CONTROL, RESIST. | ETUET | 343.638 | EUR | 1 | UN | 3606480152573 | A4 | 1 | 5.5 | 8.5 | 7.5 | CM | 140 | 140 | G | 350.625 | CMQ | [36 empty] | 1 | UN | 3606480152573 | 70 | 45 | 50 | MM | 0.18 | 140 | KG | 0.157 | DMQ | 9032890090
LVS04060 | Tabela de Preços de Equipamentos e sistemas de distribuição de energia de Baixa Tensão | 18/05/2026 | Modificação | Bloco alim. NSX250 HZ. a Linergy BW | BT6 | DBT | 175684 | LINERGY IEC SYSTEMS | Power Products | PPLVS | GENERAL PURPOSE | 2 - SMALL & MED BUILDING GENERAL PURPOSE | LVE | LVE | L3 | LINERGY | L3LVE | 181.795 | EUR | 1 | UN | 3606481867254 | C | 1 | 11.5 | 17.8 | 14.7 | CM | 1.198 | 1.198 | KG | 3009.09 | CMQ | 150 | UN |  | 66 | 120 | 80 | CM | 188 | 1.198 | KG | 633600 | CMQ | [24 empty] | 1 | UN | 3606481867254 | 11.5 | 17.8 | 14.7 | CM | 1.181 | 1.198 | KG | 3009.09 | CMQ | 8536909500
BR1600MI | Tabela de Preços de Equipamentos e sistemas de distribuição de energia de Baixa Tensão | 18/05/2026 | Modificação | Back UPS Pro BR 1600VA, 8 Outlets, AVR, LCD Interface | ITH | UAI | 132632 | BACK-UPS | Secure Power | SPPPP | GENERAL PURPOSE | 2 - SMALL & MED BUILDING GENERAL PURPOSE | ITH | ITH | I1 | OPTIMUM UPS 1PH | I1ITH | 581.62 | EUR | 1 | UN | 0731304346913 | C | 1 | 33 | 48.5 | 22.5 | CM | 11.65 | 11.65 | KG | 36011.25 | CMQ | [36 empty] | 1 | UN | 731304346913 | 33 | 48.5 | 22.5 | CM | 11.65 | 11.65 | KG | 36.011 | DMQ | 8504409590
XACS412 | Tabela de Preços de Automação e Controlo | 18/05/2026 | Modificação | Bloco de contacto de retorno por mola - 1 nc - montagem frontal, centros de 30 ou 40 mm | AC3 | ACI | 100369 | PENDANT STATIONS | Industrial Control | IDSIG | GENERAL PURPOSE | 3 - INDUSTRY GENERAL PURPOSE | CTS | CTS | EM | CONTROL STATIONS | EMCTS | 21.43 | EUR | 1 | UN | 3389110647495 | B | 1 | 3.1 | 9.8 | 7.3 | CM | 58 | 58 | G | 221.774 | CMQ | [12 empty] | 30 | UN | 43389110647493 | 15 | 40 | 15 | CM | 1.815 | 58 | KG | 9 | DMQ | [12 empty] | 1 | UN | 3389110647495 | 3.1 | 9.8 | 7.3 | CM | 58 | 58 | G | 221.774 | CMQ | 8536508000
AR8654 | Tabela de Preços de Equipamentos e sistemas de distribuição de energia de Baixa Tensão | 18/05/2026 | Modificação | Dispositivo para Melhor Curvatura dos Cabos (raio de queda) para Bastidores, Armários e Escadas de Cabos NetShelter (Qtd. 2) | ITE | UAI | 132665 | RACKS AND ENCLOSURES | Secure Power | SPRSY | CONFIGURABLE | 4 - LARGE BUILDING CONFIGURABLE | ILB | ILB | IR | OPTIMUM RACKS & ACCESSORIES | IRILB | 143.39 | EUR | 1 | UN | 0731304301110 | C | 1 | 8.9 | 11.2 | 18.5 | CM | 0.36 | 0.36 | KG | 1844.08 | CMQ | [36 empty] | 1 | UN | 731304301110 | 0.89 | 1.85 | 1.12 | DM | 0.363 | 0.36 | KG | 1.842 | DMQ | 8302420090
C20WM | Tabela de Preços de Equipamentos e sistemas de distribuição de energia de Baixa Tensão | 18/05/2026 | Modificação | Micrologic 2.0 Extraivel Manual NS630b-1600 | BT8 | DBT | 181460 | NS 630B-3200 TU & ACC | Power Products | PPCCB | CONFIGURABLE | 4 - LARGE BUILDING CONFIGURABLE | CCB | CCB | PL | COMPACT NS >= 630A | PLCCB | 1437.37 | EUR | 1 | UN | 3606482186064 | C | 0 | 2 | 2 | 1 | CM | 10 | 10 | G | 4 | CMQ | [36 empty] | 1 | UN | 3606482186064 | 2 | 2 | 1 | DM | 10 | 10 | G | 4 | CMQ | 8536309000
NSY2SPN145 | Tabela de Preços de Equipamentos e sistemas de distribuição de energia de Baixa Tensão | 18/05/2026 | Modificação | Painéis laterais, PanelSeT SFN, para invólucro elétrico H1400 D500mm, fixação externa, conjunto de 2 | EN1 | CUE | 119490 | PanelSeT S FS Accessor | Power Products | PPUES | GENERAL PURPOSE | 3 - INDUSTRY GENERAL PURPOSE | UEP | UEP | FS | UE - FLOOR STANDING STEEL SFN ENCLOSURES. | FSUEP | 382.655 | EUR | 1 | UN | 3606486104323 | C4 | 0 | 6 | 142 | 48 | CM | 19 | 19 | KG | 40896 | CMQ | 24 | UN |  | 93.5 | 120 | 200 | CM | 486 | 19 | KG | 2244000 | CMQ | [24 empty] | 1 | UN |  | 7 | 142 | 48 | CM | 18.94 | 19 | KG | 47712 | CMQ | 9403991090
ZB2BY2101 | Tabela de Preços de Automação e Controlo | 18/05/2026 | Modificação | Placa de identificação plástica | AC3 | ACI | 100316 | DIAMETER 22 | Industrial Control | IDSIG | GENERAL PURPOSE | 3 - INDUSTRY GENERAL PURPOSE | CTS | CTS | EM | CONTROL STATIONS | EMCTS | 5.7 | EUR | 1 | UN | 3389110614411 | C | 10 | 0.1 | 4 | 3.5 | CM | 0.8 | 0.8 | G | 1.4 | CMQ | [12 empty] | 1500 | UN | 53389110614416 | 15 | 40 | 30 | CM | 1.796 | 0.8 | KG | 18000 | CMQ | 10 | UN | 13389110614418 | 1 | 8 | 8 | CM | 10 | 0.8 | G | 64 | CMQ | 1 | UN | 3389110614411 | 0.1 | 4 | 3.5 | CM | 0.8 | 0.8 | G | 1.4 | CMQ | 3926909790
51006548M0 | Tabela de Preços de Equipamentos e sistemas de distribuição de energia de Baixa Tensão | 18/05/2026 | Modificação | Fusível, Fusarc CF, interior/exterior, 24 kV, 100 A, 442 mm | MT1 | MET | 139057 | OTHER FUSES | Power Products | PPMCP | CONFIGURABLE | 4B - LARGE BUILDING & ELECTRICAL INTENSIVE | MVP | MVP | FM | MV PRODUCT COMPONENTS | FMMVP | 381 | EUR | 1 | UN | 3606481004741 | C | 1 | 9.5 | 51 | 9.5 | CM | 6.267 | 6.267 | KG | 4602.75 | CMQ | 48 | UN | 73606481004740 | 50 | 120 | 80 | CM | 313.44 | 6.267 | KG | 480000 | CMQ | [24 empty] | 1 | UN | 3606481004741 | 9.5 | 51 | 9.5 | CM | 6.28 | 6.267 | KG | 4602.75 | CMQ | 8535100090
LV429518 | Tabela de Preços de Equipamentos e sistemas de distribuição de energia de Baixa Tensão | 18/05/2026 | Modificação | 1 tapa bornes longo 4P (NSX100/250 INV/INS) | BT4 | DBT | 191790 | COMPACT NSX | Power Products | PPCCB | GENERAL PURPOSE | 2 - SMALL & MED BUILDING GENERAL PURPOSE | CCN | CCN | 01 | NSX | 01CCN | 41.585 | EUR | 1 | UN | 3606480019920 | A | 1 | 8 | 16.3 | 9.3 | CM | 195 | 195 | G | 1212.72 | CMQ | 160 | UN |  | 50 | 120 | 80 | CM | 46.424 | 195 | KG | 480 | DMQ | 40 | UN | 43606480019928 | 30 | 60 | 40 | CM | 8.606 | 195 | KG | 72000 | CMQ | 1 | UN | 3606480019920 | 8 | 16.3 | 9.3 | CM | 196 | 195 | G | 1212.72 | CMQ | 1 | UN | 3606480019920 | 8 | 16.3 | 9.3 | CM | 196 | 195 | G | 1212.72 | CMQ | 8547200000
ZB5FK1283C0 | Tabela de Preços de Automação e Controlo | 18/05/2026 | Modificação | Cabeça selector flush luminosous amarelo 2 posições fijas co | AC3 | ACI | 100316 | DIAMETER 22 | Industrial Control | IDSIG | GENERAL PURPOSE | 3 - INDUSTRY GENERAL PURPOSE | CTS | CTS | MP | PUSHBUTTONS | MPCTS | 71.02 | EUR | 1 | UN | 3606489753535 | C | 1 | 5.45 | 5.2 | 4.3 | CM | 22 | 22 | G | 121.862 | CMQ | [12 empty] | 40 | UN |  | 15 | 40 | 30 | CM | 1.195 | 22 | KG | 18000 | CMQ | [12 empty] | 1 | UN | 3606489753535 | 5.5 | 5.2 | 4.3 | CM | 22 | 22 | G | 122.98 | CMQ | 8538909999
RXG23F7 | Tabela de Preços de Automação e Controlo | 18/05/2026 | Modificação | Harmony, relé de interface encaixável, 5 A, 2 CO, com LED, 120 V AC | AC3 | ACI | 116769 | ELECTROMECA.RELAY SE | Industrial Control | IDSIG | GENERAL PURPOSE | 3 - INDUSTRY GENERAL PURPOSE | ARO | ARO | RM | ELECTROMECHANICAL RELAYS | RMARO | 12.14 | EUR | 1 | UN | 3606480689239 | B | 10 | 4.1 | 3.1 | 1.4 | CM | 20 | 19.6 | G | 17.794 | CMQ | [12 empty] | 200 | UN | 43606480689237 | 15 | 40 | 15 | CM | 4.752 | 19.6 | KG | 0.009 | CMQ | 10 | UN | 13606480689236 | 3.3 | 9.2 | 8.2 | CM | 224 | 19.6 | G | 0.28 | CMQ | 1 | UN | 3606480689239 | 4.1 | 3.1 | 1.4 | CM | 20 | 19.6 | G | 17.794 | CMQ | 8536490099
LA9ZX01485 | Tabela de Preços de Automação e Controlo | 18/05/2026 | Modificação | SUPPORT 4P FOR 60 INTERAXIS BUSBAR IEC | BT2 | CUE | 170073 | LINERGY MULTI SYSTEMS | Power Products | PPLVS | GENERAL PURPOSE | 3 - INDUSTRY GENERAL PURPOSE | TCC | TCC | AC | TESYS CONTROL CONTACTOR | ACTCC | 43 | EUR | 1 | UN | 3606480100161 | C | 10 | 2 | 24.5 | 5 | CM | 226 | 226 | G | 245 | CMQ | 400 | UN |  | 45 | 120 | 80 | CM | 110.011 | 226 | KG | 432 | DMQ | 50 | UN | 33606480100162 | 30 | 40 | 30 | CM | 12.251 | 226 | KG | 36 | DMQ | 10 | UN | 13606480100168 | 10 | 29 | 16 | CM | 2.366 | 226 | KG | 4640 | CMQ | 1 | UN | 3606480100161 | 2 | 24.5 | 5 | CM | 226 | 226 | G | 245 | CMQ | 8536901000
82919 | Tabela de Preços de Equipamentos e sistemas de distribuição de energia de Baixa Tensão | 18/05/2026 | Modificação | PratiKa industrial socket - 32 A - 2P - 20...25 V AC - IP44 | BT3 | RPT | 140900 | MUREVA | Power Products | PPCFD | GENERAL PURPOSE | 2 - SMALL & MED BUILDING GENERAL PURPOSE | FTC | FTC | PK | PK INDUSTRIAL PLUGS & SOCKETS | PKFTC | 14.605 | EUR | 1 | UN | 3303430829195 | C | 1 | 0.1 | 0.2 | 0.1 | CM | 141 | 141 | G | 0.002 | CMQ | [36 empty] | 1 | UN | 3303430829195 | 1 | 2 | 1 | MM | 1000 | 141 | G | 2 | MMQ | 8536699099
ZB5AV5 | Tabela de Preços de Automação e Controlo | 18/05/2026 | Modificação | Corpo para luz piloto - zb5 - lâmpada ba 9s transparente - 400 v | AC3 | ACI | 100316 | DIAMETER 22 | Industrial Control | IDSIG | GENERAL PURPOSE | 3 - INDUSTRY GENERAL PURPOSE | CTS | CTS | MP | PUSHBUTTONS | MPCTS | 68.29 | EUR | 1 | UN | 3389110908220 | B | 1 | 3.4 | 8.4 | 5 | CM | 100 | 100 | G | 142.8 | CMQ | [12 empty] | 50 | UN | 43389110908228 | 15 | 40 | 30 | CM | 5.425 | 100 | KG | 18 | DMQ | 5 | UN | 53389110908225 | 8.8 | 26.5 | 3.4 | CM | 497 | 100 | G | 792.88 | CMQ | 1 | UN | 3389110908220 | 8.4 | 3.4 | 5 | CM | 98 | 100 | G | 142.8 | CMQ | 8531807000
C11E4TM100L | Tabela de Preços de Equipamentos e sistemas de distribuição de energia de Baixa Tensão | 18/05/2026 | Modificação | ComPacT DISJUNTOR NSXm100E 16kA CA 4P4D 100A TMD ELINK | BT4 | DBT | 181432 | COMPACT NSXM 16-160 | Power Products | PPCCB | GENERAL PURPOSE | 2 - SMALL & MED BUILDING GENERAL PURPOSE | CCN | CCN | 02 | NSXM, FUPACT, INS <= 630A | 02CCN | 503.86 | EUR | 1 | UN | 3606481989635 | C | 1 | 12 | 21 | 11.5 | CM | 1.526 | 1.526 | KG | 2898 | CMQ | 144 | UN | 73606481989634 | 1500 | 1200 | 800 | MM | 254490 | 1.526 | G | 1440000000 | MMQ | 6 | UN | 43606481989633 | 30 | 40 | 30 | CM | 9.674 | 1.526 | KG | 36 | DMQ | [12 empty] | 1 | UN | 3606481989635 | 12 | 21 | 11.5 | CM | 1.55 | 1.526 | KG | 2898 | CMQ | 8536209090
CA3KN31BD | Tabela de Preços de Automação e Controlo | 18/05/2026 | Modificação | Contactor auxiliar TeSys CA3K - 3NA+1NF 24VCC | BT2 | CUE | 180837 | TESYS MICRA C-RELAY K | Power Products | PPCTR | GENERAL PURPOSE | 3 - INDUSTRY GENERAL PURPOSE | TCS | TCS | LD | TESYS CONTROL SWITCH | LDTCS | 63.11 | EUR | 1 | UN | 3389110500196 | A | 1 | 6.6 | 6.2 | 4.8 | CM | 219 | 219 | G | 196.416 | CMQ | 320 | UN |  | 45 | 80 | 60 | CM | 82.86 | 219 | KG | 216000 | CMQ | 40 | UN | 43389110500194 | 15 | 40 | 30 | CM | 9.222 | 219 | KG | 18000 | CMQ | [12 empty] | 1 | UN | 3389110500196 | 5 | 6.4 | 5.8 | CM | 221 | 219 | G | 185.6 | CMQ | 8536419089
C11B4TM040B | Tabela de Preços de Equipamentos e sistemas de distribuição de energia de Baixa Tensão | 18/05/2026 | Modificação | ComPacT DISJUNTOR NSXm100B 25kA CA 4P4D 40A TMD PARAFUSO | BT4 | DBT | 181432 | COMPACT NSXM 16-160 | Power Products | PPCCB | GENERAL PURPOSE | 2 - SMALL & MED BUILDING GENERAL PURPOSE | CCN | CCN | 02 | NSXM, FUPACT, INS <= 630A | 02CCN | 445.87 | EUR | 1 | UN | 3606481990495 | C | 1 | 12 | 22 | 12 | CM | 1.6 | 1.6 | KG | 3168 | CMQ | 144 | UN | 73606481990494 | 150 | 120 | 80 | CM | 254.49 | 1.6 | KG | 1440000 | CMQ | 6 | UN | 43606481990493 | 30 | 40 | 30 | CM | 10.19 | 1.6 | KG | 36000 | CMQ | [12 empty] | 1 | UN | 3606481990495 | 12 | 22 | 12 | CM | 1.6 | 1.6 | KG | 3168 | CMQ | 8536201090
ATV650U30N4E | Tabela de Preços de Automação e Controlo | 18/05/2026 | Modificação | Variadores de velocidade para motores trifásicos | AC2 | ACI | 140437 | ALTIVAR 650 | Drives | IDVSD | CONFIGURABLE | 5 - INDUSTRY CONFIGURABLE | SDS | SDS | VM | ADVANCED DRIVES & HVAC | VMSDS | 1862.2 | EUR | 1 | UN | 3606485410487 | C | 1 | 54 | 80 | 40 | CM | 31.5 | 31.5 | KG | 172800 | CMQ | 1 | UN |  | 54 | 80 | 40 | CM | 31.5 | 31.5 | KG | 360000 | CMQ | [24 empty] | 1 | UN | 3606485410487 | 54 | 80 | 40 | CM | 31.5 | 31.5 | KG | 172800 | CMQ | 8504409590
C11H44V050B | Tabela de Preços de Equipamentos e sistemas de distribuição de energia de Baixa Tensão | 18/05/2026 | Modificação | ComPacT DISJUNTOR NSXm100H 70kA CA 4P 50A 4,1 PARAFUSO | BT4 | DBT | 181432 | COMPACT NSXM 16-160 | Power Products | PPCCB | GENERAL PURPOSE | 2 - SMALL & MED BUILDING GENERAL PURPOSE | CCN | CCN | 02 | NSXM, FUPACT, INS <= 630A | 02CCN | 1850.52 | EUR | 1 | UN | 3606481993137 | C | 1 | 10 | 14 | 11 | CM | 1.2 | 1.2 | KG | 1540 | CMQ | [12 empty] | 4 | UN | 13606481993134 | 30 | 40 | 30 | CM | 5.241 | 1.2 | KG | 36 | DMQ | [12 empty] | 1 | UN | 3606481993137 | 10 | 14 | 11 | CM | 1.2 | 1.2 | KG | 1540 | CMQ | 8536201090
XB4BVM5EX | Tabela de Preços de Automação e Controlo | 18/05/2026 | Modificação | sinalizador led - amarelo 230...240vca e aro met atex p zon21/22 | AC3 | ACI | 100316 | DIAMETER 22 | Industrial Control | IDSIG | GENERAL PURPOSE | 3 - INDUSTRY GENERAL PURPOSE | CTS | CTS | MP | PUSHBUTTONS | MPCTS | 122.45 | EUR | 1 | UN | 3389118030954 | B | 1 | 3.5 | 23.5 | 16 | CM | 90 | 90 | G | 1316 | CMQ | [12 empty] | 4 | UN | 43389118030952 | 15 | 40 | 15 | CM | 585 | 90 | G | 9 | DMQ | [12 empty] | 1 | UN | 3389118030954 | 35 | 235 | 160 | MM | 90 | 90 | G | 1316 | CMQ | 8531807000
XB5AKCUST01 | Tabela de Preços de Automação e Controlo | 18/05/2026 | Modificação | Illuminated pushbutton | AC3 | ACI | 100316 | DIAMETER 22 | Industrial Control | IDSIG | GENERAL PURPOSE | 3 - INDUSTRY GENERAL PURPOSE | CTS | CTS | MP | PUSHBUTTONS | MPCTS | 114.92 | EUR | 1 | UN | 3606481820822 | C | 1 | 8.6 | 5.2 | 3.3 | CM | 61 | 61 | G | 147.576 | CMQ | [36 empty] | 1 | UN | 3606481820822 | 8.6 | 5.2 | 3.3 | CM | 61 | 61 | G | 147.576 | CMQ | 8536508000
TM3AI2H | Tabela de Preços de Automação e Controlo | 18/05/2026 | Modificação | Módulo TM3 - 2 entradas analog de elevada resolução | AC1 | ACI | 140617 | TM3 I/O | Discrete Automation | IDMST | PROGRAMABLE | 7 - INDUSTRY PROGRAMMABLE | AAM | AAM | A6 | PLC ADVANCED | A6AAM | 195.3 | EUR | 1 | UN | 3606480648885 | C | 1 | 7.46 | 12.707 | 10.645 | CM | 220 | 115 | G | 1009.084 | CMQ | [12 empty] | 42 | UN | 43606480648883 | 30 | 60 | 40 | CM | 10.341 | 115 | KG | 72 | DMQ | [12 empty] | 1 | UN | 3606480648885 | 0.75 | 1.25 | 1.05 | DM | 0.213 | 115 | KG | 0.984 | DMQ | 8538909999
NSYAEBFZ | Tabela de Preços de Equipamentos e sistemas de distribuição de energia de Baixa Tensão | 18/05/2026 | Modificação | 4 PVC semi-underground install. feet h750mm for polyester plinths ZM, ZA and ZZ | EN1 | CUE | 120241 | PanelSeT P Accessories | Power Products | PPUES | GENERAL PURPOSE | 3 - INDUSTRY GENERAL PURPOSE | UEA | UEA | PA | UE - FLOOR STANDING ENCLOSURES PLA IN POLYESTER. | PAUEA | 249.2875 | EUR | 1 | UN | 3606480461798 | A4 | 1 | 4 | 86 | 18 | CM | 1.642 | 1.642 | KG | 6192 | CMQ | 20 | UN |  | 380 | 1200 | 1000 | MM | 44 | 1.642 | KG | 456 | DMQ | [12 empty] | 1 | UN |  | 0 | 0 | 0 |  | 1.642 | 1.642 | KG | 8.1 | DMQ | 1 | UN | 3606480461798 | 50 | 900 | 180 | MM | 1.642 | 1.642 | KG | 8.1 | DMQ | 3926909790
VGS211F-65CS | Tabela de Preços de Soluções de Conectividade | 18/05/2026 | Modificação | VALVE 2WAY FLANGED DN65 KVS63 | GE1 | PRO | 191549 | GLOBE VALVES AND ACT. | Digital Energy | DBPRD | GENERAL PURPOSE | 2B- BUILDING MANAGEMENT OFFER GENERAL PURPOSE | FDB | FDB | FD | FIELD DEVICES BMS | FDFDB | 1488.61 | EUR | 1 | UN | 3606489660987 | C | 1 | 36 | 27 | 20 | CM | 20.1 | 20.1 | KG | 19440 | CMQ | [36 empty] | 1 | UN | 3606489660987 | 36 | 27 | 20 | CM | 20.1 | 20.1 | KG | 19440 | CMQ | 8481807100
LC1E0610P7 | Tabela de Preços de Equipamentos e sistemas de distribuição de energia de Baixa Tensão | 18/05/2026 | Modificação | Contator, controle Easy TeSys, LC1E, 3P (3NO), AC-3/AC-3e, <= 440 V, 6A, bobina 230 V AC, contato auxiliar 1NO | BT2 | CUE | 133672 | EASY TESYS TVS CTR | Power Products | PPCTR | GENERAL PURPOSE | 2 - SMALL & MED BUILDING GENERAL PURPOSE | TEE | TEE | LC | TESYS EASY & SPECIAL | LCTEE | 39.055 | EUR | 1 | UN | 3606480894602 | C | 1 | 5 | 8.5 | 7.5 | CM | 337 | 337 | G | 318.75 | CMQ | 576 | UN |  | 75 | 60 | 80 | CM | 213.388 | 337 | KG | 360000 | CMQ | 36 | UN | 43606480894600 | 15 | 40 | 30 | CM | 12.548 | 337 | KG | 18000 | CMQ | [12 empty] | 1 | UN | 3606480894602 | 8.5 | 7.5 | 5 | CM | 300 | 337 | G | 318.75 | CMQ | 8536490099
GV2G472 | Tabela de Preços de Automação e Controlo | 18/05/2026 | Modificação | Barramento 3P 63A 4 derivações 72mm | BT2 | CUE | 187422 | TESYS DECA FRAME 2 CB | Power Products | PPCTR | GENERAL PURPOSE | 3 - INDUSTRY GENERAL PURPOSE | TPP | TPP | GM | TESYS POWER & PROTECT | GMTPP | 31.525 | EUR | 1 | UN | 3389110555868 | C | 1 | 1.2 | 26 | 3.2 | CM | 110 | 110 | G | 99.84 | CMQ | [12 empty] | 40 | UN | 43389110555866 | 15 | 40 | 15 | CM | 4.502 | 110 | KG | 9000 | CMQ | [12 empty] | 1 | UN | 3389110555868 | 1.2 | 26 | 3.2 | CM | 110 | 110 | G | 99.84 | CMQ | 8536909500
LC1D65AM7 | Tabela de Preços de Automação e Controlo | 18/05/2026 | Modificação | Contactor Tesys D - 3P(3 NA) - AC-3 - <= 440 V 65 A - 220 V CA 50/60 Hz bobina | BT2 | CUE | 187516 | TESYS DECA CONT. <115A | Power Products | PPCTR | GENERAL PURPOSE | 3 - INDUSTRY GENERAL PURPOSE | TCC | TCC | AC | TESYS CONTROL CONTACTOR | ACTCC | 426.81 | EUR | 1 | UN | 3389119409018 | A | 1 | 6.3 | 15.3 | 13.5 | CM | 929 | 929 | G | 1301.265 | CMQ | 160 | UN |  | 75 | 80 | 60 | CM | 165.408 | 929 | KG | 360 | DMQ | 10 | UN | 43389119409016 | 15 | 40 | 30 | CM | 9.849 | 929 | KG | 18 | DMQ | [12 empty] | 1 | UN | 3389119409018 | 6.3 | 15.3 | 13.5 | CM | 929 | 929 | G | 1301.265 | CMQ | 8536490099
BSH0551P02F1A | Tabela de Preços de Automação e Controlo | 18/05/2026 | Modificação | AC servo motor BSH - 0.5 N.m - 4000 rpm - untapped shaft - with brake - IP50 | AC2 | ACI | 132912 | SERVO MOTORS | Discrete Automation | IDMST | PROGRAMABLE | 7 - INDUSTRY PROGRAMMABLE | AAM | AAM | DV | MOTION | DVAAM | 1692.03 | EUR | 1 | UN | 3389118198562 | C | 1 | 11.5 | 39.5 | 19 | CM | 1.7 | 1.3 | KG | 8630.75 | CMQ | [12 empty] | 2 | UN |  | 30 | 60 | 40 | CM | 4.552 | 1.3 | KG | 72000 | CMQ | [12 empty] | 1 | UN | 3389118198562 | 155 | 453 | 155 | MM | 1700 | 1.3 | G | 10883.33 | CMQ | 8501510090
METSEDM3210 | Tabela de Preços de Equipamentos e sistemas de distribuição de energia de Baixa Tensão | 18/05/2026 | Modificação | EasyLogic - Medidor de Painel Digital DM3000 - Voltímetro - trifásico | BT7 | DBT | 105417 | MEDIUM METERS | Digital Energy | DPLVP | GENERAL PURPOSE | 2 - SMALL & MED BUILDING GENERAL PURPOSE | EMM | EMM | EY | EASYLOGIC POWER & ENERGY METERS | EYEMM | 93.235 | EUR | 1 | UN | 3606480706714 | A | 1 | 5.5 | 11.5 | 10 | CM | 211 | 170 | G | 632.5 | CMQ | 384 | UN |  | 105 | 120 | 80 | CM | 140 | 170 | KG | 360000 | CMQ | 16 | UN | 43606480706712 | 30 | 40 | 30 | CM | 3.796 | 170 | KG | 36000 | CMQ | [12 empty] | 1 | UN | 3606480706714 | 5.5 | 11.5 | 10 | CM | 211 | 170 | G | 400.896 | CMQ | 9030337000
BSH0701T02F2A | Tabela de Preços de Automação e Controlo | 18/05/2026 | Modificação | AC servo motor BSH - 0.7 N.m - 8000 rpm - untapped shaft - with brake - IP50 | AC2 | ACI | 132912 | SERVO MOTORS | Discrete Automation | IDMST | PROGRAMABLE | 7 - INDUSTRY PROGRAMMABLE | AAM | AAM | DV | MOTION | DVAAM | 1979.62 | EUR | 1 | UN | 3389118135932 | C | 1 | 12.3 | 37.7 | 12.8 | CM | 2.55 | 2.55 | KG | 5935.488 | CMQ | [12 empty] | 2 | UN |  | 30 | 60 | 40 | CM | 6.252 | 2.55 | KG | 72000 | CMQ | [12 empty] | 1 | UN | 3389118135932 | 123 | 377 | 128 | MM | 2550 | 2.55 | G | 5935.49 | CMQ | 8501510090
KDK55F | Tabela de Preços de Soluções de Conectividade | 18/05/2026 | Modificação | KD Series Heating And Cooling Meter, DN100 Flanged Stainless Steel, 100 m³/h Nominal, Flow Meter | GE1 | PRO | 191951 | FLOW & HEAT METERS | Digital Energy | DBPRD | GENERAL PURPOSE | 2B- BUILDING MANAGEMENT OFFER GENERAL PURPOSE | FDB | FDB | FD | FIELD DEVICES BMS | FDFDB | 3446.85 | EUR | 1 | UN | 5706567015055 | C | 1 | 45 | 30 | 29 | CM | 25.1 | 25.1 | KG | 39150 | CMQ | [12 empty] | 1 | UN |  | 30 | 40 | 30 | CM | 22.52 | 25.1 | KG | 36000 | CMQ | [12 empty] | 1 | UN | 5706567015055 | 52 | 55.2 | 83.4 | CM | 22.52 | 25.1 | KG | 239391.36 | CMQ | 8538909999
ZB5AW583 | Tabela de Preços de Automação e Controlo | 18/05/2026 | Modificação | Head for illuminated push button, Harmony XB5, XB4, yellow flush pushbutton Ø22 mm spring return integral LED | AC3 | ACI | 100316 | DIAMETER 22 | Industrial Control | IDSIG | GENERAL PURPOSE | 3 - INDUSTRY GENERAL PURPOSE | CTS | CTS | MP | PUSHBUTTONS | MPCTS | 24.26 | EUR | 1 | UN | 3606481206435 | C | 1 | 3.4 | 5.4 | 4.4 | CM | 20 | 20 | G | 80.784 | CMQ | [12 empty] | 150 | UN | 43606481206433 | 15 | 40 | 30 | CM | 3.455 | 20 | KG | 18 | DMQ | 5 | UN | 53606481206430 | 5.4 | 26.5 | 3.4 | CM | 100 | 20 | G | 486.54 | CMQ | 1 | UN | 3606481206435 | 3.4 | 5.4 | 4.4 | CM | 20 | 20 | G | 80.78 | CMQ | 8538909999
C25R46E250 | Tabela de Preços de Equipamentos e sistemas de distribuição de energia de Baixa Tensão | 18/05/2026 | Modificação | ComPacT DISJUNTOR NSX250R 200kA CA 4P 250A 6.2E | BT4 | DBT | 191790 | COMPACT NSX | Power Products | PPCCB | GENERAL PURPOSE | 2 - SMALL & MED BUILDING GENERAL PURPOSE | CCN | CCN | 01 | NSX | 01CCN | 12248.985 | EUR | 1 | UN | 3606482001312 | C | 1 | 14 | 20 | 15 | CM | 2.711 | 2.711 | KG | 4200 | CMQ | [12 empty] | 3 | UN | 43606482001310 | 30 | 40 | 30 | CM | 8.133 | 2.711 | KG | 36000 | CMQ | [12 empty] | 1 | UN | 3606482001312 | 14 | 20 | 15 | CM | 2.711 | 2.711 | KG | 4200 | CMQ | 8536209090
LC2K0910F7 | Tabela de Preços de Automação e Controlo | 18/05/2026 | Modificação | Inversor Tesys K - 3P(3 NA) - AC-3 - <= 440 V 9 A - 110 V bobina CA | BT2 | CUE | 187518 | TESYS MICRA CTR | Power Products | PPCTR | GENERAL PURPOSE | 3 - INDUSTRY GENERAL PURPOSE | TCC | TCC | AC | TESYS CONTROL CONTACTOR | ACTCC | 159.02 | EUR | 1 | UN | 3389110492439 | B | 1 | 6 | 9.3 | 6.5 | CM | 362 | 362 | G | 362.7 | CMQ | [12 empty] | 25 | UN | 43389110492437 | 15 | 40 | 30 | CM | 9.505 | 362 | KG | 18 | DMQ | [12 empty] | 1 | UN | 3389110492439 | 0.6 | 0.65 | 0.93 | DM | 0.362 | 362 | KG | 0.363 | DMQ | 8536490099
LC2D12FD | Tabela de Preços de Automação e Controlo | 18/05/2026 | Modificação | Inversor Tesys D 575VCA 12A IEC | BT2 | CUE | 187516 | TESYS DECA CONT. <115A | Power Products | PPCTR | GENERAL PURPOSE | 3 - INDUSTRY GENERAL PURPOSE | TCC | TCC | AC | TESYS CONTROL CONTACTOR | ACTCC | 310.855 | EUR | 1 | UN | 3389110392296 | C | 1 | 9.5 | 14.2 | 11.6 | CM | 1.112 | 1.112 | KG | 1564.84 | CMQ | 128 | UN |  | 77 | 60 | 80 | CM | 154.336 | 142.336 | KG | 369.6 | DMQ | 8 | UN |  | 15 | 40 | 30 | CM | 6295 | 142.336 | G | 18 | DMQ | [12 empty] | 1 | UN | 3389110392296 | 9.5 | 14.2 | 11.6 | CM | 1.112 | 1.112 | KG | 1564.84 | CMQ | 8536490099
OVA18542 | Tabela de Preços de Equipamentos e sistemas de distribuição de energia de Baixa Tensão | 18/05/2026 | Modificação | Exiway Power Control, MLD42 - módulo circuito principal | IS4 | RPT | 182021 | EXIWAY | Home Solutions | HSSPE | CONFIGURABLE | 4C - CONNECTED LIVING SYSTEM FOR RESIDENTIAL & COMMERCIAL | EML | EML | EL | EMERGENCY LIGHTING | ELEML | 584.6 | EUR | 1 | UN | 3606481159991 | C | 1 | 18.2 | 8.4 | 14.2 | CM | 380 | 190 | G | 2170.896 | CMQ | [36 empty] | 1 | UN | 3606481159991 | 38 | 14 | 8 | CM | 220 | 190 | G | 4256 | CMQ | 8537109899
HMIEOTERT1P | Tabela de Preços de Automação e Controlo | 18/05/2026 | Modificação | Licença, EcoStruxure Operator Terminal Expert, tempo de execução, único, 1 estação, perpétuo, digital | AC3 | ACI | 188129 | OPERATOR TERM EXPERT | Industrial Control | IDHMI | CONFIGURABLE | 5 - INDUSTRY CONFIGURABLE | ABA | ABA | HB | HMI BASIC | HBABA | 450 | EUR | 1 | UN | 3606487022039 |  | 0 | 1 | 1 | 1 | CM | 1 | 1 | KG | 1 | CMQ | [36 empty] | 1 | UN |  | 0 | 0 | 0 |  | 0 | 1 | KG | 0 |  | 0000000000
LR9D08 | Tabela de Preços de Automação e Controlo | 18/05/2026 | Modificação | TeSys LRD - electronic thermal overload relay - 3P - 1.6...8 A | BT2 | CUE | 191411 | ENC TESYS ACCESSORIES | Power Products | PPCTR | GENERAL PURPOSE | 3 - INDUSTRY GENERAL PURPOSE | TAP | TAP | EQ | TESYS ACTIVE & PROTECT | EQTAP | 162.175 | EUR | 1 | UN | 3606485420943 | C | 1 | 5.3 | 9.1 | 7.6 | CM | 217 | 217 | G | 366.548 | CMQ | 480 | UN | 73606485420942 | 50 | 60 | 80 | CM | 121.86 | 217 | KG | 240 | DMQ | 30 | UN | 43606485420941 | 15 | 40 | 30 | CM | 6.725 | 217 | KG | 18 | DMQ | [12 empty] | 1 | UN | 3606485420943 | 0.53 | 0.91 | 0.76 | DM | 0.209 | 217 | KG | 0.367 | DMQ | 8536490099
XB5FD21 | Tabela de Preços de Automação e Controlo | 18/05/2026 | Modificação | selector flush 2 posições fijas 1na | AC3 | ACI | 100316 | DIAMETER 22 | Industrial Control | IDSIG | GENERAL PURPOSE | 3 - INDUSTRY GENERAL PURPOSE | CTS | CTS | MP | PUSHBUTTONS | MPCTS | 34.25 | EUR | 1 | UN | 3606481360540 | C | 1 | 8.6 | 5.3 | 4.3 | CM | 46 | 46 | G | 195.994 | CMQ | [12 empty] | 120 | UN | 23606481360544 | 30 | 40 | 30 | CM | 6.155 | 46 | KG | 36 | DMQ | 5 | UN | 13606481360547 | 8.6 | 26 | 4.3 | CM | 1.245 | 46 | KG | 0.961 | DMQ | 1 | UN | 3606481360540 | 4.3 | 8.6 | 5.3 | CM | 49 | 46 | G | 195.99 | CMQ | 8536508000
BMH1401P37F2A | Tabela de Preços de Automação e Controlo | 18/05/2026 | Modificação | Servo motor BMH - 10.3 Nm - 4000 rpm - eixo chaveado - com freio - IP65/IP67 | AC2 | ACI | 132912 | SERVO MOTORS | Discrete Automation | IDMST | PROGRAMABLE | 7 - INDUSTRY PROGRAMMABLE | AAM | AAM | DV | MOTION | DVAAM | 2220.54 | EUR | 1 | UN | 3606485198705 | C | 1 | 26 | 60 | 20 | CM | 10.6 | 10.3 | KG | 31200 | CMQ | [12 empty] | 1 | UN |  | 30 | 60 | 40 | CM | 11.752 | 10.3 | KG | 72000 | CMQ | [12 empty] | 1 | UN | 3606485198705 | 260 | 600 | 200 | MM | 10600 | 10.3 | G | 31200 | CMQ | 8501522089
ZBY5101 | Tabela de Preços de Automação e Controlo | 18/05/2026 | Modificação | Legendaa 18 x 27 mm para suporte 30 x 50 mm | AC3 | ACI | 100316 | DIAMETER 22 | Industrial Control | IDSIG | GENERAL PURPOSE | 3 - INDUSTRY GENERAL PURPOSE | CTS | CTS | MP | PUSHBUTTONS | MPCTS | 1.72 | EUR | 1 | UN | 3389110098570 | B | 10 | 0.1 | 2.8 | 2 | CM | 0.1 | 0.1 | G | 0.56 | CMQ | [12 empty] | 1000 | UN | 43389110098578 | 15 | 40 | 15 | CM | 770 | 0.1 | G | 9000 | CMQ | 10 | UN | 23389110098574 | 1 | 8 | 6 | CM | 6 | 0.1 | G | 48 | CMQ | 10 | UN | 23389110098574 | 1 | 8 | 6 | CM | 6 | 0.1 | G | 48 | CMQ | 3919908099
MTN644892 | Tabela de Preços de Equipamentos e sistemas de distribuição de energia de Baixa Tensão | 18/05/2026 | Modificação | Entrada binária REG-K/4x24, cinzento claro | IS5 | RPT | 182099 | SPACELOGIC KNX | Home Solutions | HSCOS | CONFIGURABLE | 4C - CONNECTED LIVING SYSTEM FOR RESIDENTIAL & COMMERCIAL | KCL | KCL | KN | KNX & C-BUS & LON | KNKCL | 321.11 | EUR | 1 | UN | 3606485100005 | B | 1 | 7.1 | 9.7 | 7.7 | CM | 152 | 152 | G | 530.299 | CMQ | [12 empty] | 30 | UN | 43606485100003 | 1.85 | 4 | 3 | DM | 5.055 | 152 | KG | 22.2 | DMQ | [12 empty] | 1 | UN | 3606485100005 | 0.67 | 0.96 | 0.73 | DM | 0.155 | 152 | KG | 0.47 | DMQ | 8538909999
9001KP7A9 | Tabela de Preços de Automação e Controlo | 18/05/2026 | Modificação | Sinalizador ø 30 - âmbar - ince escente ba 9s - 230 v ca - ip66 | AC3 | ACI | 100301 | DIAMETER 30 | Industrial Control | IDSIG | GENERAL PURPOSE | 3 - INDUSTRY GENERAL PURPOSE | CTS | CTS | MP | PUSHBUTTONS | MPCTS | 170.99 | EUR | 1 | UN | 3389118040854 | C | 1 | 4.9 | 9.401 | 5.9 | CM | 224.265 | 210 | G | 271.783 | CMQ | [12 empty] | 14 | UN |  | 15 | 40 | 15 | CM | 3.277 | 210 | KG | 9000 | CMQ | [12 empty] | 1 | UN | 785901033165 | 49 | 59 | 94 | MM | 218 | 210 | G | 271754 | MMQ | 8531807000
XPSUAK32AC | Tabela de Preços de Automação e Controlo | 18/05/2026 | Modificação | Módulo seguridad UAK categoria 4 48-230V mola | AC4 | ACI | 188010 | WIRED SE SAFETY MODULE | Discrete Automation | IDMST | CONFIGURABLE | 5 - INDUSTRY CONFIGURABLE | ABA | ABA | AX | SAFETY LOGICAL CONTROL | AXABA | 225.03 | EUR | 1 | UN | 3606489601669 | C | 1 | 6.5 | 13.5 | 15.5 | CM | 300 | 200 | G | 1360.125 | CMQ | [12 empty] | 16 | UN | 43606489601667 | 30 | 40 | 30 | CM | 4.8 | 200 | KG | 36 | DMQ | [12 empty] | 1 | UN | 3606489601669 | 0.65 | 1.35 | 1.55 | DM | 0.325 | 200 | KG | 1.36 | DMQ | 8536419089
C11N34V100L | Tabela de Preços de Equipamentos e sistemas de distribuição de energia de Baixa Tensão | 18/05/2026 | Modificação | ComPacT DISJUNTOR NSXm100N 50kA CA 3P 100A 4,1 ELINK | BT4 | DBT | 181432 | COMPACT NSXM 16-160 | Power Products | PPCCB | GENERAL PURPOSE | 2 - SMALL & MED BUILDING GENERAL PURPOSE | CCN | CCN | 02 | NSXM, FUPACT, INS <= 630A | 02CCN | 1664.19 | EUR | 1 | UN | 3606481992864 | C | 1 | 15 | 18.8 | 13.5 | CM | 1.612 | 1.612 | KG | 3807 | CMQ | [12 empty] | 4 | UN | 13606481992861 | 30 | 40 | 30 | CM | 8 | 1.612 | KG | 36 | DMQ | [12 empty] | 1 | UN | 3606481992864 | 14 | 19 | 15 | CM | 1.9 | 1.612 | KG | 3990 | CMQ | 8536209090
XENT2991 | Tabela de Preços de Automação e Controlo | 18/05/2026 | Modificação | Contacto da estação pendente - 240v ac - 3a - xe | AC3 | ACI | 100369 | PENDANT STATIONS | Industrial Control | IDSIG | GENERAL PURPOSE | 3 - INDUSTRY GENERAL PURPOSE | CTS | CTS | EM | CONTROL STATIONS | EMCTS | 79.14 | EUR | 1 | UN | 3389110470796 | B | 1 | 3.8 | 9.7 | 5.4 | CM | 40 | 40 | G | 199.044 | CMQ | [12 empty] | 45 | UN | 43389110470794 | 15 | 40 | 15 | CM | 2.16 | 40 | KG | 9 | DMQ | [12 empty] | 1 | UN | 3389110470796 | 0.3 | 0.7 | 0.9 | DM | 0.043 | 40 | KG | 0.189 | DMQ | 8536508000
HMIDT351 | Tabela de Preços de Automação e Controlo | 18/05/2026 | Modificação | Ecrã tátil Advanced de 7"W, resolução WVGA, Harmony GTU | AC3 | ACI | 188090 | GTU UNIVERSAL PANEL | Industrial Control | IDHMI | PROGRAMABLE | 7 - INDUSTRY PROGRAMMABLE | AAM | AAM | HA | HMI ADVANCED | HAAAM | 625.19 | EUR | 1 | UN | 3606480687280 | B | 1 | 14 | 26.5 | 21.5 | CM | 1.547 | 1.2 | KG | 7976.5 | CMQ | 16 | UN |  | 75 | 80 | 60 | CM | 39.352 | 1.2 | KG | 360000 | CMQ | 4 | UN | 33606480687281 | 30 | 60 | 40 | CM | 7.338 | 1.2 | KG | 72000 | CMQ | [12 empty] | 1 | UN | 3606480687280 | 14.5 | 26.5 | 21.5 | CM | 1.547 | 1.2 | KG | 8261.375 | CMQ | 8528590090
C10F6TM016 | Tabela de Preços de Equipamentos e sistemas de distribuição de energia de Baixa Tensão | 18/05/2026 | Modificação | ComPacT DISJUNTOR NSX100F 36kA CA 4P3D 16A TMD | BT4 | DBT | 191790 | COMPACT NSX | Power Products | PPCCB | GENERAL PURPOSE | 2 - SMALL & MED BUILDING GENERAL PURPOSE | CCN | CCN | 01 | NSX | 01CCN | 578.48 | EUR | 1 | UN | 3606481997227 | C | 1 | 14 | 19 | 15 | CM | 2.79 | 2.29 | KG | 3990 | CMQ | [12 empty] | 6 | UN | 13606481997224 | 300 | 400 | 300 | MM | 15020 | 2.29 | G | 36000000 | MMQ | [12 empty] | 1 | UN | 3606481997227 | 15 | 19 | 18 | CM | 2.436 | 2.29 | KG | 5130 | CMQ | 8536201090
C40S4 | Tabela de Preços de Equipamentos e sistemas de distribuição de energia de Baixa Tensão | 18/05/2026 | Modificação | ComPacT BLOCO DE CORTE NSX400S 100kA CA 4P 400A | BT4 | DBT | 191790 | COMPACT NSX | Power Products | PPCCB | GENERAL PURPOSE | 2 - SMALL & MED BUILDING GENERAL PURPOSE | CCN | CCN | 01 | NSX | 01CCN | 3905.57 | EUR | 1 | UN | 3606482003187 | A | 1 | 14.5 | 29.5 | 20 | CM | 5.868 | 5.868 | KG | 8555 | CMQ | 28 | UN |  | 45 | 120 | 80 | CM | 181 | 5.868 | KG | 432000 | CMQ | 3 | UN | 43606482003185 | 300 | 600 | 400 | MM | 19650 | 5.868 | G | 72000000 | MMQ | [12 empty] | 1 | UN | 3606482003187 | 14.5 | 29.5 | 20 | CM | 5.898 | 5.868 | KG | 8555 | CMQ | 8536209090
LV864932SP | Tabela de Preços de Equipamentos e sistemas de distribuição de energia de Baixa Tensão | 18/05/2026 | Modificação | OFF-position locking - 2 Ronis locks 1 key + padlock - for MTZ2/MTZ3 spare part | BT8 | DBT | 180969 | MASTERPACT MTZ ACC. | Power Products | PPACB | CONFIGURABLE | 4 - LARGE BUILDING CONFIGURABLE | ACB | ACB | PR | AIR CIRCUIT BREAKERS | PRACB | 513.665 | EUR | 1 | UN | 3606481188069 | C | 1 | 9.3 | 15 | 12 | CM | 475 | 475 | G | 1674 | CMQ | [12 empty] | 5 | UN |  | 30 | 40 | 30 | CM | 2.816 | 475 | KG | 36 | DMQ | [12 empty] | 1 | UN | 3606481188069 | 0.93 | 1.2 | 1.5 | DM | 0.475 | 475 | KG | 1.674 | DMQ | 8301409000
LC1DT206BLS207 | Tabela de Preços de Automação e Controlo | 18/05/2026 | Modificação | Contactor, Tesys deca S207,4P4NO,AC-1 20A, 440V, bobina de baixo consumo da bobina CC 24V, terminal de anel de lug | BT2 | CUE | 187516 | TESYS DECA CONT. <115A | Power Products | PPCTR | GENERAL PURPOSE | 3 - INDUSTRY GENERAL PURPOSE | TCC | TCC | AC | TESYS CONTROL CONTACTOR | ACTCC | 184.36 | EUR | 1 | UN | 3389118234734 | C | 1 | 11.8 | 9.6 | 5.5 | CM | 355 | 355 | G | 623.04 | CMQ | [12 empty] | 15 | UN | 43389118234732 | 15 | 40 | 30 | CM | 5.78 | 355 | KG | 18 | DMQ | [12 empty] | 1 | UN | 3389118234734 | 11.8 | 9.6 | 5.5 | CM | 355 | 355 | G | 623.04 | CMQ | 8536490099
NSYSM2016402D | Tabela de Preços de Equipamentos e sistemas de distribuição de energia de Baixa Tensão | 18/05/2026 | Modificação | Quadro compacto PanelSeT SM sem placa de montagem - 2000x1600x400 mm | EN1 | CUE | 119415 | PanelSeT S FS SM | Power Products | PPUES | GENERAL PURPOSE | 3 - INDUSTRY GENERAL PURPOSE | UEA | UEA | EA | UE - FLOOR STANDING ENCLOSURES, SF, SM, AND SFP, IN STEEL. | EAUEA | 2790.774 | EUR | 1 | UN | 3606485120881 | A4 | 1 | 213 | 49 | 165 | CM | 157 | 157 | KG | 1722105 | CMQ | 1 | UN |  | 2130 | 490 | 1645 | MM | 184 | 157 | KG | 1701.23 | DMQ | [12 empty] | 1 | UN |  | 0 | 0 | 0 |  | 184 | 157 | KG | 1701.23 | DMQ | 1 | UN | 3606485120881 | 2130 | 490 | 1645 | MM | 184 | 157 | KG | 1701.23 | DMQ | 9403208000
C25V36E250 | Tabela de Preços de Equipamentos e sistemas de distribuição de energia de Baixa Tensão | 18/05/2026 | Modificação | ComPacT DISJUNTOR NSX250HB1 75kA CA 3P 250A 6.2E | BT4 | DBT | 191790 | COMPACT NSX | Power Products | PPCCB | GENERAL PURPOSE | 2 - SMALL & MED BUILDING GENERAL PURPOSE | CCN | CCN | 01 | NSX | 01CCN | 9921.735 | EUR | 1 | UN | 3606482001718 | C | 1 | 11 | 20 | 14 | CM | 2.11 | 2.11 | KG | 3080 | CMQ | [12 empty] | 4 | UN | 13606482001715 | 300 | 400 | 300 | MM | 8440 | 2.11 | G | 36000000 | MMQ | 1 | UN | 23606482001712 | 140 | 200 | 110 | MM | 2190 | 2.11 | G | 3080000 | MMQ | 1 | UN | 3606482001718 | 11 | 20 | 14 | CM | 2.11 | 2.11 | KG | 3080 | CMQ | 8536209090
NU310630 | Tabela de Preços de Equipamentos e sistemas de distribuição de energia de Baixa Tensão | 18/05/2026 | Modificação | Nova Unica - Botão de pressão 1 mód. - 10A - Alumínio | IS1 | RPT | 181958 | NEW UNICA | Home Solutions | HSCWD | GENERAL PURPOSE | 1 - RESIDENTIAL GENERAL PURPOSE | CLD | CLD | DU | CONNECTED LIVING UNICA | DUCLD | 6.365 | EUR | 1 | UN | 3606489454869 | A | 1 | 2.3 | 4.5 | 3.5 | CM | 16 | 16 | G | 36.225 | CMQ | 1280 | UN | 73606489454868 | 77 | 60 | 80 | CM | 36.972 | 16 | KG | 369600 | CMQ | 160 | UN | 43606489454867 | 30 | 40 | 30 | CM | 3.841 | 16 | KG | 36 | DMQ | 20 | UN | 13606489454866 | 9 | 19 | 18.5 | CM | 423 | 16 | G | 3163.5 | CMQ | 1 | UN | 3606489454869 | 2.3 | 4.5 | 3.5 | CM | 16 | 16 | G | 36.225 | CMQ | 8536508000
ZBP015 | Tabela de Preços de Automação e Controlo | 18/05/2026 | Modificação | yellow boot for circular flush pushbutton Ø22 | AC3 | ACI | 100316 | DIAMETER 22 | Industrial Control | IDSIG | GENERAL PURPOSE | 3 - INDUSTRY GENERAL PURPOSE | CTS | CTS | MP | PUSHBUTTONS | MPCTS | 6.43 | EUR | 1 | UN | 3389119054089 | B | 10 | 1.5 | 3 | 3 | CM | 3 | 3 | G | 13.5 | CMQ | [12 empty] | 200 | UN | 43389119054087 | 15 | 40 | 30 | CM | 1.315 | 3 | KG | 18 | DMQ | 10 | UN | 13389119054086 | 7 | 7 | 9 | CM | 43 | 3 | G | 441 | CMQ | 10 | UN | 13389119054086 | 7 | 7 | 9 | CM | 43 | 3 | G | 441 | CMQ | 4016999790
A9TDF3616 | Tabela de Preços de Equipamentos e sistemas de distribuição de energia de Baixa Tensão | 18/05/2026 | Modificação | Disjuntor diferencial com arco eléctrico Acti9 iCV40N VigiARC, 1PN, 16A, C 30mA, A-SI, 10kA | BT1 | RPT | 135006 | ACTI9 | Power Products | PPCFD | GENERAL PURPOSE | 2 - SMALL & MED BUILDING GENERAL PURPOSE | FTD | FTD | DT | ACTI9 PROTECTION DEVICES TERTIARY | DTFTD | 743.25 | EUR | 1 | UN | 3606481906625 | A | 1 | 4.5 | 11.5 | 8.5 | CM | 237 | 237 | G | 439.875 | CMQ | 192 | UN |  | 60 | 120 | 80 | CM | 154.92 | 237 | KG | 576000 | CMQ | 24 | UN | 43606481906623 | 15 | 40 | 30 | CM | 5.955 | 237 | KG | 18000 | CMQ | [12 empty] | 1 | UN | 3606481906625 | 4.5 | 11.5 | 8.5 | CM | 237 | 237 | G | 439.875 | CMQ | 8536201090
LV948355 | Tabela de Preços de Equipamentos e sistemas de distribuição de energia de Baixa Tensão | 18/05/2026 | Modificação | MTZ3 40 H2 - 4000 A - 4P extraível - N Direita | BT8 | DBT | 190406 | MTZ2-3 ACTIVE IEC | Power Products | PPACB | CONFIGURABLE | 4 - LARGE BUILDING CONFIGURABLE | ACB | ACB | 06 | MTZ ACTIVE OFFER | 06ACB | 86606.73 | EUR | 1 | UN | 3606486813836 | C | 1 | 2 | 2 | 1 | CM | 10 | 10 | G | 4 | CMQ | [36 empty] | 1 | UN | 3606486813836 | 2 | 2 | 1 | CM | 10 | 10 | G | 4 | CMQ | 8536209090
LE1M35U712 | Tabela de Preços de Automação e Controlo | 18/05/2026 | Modificação | TeSys LE - enclosed DOL starter - 3.7...5.5 A - 240 V AC coil | BT2 | CUE | 187538 | ENCLOSED MICRA | Power Products | PPCTR | GENERAL PURPOSE | 3 - INDUSTRY GENERAL PURPOSE | TCC | TCC | AC | TESYS CONTROL CONTACTOR | ACTCC | 188.91 | EUR | 1 | UN | 3389110781298 | C | 1 | 8.5 | 16.5 | 11.5 | CM | 577 | 577 | G | 1612.875 | CMQ | [12 empty] | 6 | UN | 43389110781296 | 15 | 40 | 30 | CM | 3977 | 577 | G | 18 | DMQ | [12 empty] | 1 | UN | 3389110781298 | 115 | 85 | 165 | MM | 587 | 577 | G | 1612.88 | CMQ | 8537109899
XVR3M05S | Tabela de Preços de Automação e Controlo | 18/05/2026 | Modificação | Baliza giratoria , 100 mm, laranja, con buzzer 70…90 db, 100...230 v ac | AC3 | ACI | 135281 | Beacon | Industrial Control | IDSIG | GENERAL PURPOSE | 3 - INDUSTRY GENERAL PURPOSE | CTS | CTS | IB | TOWER LIGHTS & BEACONS | IBCTS | 353.21 | EUR | 1 | UN | 3606480611902 | B | 1 | 18.2 | 13.5 | 13.5 | CM | 675 | 538 | G | 3316.95 | CMQ | [12 empty] | 8 | UN | 43606480611900 | 30 | 60 | 40 | CM | 6.74 | 538 | KG | 72 | DMQ | [12 empty] | 1 | UN | 3606480611902 | 1.82 | 1.35 | 1.35 | DM | 0.686 | 538 | KG | 3.317 | DMQ | 8531804090
9001KT35LYA31 | Tabela de Preços de Automação e Controlo | 18/05/2026 | Modificação | PILOT LIGHT 120VAC 30MM TYPE K +OPTIONS | AC3 | ACI | 100301 | DIAMETER 30 | Industrial Control | IDSIG | GENERAL PURPOSE | 3 - INDUSTRY GENERAL PURPOSE | CTS | CTS | MP | PUSHBUTTONS | MPCTS | 203.03 | EUR | 1 | UN | 3389118039193 | C | 1 | 4.9 | 9.401 | 5.9 | CM | 181.437 | 181.437 | G | 271.783 | CMQ | [36 empty] | 1 | UN | 785901539032 | 49 | 59 | 94 | MM | 235 | 181.437 | G | 271754 | MMQ | 8531807000
VZ319C-15BP06 | Tabela de Preços de Soluções de Conectividade | 18/05/2026 | Modificação | Zone Valve, 15mm, 3-Way, Compression, Brass, 2kvs | GE1 | PRO | 191551 | ZONE VALVES AND ACT. | Digital Energy | DBPRD | GENERAL PURPOSE | 2B- BUILDING MANAGEMENT OFFER GENERAL PURPOSE | FDB | FDB | FD | FIELD DEVICES BMS | FDFDB | 78.92 | EUR | 1 | UN | 3606481518330 | C | 1 | 9.4 | 3.2 | 7 | CM | 220 | 220 | G | 210.56 | CMQ | [36 empty] | 1 | UN | 3606481518330 | 3.3 | 9.7 | 6.6 | CM | 230 | 220 | G | 211.27 | CMQ | 8481809990
LE1D18P7 | Tabela de Preços de Automação e Controlo | 18/05/2026 | Modificação | discontactor em caixa IP657 TeSys LE1D - 18A - bobina 230 VCA sem relé | BT2 | CUE | 187660 | ENCLOSED DECA EQP | Power Products | PPCTR | GENERAL PURPOSE | 3 - INDUSTRY GENERAL PURPOSE | TCC | TCC | AC | TESYS CONTROL CONTACTOR | ACTCC | 192.61 | EUR | 1 | UN | 3389110541366 | A | 1 | 20 | 25 | 16 | CM | 1.179 | 1.015 | KG | 8000 | CMQ | 22 | UN | 43389110541364 | 75 | 80 | 60 | CM | 39.938 | 1.015 | KG | 360000 | CMQ | [24 empty] | 1 | UN | 3389110541366 | 20 | 25 | 16 | CM | 1.179 | 1.015 | KG | 8000 | CMQ | 8537109899
SSL1D101BD | Tabela de Preços de Automação e Controlo | 18/05/2026 | Modificação | Solid state relé, 0.1 a, dc switching, input 16…30 v dc, output 1…48 v dc | AC3 | ACI | 116187 | SOLID STATE RELAYS | Industrial Control | IDSIG | GENERAL PURPOSE | 3 - INDUSTRY GENERAL PURPOSE | ARO | ARO | RM | ELECTROMECHANICAL RELAYS | RMARO | 34.25 | EUR | 1 | UN | 3606480579684 | B | 12 | 1.9 | 2.8 | 0.5 | CM | 3 | 3 | G | 2.66 | CMQ | [12 empty] | 1080 | UN | 43606480579682 | 15 | 40 | 15 | CM | 5.625 | 3 | KG | 9 | DMQ | 12 | UN | 13606480579681 | 0.7 | 37 | 2.5 | CM | 60 | 3 | G | 64.75 | CMQ | 12 | UN | 13606480579681 | 0.7 | 37 | 2.5 | CM | 60 | 3 | G | 64.75 | CMQ | 8536411090
LA9G4SA | Tabela de Preços de Automação e Controlo | 18/05/2026 | Modificação | Kit de módulo de comunicação de 4 pólos para TeSys G400-500 | BT2 | CUE | 187524 | GIGA GL ACC =115 | Power Products | PPCTR | GENERAL PURPOSE | 3 - INDUSTRY GENERAL PURPOSE | TAC | TAC | LB | TESYS ACTIVE & CONTROL | LBTAC | 995.635 | EUR | 1 | UN | 3606481915962 | C | 0 | 17.7 | 30.5 | 26.8 | CM | 5.158 | 5.158 | KG | 14467.98 | CMQ | [12 empty] | 2 | UN |  | 300 | 400 | 300 | MM | 10600 | 5.158 | G | 36000000 | MMQ | [12 empty] | 1 | UN | 3606481915962 | 16.5 | 21 | 26 | CM | 5 | 5.158 | KG | 9009 | CMQ | 8536508000
KNT100ZJ4 | Tabela de Preços de Equipamentos e sistemas de distribuição de energia de Baixa Tensão | 18/05/2026 | Modificação | Canalis - União 100A 3F + N + PE com telecomando | BT9 | PRO | 100777 | CANALIS KN | Power Products | PPLVB | CONFIGURABLE | 4 - LARGE BUILDING CONFIGURABLE | BUS | BUS | B2 | BUSWAY KN | B2BUS | 200.75 | EUR | 1 | UN | 3606485013213 | C | 1 | 3.5 | 20 | 10 | CM | 528.8 | 528.8 | G | 700 | CMQ | 120 | UN | 73606485013212 | 8.5 | 9.2 | 6.2 | DM | 95.2 | 528.8 | KG | 484.84 | DMQ | 15 | UN | 43606485013211 | 1.58 | 4.35 | 2.85 | DM | 10.915 | 528.8 | KG | 19.588 | DMQ | [12 empty] | 1 | UN | 3606485013213 | 0.5 | 3 | 2 | DM | 0.7 | 528.8 | KG | 3 | DMQ | 8536900100
LV948352 | Tabela de Preços de Equipamentos e sistemas de distribuição de energia de Baixa Tensão | 18/05/2026 | Modificação | MTZ3 63 H2 - 6300 A - 4P extraível - configurável | BT8 | DBT | 190406 | MTZ2-3 ACTIVE IEC | Power Products | PPACB | CONFIGURABLE | 4 - LARGE BUILDING CONFIGURABLE | ACB | ACB | 06 | MTZ ACTIVE OFFER | 06ACB | 80651.255 | EUR | 1 | UN | 3606486813812 | C | 1 | 2 | 2 | 1 | CM | 10 | 10 | G | 4 | CMQ | [36 empty] | 1 | UN | 3606486813812 | 2 | 2 | 1 | CM | 10 | 10 | G | 4 | CMQ | 8536209090
A9N18523 | Tabela de Preços de Equipamentos e sistemas de distribuição de energia de Baixa Tensão | 18/05/2026 | Modificação | C120H - circuit breaker - 4P - 80A - D curve | BT1 | RPT | 190600 | ACTI9 | Power Products | PPCFD | GENERAL PURPOSE | 2 - SMALL & MED BUILDING GENERAL PURPOSE | FTI | FTI | DI | ACTI9 PROTECTION DEVICES INDUSTRIAL | DIFTI | 706.745 | EUR | 1 | UN | 3606480380945 | A | 1 | 7.5 | 10.8 | 8.8 | CM | 773 | 773 | G | 712.8 | CMQ | [12 empty] | 18 | UN | 43606480380943 | 30 | 40 | 30 | CM | 14.875 | 773 | KG | 36000 | CMQ | 3 | UN | 13606480380942 | 0.85 | 3.31 | 0.95 | DM | 2.398 | 773 | KG | 2.673 | DMQ | 1 | UN | 3606480380945 | 0.75 | 1.08 | 0.88 | DM | 0.776 | 773 | KG | 0.713 | DMQ | 8536209090
EZ9R89440 | Tabela de Preços de Equipamentos e sistemas de distribuição de energia de Baixa Tensão | 18/05/2026 | Modificação | Easy9, Interruptor diferencial Pro, 4P, 40A, tipo A, 300 mA | BT1 | RPT | 133779 | EASY9 | Power Products | PPCFD | GENERAL PURPOSE | 1 - RESIDENTIAL GENERAL PURPOSE | FDR | FDR | FA | APARENTA MODULAR EASY9 VIVIENDA / 4,5KA & TYPE AC | FAFDR | 71.88 | EUR | 1 | UN | 3606487198000 | A | 1 | 8.2 | 9.1 | 7.5 | CM | 352 | 318 | G | 559.65 | CMQ | 216 | UN |  | 105 | 80 | 60 | CM | 84.532 | 318 | KG | 504000 | CMQ | 27 | UN | 23606487198004 | 30 | 40 | 30 | CM | 10.144 | 318 | KG | 36000 | CMQ | 3 | UN | 13606487198007 | 25.3 | 9.1 | 9.7 | CM | 1.056 | 318 | KG | 2233.231 | CMQ | 1 | UN | 3606487198000 | 8.2 | 9.1 | 7.5 | CM | 352 | 318 | G | 559.65 | CMQ | 8536201090
BMH0703P06A2A | Tabela de Preços de Automação e Controlo | 18/05/2026 | Modificação | Servo motor BMH - 3.4 Nm - 8000 rpm - eixo liso- sem freio - IP54 | AC2 | ACI | 132912 | SERVO MOTORS | Discrete Automation | IDMST | PROGRAMABLE | 7 - INDUSTRY PROGRAMMABLE | AAM | AAM | DV | MOTION | DVAAM | 888.39 | EUR | 1 | UN | 3606485199436 | C | 1 | 11.7 | 39.7 | 19.2 | CM | 3.608 | 3.608 | KG | 8918.208 | CMQ | 24 | UN | 73606485199435 | 77 | 80 | 60 | CM | 96.628 | 3.608 | KG | 369.6 | DMQ | 4 | UN |  | 30 | 60 | 40 | CM | 14.432 | 3.608 | KG | 72000 | CMQ | [12 empty] | 1 | UN | 3606485199436 | 11.7 | 39.7 | 19.2 | CM | 3.608 | 3.608 | KG | 8918.208 | CMQ | 8501522089
82090 | Tabela de Preços de Equipamentos e sistemas de distribuição de energia de Baixa Tensão | 18/05/2026 | Modificação | Unika interlocked socket - 32 A - 3P + E - 100...130 V AC - IP65 - panel | BT3 | RPT | 140900 | MUREVA | Power Products | PPCFD | GENERAL PURPOSE | 2 - SMALL & MED BUILDING GENERAL PURPOSE | FTC | FTC | PK | PK INDUSTRIAL PLUGS & SOCKETS | PKFTC | 126.445 | EUR | 1 | UN | 3303430820901 | C | 1 | 12 | 24 | 10.5 | CM | 845 | 845 | G | 3024 | CMQ | [12 empty] | 6 | UN | 43303430820909 | 30 | 40 | 30 | CM | 5.511 | 845 | KG | 36000 | CMQ | [12 empty] | 1 | UN | 3303430820901 | 12 | 24 | 10.5 | CM | 845 | 845 | G | 3024 | CMQ | 8536699099
ABWRS106 | Tabela de Preços de Equipamentos e sistemas de distribuição de energia de Baixa Tensão | 18/05/2026 | Modificação | Envólucro vazio, PrismaSeT XL, montagem saliente, com porta, IP44, (L) 300 mm x (A) 950 mm x (P) 210 mm | BT6 | DBT | 188310 | PrismaSeT XL | Power Products | PPCFD | GENERAL PURPOSE | 2 - SMALL & MED BUILDING GENERAL PURPOSE | PXS | PXS | 04 | PRISMASET XL | 04PXS | 356.175 | EUR | 1 | UN | 4015153849822 | C | 1 | 98 | 22 | 31 | CM | 11.448 | 10.448 | KG | 66836 | CMQ | 9 | UN |  | 108 | 120 | 80 | CM | 115.032 | 10.448 | KG | 1036800 | CMQ | [24 empty] | 1 | UN | 4015153849822 | 98 | 22 | 31 | CM | 11.448 | 10.448 | KG | 66836 | CMQ | 9403208000
LC2D38F7 | Tabela de Preços de Automação e Controlo | 18/05/2026 | Modificação | Inversor Tesys D - 3P(3 NA) - AC-3 - <= 440 V 38 A - 110 V CA bobina | BT2 | CUE | 187516 | TESYS DECA CONT. <115A | Power Products | PPCTR | GENERAL PURPOSE | 3 - INDUSTRY GENERAL PURPOSE | TCC | TCC | AC | TESYS CONTROL CONTACTOR | ACTCC | 510.935 | EUR | 1 | UN | 3389110391787 | C | 1 | 11.5 | 14.2 | 11.5 | CM | 949 | 949 | G | 1877.95 | CMQ | [12 empty] | 5 | UN | 43389110391785 | 15 | 40 | 30 | CM | 5.2 | 949 | KG | 18 | DMQ | [12 empty] | 1 | UN | 3389110391787 | 1.15 | 1.15 | 1.42 | DM | 0.949 | 949 | KG | 1.878 | DMQ | 8536490099
RXM4AB2E7 | Tabela de Preços de Automação e Controlo | 18/05/2026 | Modificação | Ligação de relé miniatura - Harmony rxm - 4 fa - 48 v ac - led | AC3 | ACI | 116769 | ELECTROMECA.RELAY SE | Industrial Control | IDSIG | GENERAL PURPOSE | 3 - INDUSTRY GENERAL PURPOSE | ARO | ARO | RM | ELECTROMECHANICAL RELAYS | RMARO | 15.72 | EUR | 1 | UN | 3389119403825 | A | 10 | 2 | 4.3 | 2.2 | CM | 36 | 36 | G | 18.92 | CMQ | [12 empty] | 240 | UN | 43389119403823 | 15 | 40 | 30 | CM | 9.842 | 36 | KG | 18 | DMQ | 10 | UN | 13389119403822 | 3 | 12.8 | 10.3 | CM | 391 | 36 | G | 395.52 | CMQ | 10 | UN | 13389119403822 | 3 | 12.8 | 10.3 | CM | 391 | 36 | G | 395.52 | CMQ | 8536419089
XACA982 | Tabela de Preços de Automação e Controlo | 18/05/2026 | Modificação | Guarda de protecção p/ montagem no fundo de boton xaca | AC3 | ACI | 100369 | PENDANT STATIONS | Industrial Control | IDSIG | GENERAL PURPOSE | 3 - INDUSTRY GENERAL PURPOSE | CTS | CTS | EM | CONTROL STATIONS | EMCTS | 15.28 | EUR | 1 | UN | 3389110645231 | A | 1 | 5 | 8 | 9 | CM | 34 | 25 | G | 360 | CMQ | [12 empty] | 46 | UN | 23389110645235 | 15 | 40 | 30 | CM | 1.827 | 25 | KG | 18000 | CMQ | [12 empty] | 1 | UN | 3389110645231 | 3.5 | 8 | 6.5 | CM | 34 | 25 | G | 182 | CMQ | 8538909999
VW3A46127 | Tabela de Preços de Automação e Controlo | 18/05/2026 | Modificação | Filtro passivo - 60 A - 400 V - 50 Hz - para variador de velocidade | AC2 | ACI | 147865 | FILTERS | Drives | IDVSD | CONFIGURABLE | 5 - INDUSTRY CONFIGURABLE | SDS | SDS | VM | ADVANCED DRIVES & HVAC | VMSDS | 12811.31 | EUR | 1 | UN | 3606480640186 | C | 1 | 59.5 | 79 | 61.5 | CM | 93.6 | 93.6 | KG | 289080.75 | CMQ | 1 | UN |  | 59.5 | 60 | 80 | CM | 101.6 | 93.6 | KG | 285600 | CMQ | [24 empty] | 1 | UN | 3606480640186 | 0.61 | 0.8 | 0.6 | DM | 95 | 93.6 | KG | 0.293 | DMQ | 8548009099
BSH0701T21A2A | Tabela de Preços de Automação e Controlo | 18/05/2026 | Modificação | AC servo motor BSH - 0.7 N.m - 8000 rpm - untapped shaft - without brake - IP65 | AC2 | ACI | 132912 | SERVO MOTORS | Discrete Automation | IDMST | PROGRAMABLE | 7 - INDUSTRY PROGRAMMABLE | AAM | AAM | DV | MOTION | DVAAM | 1091.59 | EUR | 1 | UN | 3389118136038 | C | 1 | 12.3 | 37.7 | 12.8 | CM | 2.1 | 2.1 | KG | 5935.488 | CMQ | [12 empty] | 2 | UN |  | 30 | 60 | 40 | CM | 5.352 | 2.1 | KG | 72000 | CMQ | [12 empty] | 1 | UN | 3389118136038 | 123 | 377 | 128 | MM | 2100 | 2.1 | G | 5935.49 | CMQ | 8501510090
LC1E80B7 | Tabela de Preços de Equipamentos e sistemas de distribuição de energia de Baixa Tensão | 18/05/2026 | Modificação | Contator, controle fácil TeSys, LC1E, 3P (3NO), AC-3/AC-3e, <= 440 V, 80 A, bobina 24 V CA, 50/60 Hz | BT2 | CUE | 133672 | EASY TESYS TVS CTR | Power Products | PPCTR | GENERAL PURPOSE | 2 - SMALL & MED BUILDING GENERAL PURPOSE | TEE | TEE | LC | TESYS EASY & SPECIAL | LCTEE | 473.285 | EUR | 1 | UN | 3606480650758 | C | 1 | 12.1 | 12.7 | 8.5 | CM | 1.52 | 1.4 | G | 1306.195 | CMQ | [12 empty] | 5 | UN |  | 0 | 0 | 0 | CM | 0 | 1.4 |  | 0 | [13 empty] | 1 | UN | 3606480650758 | 14.8 | 15.4 | 10.9 | CM | 1.502 | 1.4 | KG | 2484.33 | CMQ | 8536419089
TPCDIO13 | Tabela de Preços de Equipamentos e sistemas de distribuição de energia de Baixa Tensão | 18/05/2026 | Modificação | Módulo de entrada para TransferPacT, proteção contra incêndio 230VAC permanente | BT4 | DBT | 189630 | TRANSFERPACT SX | Power Products | PPATS | CONFIGURABLE | 4 - LARGE BUILDING CONFIGURABLE | ATS | ATS | AT | ATS – AUTOMATIC TRANSFER SWITCH | ATATS | 208.565 | EUR | 1 | UN | 3606481066039 | C | 1 | 4.4 | 10.7 | 10.5 | CM | 86 | 40 | G | 494.34 | CMQ | [12 empty] | 20 | UN | 13606481066036 | 15 | 40 | 30 | CM | 1.996 | 40 | KG | 18000 | CMQ | [12 empty] | 1 | UN | 3606481066039 | 4.4 | 10.7 | 10.5 | CM | 86 | 40 | G | 494.34 | CMQ | 8538909189
LVS08935 | Tabela de Preços de Equipamentos e sistemas de distribuição de energia de Baixa Tensão | 18/05/2026 | Modificação | Punho G IP55 com canhao 405 L155 2Chaves | BT6 | DBT | 118897 | PRISMASET G | Power Products | PPLVS | GENERAL PURPOSE | 2 - SMALL & MED BUILDING GENERAL PURPOSE | LVE | LVE | L2 | PRISMASET IP55 | L2LVE | 104.905 | EUR | 1 | UN | 3606481875662 | C | 1 | 6 | 15.6 | 3.8 | CM | 239 | 239 | G | 355.68 | CMQ | 640 | UN | 73606481875661 | 75 | 120 | 80 | CM | 171.488 | 239 | KG | 720 | DMQ | 20 | UN | 13606481875669 | 15 | 40 | 30 | CM | 4.984 | 239 | KG | 18 | DMQ | [12 empty] | 1 | UN | 3606481875662 | 6 | 15.6 | 3.8 | CM | 239 | 239 | G | 355.68 | CMQ | 8302420090
TA1AD3L8004TPE | Tabela de Preços de Equipamentos e sistemas de distribuição de energia de Baixa Tensão | 18/05/2026 | Modificação | TransferPacT Active Automatic, 800A, 400 VAC, 3P, tamanho 1600A | BT4 | DBT | 189630 | TRANSFERPACT SX | Power Products | PPATS | CONFIGURABLE | 4 - LARGE BUILDING CONFIGURABLE | ATS | ATS | AT | ATS – AUTOMATIC TRANSFER SWITCH | ATATS | 7941.595 | EUR | 1 | UN | 3606487140979 | C | 1 | 73.5 | 80 | 60 | CM | 72 | 69 | KG | 352800 | CMQ | [36 empty] | 1 | UN | 3606487140979 | 73.5 | 80 | 60 | CM | 72 | 69 | KG | 352800 | CMQ | 8536508000
XAPD5505 | Tabela de Preços de Automação e Controlo | 18/05/2026 | Modificação | Harmony XAP, XB2 SL, estação de controlo vazia, aluminio, gris, M32, 5 furos 22mm, 85 x 310 x 77 | AC3 | ACI | 100375 | ENCLOSURES&SAFETY C.S. | Industrial Control | IDSIG | GENERAL PURPOSE | 3 - INDUSTRY GENERAL PURPOSE | CTS | CTS | MP | PUSHBUTTONS | MPCTS | 201.44 | EUR | 1 | UN | 3389119013048 | C | 1 | 9.2 | 31.7 | 12.8 | CM | 964 | 964 | G | 3732.992 | CMQ | [12 empty] | 6 | UN |  | 30 | 40 | 30 | CM | 6.448 | 964 | KG | 36000 | CMQ | [12 empty] | 1 | UN | 3389119013048 | 9.2 | 31.7 | 12.8 | CM | 964 | 964 | G | 3732.992 | CMQ | 7907000090
ZB4BG014 | Tabela de Preços de Automação e Controlo | 18/05/2026 | Modificação | Cabeça selector 3posições com llave 520 | AC3 | ACI | 100316 | DIAMETER 22 | Industrial Control | IDSIG | GENERAL PURPOSE | 3 - INDUSTRY GENERAL PURPOSE | CTS | CTS | MP | PUSHBUTTONS | MPCTS | 83.89 | EUR | 1 | UN | 3389110121018 | C | 1 | 8.8 | 5.4 | 3.4 | CM | 69 | 69 | G | 161.568 | CMQ | [12 empty] | 50 | UN | 43389110121016 | 15 | 40 | 30 | CM | 5.605 | 69 | KG | 18 | DMQ | [12 empty] | 1 | UN | 3389110121018 | 8.8 | 5.4 | 3.4 | CM | 103 | 69 | G | 161.568 | CMQ | 8538909999
475139 | Tabela de Preços de Equipamentos e sistemas de distribuição de energia de Baixa Tensão | 18/05/2026 | Modificação | Quadro, metal Merten M-Plan, 1 elemento, cromado | IS1 | RPT | 181951 | MERTEN SYSTEM M | Home Solutions | HSCWD | GENERAL PURPOSE | 1 - RESIDENTIAL GENERAL PURPOSE | CLD | CLD | 40 | CONNECTED LIVING MERTEN | 40CLD | 45.745 | EUR | 1 | UN | 4042811101329 | C | 1 | 2.7 | 9.7 | 9.2 | CM | 130 | 130 | G | 240.948 | CMQ | [12 empty] | 88 | UN | 24042811101323 | 20.1 | 40.5 | 30.9 | CM | 11.836 | 130 | KG | 25154.145 | CMQ | [12 empty] | 1 | UN | 4042811101329 | 2.7 | 9.7 | 9.2 | CM | 130 | 130 | G | 240.948 | CMQ | 7326909890
A9N18361 | Tabela de Preços de Equipamentos e sistemas de distribuição de energia de Baixa Tensão | 18/05/2026 | Modificação | C120N - circuit breaker - 2P - 80A - C curve | BT1 | RPT | 190600 | ACTI9 | Power Products | PPCFD | GENERAL PURPOSE | 2 - SMALL & MED BUILDING GENERAL PURPOSE | FTI | FTI | DI | ACTI9 PROTECTION DEVICES INDUSTRIAL | DIFTI | 225.395 | EUR | 1 | UN | 3606480379352 | A | 1 | 5.4 | 8.5 | 7.5 | CM | 387 | 387 | G | 344.25 | CMQ | [12 empty] | 36 | UN | 43606480379350 | 30 | 40 | 30 | CM | 14.809 | 387 | KG | 36000 | CMQ | 6 | UN | 13606480379359 | 8.5 | 33 | 9.5 | CM | 2.387 | 387 | KG | 2664.75 | CMQ | 1 | UN | 3606480379352 | 7.5 | 8.5 | 5.4 | CM | 387 | 387 | G | 344.25 | CMQ | 8536209090
XALD213E | Tabela de Preços de Automação e Controlo | 18/05/2026 | Modificação | Estação de controlo xal-d – função iniciar ou parar - 2 na + 2 nf | AC3 | ACI | 100364 | CONTROL STATIONS | Industrial Control | IDSIG | GENERAL PURPOSE | 3 - INDUSTRY GENERAL PURPOSE | CTS | CTS | MP | PUSHBUTTONS | MPCTS | 83.23 | EUR | 1 | UN | 3389110114140 | B | 1 | 7.2 | 11.4 | 9.8 | CM | 244 | 244 | G | 804.384 | CMQ | [12 empty] | 25 | UN | 43389110114148 | 30 | 40 | 30 | CM | 6.813 | 244 | KG | 36 | DMQ | [12 empty] | 1 | UN | 3389110114140 | 110 | 100 | 70 | MM | 244 | 244 | G | 770 | CMQ | 8536508000
LV848162 | Tabela de Preços de Equipamentos e sistemas de distribuição de energia de Baixa Tensão | 18/05/2026 | Modificação | Rear top connection - vertical - for MTZ3 63 - 4P fixed or drawout | BT8 | DBT | 180971 | MASTERPACT MTZ CONNECT | Power Products | PPACB | CONFIGURABLE | 4 - LARGE BUILDING CONFIGURABLE | ACB | ACB | PR | AIR CIRCUIT BREAKERS | PRACB | 4949.87 | EUR | 1 | UN | 3606480804205 | C | 1 | 12.5 | 5 | 6 | CM | 11.48 | 11.48 | KG | 375 | CMQ | [36 empty] | 1 | UN | 3606480804205 | 1.25 | 0.5 | 0.6 | DM | 11.48 | 11.48 | KG | 0.375 | DMQ | 8536909500
NSYMFP5M8 | Tabela de Preços de Equipamentos e sistemas de distribuição de energia de Baixa Tensão | 18/05/2026 | Modificação | Spacial SFM - 2 front fixed panels for modularity - 250x800 mm - 5M | EN1 | CUE | 163210 | PanelSeT S FS ElecDist | Power Products | PPUES | GENERAL PURPOSE | 3 - INDUSTRY GENERAL PURPOSE | UEA | UEA | EA | UE - FLOOR STANDING ENCLOSURES, SF, SM, AND SFP, IN STEEL. | EAUEA | 303.669 | EUR | 1 | UN | 3606480850332 | C | 1 | 79 | 5 | 25 | CM | 6.622 | 6.622 | KG | 9875 | CMQ | 16 | UN | 73606480850331 | 350 | 1200 | 800 | MM | 117952 | 6.622 | G | 336 | DMQ | [24 empty] | 1 | UN | 3606480850332 | 790 | 50 | 250 | MM | 6622 | 6.622 | G | 9.875 | DMQ | 7326909890
NU352718 | Tabela de Preços de Equipamentos e sistemas de distribuição de energia de Baixa Tensão | 18/05/2026 | Modificação | Nova Unica - Sensor de movimento Wiser com regulador de luz - LED - Branco | IS1 | RPT | 191480 | NEW UNICA | Home Solutions | HSCOS | CONFIGURABLE | 4C - CONNECTED LIVING SYSTEM FOR RESIDENTIAL & COMMERCIAL | WYS | WYS | HW | WISER SYSTEM | HWWYS | 135.84 | EUR | 1 | UN | 3606485445809 | C | 1 | 4.4 | 4.5 | 4.5 | CM | 163 | 122 | G | 89.1 | CMQ | 216 | UN | 73606485445808 | 77 | 60 | 80 | CM | 38.812 | 122 | KG | 369.6 | DMQ | 27 | UN | 43606485445807 | 30 | 40 | 30 | CM | 4.066 | 122 | KG | 36000 | CMQ | [12 empty] | 1 | UN | 3606485445809 | 0.77 | 0.95 | 0.95 | CM | 0.124 | 122 | KG | 0.695 | DMQ | 8536508000
A9F84201 | Tabela de Preços de Equipamentos e sistemas de distribuição de energia de Baixa Tensão | 18/05/2026 | Modificação | Acti9 iC60H - Disjuntor - 2P - 1A - Curva C - 10000A (IEC 60898-1) - 70 kA (IEC 60947-2) | BT1 | RPT | 190600 | ACTI9 | Power Products | PPCFD | GENERAL PURPOSE | 2 - SMALL & MED BUILDING GENERAL PURPOSE | FTI | FTI | DI | ACTI9 PROTECTION DEVICES INDUSTRIAL | DIFTI | 112.57 | EUR | 1 | UN | 3606480082559 | C | 1 | 7.5 | 9.5 | 3.6 | CM | 224 | 224 | G | 256.5 | CMQ | [12 empty] | 66 | UN | 43606480082557 | 30 | 40 | 30 | CM | 15.975 | 224 | KG | 36000 | CMQ | 6 | UN | 13606480082556 | 8 | 22.5 | 9.8 | CM | 1.408 | 224 | KG | 1764 | CMQ | 1 | UN | 3606480082559 | 7.5 | 9.5 | 3.6 | CM | 224 | 224 | G | 256.5 | CMQ | 8536201090
NU600679 | Tabela de Preços de Equipamentos e sistemas de distribuição de energia de Baixa Tensão | 18/05/2026 | Modificação | Nova Unica - Quadro 3 Elementos Unica Deco Branco Translúcido | IS1 | RPT | 181958 | NEW UNICA | Home Solutions | HSCWD | GENERAL PURPOSE | 1 - RESIDENTIAL GENERAL PURPOSE | CLD | CLD | DU | CONNECTED LIVING UNICA | DUCLD | 37.955 | EUR | 1 | UN | 3606486928578 | C | 1 | 2.5 | 30 | 9.9 | CM | 122 | 122 | G | 742.5 | CMQ | 192 | UN |  | 75 | 80 | 60 | CM | 47.924 | 122 | KG | 360 | DMQ | 6 | UN | 13606486928575 | 15 | 40 | 15 | CM | 920 | 122 | G | 9 | CMQ | [12 empty] | 1 | UN | 3606486928578 | 2.5 | 30 | 9.9 | CM | 122 | 122 | G | 742.5 | CMQ | 3925901000
LVS03666 | Tabela de Preços de Equipamentos e sistemas de distribuição de energia de Baixa Tensão | 18/05/2026 | Modificação | Espelho P 2 NSX630 Vigi V.Man/Rot/Tele | BT6 | DBT | 175795 | PRISMASET P STRUCT | Power Products | PPLVS | GENERAL PURPOSE | 2 - SMALL & MED BUILDING GENERAL PURPOSE | LVE | LVE | L1 | PRISMASET IP40 | L1LVE | 116.52 | EUR | 1 | UN | 3606481872432 | C | 1 | 3 | 51 | 46.4 | CM | 1.575 | 1.575 | KG | 7099.2 | CMQ | 12 | UN | 73606481872431 | 35 | 120 | 80 | CM | 19.92 | 1.575 | KG | 336 | DMQ | 6 | UN | 13606481872439 | 11.4 | 53.5 | 52.5 | CM | 10.012 | 1.575 | KG | 32019.75 | CMQ | [12 empty] | 1 | UN | 3606481872432 | 3 | 51 | 46.4 | CM | 1.575 | 1.575 | KG | 7099.2 | CMQ | 7326909890
ZBVBM3GEX | Tabela de Preços de Automação e Controlo | 18/05/2026 | Modificação | Light block, Harmony XB4, Explosive atmosphere, Green LED 24 240 V | AC3 | ACI | 100316 | DIAMETER 22 | Industrial Control | IDSIG | GENERAL PURPOSE | 3 - INDUSTRY GENERAL PURPOSE | CTS | CTS | MP | PUSHBUTTONS | MPCTS | 148.54 | EUR | 1 | UN | 3606489486136 | C | 1 | 2.032 | 15.24 | 13.97 | CM | 40.823 | 20 | G | 432.618 | CMQ | [36 empty] | 1 | UN | 3606489486136 | 2.03 | 15.24 | 13.97 | CM | 0.04 | 20 | KG | 432.193 | CMQ | 8531807000
FFS06741011 | Tabela de Preços de Soluções de Conectividade | 18/05/2026 | Modificação | Esmi Impresia Sirene Vermelha para montagem mural | GE1 | PRO | 117115 | FIRE PRODUCTS | Digital Energy | DBPRD | GENERAL PURPOSE | 2B- BUILDING MANAGEMENT OFFER GENERAL PURPOSE | FDF | FDF | FF | FIELD DEVICES FIRE | FFFDF | 64.4 | EUR | 1 | UN | 6430043859886 | C4 | 1 | 12.6 | 6.6 | 12 | CM | 220 | 220 | G | 997.92 | CMQ | [36 empty] | 1 | UN | 6430043859886 | 5 | 11.8 | 11.8 | CM | 217 | 220 | G | 696.2 | CMQ | 8531103000
LV848601SP | Tabela de Preços de Equipamentos e sistemas de distribuição de energia de Baixa Tensão | 18/05/2026 | Modificação | Escutcheon - for Masterpact MTZ2/MTZ3 fixed - spare part | BT8 | DBT | 180969 | MASTERPACT MTZ ACC. | Power Products | PPACB | CONFIGURABLE | 4 - LARGE BUILDING CONFIGURABLE | ACB | ACB | PR | AIR CIRCUIT BREAKERS | PRACB | 357.83 | EUR | 1 | UN | 3606481173294 | A | 1 | 1 | 37.3 | 32.5 | CM | 302 | 302 | G | 1212.25 | CMQ | [12 empty] | 20 | UN | 33606481173295 | 30 | 60 | 40 | CM | 6.621 | 302 | KG | 72000 | CMQ | [12 empty] | 1 | UN | 3606481173294 | 1 | 37.3 | 32.5 | CM | 305 | 302 | G | 1212.25 | CMQ | 3926909790
ZBA7237 | Tabela de Preços de Automação e Controlo | 18/05/2026 | Modificação | Cápsula preta - ø 22 - com marcação i | AC3 | ACI | 100316 | DIAMETER 22 | Industrial Control | IDSIG | GENERAL PURPOSE | 3 - INDUSTRY GENERAL PURPOSE | CTS | CTS | MP | PUSHBUTTONS | MPCTS | 5.51 | EUR | 1 | UN | 3389119044219 | B | 10 | 0.5 | 1.8 | 1.8 | CM | 0.6 | 0.6 | G | 1.62 | CMQ | [12 empty] | 100 | UN | 43389119044217 | 15 | 40 | 15 | CM | 245 | 0.6 | G | 9000 | CMQ | 10 | UN | 23389119044213 | 0.1 | 12 | 10 | CM | 6 | 0.6 | G | 12 | CMQ | 10 | UN | 23389119044213 | 0.1 | 12 | 10 | CM | 6 | 0.6 | G | 12 | CMQ | 3926906000
ZB4BW0G15 | Tabela de Preços de Automação e Controlo | 18/05/2026 | Modificação | Corpo completo/contato e bloco luminoso, Harmony XB4, metal, branco, LED universal, corpo/colar de fixação, 1NO + 1NC, 110...120V AC | AC3 | ACI | 100316 | DIAMETER 22 | Industrial Control | IDSIG | GENERAL PURPOSE | 3 - INDUSTRY GENERAL PURPOSE | CTS | CTS | MP | PUSHBUTTONS | MPCTS | 37.72 | EUR | 1 | UN | 3389110893311 | B | 1 | 3.5 | 6.3 | 5.7 | CM | 70 | 70 | G | 125.685 | CMQ | [12 empty] | 150 | UN | 43389110893319 | 30 | 40 | 30 | CM | 11.522 | 70 | KG | 36 | DMQ | 5 | UN | 53389110893316 | 5.6 | 26.5 | 3.4 | CM | 361 | 70 | G | 504.56 | CMQ | 1 | UN | 3389110893311 | 6.3 | 5.7 | 3.5 | CM | 72 | 70 | G | 125.69 | CMQ | 8536508000
LC1E80004M7 | Tabela de Preços de Equipamentos e sistemas de distribuição de energia de Baixa Tensão | 18/05/2026 | Modificação | Contactor, Easy TeSys Control, LC1E, 4P (4NO), CA-1 100 A, 220 V | BT2 | CUE | 187512 | EASY TESYS TVS 4P CTR | Power Products | PPCTR | GENERAL PURPOSE | 2 - SMALL & MED BUILDING GENERAL PURPOSE | TEE | TEE | LC | TESYS EASY & SPECIAL | LCTEE | 675.105 | EUR | 1 | UN | 3606480667725 | C | 1 | 10.5 | 15 | 13.5 | CM | 1.616 | 1.616 | KG | 2126.25 | CMQ | 72 | UN | 73606480667724 | 77 | 60 | 80 | CM | 135.928 | 1.616 | KG | 369.6 | DMQ | 6 | UN | 43606480667723 | 30 | 40 | 30 | CM | 10.214 | 1.616 | KG | 36 | DMQ | [12 empty] | 1 | UN | 3606480667725 | 1.25 | 1.25 | 0.85 | DM | 1.65 | 1.616 | KG | 1.328 | DMQ | 8536490099
LV833984 | Tabela de Preços de Equipamentos e sistemas de distribuição de energia de Baixa Tensão | 18/05/2026 | Modificação | Sensor plug 3200 A - for MTZ2 | BT8 | DBT | 180975 | MASTERPACT MTZ CU ACC. | Power Products | PPACB | CONFIGURABLE | 4 - LARGE BUILDING CONFIGURABLE | ACB | ACB | PR | AIR CIRCUIT BREAKERS | PRACB | 229.775 | EUR | 1 | UN | 3606480810893 | A | 1 | 3 | 8.2 | 3.5 | CM | 8 | 8 | G | 86.1 | CMQ | 5760 | UN |  | 80 | 120 | 80 | CM | 60.08 | 8 | KG | 768 | DMQ | 120 | UN | 43606480810891 | 15 | 40 | 30 | CM | 1.26 | 7 | KG | 18 | CMQ | 20 | UN | 13606480810890 | 9 | 18.5 | 13.5 | CM | 227 | 7 | G | 2247.75 | CMQ | 1 | UN | 3606480810893 | 3 | 8.2 | 3.5 | CM | 7 | 7 | G | 86.1 | CMQ | 8538909189
A9F84302 | Tabela de Preços de Equipamentos e sistemas de distribuição de energia de Baixa Tensão | 18/05/2026 | Modificação | Acti9 iC60H - Disjuntor - 3P - 2A - Curva C - 10000A (IEC 60898-1) - 70 kA (IEC 60947-2) | BT1 | RPT | 190600 | ACTI9 | Power Products | PPCFD | GENERAL PURPOSE | 2 - SMALL & MED BUILDING GENERAL PURPOSE | FTI | FTI | DI | ACTI9 PROTECTION DEVICES INDUSTRIAL | DIFTI | 222.9 | EUR | 1 | UN | 3606480082597 | A | 1 | 7.5 | 9.5 | 5.5 | CM | 335 | 335 | G | 391.875 | CMQ | 352 | UN |  | 45 | 120 | 80 | CM | 138.44 | 335 | KG | 432000 | CMQ | 44 | UN | 43606480082595 | 30 | 40 | 30 | CM | 15.805 | 335 | KG | 36000 | CMQ | 4 | UN | 13606480082594 | 8.5 | 22.5 | 10 | CM | 1.398 | 335 | KG | 1912.5 | CMQ | 1 | UN | 3606480082597 | 5.5 | 9.5 | 7.5 | CM | 335 | 335 | G | 391.875 | CMQ | 8536201090
VW3M5101R200 | Tabela de Preços de Automação e Controlo | 18/05/2026 | Modificação | Cabo alimentação - entre servo motor BDH, BSH e servodrive - 4x1,5+2x1 mm² - 20 m | AC2 | ACI | 138932 | SERVO MOTOR ACCESS | Discrete Automation | IDMST | PROGRAMABLE | 7 - INDUSTRY PROGRAMMABLE | AAM | AAM | DV | MOTION | DVAAM | 280.32 | EUR | 1 | UN | 3389119207331 | B | 1 | 6.6 | 45.5 | 41.5 | CM | 4.452 | 4.452 | KG | 12462.45 | CMQ | 20 | UN | 73389119207330 | 75 | 80 | 60 | CM | 105.58 | 4.452 | KG | 352800 | CMQ | 1 | UN |  | 30 | 60 | 40 | CM | 5686 | 4.452 | G | 72 | DMQ | [12 empty] | 1 | UN | 3389119207331 | 6.6 | 45.5 | 41.5 | CM | 4.452 | 4.452 | KG | 12462.45 | CMQ | 8544429090
9001KS11FB | Tabela de Preços de Automação e Controlo | 18/05/2026 | Modificação | Selector switch 600vac 10a 30mm type k | AC3 | ACI | 100301 | DIAMETER 30 | Industrial Control | IDSIG | GENERAL PURPOSE | 3 - INDUSTRY GENERAL PURPOSE | CTS | CTS | MP | PUSHBUTTONS | MPCTS | 67.71 | EUR | 1 | UN | 3389118039902 | B | 1 | 5 | 9.3 | 5.6 | CM | 121 | 121 | G | 260.4 | CMQ | [12 empty] | 24 | UN | 10785901322907 | 15 | 40 | 15 | CM | 3.198 | 121 | KG | 9000 | CMQ | [12 empty] | 1 | UN | 785901322900 | 5 | 9.3 | 5.6 | CM | 0.126 | 121 | KG | 260.4 | CMQ | 8538909999
STBDDI3425K | Tabela de Preços de Automação e Controlo | 18/05/2026 | Modificação | Kit de entrada digital básico STB – 24 V CC - 4 E | AC1 | ACI | 112980 | MODICON STB I/O | Discrete Automation | IDPAC | PROGRAMABLE | 7 - INDUSTRY PROGRAMMABLE | AAP | AAP | HI | AUTOMATION PLANT | HIAAP | 71.38 | EUR | 1 | UN | 3595863949018 | B | 1 | 2.5 | 13 | 8 | CM | 133 | 111 | G | 260 | CMQ | [12 empty] | 28 | UN |  | 15 | 40 | 30 | CM | 4150 | 111 | G | 18 | DMQ | [12 empty] | 1 | UN | 3595863949018 | 25 | 130 | 80 | MM | 133 | 111 | G | 260 | CMQ | 8538909999
ZBRM21B0 | Tabela de Preços de Automação e Controlo | 18/05/2026 | Modificação | wireless and battery less handy box, 1 double action button | AC3 | ACI | 100316 | DIAMETER 22 | Industrial Control | IDSIG | GENERAL PURPOSE | 3 - INDUSTRY GENERAL PURPOSE | CTS | CTS | MP | PUSHBUTTONS | MPCTS | 230.92 | EUR | 1 | UN | 3606480891090 | C | 1 | 6.5 | 6.5 | 16.5 | CM | 178 | 151 | G | 697.125 | CMQ | [36 empty] | 1 | UN | 3606480891090 | 65 | 163 | 65 | MM | 188 | 151 | G | 688675 | MMQ | 8526920090
XVR13M04L | Tabela de Preços de Automação e Controlo | 18/05/2026 | Modificação | 130mm baliza giratoria vermelha 230vac ip67 | AC3 | ACI | 135281 | Beacon | Industrial Control | IDSIG | GENERAL PURPOSE | 3 - INDUSTRY GENERAL PURPOSE | CTS | CTS | IB | TOWER LIGHTS & BEACONS | IBCTS | 482.93 | EUR | 1 | UN | 3389119045322 | B | 1 | 27.5 | 19 | 19 | CM | 1.336 | 0.99 | KG | 9927.5 | CMQ | 24 | UN | 73389119045321 | 77 | 60 | 80 | CM | 45.572 | 0.99 | KG | 369.6 | DMQ | 6 | UN | 23606489045320 | 30 | 60 | 40 | CM | 9.35 | 0.99 | KG | 72 | DMQ | [12 empty] | 1 | UN | 3389119045322 | 2.75 | 1.9 | 1.9 | DM | 1.336 | 0.99 | KG | 9.928 | DMQ | 8531807000
TM3SAF5R | Tabela de Preços de Automação e Controlo | 18/05/2026 | Modificação | Módulo de Segurança Preventa para TM2xx,1 Função,CAT4,terminais parafuso | AC1 | ACI | 140617 | TM3 I/O | Discrete Automation | IDMST | PROGRAMABLE | 7 - INDUSTRY PROGRAMMABLE | AAM | AAM | A6 | PLC ADVANCED | A6AAM | 279.81 | EUR | 1 | UN | 3606485392998 | C | 1 | 7.5 | 12.5 | 10.6 | CM | 281 | 190 | G | 993.75 | CMQ | [12 empty] | 18 | UN | 43606485392996 | 30 | 40 | 30 | CM | 5.699 | 190 | KG | 36 | DMQ | [12 empty] | 1 | UN | 3606485392998 | 0.75 | 1.25 | 1.06 | DM | 0.277 | 190 | KG | 0.994 | DMQ | 8536419089
LP1K1210BD3 | Tabela de Preços de Automação e Controlo | 18/05/2026 | Modificação | Contactor TeSys K - 3P(3 NA) - AC-3 - <= 440 V 12 A - 24 V bobina CC | BT2 | CUE | 187518 | TESYS MICRA CTR | Power Products | PPCTR | GENERAL PURPOSE | 3 - INDUSTRY GENERAL PURPOSE | TCC | TCC | AC | TESYS CONTROL CONTACTOR | ACTCC | 78.26 | EUR | 1 | UN | 3389110168907 | B | 1 | 4.5 | 6.5 | 6 | CM | 223.3 | 221 | G | 175.5 | CMQ | [12 empty] | 40 | UN | 43389110168905 | 15 | 40 | 30 | CM | 9.295 | 221 | KG | 18 | DMQ | [12 empty] | 1 | UN | 3389110168907 | 0.66 | 0.48 | 0.62 | DM | 0.221 | 221 | KG | 0.196 | DMQ | 8536419089
LC1D65AGD | Tabela de Preços de Automação e Controlo | 18/05/2026 | Modificação | Contactor Tesys D - 3P(3 NA) - AC-3 - <= 440 V 65 A - 125 V CC bobina standard | BT2 | CUE | 187516 | TESYS DECA CONT. <115A | Power Products | PPCTR | GENERAL PURPOSE | 3 - INDUSTRY GENERAL PURPOSE | TCC | TCC | AC | TESYS CONTROL CONTACTOR | ACTCC | 649.785 | EUR | 1 | UN | 3389118328433 | C | 1 | 6 | 15 | 14 | CM | 850 | 850 | G | 1260 | CMQ | [12 empty] | 4 | UN |  | 15 | 40 | 30 | CM | 3.855 | 850 | KG | 18 | DMQ | [12 empty] | 1 | UN | 3389118328433 | 0.6 | 1.5 | 1.4 | DM | 0.85 | 850 | KG | 1.26 | DMQ | 8536490099
NSYDB1010M | Tabela de Preços de Equipamentos e sistemas de distribuição de energia de Baixa Tensão | 18/05/2026 | Modificação | Metal industrial cut-out box - low plain cover - H105xW105xD49 - IP55 - grey | EN1 | CUE | 163206 | PanelSeT S IB SDB | Power Products | PPUES | GENERAL PURPOSE | 3 - INDUSTRY GENERAL PURPOSE | UEB | UEB | ED |  | EDUEB | 29.274 | EUR | 1 | UN | 3606480187766 | A4 | 10 | 5.5 | 11.5 | 11 | CM | 236 | 236 | G | 695.75 | CMQ | 340 | UN |  | 800 | 1200 | 1000 | MM | 298.384 | 236 | KG | 960 | DMQ | 10 | UN |  | 130 | 285 | 235 | MM | 2.36 | 236 | KG | 8.706 | DMQ | 10 | UN |  | 140 | 275 | 240 | MM | 2.879 | 236 | KG | 9.24 | DMQ | 1 | UN | 3606480187766 | 55 | 110 | 110 | MM | 0.273 | 236 | KG | 0.666 | DMQ | 7326909890
BMH0703P32F2A | Tabela de Preços de Automação e Controlo | 18/05/2026 | Modificação | servo motor BMH - 3.4 Nm - 8000 rpm - keyed shaft - with brake - IP65/IP67 | AC2 | ACI | 132912 | SERVO MOTORS | Discrete Automation | IDMST | PROGRAMABLE | 7 - INDUSTRY PROGRAMMABLE | AAM | AAM | DV | MOTION | DVAAM | 1645.95 | EUR | 1 | UN | 3606485199344 | C | 1 | 11.8 | 37.8 | 17.5 | CM | 4.199 | 4 | KG | 7805.7 | CMQ | [12 empty] | 4 | UN | 43606485199342 | 30 | 60 | 40 | CM | 18.048 | 4 | KG | 72000 | CMQ | [12 empty] | 1 | UN | 3606485199344 | 110 | 400 | 200 | MM | 4199 | 4 | G | 8800 | CMQ | 8501522089
METSECTLV4120U | Tabela de Preços de Equipamentos e sistemas de distribuição de energia de Baixa Tensão | 18/05/2026 | Modificação | TI Nucleo aberto UL2808 1200Ax333mV Largo | BT7 | DBT | 107955 | CURRENT TRANSFORMERS | Digital Energy | DPLVP | GENERAL PURPOSE | 2 - SMALL & MED BUILDING GENERAL PURPOSE | EMM | EMM | PW | METERS, INSULATION MONITORING & ENERGY SERVERS | PWEMM | 336.005 | EUR | 1 | UN | 3606481060334 | C | 1 | 10.7 | 22.5 | 26.8 | CM | 1.182 | 1.182 | KG | 6452.1 | CMQ | 126 | UN |  | 103.5 | 120 | 100 | CM | 188.52 | 1.182 | KG | 1242000 | CMQ | 6 | UN | 13606481060331 | 27.9 | 46.9 | 32.9 | CM | 8.268 | 1.182 | KG | 43049.979 | CMQ | [12 empty] | 1 | UN | 3606481060334 | 10.7 | 22.5 | 26.8 | CM | 1.182 | 1.182 | KG | 6452.1 | CMQ | 8504312190
XVB7L64 | Tabela de Preços de Automação e Controlo | 18/05/2026 | Modificação | Farol luminoso, Harmony XVB7, vermelho, Ø70mm, flashing, lente colorida | AC3 | ACI | 135280 | TOWER LIGHT | Industrial Control | IDSIG | GENERAL PURPOSE | 3 - INDUSTRY GENERAL PURPOSE | CTS | CTS | IB | TOWER LIGHTS & BEACONS | IBCTS | 296.38 | EUR | 1 | UN | 3606487129561 | C | 1 | 6.5 | 7.5 | 7.3 | CM | 95 | 95 | G | 355.875 | CMQ | [12 empty] | 60 | UN | 13606487129568 | 30 | 40 | 30 | CM | 7.1 | 95 | KG | 36000 | CMQ | [12 empty] | 1 | UN | 3606487129561 | 6.5 | 7.25 | 7.25 | CM | 111 | 95 | G | 341.656 | CMQ | 8531807000
NSYTBCN388 | Tabela de Preços de Equipamentos e sistemas de distribuição de energia de Baixa Tensão | 18/05/2026 | Modificação | Câmara de barramento superior, PanelSeT SFN, para invólucro elétrico W800 D800mm, IP55 | EN1 | CUE | 163210 | PanelSeT S FS ElecDist | Power Products | PPUES | GENERAL PURPOSE | 3 - INDUSTRY GENERAL PURPOSE | UEP | UEP | FS | UE - FLOOR STANDING STEEL SFN ENCLOSURES. | FSUEP | 1702.561 | EUR | 1 | UN | 3606486105009 | C | 1 | 14 | 84 | 82 | CM | 23 | 23 | KG | 96432 | CMQ | 8 | UN |  | 110 | 120 | 100 | CM | 270 | 23 | KG | 1320000 | CMQ | [24 empty] | 1 | UN |  | 83 | 12 | 83 | CM | 32.5 | 23 | KG | 82668 | CMQ | 7326909890
18873 | Tabela de Preços de Equipamentos e sistemas de distribuição de energia de Baixa Tensão | 18/05/2026 | Modificação | Miniature circuit-breaker, Acti9 NG125LMA, 2P, 25 A, MA curve, 50 kA (IEC 60947-2) | BT1 | RPT | 190600 | ACTI9 | Power Products | PPCFD | GENERAL PURPOSE | 2 - SMALL & MED BUILDING GENERAL PURPOSE | FTI | FTI | DI | ACTI9 PROTECTION DEVICES INDUSTRIAL | DIFTI | 301.48 | EUR | 1 | UN | 3303430188735 | C | 1 | 5.5 | 10.8 | 8.1 | CM | 473 | 473 | G | 481.14 | CMQ | [12 empty] | 36 | UN | 43303430188733 | 30 | 40 | 30 | CM | 18.013 | 473 | KG | 36000 | CMQ | 6 | UN | 13303430188732 | 9.1 | 36.1 | 11.9 | CM | 2.921 | 473 | KG | 3909.269 | CMQ | 1 | UN | 3303430188735 | 5.5 | 10.8 | 8.1 | CM | 473 | 473 | G | 481.14 | CMQ | 8536201090
M9F53235 | Tabela de Preços de Equipamentos e sistemas de distribuição de energia de Baixa Tensão | 18/05/2026 | Modificação | Multi9 - Disjuntor C60BPR, 2P, 35A, curva D, 10kA (UL489), 10kA (IEC/EN 60947-2) | BT1 | RPT | 190621 | MULTI9 | Power Products | PPCFD | GENERAL PURPOSE | 2 - SMALL & MED BUILDING GENERAL PURPOSE | FTD | FTD | D9 | MULTI9 PROTECTION FOR OEM | D9FTD | 467.88 | EUR | 1 | UN | 3606481171344 | C | 1 | 7.5 | 12.7 | 3.6 | CM | 294 | 294 | G | 342.9 | CMQ | [12 empty] | 48 | UN | 43606481171342 | 30 | 40 | 30 | CM | 15.199 | 294 | KG | 36 | DMQ | 6 | UN | 13606481171341 | 0.8 | 1.32 | 2.2 | DM | 1.839 | 294 | KG | 2.323 | DMQ | 1 | UN | 3606481171344 | 0.75 | 1.27 | 0.36 | DM | 0.294 | 294 | KG | 0.343 | DMQ | 8536201090
VW3L1E001N01 | Tabela de Preços de Automação e Controlo | 18/05/2026 | Modificação | Industrial connector plate for EthernetIP, EtherCAT, Powerlink | AC2 | ACI | 138936 | INEGRATED ACCESS | Discrete Automation | IDMST | PROGRAMABLE | 7 - INDUSTRY PROGRAMMABLE | AAM | AAM | DV | MOTION | DVAAM | 494.28 | EUR | 1 | UN | 3606485230719 | C | 1 | 6.5 | 18.5 | 13 | CM | 220 | 220 | G | 1563.25 | CMQ | [12 empty] | 8 | UN | 43606485230717 | 30 | 40 | 30 | CM | 2473 | 220 | G | 36 | DMQ | [12 empty] | 1 | UN | 3606485230719 | 65 | 185 | 130 | MM | 220 | 220 | G | 1563.25 | CMQ | 8536699099
LUALF1 | Tabela de Preços de Automação e Controlo | 18/05/2026 | Modificação | cartucho limitador LUA - 130 kA 440 V para TeSys U | BT2 | CUE | 187453 | TESYS ULTRA ACCESS. | Power Products | PPCTR | GENERAL PURPOSE | 3 - INDUSTRY GENERAL PURPOSE | TAC | TAC | LB | TESYS ACTIVE & CONTROL | LBTAC | 89.325 | EUR | 1 | UN | 3389110367263 | C | 1 | 7.6 | 4.5 | 4.7 | CM | 134 | 134 | G | 160.74 | CMQ | [12 empty] | 20 | UN | 43389110367261 | 15 | 40 | 15 | CM | 2.931 | 134 | KG | 9 | DMQ | [12 empty] | 1 | UN | 3389110367263 | 76 | 45 | 47 | MM | 132 | 134 | G | 160740 | MMQ | 8536303000
RPZF2 | Tabela de Preços de Automação e Controlo | 18/05/2026 | Modificação | Base de relé de potência 2 NA/NF (RPM2) | AC3 | ACI | 116769 | ELECTROMECA.RELAY SE | Industrial Control | IDSIG | GENERAL PURPOSE | 3 - INDUSTRY GENERAL PURPOSE | ARO | ARO | RM | ELECTROMECHANICAL RELAYS | RMARO | 11.59 | EUR | 1 | UN | 3389119402293 | A | 10 | 2.8 | 8.4 | 3.1 | CM | 55 | 55 | G | 72.912 | CMQ | [12 empty] | 200 | UN | 43389119402291 | 30 | 40 | 30 | CM | 12.007 | 55 | KG | 0.036 | MTQ | 10 | UN | 13389119402290 | 6.6 | 15.8 | 9.2 | CM | 580 | 55 | G | 0.959 | DMQ | 1 | UN | 3389119402293 | 3 | 1.5 | 3 | CM | 58 | 55 | G | 13.5 | CMQ | 8536699099
STBXTS1100 | Tabela de Preços de Automação e Controlo | 18/05/2026 | Modificação | Modicon STB – conector amovível de 6 pinos – para Módulo de E/S digital | AC1 | ACI | 112980 | MODICON STB I/O | Discrete Automation | IDPAC | PROGRAMABLE | 7 - INDUSTRY PROGRAMMABLE | AAP | AAP | HI | AUTOMATION PLANT | HIAAP | 121.53 | EUR | 1 | UN | 3595862054621 | B | 1 | 3.5 | 12 | 10 | CM | 156 | 156 | G | 420 | CMQ | [12 empty] | 40 | UN | 43595862054629 | 15 | 40 | 30 | CM | 6888 | 156 | G | 18 | DMQ | [12 empty] | 1 | UN | 3595862054621 | 35 | 120 | 100 | MM | 158 | 156 | G | 420 | CMQ | 8536901000
CA4KN223BW3 | Tabela de Preços de Automação e Controlo | 18/05/2026 | Modificação | Contactor auxiliar TeSys CA4K - 2NA+2NF 24VCC baixo consumo c/ terminais de mola | BT2 | CUE | 180837 | TESYS MICRA C-RELAY K | Power Products | PPCTR | GENERAL PURPOSE | 3 - INDUSTRY GENERAL PURPOSE | TCS | TCS | LD | TESYS CONTROL SWITCH | LDTCS | 74.345 | EUR | 1 | UN | 3389110241815 | B | 1 | 6.3 | 6.3 | 4.8 | CM | 225 | 225 | G | 190.512 | CMQ | [12 empty] | 40 | UN | 43389110241813 | 15 | 40 | 30 | CM | 9.375 | 225 | KG | 18 | DMQ | [12 empty] | 1 | UN | 3389110241815 | 6.3 | 6.3 | 4.8 | CM | 225 | 225 | G | 190.512 | CMQ | 8536419089
33458 | Tabela de Preços de Equipamentos e sistemas de distribuição de energia de Baixa Tensão | 18/05/2026 | Modificação | interruptor COMPACT NS1600 NA 3P extraível motorizado | BT8 | DBT | 133346 | COMPACT NS 630B-1600 | Power Products | PPCCB | CONFIGURABLE | 4 - LARGE BUILDING CONFIGURABLE | CCB | CCB | PL | COMPACT NS >= 630A | PLCCB | 7754.45 | EUR | 1 | UN | 3303430334583 | C | 1 | 36 | 39 | 23 | CM | 15.077 | 14.877 | KG | 32292 | CMQ | [36 empty] | 1 | UN | 3303430334583 | 3.6 | 3.9 | 2.3 | DM | 15.077 | 14.877 | KG | 32.292 | DMQ | 8536508000
ATV320D11M3C | Tabela de Preços de Automação e Controlo | 18/05/2026 | Modificação | Variador de velocidade, ATV320, 11 kW, 200…240 V, 3 fases, compacto | AC2 | ACI | 146897 | ALTIVAR 320 | Drives | IDVSD | CONFIGURABLE | 5 - INDUSTRY CONFIGURABLE | ADD | ADD | VS | MEDIUM DRIVES | VSADD | 1991.4 | EUR | 1 | UN | 3606480966699 | A | 1 | 22.5 | 42 | 25 | CM | 7.887 | 7.887 | KG | 23625 | CMQ | 6 | UN | 73606480966698 | 75 | 80 | 60 | CM | 60.982 | 7.887 | KG | 360000 | CMQ | [24 empty] | 1 | UN | 3606480966699 | 22.5 | 42 | 25 | CM | 7.887 | 7.887 | KG | 23625 | CMQ | 8504409590
LC1K0610B7TQ | Tabela de Preços de Automação e Controlo | 18/05/2026 | Modificação | contactor TeSys LC1-K - 3 poles - AC-3 440V 6 A - coil 24 V AC | BT2 | CUE | 187518 | TESYS MICRA CTR | Power Products | PPCTR | GENERAL PURPOSE | 3 - INDUSTRY GENERAL PURPOSE | TCC | TCC | AC | TESYS CONTROL CONTACTOR | ACTCC | 53.845 | EUR | 1 | UN | 3389110487541 | C | 30 | 6.7 | 29.5 | 29 | CM | 172 | 172 | G | 5731.85 | CMQ | 300 | UN | 73389110487540 | 73.5 | 60 | 80 | CM | 65.27 | 172 | KG | 352.8 | DMQ | 90 | UN |  | 30 | 40 | 30 | CM | 16.823 | 172 | KG | 36 | DMQ | 30 | UN | 13389110487548 | 6.7 | 29.5 | 29 | CM | 5.227 | 172 | KG | 5731.85 | CMQ | 30 | UN | 13389110487548 | 6.7 | 29.5 | 29 | CM | 5.227 | 172 | KG | 5731.85 | CMQ | 8536419089
PKY16W423 | Tabela de Preços de Equipamentos e sistemas de distribuição de energia de Baixa Tensão | 18/05/2026 | Modificação | PratiKa socket - fast - angled - 16A - 2P + E - 200...250 V AC - wall | BT3 | RPT | 140900 | MUREVA | Power Products | PPCFD | GENERAL PURPOSE | 2 - SMALL & MED BUILDING GENERAL PURPOSE | FTC | FTC | PK | PK INDUSTRIAL PLUGS & SOCKETS | PKFTC | 24.07 | EUR | 1 | UN | 3303432416362 | A | 1 | 7.5 | 12.9 | 10 | CM | 178 | 178 | G | 967.5 | CMQ | [12 empty] | 16 | UN | 43303432416360 | 30 | 40 | 30 | CM | 3.663 | 178 | KG | 36 | DMQ | 8 | UN | 23303432416366 | 1.74 | 2.7 | 2.66 | DM | 1.588 | 178 | KG | 12.497 | DMQ | 1 | UN | 3303432416362 | 1 | 1.29 | 0.75 | DM | 0.178 | 178 | KG | 0.968 | DMQ | 8536699099
BSH0703P12F1A | Tabela de Preços de Automação e Controlo | 18/05/2026 | Modificação | AC servo motor BSH - 1.1 N.m - 3000 rpm - keyed shaft - with brake - IP50 | AC2 | ACI | 132912 | SERVO MOTORS | Discrete Automation | IDMST | PROGRAMABLE | 7 - INDUSTRY PROGRAMMABLE | AAM | AAM | DV | MOTION | DVAAM | 2023.36 | EUR | 1 | UN | 3389118137264 | C | 1 | 12.3 | 37.7 | 12.8 | CM | 4.05 | 4.05 | KG | 5935.488 | CMQ | [12 empty] | 2 | UN |  | 30 | 60 | 40 | CM | 9.252 | 4.05 | KG | 72000 | CMQ | [12 empty] | 1 | UN | 3389118137264 | 123 | 377 | 128 | MM | 4050 | 4.05 | G | 5935.49 | CMQ | 8501522089
HMIZECOV6 | Tabela de Preços de Automação e Controlo | 18/05/2026 | Modificação | camada Protetora HMIGTO para Magelis 12,1 " | AC3 | ACI | 190353 | SE OP ACCESSORIES | Industrial Control | IDHMI | CONFIGURABLE | 5 - INDUSTRY CONFIGURABLE | ABA | ABA | HB | HMI BASIC | HBABA | 254.67 | EUR | 1 | UN | 3595864150512 | C | 1 | 3 | 34 | 26.6 | CM | 344 | 344 | G | 2713.2 | CMQ | [12 empty] | 9 | UN |  | 30 | 40 | 30 | CM | 3485 | 344 | G | 36 | DMQ | [12 empty] | 1 | UN | 3595864150512 | 3 | 34 | 26.5 | CM | 350 | 344 | G | 2703 | CMQ | 3926909790
PFXGP6840WCAI | Tabela de Preços de Automação e Controlo | 18/05/2026 | Modificação | Ecrã de painel tátil, Pro-face GP6000 Advanced, 19 polegadas de largura, full HD, modular, multi-toque, AC | AC3 | ACI | 190356 | GP6000 ADVANCED PANEL | Industrial Control | IDHMI | PROGRAMABLE | 7 - INDUSTRY PROGRAMMABLE | AAM | AAM | HA | HMI ADVANCED | HAAAM | 3877.8 | EUR | 1 | UN | 3606486834190 | C | 1 | 45.974 | 55.118 | 14.732 | CM | 6.554 | 6.554 | KG | 37330.813 | CMQ | 5 | UN | 13606486834197 | 73.5 | 80 | 60 | CM | 50.5 | 6.554 | KG | 352.8 | DMQ | [24 empty] | 1 | UN | 3606486834190 | 46 | 55 | 15 | CM | 7.5 | 6.554 | KG | 37.95 | DMQ | 8537109199
KBA40ABD4W | Tabela de Preços de Equipamentos e sistemas de distribuição de energia de Baixa Tensão | 18/05/2026 | Modificação | FEED UNIT 40A RIGHT MOUNTING | BT9 | PRO | 106572 | CANALIS KB | Power Products | PPLVB | GENERAL PURPOSE | 2 - SMALL & MED BUILDING GENERAL PURPOSE | LBW | LBW | B1 | LIGHT BUSWAY | B1LBW | 174.01 | EUR | 1 | UN | 3606480000225 | C | 1 | 8 | 39.5 | 8 | CM | 688 | 688 | G | 2528 | CMQ | 64 | UN |  | 75 | 80 | 60 | CM | 53.5 | 688 | KG | 360000 | CMQ | 8 | UN | 33606480000226 | 30 | 40 | 30 | CM | 6.027 | 688 | KG | 36000 | CMQ | [12 empty] | 1 | UN | 3606480000225 | 8 | 39.5 | 8 | CM | 805 | 688 | G | 2528 | CMQ | 8536900100
LVR05125A40T | Tabela de Preços de Equipamentos e sistemas de distribuição de energia de Baixa Tensão | 18/05/2026 | Modificação | Anti Harmonic detuned reactor 12.5kvar 210Hz (4.2) 5.7% 50Hz 400V | BTA | PRO | 108145 | PFC COMPONENTS | Digital Energy | DPLVP | CONFIGURABLE | 4 - LARGE BUILDING CONFIGURABLE | APQ | APQ | RB | POWER FACTOR CORRECTION | RBAPQ | 545.63 | EUR | 1 | UN | 3606480541513 | C | 1 | 24 | 31 | 30 | CM | 12.548 | 12.548 | KG | 22320 | CMQ | 6 | UN | 73606480541512 | 50 | 60 | 80 | CM | 89.5 | 12.548 | KG | 240000 | CMQ | 1 | UN |  | 30 | 60 | 40 | CM | 14.752 | 13.5 | KG | 72 | DMQ | [12 empty] | 1 | UN | 3606480541513 | 24 | 31 | 30 | CM | 13.5 | 12.548 | KG | 22320 | CMQ | 8504500000
LV948493 | Tabela de Preços de Equipamentos e sistemas de distribuição de energia de Baixa Tensão | 18/05/2026 | Modificação | MX bobina de abertura, MasterPacT MTZ2/MTZ3 extraível com MicroLogic Active, 100/130VAC 50/60Hz, 100/130VDC | BT8 | DBT | 190410 | MTZ ACTIVE COILS | Power Products | PPACB | CONFIGURABLE | 4 - LARGE BUILDING CONFIGURABLE | ACB | ACB | 06 | MTZ ACTIVE OFFER | 06ACB | 288.435 | EUR | 1 | UN | 3606486826584 | C | 1 | 2 | 2 | 1 | CM | 10 | 10 | G | 4 | CMQ | [36 empty] | 1 | UN | 3606486826584 | 2 | 2 | 1 | CM | 10 | 10 | G | 4 | CMQ | 8536309000
RXM4GB2U7 | Tabela de Preços de Automação e Controlo | 18/05/2026 | Modificação | Ligação de relé miniatura - Harmony rxm - 4 fa nível baixo - 240 v ac - led | AC3 | ACI | 116769 | ELECTROMECA.RELAY SE | Industrial Control | IDSIG | GENERAL PURPOSE | 3 - INDUSTRY GENERAL PURPOSE | ARO | ARO | RM | ELECTROMECHANICAL RELAYS | RMARO | 25.73 | EUR | 1 | UN | 3389119404051 | B | 10 | 2.2 | 4.9 | 2.9 | CM | 35 | 35 | G | 31.262 | CMQ | [12 empty] | 120 | UN | 43389119404059 | 15 | 40 | 15 | CM | 4.895 | 35 | KG | 9000 | CMQ | 10 | UN | 13389119404058 | 3.2 | 12.5 | 10.5 | CM | 388 | 35 | G | 420 | CMQ | 10 | UN | 13389119404058 | 3.2 | 12.5 | 10.5 | CM | 388 | 35 | G | 420 | CMQ | 8536490099
31102 | Tabela de Preços de Equipamentos e sistemas de distribuição de energia de Baixa Tensão | 18/05/2026 | Modificação | interruptor seccionador Interpact INS250 - 200 A - 3 pólos | BT4 | DBT | 133481 | COMPACT INS-INV SWITCH | Power Products | PPCCB | GENERAL PURPOSE | 2 - SMALL & MED BUILDING GENERAL PURPOSE | CCN | CCN | 02 | NSXM, FUPACT, INS <= 630A | 02CCN | 303.2 | EUR | 1 | UN | 3303430311027 | A | 1 | 16.5 | 16 | 13.5 | CM | 2.242 | 2.242 | KG | 3564 | CMQ | [12 empty] | 9 | UN | 43303430311025 | 30 | 60 | 40 | CM | 20.8 | 2.242 | KG | 72000 | CMQ | [12 empty] | 1 | UN | 3303430311027 | 16.5 | 16 | 13.5 | CM | 2.242 | 2.242 | KG | 3564 | CMQ | 8536508000
C100N42EFM | Tabela de Preços de Equipamentos e sistemas de distribuição de energia de Baixa Tensão | 18/05/2026 | Modificação | NS1000N 50kA 4P 1000A Fixo Manual 2.0E | BT8 | DBT | 133346 | COMPACT NS 630B-1600 | Power Products | PPCCB | CONFIGURABLE | 4 - LARGE BUILDING CONFIGURABLE | CCB | CCB | PL | COMPACT NS >= 630A | PLCCB | 9100.575 | EUR | 1 | UN | 3606482098046 | A | 1 | 30 | 60 | 40 | CM | 15.8 | 15.8 | KG | 72000 | CMQ | [12 empty] | 1 | UN | 3606482098046 | 30 | 60 | 40 | CM | 16.6 | 15.8 | KG | 72000 | CMQ | [12 empty] | 1 | UN | 3606482098046 | 30 | 60 | 40 | CM | 15.8 | 15.8 | KG | 72000 | CMQ | 8536209090
RSB2A080BDPV | Tabela de Preços de Automação e Controlo | 18/05/2026 | Modificação | Relé RSB e base, 2 NA/NF 8 A 24 V DC com díodo | AC3 | ACI | 116769 | ELECTROMECA.RELAY SE | Industrial Control | IDSIG | GENERAL PURPOSE | 3 - INDUSTRY GENERAL PURPOSE | ARO | ARO | RM | ELECTROMECHANICAL RELAYS | RMARO | 26.79 | EUR | 1 | UN | 3606489562755 | C | 30 | 8.42 | 6.42 | 1.56 | CM | 55 | 55 | G | 84.328 | CMQ | [12 empty] | 180 | UN | 23606489562759 | 30 | 40 | 30 | CM | 12.581 | 55 | KG | 36 | DMQ | 30 | UN | 13606489562752 | 18 | 27 | 9 | CM | 1.978 | 55 | KG | 4374 | CMQ | 30 | UN | 13606489562752 | 8.2 | 27.1 | 18.2 | CM | 1.978 | 55 | KG | 4044.404 | CMQ | 8536419089
VLVAF6P03522AE | Tabela de Preços de Equipamentos e sistemas de distribuição de energia de Baixa Tensão | 18/05/2026 | Modificação | Banco do Condensador VarSet Auto 600kvar DR4,2 xxB 400V 50Hz | BTA | PRO | 136396 | PFC EQUIPMENT | Digital Energy | DPLVP | CONFIGURABLE | 4 - LARGE BUILDING CONFIGURABLE | APQ | APQ | RB | POWER FACTOR CORRECTION | RBAPQ | 31708.96 | EUR | 1 | UN | 3606480599293 | C | 1 | 230 | 156 | 80 | CM | 676 | 676 | KG | 2870400 | CMQ | 1 | UN |  | 23 | 15.6 | 8 | DM | 986 | 676 | KG | 2870.4 | DMQ | [24 empty] | 1 | UN | 3606480599293 | 23 | 15.6 | 8 | DM | 986 | 676 | KG | 2870.4 | DMQ | 8537109199
HMISTM64 | Tabela de Preços de Automação e Controlo | 18/05/2026 | Modificação | Ecrã tátil modular de substituição de 7"W, Harmony STM6 | AC3 | ACI | 190353 | SE OP ACCESSORIES | Industrial Control | IDHMI | CONFIGURABLE | 5 - INDUSTRY CONFIGURABLE | ABA | ABA | HB | HMI BASIC | HBABA | 576.58 | EUR | 1 | UN | 3606481856494 | C | 1 | 9.4 | 27 | 18 | CM | 697 | 697 | G | 4568.4 | CMQ | 48 | UN | 3606481856432 | 800 | 800 | 600 | MM | 45772 | 697 | G | 384 | DMQ | 6 | UN | 3606481856432 | 300 | 400 | 300 | MM | 4659 | 697 | G | 36 | DMQ | [12 empty] | 1 | UN |  | 8.7 | 26.5 | 17.6 | CM | 703 | 697 | G | 4057.68 | CMQ | 8529909600
GV4L12N6 | Tabela de Preços de Automação e Controlo | 18/05/2026 | Modificação | TeSys GV4 - disjuntor magnético - 12.5A 3P - com terminais olhal | BT2 | CUE | 187424 | TESYS DECA FRAME 4 CB | Power Products | PPCTR | GENERAL PURPOSE | 3 - INDUSTRY GENERAL PURPOSE | TPP | TPP | GM | TESYS POWER & PROTECT | GMTPP | 609.505 | EUR | 1 | UN | 3606481309860 | C | 1 | 21 | 22 | 10.5 | CM | 1.634 | 1.634 | KG | 4851 | CMQ | [12 empty] | 9 | UN | 43606481309868 | 30 | 40 | 30 | CM | 14.706 | 1.634 | KG | 36000 | CMQ | [12 empty] | 1 | UN | 3606481309860 | 21 | 22 | 10.5 | CM | 1.634 | 1.634 | KG | 4851 | CMQ | 8536201090
LV429270 | Tabela de Preços de Equipamentos e sistemas de distribuição de energia de Baixa Tensão | 18/05/2026 | Modificação | Percutor pré-disparo (NSX100/250) | BT4 | DBT | 191790 | COMPACT NSX | Power Products | PPCCB | GENERAL PURPOSE | 2 - SMALL & MED BUILDING GENERAL PURPOSE | CCN | CCN | 01 | NSX | 01CCN | 30.045 | EUR | 1 | UN | 3606480021541 | A | 1 | 7 | 10.5 | 3.2 | CM | 58 | 58 | G | 235.2 | CMQ | [12 empty] | 70 | UN | 43606480021549 | 30 | 40 | 30 | CM | 4.42 | 58 | KG | 36 | DMQ | [12 empty] | 1 | UN | 3606480021541 | 7 | 10.5 | 3.2 | CM | 57 | 58 | G | 235.2 | CMQ | 7326909890
NSYMPD12M8 | Tabela de Preços de Equipamentos e sistemas de distribuição de energia de Baixa Tensão | 18/05/2026 | Modificação | Spacial SFM plain partial door - 600x800 mm - 12M | EN1 | CUE | 163210 | PanelSeT S FS ElecDist | Power Products | PPUES | GENERAL PURPOSE | 3 - INDUSTRY GENERAL PURPOSE | UEA | UEA | EA | UE - FLOOR STANDING ENCLOSURES, SF, SM, AND SFP, IN STEEL. | EAUEA | 487.899 | EUR | 1 | UN | 3606480850219 | C | 1 | 78 | 7 | 60.5 | CM | 8.706 | 8.706 | KG | 33033 | CMQ | 10 | UN |  | 520 | 1200 | 800 | MM | 99.06 | 8.706 | KG | 499.2 | DMQ | [24 empty] | 1 | UN | 3606480850219 | 70 | 780 | 610 | MM | 8.69 | 8.706 | KG | 33.306 | DMQ | 9403991090
XB5AK135M5C0 | Tabela de Preços de Automação e Controlo | 18/05/2026 | Modificação | Selector luminosous laranja 3 posições fijas 230v | AC3 | ACI | 100316 | DIAMETER 22 | Industrial Control | IDSIG | GENERAL PURPOSE | 3 - INDUSTRY GENERAL PURPOSE | CTS | CTS | MP | PUSHBUTTONS | MPCTS | 110.49 | EUR | 1 | UN | 3606489758813 | C | 1 | 8.6 | 5.2 | 3.3 | CM | 59 | 59 | G | 147.576 | CMQ | [12 empty] | 40 | UN | 33606489758814 | 15 | 40 | 30 | CM | 2.675 | 59 | KG | 18 | DMQ | [12 empty] | 1 | UN | 3606489758813 | 8.6 | 5.2 | 3.3 | CM | 59 | 59 | G | 147.576 | CMQ | 8536508000
LV848491 | Tabela de Preços de Equipamentos e sistemas de distribuição de energia de Baixa Tensão | 18/05/2026 | Modificação | MX opening voltage release - 24 V AC/DC - for MTZ2/MTZ3 drawout | BT8 | DBT | 180968 | MASTERPACT MTZ COILS | Power Products | PPACB | CONFIGURABLE | 4 - LARGE BUILDING CONFIGURABLE | ACB | ACB | PR | AIR CIRCUIT BREAKERS | PRACB | 365.06 | EUR | 1 | UN | 3606480807480 | C | 1 | 3.4 | 8.3 | 6.1 | CM | 1.166 | 1.166 | KG | 172.142 | CMQ | [36 empty] | 1 | UN | 3606480807480 | 34 | 83 | 61 | MM | 1166 | 1.166 | G | 172142 | MMQ | 8505902999
NSYBBT1U80 | Tabela de Preços de Equipamentos e sistemas de distribuição de energia de Baixa Tensão | 18/05/2026 | Modificação | Actassi - plain tray - 1U - depth 1000 mm | EN1 | CUE | 186906 | Actassi S Accessories | Power Products | PPUES | GENERAL PURPOSE | 2 - SMALL & MED BUILDING GENERAL PURPOSE | ISM | ISM | RA | EU R&A | RAISM | 480.795 | EUR | 1 | UN | 3606480172502 | C | 1 | 45 | 4.5 | 80 | CM | 7.124 | 7.124 | KG | 16200 | CMQ | 40 | UN | 73606480172501 | 10 | 12 | 10 | DM | 300 | 7.124 | KG | 1200 | DMQ | [24 empty] | 1 | UN | 3606480172502 | 0.5 | 8 | 4.7 | DM | 7.124 | 7.124 | KG | 18.8 | DMQ | 7326909890
CA2KN31E7 | Tabela de Preços de Automação e Controlo | 18/05/2026 | Modificação | Contactor auxiliar TeSys CA2K - 3NA+1NF 48VCA | BT2 | CUE | 180837 | TESYS MICRA C-RELAY K | Power Products | PPCTR | GENERAL PURPOSE | 3 - INDUSTRY GENERAL PURPOSE | TCS | TCS | LD | TESYS CONTROL SWITCH | LDTCS | 54.355 | EUR | 1 | UN | 3389110500356 | B | 1 | 4.8 | 6.6 | 6.2 | CM | 180 | 180 | G | 196.416 | CMQ | [12 empty] | 50 | UN | 43389110500354 | 15 | 40 | 30 | CM | 9.455 | 180 | KG | 18 | DMQ | [12 empty] | 1 | UN | 3389110500356 | 0.66 | 0.62 | 0.48 | DM | 0.18 | 180 | KG | 0.196 | DMQ | 8536419089
7314125000 | Tabela de Preços de Soluções de Conectividade | 18/05/2026 | Modificação | Venta V341 Globe Valve, 3-Way, PN16, G 1 External Thread, DN15, Kvs 2.5, Bronze Body, Stainless Steel Trim, Max. Glycol 50%, Stem Up Closed (A-AB) | GE1 | PRO | 191549 | GLOBE VALVES AND ACT. | Digital Energy | DBPRD | GENERAL PURPOSE | 2B- BUILDING MANAGEMENT OFFER GENERAL PURPOSE | FDB | FDB | FD | FIELD DEVICES BMS | FDFDB | 168.88 | EUR | 1 | UN | 3606489658823 | C | 1 | 10.2 | 5.2 | 18 | CM | 1.08 | 1.08 | KG | 954.72 | CMQ | [12 empty] | 4 | UN |  | 15 | 40 | 30 | CM | 4.695 | 1.08 | KG | 18000 | CMQ | [12 empty] | 1 | UN | 3606489658823 | 5 | 18 | 10 | CM | 1.062 | 1.08 | KG | 900 | CMQ | 8481807100
LXM32CU45M2 | Tabela de Preços de Automação e Controlo | 18/05/2026 | Modificação | Motion servo drive - Lexium 32-tensão de alimentação monofásica 115/230V - 0.15/0.3kW | AC2 | ACI | 129679 | SERVO DRIVES | Discrete Automation | IDMST | PROGRAMABLE | 7 - INDUSTRY PROGRAMMABLE | AAM | AAM | DV | MOTION | DVAAM | 749.84 | EUR | 1 | UN | 3606480076640 | B | 1 | 8.5 | 27.6 | 33 | CM | 2.044 | 1.6 | KG | 7741.8 | CMQ | 24 | UN | 73606480076649 | 77 | 60 | 80 | CM | 63.26 | 1.6 | KG | 369.6 | DMQ | 3 | UN | 43606480076648 | 30 | 40 | 30 | CM | 6.845 | 1.6 | KG | 36 | DMQ | [12 empty] | 1 | UN | 3606480076640 | 0.85 | 3.3 | 2.76 | DM | 2.044 | 1.6 | KG | 7.742 | DMQ | 8504409590
GS2K4 | Tabela de Preços de Automação e Controlo | 18/05/2026 | Modificação | interruptor seccionador para fusíveis TeSys GS2K - 4P 125A 22x58 | BT2 | CUE | 180780 | TESYS GS FUSE SWITCH | Power Products | PPCTR | GENERAL PURPOSE | 3 - INDUSTRY GENERAL PURPOSE | TCS | TCS | LD | TESYS CONTROL SWITCH | LDTCS | 489.015 | EUR | 1 | UN | 3389119410809 | C | 1 | 15.5 | 21 | 17 | CM | 2.27 | 2.27 | KG | 5533.5 | CMQ | 15 | UN | 73389119410808 | 73.5 | 60 | 80 | CM | 47635 | 2.27 | G | 352.8 | DMQ | 2 | UN |  | 30 | 40 | 30 | CM | 5331 | 2.27 | G | 36 | DMQ | [12 empty] | 1 | UN | 3389119410809 | 155 | 210 | 170 | MM | 2309 | 2.27 | G | 5533.5 | CMQ | 8536508000
TR63D3R6304TPE | Tabela de Preços de Equipamentos e sistemas de distribuição de energia de Baixa Tensão | 18/05/2026 | Modificação | TransferPacT Remote, 630A, 400V, 3P, tamanho 630A | BT4 | DBT | 189630 | TRANSFERPACT SX | Power Products | PPATS | CONFIGURABLE | 4 - LARGE BUILDING CONFIGURABLE | ATS | ATS | AT | ATS – AUTOMATIC TRANSFER SWITCH | ATATS | 4034.965 | EUR | 1 | UN | 3606485952871 | C | 1 | 72 | 80 | 60 | CM | 35.999 | 21.38 | KG | 345600 | CMQ | 1 | UN |  | 72 | 80 | 60 | CM | 36 | 21.38 | KG | 345600 | CMQ | [24 empty] | 1 | UN | 3606485952871 | 73.5 | 80 | 60 | DM | 34.38 | 21.38 | KG | 352.8 | DMQ | 8536508000
LC1E38004M7 | Tabela de Preços de Equipamentos e sistemas de distribuição de energia de Baixa Tensão | 18/05/2026 | Modificação | Contator, controle Easy TeSys, LC1E, 4P (4NO), AC-1, <= 415 V, 50 A, 220 V | BT2 | CUE | 187512 | EASY TESYS TVS 4P CTR | Power Products | PPCTR | GENERAL PURPOSE | 2 - SMALL & MED BUILDING GENERAL PURPOSE | TEE | TEE | LC | TESYS EASY & SPECIAL | LCTEE | 242.715 | EUR | 1 | UN | 3606480666124 | C | 1 | 10 | 8.5 | 5.8 | CM | 540 | 540 | G | 493 | CMQ | [12 empty] | 22 | UN | 43606480666122 | 15 | 40 | 30 | CM | 11.88 | 540 | KG | 18000 | CMQ | [12 empty] | 1 | UN | 3606480666124 | 86 | 84 | 56 | MM | 540 | 540 | G | 404544 | MMQ | 8536490099
LP1SK0600ED | Tabela de Preços de Automação e Controlo | 18/05/2026 | Modificação | contactor - TeSys LP1SK - 6A AC3 2P 48VCC | BT2 | CUE | 174565 | TESYS MICRA CTR SK | Power Products | PPCTR | GENERAL PURPOSE | 3 - INDUSTRY GENERAL PURPOSE | TCC | TCC | AC | TESYS CONTROL CONTACTOR | ACTCC | 73.67 | EUR | 1 | UN | 3389110563948 | C | 1 | 6.7 | 3.3 | 5.9 | CM | 132 | 132 | G | 130.449 | CMQ | [12 empty] | 40 | UN |  | 15 | 40 | 15 | CM | 5280 | 132 | G | 9 | DMQ | [12 empty] | 1 | UN | 3389110563948 | 67 | 33 | 59 | MM | 132 | 132 | G | 130449 | MMQ | 8536419089
MTN6502-0101 | Tabela de Preços de Equipamentos e sistemas de distribuição de energia de Baixa Tensão | 18/05/2026 | Modificação | Calha DIN da interface USB spacelogic knx | IS5 | RPT | 182099 | SPACELOGIC KNX | Home Solutions | HSCOS | CONFIGURABLE | 4C - CONNECTED LIVING SYSTEM FOR RESIDENTIAL & COMMERCIAL | KCL | KCL | KN | KNX & C-BUS & LON | KNKCL | 435.81 | EUR | 1 | UN | 3606489917869 | A | 1 | 6 | 9.5 | 7 | CM | 84 | 84 | G | 399 | CMQ | 480 | UN |  | 77 | 60 | 80 | CM | 46.108 | 84 | KG | 369.6 | DMQ | 60 | UN | 13606489917866 | 30 | 40 | 30 | CM | 5.717 | 84 | KG | 36 | DMQ | [12 empty] | 1 | UN | 3606489917869 | 6 | 9.5 | 7 | CM | 82 | 84 | G | 399 | CMQ | 8517620000
A9F74413 | Tabela de Preços de Equipamentos e sistemas de distribuição de energia de Baixa Tensão | 18/05/2026 | Modificação | Acti9 iC60L - Disjuntor - 4P - 13A - Curva C - 6000A (IEC 60898-1) - 10 kA (IEC 60947-2) | BT1 | RPT | 190600 | ACTI9 | Power Products | PPCFD | GENERAL PURPOSE | 2 - SMALL & MED BUILDING GENERAL PURPOSE | FTD | FTD | DT | ACTI9 PROTECTION DEVICES TERTIARY | DTFTD | 133.15 | EUR | 1 | UN | 3606480080463 | C | 1 | 7.2 | 9.4 | 7.5 | CM | 430 | 430 | G | 507.6 | CMQ | [12 empty] | 33 | UN | 43606480080461 | 30 | 40 | 30 | CM | 15.359 | 430 | KG | 36000 | CMQ | 3 | UN | 13606480080460 | 8 | 22.5 | 9.8 | CM | 1.352 | 430 | KG | 1764 | CMQ | 1 | UN | 3606480080463 | 75 | 94 | 72 | MM | 515 | 430 | G | 507600 | MMQ | 8536201090
AP9876 | Tabela de Preços de Equipamentos e sistemas de distribuição de energia de Baixa Tensão | 18/05/2026 | Modificação | Cabo de Alimentação do Netshelter da APC, C19 a IEC309 16A, 2,5m | ITE | UAI | 132664 | OPTIMUM RACK PDU | Secure Power | SPRSY | CONFIGURABLE | 4 - LARGE BUILDING CONFIGURABLE | ILB | ILB | IR | OPTIMUM RACKS & ACCESSORIES | IRILB | 134.95 | EUR | 1 | UN | 0731304189398 | C | 1 | 5.1 | 20.3 | 10.2 | CM | 0.299 | 0.299 | KG | 1056.006 | CMQ | [36 empty] | 1 | UN | 731304189398 | 0.51 | 2.03 | 1.01 | DM | 0.3 | 0.299 | KG | 1.042 | DMQ | 8544429090
LC1D093FE7 | Tabela de Preços de Automação e Controlo | 18/05/2026 | Modificação | Contactor TeSys D - 3P(3 NA) - AC-3 - <= 440 V 9 A - 115 V CA bobina | BT2 | CUE | 187516 | TESYS DECA CONT. <115A | Power Products | PPCTR | GENERAL PURPOSE | 3 - INDUSTRY GENERAL PURPOSE | TCC | TCC | AC | TESYS CONTROL CONTACTOR | ACTCC | 80.74 | EUR | 1 | UN | 3389110802245 | C | 1 | 5.4 | 12.4 | 11 | CM | 390 | 390 | G | 736.56 | CMQ | [12 empty] | 15 | UN | 13389110802242 | 15 | 40 | 30 | CM | 6.321 | 390 | KG | 18 | DMQ | [12 empty] | 1 | UN | 3389110802245 | 5.4 | 12.4 | 11 | CM | 390 | 390 | G | 736.56 | CMQ | 8536490099
A9MEM1572 | Tabela de Preços de Equipamentos e sistemas de distribuição de energia de Baixa Tensão | 18/05/2026 | Modificação | PowerTag Energy iDPN 3P+N montagem Inferior | BT7 | DBT | 180096 | POWERTAG ENERGY | Digital Energy | DPLVP | GENERAL PURPOSE | 2 - SMALL & MED BUILDING GENERAL PURPOSE | EMM | EMM | PW | METERS, INSULATION MONITORING & ENERGY SERVERS | PWEMM | 403 | EUR | 1 | UN | 3606481380456 | C | 1 | 5 | 8.5 | 6 | CM | 76 | 76 | G | 255 | CMQ | [12 empty] | 30 | UN | 43606481380454 | 15 | 40 | 30 | CM | 2.585 | 76 | KG | 18000 | CMQ | [12 empty] | 1 | UN | 3606481380456 | 6.4 | 8 | 7.4 | CM | 92 | 76 | G | 378.88 | CMQ | 9030337000
NU557130W | Tabela de Preços de Equipamentos e sistemas de distribuição de energia de Baixa Tensão | 18/05/2026 | Modificação | Nova Unica - Interruptor sem fios Wiser - Alumínio | IS1 | RPT | 191480 | NEW UNICA | Home Solutions | HSCOS | CONFIGURABLE | 4C - CONNECTED LIVING SYSTEM FOR RESIDENTIAL & COMMERCIAL | WYS | WYS | HW | WISER SYSTEM | HWWYS | 78.62 | EUR | 1 | UN | 3606482076747 | C | 1 | 7.7 | 9.5 | 9.5 | CM | 88 | 88 | G | 694.925 | CMQ | [12 empty] | 36 | UN | 13606482076744 | 30 | 40 | 30 | CM | 3.665 | 88 | KG | 36000 | CMQ | [12 empty] | 1 | UN | 3606482076747 | 7.7 | 9.5 | 9.5 | CM | 88 | 88 | G | 694.925 | CMQ | 8536501900
CA3KN22FD | Tabela de Preços de Automação e Controlo | 18/05/2026 | Modificação | TeSys K control relay - 2 NO + 2 NC - <= 690 V - 110 V DC standard coil | BT2 | CUE | 180837 | TESYS MICRA C-RELAY K | Power Products | PPCTR | GENERAL PURPOSE | 3 - INDUSTRY GENERAL PURPOSE | TCS | TCS | LD | TESYS CONTROL SWITCH | LDTCS | 63.11 | EUR | 1 | UN | 3389110483895 | B | 1 | 6.5 | 4.5 | 6.2 | CM | 217 | 217 | G | 181.35 | CMQ | [12 empty] | 40 | UN | 43389110483893 | 15 | 40 | 30 | CM | 9.095 | 217 | KG | 18 | DMQ | [12 empty] | 1 | UN | 3389110483895 | 6.5 | 4.5 | 6.2 | CM | 217 | 217 | G | 181.35 | CMQ | 8536490099
RGZE05E | Tabela de Preços de Automação e Controlo | 18/05/2026 | Modificação | Tomada de encaixe com braçadeira, para relés RXG1, 10A, terminal de contato misto | AC3 | ACI | 116769 | ELECTROMECA.RELAY SE | Industrial Control | IDSIG | GENERAL PURPOSE | 3 - INDUSTRY GENERAL PURPOSE | ARO | ARO | RM | ELECTROMECHANICAL RELAYS | RMARO | 4.72 | EUR | 1 | UN | 3606481465696 | C | 10 | 1.7 | 7.4 | 3.4 | CM | 23 | 23 | G | 42.772 | CMQ | [12 empty] | 360 | UN | 43606481465694 | 30 | 40 | 30 | CM | 10.007 | 23 | KG | 36000 | CMQ | 10 | UN | 13606481465693 | 4.1 | 16.7 | 8.2 | CM | 263 | 23 | G | 561.454 | CMQ | 1 | UN | 3606481465696 | 1.7 | 7.4 | 3.4 | CM | 23 | 23 | G | 42.772 | CMQ | 8536909500
C11H4TM025B | Tabela de Preços de Equipamentos e sistemas de distribuição de energia de Baixa Tensão | 18/05/2026 | Modificação | ComPacT DISJUNTOR NSXm100H 70kA CA 4P4D 25A TMD PARAFUSO | BT4 | DBT | 181432 | COMPACT NSXM 16-160 | Power Products | PPCCB | GENERAL PURPOSE | 2 - SMALL & MED BUILDING GENERAL PURPOSE | CCN | CCN | 02 | NSXM, FUPACT, INS <= 630A | 02CCN | 690.295 | EUR | 1 | UN | 3606481992277 | C | 1 | 13 | 22 | 12 | CM | 1.6 | 1.6 | KG | 3432 | CMQ | 144 | UN | 73606481992276 | 1500 | 1200 | 800 | MM | 254490 | 1.6 | G | 1440000000 | MMQ | 6 | UN | 43606481992275 | 300 | 400 | 300 | MM | 10190 | 1.6 | G | 36000000 | MMQ | [12 empty] | 1 | UN | 3606481992277 | 13 | 22 | 12 | CM | 1.6 | 1.6 | KG | 3432 | CMQ | 8536201090
VBD0 | Tabela de Preços de Automação e Controlo | 18/05/2026 | Modificação | TeSys Vario - switch disconnector - 25 A - on door | BT2 | CUE | 147738 | SWITCH DISCONNECTORS | Power Products | PPCTR | GENERAL PURPOSE | 3 - INDUSTRY GENERAL PURPOSE | TCS | TCS | LD | TESYS CONTROL SWITCH | LDTCS | 78.87 | EUR | 1 | UN | 3389110724929 | B | 1 | 8 | 12 | 8.5 | CM | 222 | 215 | G | 816 | CMQ | [12 empty] | 24 | UN | 43389110724927 | 30 | 40 | 30 | CM | 6.041 | 215 | KG | 36 | DMQ | [12 empty] | 1 | UN | 3389110724929 | 0.8 | 1.2 | 0.85 | DM | 0.222 | 215 | KG | 0.816 | DMQ | 8536508000
NSYTCSM6PLM | Tabela de Preços de Equipamentos e sistemas de distribuição de energia de Baixa Tensão | 18/05/2026 | Modificação | plastic nut and M6 screw placed in the notches of PLM for DIN rail | EN1 | CUE | 120241 | PanelSeT P Accessories | Power Products | PPUES | GENERAL PURPOSE | 3 - INDUSTRY GENERAL PURPOSE | UEC | UEC | PM | UE - WALL MOUNTING ENCLOSURE PLM IN POLYESTER. | PMUEC | 1.836 | EUR | 1 | UN | 3606480192593 | A4 | 20 | 1 | 2 | 2 | CM | 5 | 5 | G | 4 | CMQ | [24 empty] | 1500 | UN |  | 0 | 0 | 0 |  | 0 | 5 | G | 19.8 | DMQ | 20 | UN |  | 20 | 140 | 120 | MM | 0.1 | 5 | KG | 0.336 | DMQ | 7318190090
83151 | Tabela de Preços de Equipamentos e sistemas de distribuição de energia de Baixa Tensão | 18/05/2026 | Modificação | PratiKa industrial socket - 16 A - 2P + E - 100...130 V AC - IP67 | BT3 | RPT | 140900 | MUREVA | Power Products | PPCFD | GENERAL PURPOSE | 2 - SMALL & MED BUILDING GENERAL PURPOSE | FTC | FTC | PK | PK INDUSTRIAL PLUGS & SOCKETS | PKFTC | 33.475 | EUR | 1 | UN | 3303430831518 | C | 1 | 8 | 15.4 | 12.6 | CM | 278 | 278 | G | 1552.32 | CMQ | [12 empty] | 8 | UN | 43303430831516 | 30 | 40 | 30 | CM | 3.544 | 278 | KG | 36000 | CMQ | 4 | UN | 23303430831512 | 150 | 270 | 210 | MM | 1772 | 278 | G | 8505 | CMQ | 1 | UN | 3303430831518 | 8 | 16 | 13 | CM | 443 | 278 | G | 1664 | CMQ | 8536699099
13940 | Tabela de Preços de Equipamentos e sistemas de distribuição de energia de Baixa Tensão | 18/05/2026 | Modificação | Mureva - Obturador - conjunto de 10x5 módulos | BT3 | RPT | 140900 | MUREVA | Power Products | PPCFD | GENERAL PURPOSE | 2 - SMALL & MED BUILDING GENERAL PURPOSE | FTC | FTC | CO | MODULAR ENCLOSURES | COFTC | 12.265 | EUR | 1 | UN | 3303430139409 | A | 1 | 4.6 | 6 | 9 | CM | 82.8 | 82.8 | G | 248.4 | CMQ | 240 | UN | 73303430139408 | 50 | 120 | 80 | CM | 34.16 | 82.8 | KG | 480000 | CMQ | 30 | UN | 43303430139407 | 30 | 40 | 30 | CM | 2.92 | 82.8 | KG | 36000 | CMQ | 3 | UN | 23303430139403 | 11 | 16.3 | 10.7 | CM | 298 | 82.8 | G | 1918.51 | CMQ | 1 | UN | 3303430139409 | 4.6 | 6 | 9 | CM | 82.9 | 82.8 | G | 248.4 | CMQ | 7326909890
BSH0551T22A2A | Tabela de Preços de Automação e Controlo | 18/05/2026 | Modificação | AC servo motor BSH - 0.5 N.m - 8000 rpm - untapped shaft - without brake - IP65 | AC2 | ACI | 132912 | SERVO MOTORS | Discrete Automation | IDMST | PROGRAMABLE | 7 - INDUSTRY PROGRAMMABLE | AAM | AAM | DV | MOTION | DVAAM | 1522.13 | EUR | 1 | UN | 3389118158504 | C | 1 | 11.5 | 39.5 | 19 | CM | 800 | 800 | G | 8630.75 | CMQ | [12 empty] | 2 | UN |  | 30 | 60 | 40 | CM | 2.752 | 800 | KG | 72000 | CMQ | [12 empty] | 1 | UN | 3389118158504 | 123 | 377 | 128 | MM | 800 | 800 | G | 5935.49 | CMQ | 8501510090
SXWSWESSUSPKW1 | Tabela de Preços de Soluções de Conectividade | 18/05/2026 | Modificação | BO-Sustainability Pack-ES | GE1 | PRO | 117135 | ECOSTRUXURE BLDG OPRTN | Digital Energy | DBPRD | PROGRAMABLE | 6 - CRITICAL & SPECIALIZED BUILDING PROGRAMMABLE | BMS | BMS | HV | BMS CONTROLLERS & SYSTEMS | HVBMS | 3198.46 | EUR | 1 | UN | 3606487131267 | C | 1 | 0 | 0 | 0 | CM | 0.01 | 0.01 | G | 0 | CMQ | [36 empty] | 1 | UN | 3606487131267 | 0 | 0 | 0 | CM | 0.01 | 0.01 | G | 0 | CMQ | 0000000000
18269 | Tabela de Preços de Equipamentos e sistemas de distribuição de energia de Baixa Tensão | 18/05/2026 | Modificação | RCCB com religador - VERMELHO - 4 pólos - 60 A - classe A - 300 mA | BT1 | RPT | 135006 | ACTI9 | Power Products | PPCFD | GENERAL PURPOSE | 2 - SMALL & MED BUILDING GENERAL PURPOSE | FTI | FTI | RD | RECLOSERS RED & REDS | RDFTI | 988.59 | EUR | 1 | UN | 3303430182696 | A | 1 | 11.6 | 17 | 14 | CM | 755 | 755 | G | 2760.8 | CMQ | 48 | UN |  | 50 | 120 | 80 | CM | 56.312 | 755 | KG | 480 | DMQ | 8 | UN | 43303430182694 | 30 | 40 | 30 | CM | 6.336 | 755 | KG | 36000 | CMQ | [12 empty] | 1 | UN | 3303430182696 | 12.4 | 17.2 | 15.2 | CM | 842 | 755 | G | 3241.856 | CMQ | 8536303000
CAE22B5 | Tabela de Preços de Equipamentos e sistemas de distribuição de energia de Baixa Tensão | 18/05/2026 | Modificação | Relé de controle, Easy TeSys Control, CAE, 2NO+2NC, <=690V, bobina 24V AC 50Hz | BT2 | CUE | 144052 | EASYPACT TVS ACCESS | Power Products | PPCTR | GENERAL PURPOSE | 2 - SMALL & MED BUILDING GENERAL PURPOSE | TEE | TEE | LC | TESYS EASY & SPECIAL | LCTEE | 54.595 | EUR | 1 | UN | 3606480329296 | C | 1 | 5 | 8.5 | 7.5 | CM | 293 | 293 | G | 318.75 | CMQ | [12 empty] | 36 | UN | 43606480329294 | 15 | 40 | 30 | CM | 10.852 | 293 | KG | 18 | DMQ | [12 empty] | 1 | UN | 3606480329296 | 5 | 8.5 | 7.5 | CM | 293 | 293 | G | 318.75 | CMQ | 8536419089
C10M1TM080 | Tabela de Preços de Equipamentos e sistemas de distribuição de energia de Baixa Tensão | 18/05/2026 | Modificação | ComPacT DISJUNTOR NSX100M 40kA CA-CC 1P 80A TMD | BT4 | DBT | 191790 | COMPACT NSX | Power Products | PPCCB | GENERAL PURPOSE | 2 - SMALL & MED BUILDING GENERAL PURPOSE | CCN | CCN | 01 | NSX | 01CCN | 1268.935 | EUR | 1 | UN | 3606481995797 | C | 1 | 5 | 18 | 13 | CM | 720 | 720 | G | 1170 | CMQ | [12 empty] | 12 | UN | 13606481995794 | 300 | 400 | 300 | MM | 9115 | 720 | G | 36000000 | MMQ | [12 empty] | 1 | UN | 3606481995797 | 5 | 18 | 13 | CM | 720 | 720 | G | 1170 | CMQ | 8536209090
LC1D093BD | Tabela de Preços de Automação e Controlo | 18/05/2026 | Modificação | Contactor TeSys D - 3P(3 NA) - AC-3 - <= 440 V 9 A - 24 V CC bobina | BT2 | CUE | 187516 | TESYS DECA CONT. <115A | Power Products | PPCTR | GENERAL PURPOSE | 3 - INDUSTRY GENERAL PURPOSE | TCC | TCC | AC | TESYS CONTROL CONTACTOR | ACTCC | 162.535 | EUR | 1 | UN | 3389110805703 | B | 1 | 5.5 | 12.2 | 10.5 | CM | 547 | 547 | G | 704.55 | CMQ | 240 | UN | 73389110805702 | 77 | 60 | 80 | CM | 147.78 | 547 | KG | 369.6 | DMQ | 15 | UN | 13389110805700 | 15 | 40 | 30 | CM | 8.62 | 547 | KG | 18 | DMQ | [12 empty] | 1 | UN | 3389110805703 | 0.54 | 1.2 | 1.04 | DM | 0.548 | 547 | KG | 0.674 | DMQ | 8536419089
C16H4TM080 | Tabela de Preços de Equipamentos e sistemas de distribuição de energia de Baixa Tensão | 18/05/2026 | Modificação | ComPacT DISJUNTOR NSX160H 70kA CA 4P4D 80A TMD | BT4 | DBT | 191790 | COMPACT NSX | Power Products | PPCCB | GENERAL PURPOSE | 2 - SMALL & MED BUILDING GENERAL PURPOSE | CCN | CCN | 01 | NSX | 01CCN | 1314.47 | EUR | 1 | UN | 3606481998972 | C | 1 | 14 | 19 | 15 | CM | 2.83 | 2.33 | KG | 3990 | CMQ | [12 empty] | 4 | UN | 13606481998979 | 300 | 400 | 300 | MM | 9892 | 2.33 | G | 36000000 | MMQ | [12 empty] | 1 | UN | 3606481998972 | 15 | 18 | 18 | CM | 2.473 | 2.33 | KG | 4860 | CMQ | 8536209090
SXWSWCLIENT0025 | Tabela de Preços de Soluções de Conectividade | 18/05/2026 | Modificação | License, EcoStruxure Building Operation, Building Operation client, 25 clients | GE1 | PRO | 117135 | ECOSTRUXURE BLDG OPRTN | Digital Energy | DBPRD | PROGRAMABLE | 6 - CRITICAL & SPECIALIZED BUILDING PROGRAMMABLE | BMS | BMS | HV | BMS CONTROLLERS & SYSTEMS | HVBMS | 32245.8 | EUR | 1 | UN | 3606481792280 | C | 1 | 0 | 0 | 0 | CM | 1 | 1 | KG | 1 | CMQ | [36 empty] | 1 | UN | 3606481792280 | 1 | 1 | 1 | CM | 1 | 1 | KG | 1 | CMQ | 0000000000
LVS03817 | Tabela de Preços de Equipamentos e sistemas de distribuição de energia de Baixa Tensão | 18/05/2026 | Modificação | Espelho G/P opaco 9M L250 | BT6 | DBT | 176130 | PRISMASET COM.ACCESS | Power Products | PPLVS | GENERAL PURPOSE | 2 - SMALL & MED BUILDING GENERAL PURPOSE | LVE | LVE | L1 | PRISMASET IP40 | L1LVE | 75.1 | EUR | 1 | UN | 3606481873941 | C | 1 | 2.8 | 45.5 | 26 | CM | 993 | 993 | G | 3312.4 | CMQ | 300 | UN |  | 95 | 120 | 80 | CM | 322 | 993 | KG | 912 | DMQ | 10 | UN | 13606481873948 | 16.5 | 53 | 27.5 | CM | 10.377 | 993 | KG | 24048.75 | CMQ | [12 empty] | 1 | UN | 3606481873941 | 3 | 46.5 | 26.5 | CM | 1.015 | 993 | KG | 3696.75 | CMQ | 7326909890
LX9FF220 | Tabela de Preços de Automação e Controlo | 18/05/2026 | Modificação | bobina LX9-F - TeSys F - 220/230V 40/400HZ para contactor F115/F150 | BT2 | CUE | 187521 | TESYS F COILS | Power Products | PPCTR | GENERAL PURPOSE | 3 - INDUSTRY GENERAL PURPOSE | TCC | TCC | AC | TESYS CONTROL CONTACTOR | ACTCC | 314.43 | EUR | 1 | UN | 3389110083941 | C | 1 | 7.3 | 17.8 | 10 | CM | 524 | 524 | G | 1299.4 | CMQ | [12 empty] | 14 | UN | 43389110083949 | 30 | 40 | 30 | CM | 7.867 | 524 | KG | 36 | DMQ | [12 empty] | 1 | UN | 3389110083941 | 7.3 | 17.8 | 10 | CM | 524 | 524 | G | 1299.4 | CMQ | 8505902999
MEG5126-6000 | Tabela de Preços de Equipamentos e sistemas de distribuição de energia de Baixa Tensão | 18/05/2026 | Modificação | System M, Interruptor conectável, Wiser, 2 botões de pressão | IS1 | RPT | 191475 | MERTEN INSERTS | Home Solutions | HSCOS | CONFIGURABLE | 4C - CONNECTED LIVING SYSTEM FOR RESIDENTIAL & COMMERCIAL | WYS | WYS | HW | WISER SYSTEM | HWWYS | 74.39 | EUR | 1 | UN | 4042811230043 | C | 1 | 8.1 | 9.6 | 9.6 | CM | 64 | 62 | G | 746.496 | CMQ | [12 empty] | 36 | UN | 14042811230040 | 30 | 40 | 30 | CM | 2.816 | 62 | KG | 36000 | CMQ | [12 empty] | 1 | UN | 4042811230043 | 8.1 | 9.6 | 9.6 | CM | 64 | 62 | G | 746.496 | CMQ | 8536508000
ZBP012 | Tabela de Preços de Automação e Controlo | 18/05/2026 | Modificação | Tampa individual preta | AC3 | ACI | 100316 | DIAMETER 22 | Industrial Control | IDSIG | GENERAL PURPOSE | 3 - INDUSTRY GENERAL PURPOSE | CTS | CTS | MP | PUSHBUTTONS | MPCTS | 5.54 | EUR | 1 | UN | 3389119054058 | C | 10 | 1.5 | 3 | 3 | CM | 3 | 3 | G | 13.5 | CMQ | [12 empty] | 200 | UN | 43389119054056 | 15 | 40 | 30 | CM | 1.208 | 3 | KG | 18 | DMQ | 10 | UN | 13389119054055 | 9 | 7 | 7 | CM | 43 | 3 | G | 441 | CMQ | 10 | UN | 13389119054055 | 9 | 7 | 7 | CM | 43 | 3 | G | 441 | CMQ | 4016999790
TM262M05MESS8T | Tabela de Preços de Automação e Controlo | 18/05/2026 | Modificação | Motion Controlador M262, 5ns/instrução, 4 eixos optimizado, Ethernet, Sercos | AC1 | ACI | 149955 | M262 CTRL CPU | Discrete Automation | IDMST | PROGRAMABLE | 7 - INDUSTRY PROGRAMMABLE | AAM | AAM | A6 | PLC ADVANCED | A6AAM | 1457.72 | EUR | 1 | UN | 3606481024572 | C | 1 | 13.8 | 19 | 14.2 | CM | 844 | 641 | G | 3723.24 | CMQ | 64 | UN | 3606481024572 | 800 | 800 | 600 | MM | 54016 | 641 | G | 384000000 | MMQ | 8 | UN | 13606481024579 | 300 | 400 | 300 | MM | 7230 | 641 | G | 36000000 | MMQ | [12 empty] | 1 | UN | 3606481024572 | 13.8 | 18.3 | 13.4 | CM | 844 | 641 | G | 3384.036 | CMQ | 8537109199
XB5FVB4C0 | Tabela de Preços de Automação e Controlo | 18/05/2026 | Modificação | piloto flush luminosous vermelho 24v cor cim | AC3 | ACI | 100316 | DIAMETER 22 | Industrial Control | IDSIG | GENERAL PURPOSE | 3 - INDUSTRY GENERAL PURPOSE | CTS | CTS | MP | PUSHBUTTONS | MPCTS | 30.85 | EUR | 1 | UN | 3606489761141 | C | 1 | 4.3 | 9.2 | 5.4 | CM | 40 | 40 | G | 213.624 | CMQ | [12 empty] | 40 | UN |  | 15 | 40 | 30 | CM | 1.995 | 40 | KG | 18000 | CMQ | [12 empty] | 1 | UN | 3606489761141 | 8.6 | 5.2 | 4.3 | CM | 42 | 40 | G | 192.296 | CMQ | 8531807000
NSYPMM1212 | Tabela de Preços de Equipamentos e sistemas de distribuição de energia de Baixa Tensão | 18/05/2026 | Modificação | Platina de montagem metálica para invólucro PLA H1250xW1250mm | EN1 | CUE | 120241 | PanelSeT P Accessories | Power Products | PPUES | GENERAL PURPOSE | 3 - INDUSTRY GENERAL PURPOSE | UEA | UEA | PA | UE - FLOOR STANDING ENCLOSURES PLA IN POLYESTER. | PAUEA | 710.622 | EUR | 1 | UN | 3606480193903 | A4 | 1 | 113 | 2 | 112.5 | CM | 24.5 | 24.5 | KG | 25425 | CMQ | 20 | UN | 73606480193902 | 565 | 1200 | 2000 | MM | 505 | 24.5 | KG | 1356 | DMQ | [24 empty] | 1 | UN | 3606480193903 | 15 | 1130 | 1130 | MM | 24.29 | 24.5 | KG | 19.154 | DMQ | 7326909890
XB4BS8446 | Tabela de Preços de Automação e Controlo | 18/05/2026 | Modificação | Paragem de emergência Ø40 vermelho, Ø22, rodar para desencravar 1NC com função de Monitorização | AC3 | ACI | 100316 | DIAMETER 22 | Industrial Control | IDSIG | GENERAL PURPOSE | 3 - INDUSTRY GENERAL PURPOSE | CTS | CTS | MP | PUSHBUTTONS | MPCTS | 84.42 | EUR | 1 | UN | 3606482035003 | C | 1 | 4.5 | 9 | 5.5 | CM | 129 | 129 | G | 222.75 | CMQ | [12 empty] | 80 | UN | 43606482035001 | 300 | 400 | 300 | MM | 11001 | 129 | G | 36000000 | MMQ | [12 empty] | 1 | UN | 3606482035003 | 8.5 | 4.7 | 4 | CM | 0.132 | 129 | KG | 159800 | MMQ | 8536508000
A9E18322 | Tabela de Preços de Equipamentos e sistemas de distribuição de energia de Baixa Tensão | 18/05/2026 | Modificação | sinalizador luminoso simples Acti9 iIL - Azul - 110-230 V ca | BT1 | RPT | 135006 | ACTI9 | Power Products | PPCFD | GENERAL PURPOSE | 2 - SMALL & MED BUILDING GENERAL PURPOSE | FTI | FTI | DI | ACTI9 PROTECTION DEVICES INDUSTRIAL | DIFTI | 19.075 | EUR | 1 | UN | 3606480088346 | A | 1 | 1.8 | 9 | 6.7 | CM | 39 | 39 | G | 108.54 | CMQ | [12 empty] | 108 | UN | 43606480088344 | 30 | 40 | 30 | CM | 5.293 | 39 | KG | 36000 | CMQ | 12 | UN | 13606480088343 | 10 | 23 | 8 | CM | 534 | 39 | G | 1840 | CMQ | 1 | UN | 3606480088346 | 1.8 | 8.8 | 6.7 | CM | 40 | 39 | G | 106.128 | CMQ | 8531807000
LV563316 | Tabela de Preços de Equipamentos e sistemas de distribuição de energia de Baixa Tensão | 18/05/2026 | Modificação | Disjuntor, Easypact CVS630N, 50kA a 415VAC, 600A, unidade de disparo TM-D, 3P3d | BT8 | DBT | 174438 | EASYPACT CVS | Power Products | PPCCB | GENERAL PURPOSE | 2 - SMALL & MED BUILDING GENERAL PURPOSE | CVS | CVS | CV | EASYPACT CVS | CVCVS | 2540.445 | EUR | 1 | UN | 3606480257124 | C | 1 | 14.9 | 28.9 | 15.6 | CM | 5.325 | 5.2 | KG | 6717.516 | CMQ | [12 empty] | 3 | UN | 43606480257122 | 30 | 60 | 40 | CM | 16.735 | 5.2 | KG | 0.072 | MTQ | [12 empty] | 1 | UN | 3606480257124 | 14.9 | 28.9 | 15.6 | CM | 5.325 | 5.2 | KG | 6717.516 | CMQ | 8536209090
LC1K1610P7 | Tabela de Preços de Automação e Controlo | 18/05/2026 | Modificação | Contactor TeSys K - 3P(3 NA) - AC-3 - <= 440 V 16 A - 230 V bobina CA | BT2 | CUE | 187518 | TESYS MICRA CTR | Power Products | PPCTR | GENERAL PURPOSE | 3 - INDUSTRY GENERAL PURPOSE | TCC | TCC | AC | TESYS CONTROL CONTACTOR | ACTCC | 83.41 | EUR | 1 | UN | 3389110509175 | B | 1 | 6.6 | 6.2 | 4.8 | CM | 180 | 178 | G | 196.416 | CMQ | 800 | UN | 73389110509174 | 77 | 60 | 80 | CM | 158.18 | 178 | KG | 369.6 | DMQ | 50 | UN | 43389110509173 | 15 | 40 | 30 | CM | 9.355 | 178 | KG | 18 | DMQ | [12 empty] | 1 | UN | 3389110509175 | 0.66 | 0.62 | 0.48 | DM | 0.178 | 178 | KG | 0.196 | DMQ | 8536490099
LV846454 | Tabela de Preços de Equipamentos e sistemas de distribuição de energia de Baixa Tensão | 18/05/2026 | Modificação | Circuit breaker Masterpact MTZ1 16H3 - 1600 A - 3P drawout - w/o Micrologic | BT8 | DBT | 145819 | MASTERPACT MTZ1 IEC | Power Products | PPACB | CONFIGURABLE | 4 - LARGE BUILDING CONFIGURABLE | ACB | ACB | PR | AIR CIRCUIT BREAKERS | PRACB | 11770.915 | EUR | 1 | UN | 3606481155436 | C | 1 | 40 | 40 | 30 | CM | 15 | 12 | KG | 48000 | CMQ | [36 empty] | 1 | UN | 3606481155436 | 4 | 4 | 3 | DM | 15 | 12 | KG | 48 | DMQ | 8536209090
NU122454 | Tabela de Preços de Equipamentos e sistemas de distribuição de energia de Baixa Tensão | 18/05/2026 | Modificação | Nova Nova Unica system - Postos de trabalho - saliente - módulos 2 x 4 - Antracite | IS3 | RPT | 181958 | NEW UNICA | Home Solutions | HSCWD | GENERAL PURPOSE | 1 - RESIDENTIAL GENERAL PURPOSE | CLT | CLT | TR | CONNECTED LIVING NSY | TRCLT | 60.845 | EUR | 1 | UN | 3606489452117 | A | 1 | 8 | 18.5 | 18 | CM | 464 | 464 | G | 2664 | CMQ | 80 | UN | 73606489452116 | 77 | 60 | 80 | CM | 41.884 | 464 | KG | 369600 | CMQ | 20 | UN | 43606489452115 | 30 | 60 | 40 | CM | 10.041 | 464 | KG | 72 | DMQ | [12 empty] | 1 | UN | 3606489452117 | 8 | 18.5 | 18 | CM | 464 | 464 | G | 2664 | CMQ | 3925901000
KDF40F | Tabela de Preços de Soluções de Conectividade | 18/05/2026 | Modificação | KD Series Flow Meter, DN65 Flanged Stainless Steel, 25 m³/h Nominal, Flow Meter | GE1 | PRO | 191951 | FLOW & HEAT METERS | Digital Energy | DBPRD | GENERAL PURPOSE | 2B- BUILDING MANAGEMENT OFFER GENERAL PURPOSE | FDB | FDB | FD | FIELD DEVICES BMS | FDFDB | 2275.61 | EUR | 1 | UN | 5706567014171 | C | 1 | 21 | 25.2 | 36.4 | CM | 13.98 | 13.98 | KG | 19262.88 | CMQ | [12 empty] | 1 | UN |  | 30 | 40 | 30 | CM | 16533 | 13.98 | G | 36 | DMQ | [12 empty] | 1 | UN |  | 36 | 25 | 26 | CM | 18.4 | 13.98 | KG | 23400 | CMQ | 9026102100
NSYSQCR40100 | Tabela de Preços de Equipamentos e sistemas de distribuição de energia de Baixa Tensão | 18/05/2026 | Modificação | Spacial SF/SM quick fixing cross rails - 40 mm | EN1 | CUE | 119490 | PanelSeT S FS Accessor | Power Products | PPUES | GENERAL PURPOSE | 3 - INDUSTRY GENERAL PURPOSE | UEA | UEA | EA | UE - FLOOR STANDING ENCLOSURES, SF, SM, AND SFP, IN STEEL. | EAUEA | 127.926 | EUR | 1 | UN | 3606485132624 | C4 | 1 | 5 | 96 | 6 | CM | 1.672 | 1.672 | KG | 2880 | CMQ | 17 | UN |  | 215 | 1200 | 1000 | MM | 52.6 | 1.672 | KG | 258 | DMQ | [12 empty] | 1 | UN |  | 0 | 0 | 0 |  | 1.8 | 1.672 | KG | 0 | DMQ | 1 | UN | 3606485132624 | 980 | 50 | 65 | MM | 1.8 | 1.672 | KG | 3.185 | DMQ | 7326909890
A9Y85725 | Tabela de Preços de Equipamentos e sistemas de distribuição de energia de Baixa Tensão | 18/05/2026 | Modificação | Acti9 Vigi iC40 - Bloco diferencial - 3P+N - 25A - 300mA - Classe A-SI | BT1 | RPT | 135006 | ACTI9 | Power Products | PPCFD | GENERAL PURPOSE | 2 - SMALL & MED BUILDING GENERAL PURPOSE | FTI | FTI | DI | ACTI9 PROTECTION DEVICES INDUSTRIAL | DIFTI | 530.645 | EUR | 1 | UN | 3606481328281 | A | 1 | 8.2 | 11.2 | 10.2 | CM | 190 | 190 | G | 936.768 | CMQ | 144 | UN |  | 45 | 120 | 80 | CM | 35.584 | 190 | KG | 432000 | CMQ | 18 | UN | 43606481328289 | 30 | 40 | 30 | CM | 4.448 | 190 | KG | 36000 | CMQ | [12 empty] | 1 | UN | 3606481328281 | 8.2 | 11.2 | 10.2 | CM | 190 | 190 | G | 936.768 | CMQ | 8536201090
A9F94210 | Tabela de Preços de Equipamentos e sistemas de distribuição de energia de Baixa Tensão | 18/05/2026 | Modificação | Acti9 iC60L - Disjuntor - 2P - 10A - Curva C - 15000A (IEC 60898-1) - 25kA (IEC 60947-2) | BT1 | RPT | 190600 | ACTI9 | Power Products | PPCFD | GENERAL PURPOSE | 2 - SMALL & MED BUILDING GENERAL PURPOSE | FTI | FTI | DI | ACTI9 PROTECTION DEVICES INDUSTRIAL | DIFTI | 184.545 | EUR | 1 | UN | 3606480084249 | A | 1 | 7.5 | 9.5 | 3.6 | CM | 220 | 220 | G | 256.5 | CMQ | [12 empty] | 66 | UN | 43606480084247 | 30 | 40 | 30 | CM | 15.606 | 220 | KG | 36000 | CMQ | 6 | UN | 13606480084246 | 8 | 22.5 | 9.8 | CM | 1.376 | 220 | KG | 1764 | CMQ | 1 | UN | 3606480084249 | 7.5 | 9.5 | 3.6 | CM | 220 | 220 | G | 256.5 | CMQ | 8536201090
SXWSWESSAMLL01 | Tabela de Preços de Soluções de Conectividade | 18/05/2026 | Modificação | Autenticação BO-SAML-ES para Linux | GE1 | PRO | 117135 | ECOSTRUXURE BLDG OPRTN | Digital Energy | DBPRD | PROGRAMABLE | 6 - CRITICAL & SPECIALIZED BUILDING PROGRAMMABLE | BMS | BMS | HV | BMS CONTROLLERS & SYSTEMS | HVBMS | 790.24 | EUR | 1 | UN | 3606487131045 | C | 1 | 0 | 0 | 0 | CM | 0.01 | 0.01 | G | 0 | CMQ | [36 empty] | 1 | UN | 3606487131045 | 0 | 0 | 0 | CM | 0.01 | 0.01 | G | 0 | CMQ | 0000000000
BMH0703T22F2A | Tabela de Preços de Automação e Controlo | 18/05/2026 | Modificação | servo motor BMH - 3.4 Nm - 8000 rpm - untapped shaft - with brake - IP65/IP67 | AC2 | ACI | 132912 | SERVO MOTORS | Discrete Automation | IDMST | PROGRAMABLE | 7 - INDUSTRY PROGRAMMABLE | AAM | AAM | DV | MOTION | DVAAM | 1673.57 | EUR | 1 | UN | 3606485195063 | C | 1 | 11.8 | 37.8 | 17.5 | CM | 3.2 | 3 | KG | 7805.7 | CMQ | [12 empty] | 2 | UN |  | 30 | 60 | 40 | CM | 7.552 | 3 | KG | 72000 | CMQ | [12 empty] | 1 | UN | 3606485195063 | 110 | 400 | 200 | MM | 3200 | 3 | G | 8800 | CMQ | 8501522089
A9F73402 | Tabela de Preços de Equipamentos e sistemas de distribuição de energia de Baixa Tensão | 18/05/2026 | Modificação | Acti9 iC60N - Disjuntor - 4P - 2A - Curva B - 6000A (IEC 60898-1) - 50kA (IEC 60947-2) | BT1 | RPT | 190600 | ACTI9 | Power Products | PPCFD | GENERAL PURPOSE | 2 - SMALL & MED BUILDING GENERAL PURPOSE | FTD | FTD | DT | ACTI9 PROTECTION DEVICES TERTIARY | DTFTD | 230.45 | EUR | 1 | UN | 3606480080173 | C | 1 | 7 | 9.5 | 7.5 | CM | 444 | 444 | G | 498.75 | CMQ | [12 empty] | 33 | UN | 43606480080171 | 30 | 40 | 30 | CM | 15.948 | 444 | KG | 36000 | CMQ | 3 | UN | 13606480080170 | 0.78 | 2.24 | 0.96 | DM | 1.385 | 444 | KG | 1.677 | DMQ | 1 | UN | 3606480080173 | 7 | 9.5 | 7.5 | CM | 444 | 444 | G | 498.75 | CMQ | 8536201090
ZB4FK1243 | Tabela de Preços de Automação e Controlo | 18/05/2026 | Modificação | Cabeça selector flush luminosous roja 2 posições fijas | AC3 | ACI | 100316 | DIAMETER 22 | Industrial Control | IDSIG | GENERAL PURPOSE | 3 - INDUSTRY GENERAL PURPOSE | CTS | CTS | MP | PUSHBUTTONS | MPCTS | 74.85 | EUR | 1 | UN | 3606489582043 | C | 1 | 5.5 | 4.3 | 5.2 | CM | 68.8 | 68.8 | G | 122.98 | CMQ | [12 empty] | 80 | UN | 23606489582047 | 15 | 40 | 30 | CM | 5.807 | 68.8 | KG | 0.018 | MTQ | 5 | UN | 13606489582040 | 615.2 | 21.5 | 5.5 | CM | 1.345 | 68.8 | KG | 0.727 | HLT | 1 | UN | 3606489582043 | 4.3 | 5.5 | 5.2 | CM | 69 | 68.8 | G | 122.98 | CMQ | 8538909999
E3SUPS30KHB2 | Tabela de Preços de Equipamentos e sistemas de distribuição de energia de Baixa Tensão | 18/05/2026 | Modificação | Easy UPS 3S - UPS 30 kVA 400 V 3:3 com baterias internas – tempo de funcionamento 25 minutos | ITE | UAI | 180064 | EASY 3S 3PH UPS | Secure Power | SP3PH | CONFIGURABLE | 4 - LARGE BUILDING CONFIGURABLE | IT3 | IT3 | E3 | EASY UPS 3PH | E3IT3 | 13902.48 | EUR | 1 | UN |  | C | 1 | 164 | 68 | 111 | CM | 638 | 638 | KG | 1237872 | CMQ | [36 empty] | 1 | UN | 731304428282 | 164 | 68 | 111 | CM | 638 | 638 | KG | 1237872 | CMQ | 8504409590
LV516301 | Tabela de Preços de Equipamentos e sistemas de distribuição de energia de Baixa Tensão | 18/05/2026 | Modificação | circuit breaker, EasyPact CVS160B, 25kA at 415VAC, 100A, TM-D trip unit, 3P3d | BT8 | DBT | 174438 | EASYPACT CVS | Power Products | PPCCB | GENERAL PURPOSE | 2 - SMALL & MED BUILDING GENERAL PURPOSE | CVS | CVS | CV | EASYPACT CVS | CVCVS | 480.665 | EUR | 1 | UN | 3606480228919 | C | 1 | 11 | 19 | 14 | CM | 1.726 | 1.726 | KG | 2926 | CMQ | 64 | UN |  | 45 | 120 | 80 | CM | 125.824 | 1.726 | KG | 432 | DMQ | 8 | UN | 13606480228916 | 30 | 40 | 30 | CM | 14.228 | 1.726 | KG | 36 | DMQ | [12 empty] | 1 | UN | 3606480228919 | 11 | 19 | 14 | CM | 1.726 | 1.726 | KG | 2926 | CMQ | 8536209090
ZB4FA4 | Tabela de Preços de Automação e Controlo | 18/05/2026 | Modificação | Cabeça de botão de pressão de montagem embutida, metal, vermelha, ø30, retorno por mola, sem marca | AC3 | ACI | 100316 | DIAMETER 22 | Industrial Control | IDSIG | GENERAL PURPOSE | 3 - INDUSTRY GENERAL PURPOSE | CTS | CTS | MP | PUSHBUTTONS | MPCTS | 12.23 | EUR | 1 | UN | 3606489581053 | C | 1 | 4.3 | 5.6 | 5.2 | CM | 58 | 58 | G | 125.216 | CMQ | [12 empty] | 80 | UN | 23606489581057 | 15 | 40 | 30 | CM | 5.075 | 58 | KG | 18 | DMQ | 5 | UN | 13606489581050 | 4.3 | 26.5 | 5.6 | CM | 294 | 58 | G | 638120 | MMQ | 1 | UN | 3606489581053 | 4.3 | 5.6 | 5.2 | CM | 58 | 58 | G | 125.22 | CMQ | 8538909999
LXM32AU60N4 | Tabela de Preços de Automação e Controlo | 18/05/2026 | Modificação | Motion servo drive - Lexium 32 - tensão de alimentação trifásica 208/480V - 7 kW | AC2 | ACI | 129679 | SERVO DRIVES | Discrete Automation | IDMST | PROGRAMABLE | 7 - INDUSTRY PROGRAMMABLE | AAM | AAM | DV | MOTION | DVAAM | 1065.91 | EUR | 1 | UN | 3606480076770 | C | 1 | 8.5 | 27.6 | 33 | CM | 2.207 | 1.7 | KG | 7741.8 | CMQ | 24 | UN |  | 80 | 60 | 80 | CM | 66.764 | 1.7 | KG | 384 | DMQ | 3 | UN | 73606480076779 | 30 | 40 | 30 | CM | 7.287 | 1.7 | KG | 36 | DMQ | [12 empty] | 1 | UN | 3606480076770 | 8.5 | 27.6 | 33 | CM | 2.207 | 1.7 | KG | 7741.8 | CMQ | 8504409590
NSYECPC15 | Tabela de Preços de Equipamentos e sistemas de distribuição de energia de Baixa Tensão | 18/05/2026 | Modificação | PVC adjustable cone-shaped entries 98x3mm. Composition : 10 | EN1 | CUE | 132514 | CABLE MANAGEMENT | Power Products | PPUES | GENERAL PURPOSE | 3 - INDUSTRY GENERAL PURPOSE | UEC | UEC | EK | UE - TRANSVERSAL ACCESSORIES OF ENCLOSURES. | EKUEC | 4.515 | EUR | 1 | UN | 3606480181535 | A4 | 10 | 12 | 2.1 | 17.5 | CM | 36 | 36 | G | 441 | CMQ | [24 empty] | 100 | UN |  | 0 | 0 | 0 |  | 4400 | 36 | G | 22.089 | DMQ | 10 | UN |  | 110 | 175 | 120 | MM | 0.36 | 36 | KG | 2.31 | DMQ | 3925908000
LV851100SP | Tabela de Preços de Equipamentos e sistemas de distribuição de energia de Baixa Tensão | 18/05/2026 | Modificação | EIFE Ethernet module full kit - for MTZ1 drawout - spare part | BT8 | DBT | 151862 | MASTERPACT MTZ COMM. | Power Products | PPACB | CONFIGURABLE | 4 - LARGE BUILDING CONFIGURABLE | ACB | ACB | PR | AIR CIRCUIT BREAKERS | PRACB | 240.105 | EUR | 1 | UN | 3606481100436 | C | 1 | 3.5 | 8.2 | 6 | CM | 312 | 312 | G | 172.2 | CMQ | [12 empty] | 9 | UN | 33606481100437 | 30 | 60 | 40 | CM | 2.927 | 312 | KG | 72 | DMQ | [12 empty] | 1 | UN | 3606481100436 | 3.5 | 8.2 | 6 | CM | 312 | 312 | G | 172.2 | CMQ | 8517620000
NTSDDI0402HK | Tabela de Preços de Automação e Controlo | 18/05/2026 | Modificação | Módulo de entrada discreta + base, 4 entradas, 24 V CC, dissipador, diagnóstico, 1/2/3 fios, reforçado, Modicon Edge E/S NTS | AC1 | ACI | 190847 | EDGE I/O NTS | Discrete Automation | IDPAC | PROGRAMABLE | 7 - INDUSTRY PROGRAMMABLE | AAP | AAP | HI | AUTOMATION PLANT | HIAAP | 155.07 | EUR | 1 | UN | 3606487620624 | C | 1 | 4 | 11.6 | 8.3 | CM | 137.55 | 130 | G | 385.12 | CMQ | 512 | UN |  | 14.9 | 60 | 80 | CM | 55.62 | 130 | KG | 71520 | CMQ | 16 | UN | 13606487620621 | 15 | 40 | 15 | CM | 2.28 | 130 | KG | 9000 | CMQ | [12 empty] | 1 | UN | 3606487620624 | 4 | 11.6 | 8.3 | CM | 137.55 | 130 | G | 385.12 | CMQ | 8538909999
XVGB1SMFA | Tabela de Preços de Automação e Controlo | 18/05/2026 | Modificação | Baliza de sinalização monolítica, Harmony fácil XVG, 60mm, vermelho, luz intermitente, sinal sonoro, mont. tubo alum. curto e sup. em L, IP40,24VCA/CC | AC3 | ACI | 146868 | EASY TOWER LIGHT | Industrial Control | IDSIG | GENERAL PURPOSE | 3 - INDUSTRY GENERAL PURPOSE | CTS | CTS | IB | TOWER LIGHTS & BEACONS | IBCTS | 110.65 | EUR | 1 | UN | 3606480022548 | C | 32 | 8.5 | 41.5 | 14 | CM | 436 | 436 | G | 4938.5 | CMQ | 32 | UN |  | 75 | 60 | 80 | CM | 24.552 | 436 | KG | 360000 | CMQ | 8 | UN | 23606480022542 | 30 | 60 | 40 | CM | 4.138 | 436 | KG | 72000 | CMQ | [12 empty] | 1 | UN | 3606480022548 | 8.5 | 41.5 | 14 | CM | 436 | 436 | G | 4938.5 | CMQ | 8531807000
LX1FJ110 | Tabela de Preços de Automação e Controlo | 18/05/2026 | Modificação | bobina LX1F - TeSys F - 110/120VCA para contactor F400 | BT2 | CUE | 187521 | TESYS F COILS | Power Products | PPCTR | GENERAL PURPOSE | 3 - INDUSTRY GENERAL PURPOSE | TCC | TCC | AC | TESYS CONTROL CONTACTOR | ACTCC | 494.215 | EUR | 1 | UN | 3389110082005 | C | 1 | 9.5 | 19 | 10 | CM | 1.181 | 1.181 | KG | 1805 | CMQ | [12 empty] | 6 | UN | 43389110082003 | 30 | 40 | 30 | CM | 7.397 | 1.181 | KG | 36 | DMQ | [12 empty] | 1 | UN | 3389110082005 | 9.5 | 19 | 10 | CM | 1.181 | 1.181 | KG | 1805 | CMQ | 8505902999
LVS04429 | Tabela de Preços de Equipamentos e sistemas de distribuição de energia de Baixa Tensão | 18/05/2026 | Modificação | Ligacao P jusante NSX250 H.F/R/T.3P | BT6 | DBT | 175795 | PRISMASET P STRUCT | Power Products | PPLVS | GENERAL PURPOSE | 2 - SMALL & MED BUILDING GENERAL PURPOSE | LVE | LVE | L1 | PRISMASET IP40 | L1LVE | 216.6 | EUR | 1 | UN | 3606481867551 | C | 1 | 16 | 39.5 | 27 | CM | 2.795 | 2.856 | KG | 17064 | CMQ | 45 | UN | 73606481867550 | 93 | 120 | 80 | CM | 127.8 | 2.856 | KG | 892.8 | DMQ | [24 empty] | 1 | UN | 3606481867551 | 16 | 40 | 27.5 | CM | 2.84 | 2.856 | KG | 17600 | CMQ | 8536909500
ABWRY06057 | Tabela de Preços de Equipamentos e sistemas de distribuição de energia de Baixa Tensão | 18/05/2026 | Modificação | Placas passa cabos pleno | BT6 | DBT | 188310 | PrismaSeT XL | Power Products | PPCFD | GENERAL PURPOSE | 2 - SMALL & MED BUILDING GENERAL PURPOSE | PXS | PXS | 04 | PRISMASET XL | 04PXS | 24.815 | EUR | 1 | UN | 4015153850811 | C | 1 | 1.8 | 20.4 | 11.5 | CM | 122 | 90 | G | 422.28 | CMQ | 192 | UN |  | 72 | 120 | 80 | CM | 35.872 | 90 | KG | 691200 | CMQ | 6 | UN | 14015153850818 | 15 | 40 | 15 | CM | 746 | 90 | G | 9000 | CMQ | [12 empty] | 1 | UN | 4015153850811 | 2 | 25 | 18 | CM | 91 | 90 | G | 900 | CMQ | 7326909890
PKX16W434 | Tabela de Preços de Equipamentos e sistemas de distribuição de energia de Baixa Tensão | 18/05/2026 | Modificação | PratiKa plug - angled - 16A - 3P + E - 380...415 V AC - IP44 - wall-mounted | BT3 | RPT | 140900 | MUREVA | Power Products | PPCFD | GENERAL PURPOSE | 2 - SMALL & MED BUILDING GENERAL PURPOSE | FTC | FTC | PK | PK INDUSTRIAL PLUGS & SOCKETS | PKFTC | 21.525 | EUR | 1 | UN | 3303432416812 | C | 1 | 7.5 | 12.3 | 7.6 | CM | 177 | 177 | G | 701.1 | CMQ | [12 empty] | 16 | UN | 43303432416810 | 30 | 40 | 30 | CM | 3.669 | 177 | KG | 36 | DMQ | 8 | UN | 23303432416816 | 17 | 26.3 | 27 | CM | 1.591 | 177 | KG | 12071.7 | CMQ | 1 | UN | 3303432416812 | 7.6 | 12.3 | 7.5 | CM | 177 | 177 | G | 701.1 | CMQ | 8536699099
M9U21220 | Tabela de Preços de Equipamentos e sistemas de distribuição de energia de Baixa Tensão | 18/05/2026 | Modificação | Multi9 - Disjuntor C60H-DC, 2P, 20A, curva C, 5kA (UL1077), 6kA (IEC/EN 60947-2) | BT1 | RPT | 190621 | MULTI9 | Power Products | PPCFD | GENERAL PURPOSE | 2 - SMALL & MED BUILDING GENERAL PURPOSE | FTD | FTD | D9 | MULTI9 PROTECTION FOR OEM | D9FTD | 163.72 | EUR | 1 | UN | 3606480741814 | C | 1 | 8.5 | 7.5 | 3.6 | CM | 228 | 228 | G | 229.5 | CMQ | [12 empty] | 72 | UN | 43606480741812 | 30 | 40 | 30 | CM | 17.407 | 228 | KG | 36 | DMQ | 6 | UN | 13606480741811 | 8.2 | 22.5 | 9 | CM | 1.41 | 228 | KG | 1660.5 | CMQ | 1 | UN | 3606480741814 | 8.5 | 7.5 | 3.6 | CM | 226 | 228 | G | 229.5 | CMQ | 8536201090
ZB5RTA5 | Tabela de Preços de Automação e Controlo | 18/05/2026 | Modificação | Botão wireless auto-alimentado - amarelo | AC3 | ACI | 100316 | DIAMETER 22 | Industrial Control | IDSIG | GENERAL PURPOSE | 3 - INDUSTRY GENERAL PURPOSE | CTS | CTS | MP | PUSHBUTTONS | MPCTS | 126.66 | EUR | 1 | UN | 3606480334634 | B | 1 | 3.4 | 9 | 5.3 | CM | 37 | 37 | G | 162.18 | CMQ | [12 empty] | 25 | UN | 43606480334632 | 15 | 40 | 15 | CM | 1.525 | 37 | KG | 9 | DMQ | [12 empty] | 1 | UN | 3606480334634 | 3.6 | 9.2 | 5.4 | CM | 54 | 37 | G | 178.848 | CMQ | 8526920090
9001K3L1GH13 | Tabela de Preços de Automação e Controlo | 18/05/2026 | Modificação | Botão 10a 600 vca 30mm t-k | AC3 | ACI | 100301 | DIAMETER 30 | Industrial Control | IDSIG | GENERAL PURPOSE | 3 - INDUSTRY GENERAL PURPOSE | CTS | CTS | MP | PUSHBUTTONS | MPCTS | 213.62 | EUR | 1 | UN | 3389118043114 | C | 1 | 6.096 | 11.43 | 5.08 | CM | 281.227 | 281.227 | G | 353.961 | CMQ | [12 empty] | 11 | UN |  | 15 | 40 | 15 | CM | 3.294 | 281.227 | KG | 9000 | CMQ | [12 empty] | 1 | UN | 785901028376 | 6.096 | 11.43 | 5.08 | CM | 281.227 | 281.227 | G | 353.961 | CMQ | 8536508000
VW3A7731 | Tabela de Preços de Automação e Controlo | 18/05/2026 | Modificação | Resistência de frenagem - 60 ohms - 0.16 kW - IP20 | AC2 | ACI | 147864 | BRAKING UNIT | Drives | IDVSD | CONFIGURABLE | 5 - INDUSTRY CONFIGURABLE | SDS | SDS | VM | ADVANCED DRIVES & HVAC | VMSDS | 152.77 | EUR | 1 | UN | 3606480802256 | A | 1 | 12 | 36 | 17 | CM | 2.051 | 2.051 | KG | 7344 | CMQ | 30 | UN | 73606480802255 | 75 | 80 | 60 | CM | 70 | 2.051 | KG | 240 | CMQ | 2 | UN |  | 30 | 40 | 30 | CM | 4.587 | 2.051 | KG | 36 | DMQ | [12 empty] | 1 | UN | 3606480802256 | 12 | 36 | 17 | CM | 2.051 | 2.051 | KG | 7344 | CMQ | 8533290000
ATV650D15N4E | Tabela de Preços de Automação e Controlo | 18/05/2026 | Modificação | Variador de velocidade. ATV650 - 15 kW / 20 HP - 380 ... 480 V - IP55 mudar com | AC2 | ACI | 140437 | ALTIVAR 650 | Drives | IDVSD | CONFIGURABLE | 5 - INDUSTRY CONFIGURABLE | SDS | SDS | VM | ADVANCED DRIVES & HVAC | VMSDS | 3976.55 | EUR | 1 | UN | 3606480701658 | C | 1 | 56 | 80 | 39 | CM | 21.5 | 21.5 | KG | 174720 | CMQ | 1 | UN |  | 75 | 80 | 60 | CM | 30 | 21.5 | KG | 360000 | CMQ | [24 empty] | 1 | UN | 3606480701658 | 5.6 | 8 | 3.9 | DM | 21.5 | 21.5 | KG | 174.72 | DMQ | 8504409590
LV864936SP | Tabela de Preços de Equipamentos e sistemas de distribuição de energia de Baixa Tensão | 18/05/2026 | Modificação | Chassis locking - 2 Profalux locks 2 diff keys+adapt kit - forMTZ2/MTZ3/NW - sp | BT8 | DBT | 180969 | MASTERPACT MTZ ACC. | Power Products | PPACB | CONFIGURABLE | 4 - LARGE BUILDING CONFIGURABLE | ACB | ACB | PR | AIR CIRCUIT BREAKERS | PRACB | 513.665 | EUR | 1 | UN | 3606481188106 | C | 1 | 5 | 5.5 | 5 | CM | 257 | 257 | G | 137.5 | CMQ | [36 empty] | 1 | UN | 3606481188106 | 50 | 50 | 55 | MM | 412 | 257 | G | 137.5 | CMQ | 8301300000
LP4K0901BW3 | Tabela de Preços de Automação e Controlo | 18/05/2026 | Modificação | Contactor TeSys K - 3P(3 NA) - AC-3 - <= 440 V 9 A - 24 V bobina CC | BT2 | CUE | 187518 | TESYS MICRA CTR | Power Products | PPCTR | GENERAL PURPOSE | 3 - INDUSTRY GENERAL PURPOSE | TCC | TCC | AC | TESYS CONTROL CONTACTOR | ACTCC | 68.64 | EUR | 1 | UN | 3389110428575 | A | 1 | 6.6 | 6.2 | 4.8 | CM | 221 | 221 | G | 196.416 | CMQ | 320 | UN |  | 45 | 60 | 80 | CM | 82.54 | 221 | KG | 216000 | CMQ | 40 | UN | 43389110428573 | 15 | 40 | 30 | CM | 9.335 | 221 | KG | 18 | DMQ | [12 empty] | 1 | UN | 3389110428575 | 4.8 | 6.6 | 6.2 | CM | 220 | 221 | G | 196.416 | CMQ | 8536419089
BMXXSP1200 | Tabela de Preços de Automação e Controlo | 18/05/2026 | Modificação | M340,BarraProteccionPEMTierra,Rack12 | AC1 | ACI | 190380 | MODICON X80 BACKPLANES | Discrete Automation | IDPAC | PROGRAMABLE | 7 - INDUSTRY PROGRAMMABLE | AAP | AAP | HI | AUTOMATION PLANT | HIAAP | 172.74 | EUR | 1 | UN | 3595863931747 | B | 1 | 4.5 | 52 | 9 | CM | 416 | 416 | G | 2106 | CMQ | [12 empty] | 20 | UN | 13595863931744 | 30 | 60 | 40 | CM | 9.266 | 416 | KG | 72000 | CMQ | [12 empty] | 1 | UN | 3595863931747 | 4.5 | 52 | 9 | CM | 400 | 416 | G | 2106 | CMQ | 8538909189
DZ5CA010 | Tabela de Preços de Equipamentos e sistemas de distribuição de energia de Baixa Tensão | 18/05/2026 | Modificação | ponteira simples com porta-referências – tamanho médio – 1 mm² - vermelho | BT6 | DBT | 108699 | LINERGY CABLE ENDS | Power Products | PPLVS | GENERAL PURPOSE | 2 - SMALL & MED BUILDING GENERAL PURPOSE | LVE | LVE | L3 | LINERGY | L3LVE | 0.205 | EUR | 1 | UN | 3389110535518 | C | 1000 | 0.4 | 1.4 | 0.4 | CM | 0.1 | 0.1 | G | 0.224 | CMQ | [12 empty] | 70000 | UN | 43389110535516 | 30 | 60 | 40 | CM | 12.412 | 0.1 | KG | 72000 | CMQ | 1000 | UN | 23389110535512 | 4 | 21 | 11 | CM | 164 | 0.1 | G | 924 | CMQ | 1000 | UN | 23389110535512 | 4 | 21 | 11 | CM | 164 | 0.1 | G | 924 | CMQ | 8536901000
TCSCCN2MNX3SA | Tabela de Preços de Automação e Controlo | 18/05/2026 | Modificação | CANopen bus connection cable - angled - M12-A male-wire - 3m | AC1 | ACI | 131243 | TM7 I/O | Discrete Automation | IDMST | PROGRAMABLE | 7 - INDUSTRY PROGRAMMABLE | AAM | AAM | A6 | PLC ADVANCED | A6AAM | 51.03 | EUR | 1 | UN | 3595864098456 | C | 0 | 4 | 30 | 30 | CM | 195 | 195 | G | 3600 | CMQ | [36 empty] | 1 | UN | 3595864098456 | 40 | 300 | 300 | MM | 195 | 195 | G | 3600 | CMQ | 8544429090
31165 | Tabela de Preços de Equipamentos e sistemas de distribuição de energia de Baixa Tensão | 18/05/2026 | Modificação | interruptor seccionador Interpact INV160 - 160 A - 4 pólos | BT4 | DBT | 133481 | COMPACT INS-INV SWITCH | Power Products | PPCCB | GENERAL PURPOSE | 2 - SMALL & MED BUILDING GENERAL PURPOSE | CCN | CCN | 02 | NSXM, FUPACT, INS <= 630A | 02CCN | 330.145 | EUR | 1 | UN | 3303430311652 | A | 1 | 16.9 | 16.1 | 14 | CM | 2.409 | 2.409 | KG | 3809.26 | CMQ | [12 empty] | 9 | UN | 43303430311650 | 30 | 60 | 40 | CM | 22.528 | 2.409 | KG | 72000 | CMQ | [12 empty] | 1 | UN | 3303430311652 | 16.9 | 16.1 | 14 | CM | 2.409 | 2.409 | KG | 3809.26 | CMQ | 8536508000
LA2KT2E | Tabela de Preços de Automação e Controlo | 18/05/2026 | Modificação | TeSys K - Blocos de contactos auxiliares temporizador - 1 C/O - 24...48 V-1…30s | BT2 | CUE | 174547 | TESYS MICRA CTR ACC | Power Products | PPCTR | GENERAL PURPOSE | 3 - INDUSTRY GENERAL PURPOSE | TCC | TCC | AC | TESYS CONTROL CONTACTOR | ACTCC | 125.79 | EUR | 1 | UN | 3389110230048 | B | 1 | 5 | 4.8 | 4.8 | CM | 40 | 40 | G | 115.2 | CMQ | [12 empty] | 70 | UN | 43389110230046 | 15 | 40 | 30 | CM | 3.325 | 40 | KG | 18 | DMQ | [12 empty] | 1 | UN | 3389110230048 | 0.5 | 0.48 | 0.48 | DM | 0.041 | 40 | KG | 0.115 | DMQ | 8536508000
NSYHLCR40 | Tabela de Preços de Equipamentos e sistemas de distribuição de energia de Baixa Tensão | 18/05/2026 | Modificação | Spacial SF rails for heavy load - 400 mm | EN1 | CUE | 119490 | PanelSeT S FS Accessor | Power Products | PPUES | GENERAL PURPOSE | 3 - INDUSTRY GENERAL PURPOSE | UEA | UEA | EA | UE - FLOOR STANDING ENCLOSURES, SF, SM, AND SFP, IN STEEL. | EAUEA | 238.671 | EUR | 1 | UN | 3606480064555 | C4 | 1 | 4 | 38.5 | 12 | CM | 2.094 | 2.094 | KG | 1848 | CMQ | 10 | UN | 3606480064555 | 290 | 1200 | 1000 | MM | 35.94 | 2.094 | KG | 348 | DMQ | [12 empty] | 1 | UN | 3606480064555 | 40 | 385 | 120 | MM | 2.094 | 2.094 | KG | 1.848 | DMQ | 1 | UN | 3606480064555 | 40 | 385 | 120 | MM | 2.094 | 2.094 | KG | 1.848 | DMQ | 7326909890
HMISTU655 | Tabela de Preços de Automação e Controlo | 18/05/2026 | Modificação | Ecrã tátil a cores de 3,5”, resolução 320 x 240 pixels, Harmony STO/STU | AC3 | ACI | 188101 | STU CUTOUT FREE PANEL | Industrial Control | IDHMI | CONFIGURABLE | 5 - INDUSTRY CONFIGURABLE | ABA | ABA | HB | HMI BASIC | HBABA | 582.35 | EUR | 1 | UN | 3606489909482 | A | 1 | 7 | 18.5 | 13.5 | CM | 563 | 367.5 | G | 1748.25 | CMQ | [12 empty] | 16 | UN | 13606489909489 | 30 | 40 | 30 | CM | 9.713 | 367.5 | KG | 36000 | CMQ | [12 empty] | 1 | UN | 3606489909482 | 7 | 18.5 | 13.5 | CM | 563 | 367.5 | G | 1748.25 | CMQ | 8537109899
LV836391SP | Tabela de Preços de Equipamentos e sistemas de distribuição de energia de Baixa Tensão | 18/05/2026 | Modificação | Sensor plug - 3600 A - MTZ3 - spare part | BT8 | DBT | 180975 | MASTERPACT MTZ CU ACC. | Power Products | PPACB | CONFIGURABLE | 4 - LARGE BUILDING CONFIGURABLE | ACB | ACB | PR | AIR CIRCUIT BREAKERS | PRACB | 257.76 | EUR | 1 | UN | 3606481188465 | C | 1 | 1 | 11 | 8 | CM | 56 | 56 | G | 88 | CMQ | [12 empty] | 120 | UN | 43606481188463 | 30 | 40 | 30 | CM | 7.055 | 56 | KG | 36 | DMQ | 20 | UN | 13606481188462 | 13 | 13 | 18 | CM | 1.12 | 56 | KG | 3042 | CMQ | 1 | UN | 3606481188465 | 1 | 11 | 8 | CM | 56 | 56 | G | 88 | CMQ | 8538909189
NSYCNM8 | Tabela de Preços de Equipamentos e sistemas de distribuição de energia de Baixa Tensão | 18/05/2026 | Modificação | Removable cage nut M8. Supply: 50 units | EN1 | CUE | 163213 | RAILS & UPRIGHTS | Power Products | PPUES | GENERAL PURPOSE | 3 - INDUSTRY GENERAL PURPOSE | UEA | UEA | EA | UE - FLOOR STANDING ENCLOSURES, SF, SM, AND SFP, IN STEEL. | EAUEA | 2.277 | EUR | 1 | UN | 3606480146787 | A4 | 50 | 0.9 | 1.6 | 2.2 | CM | 6 | 6 | G | 3.168 | CMQ | 50000 | UN |  | 800 | 1200 | 800 | MM | 352 | 6 | KG | 768 | DMQ | [12 empty] | 50 | UN |  | 125 | 60 | 90 | MM | 0.34 | 6 | KG | 1.307 | DMQ | 50 | UN | 3606480146787 | 125 | 60 | 90 | MM | 0.34 | 6 | KG | 1.307 | DMQ | 7318169290
7213250000 | Tabela de Preços de Soluções de Conectividade | 18/05/2026 | Modificação | Valve 2 Way Flange V232/50/38 | GE1 | PRO | 191549 | GLOBE VALVES AND ACT. | Digital Energy | DBPRD | GENERAL PURPOSE | 2B- BUILDING MANAGEMENT OFFER GENERAL PURPOSE | FDB | FDB | FD | FIELD DEVICES BMS | FDFDB | 869.91 | EUR | 1 | UN | 3606489658434 | C | 1 | 16.7 | 23 | 29.4 | CM | 13.12 | 13.12 | KG | 11292.54 | CMQ | [12 empty] | 1 | UN |  | 30 | 40 | 30 | CM | 13250 | 13.12 | G | 36 | DMQ | [12 empty] | 1 | UN | 3606489658434 | 16.5 | 29 | 23.5 | CM | 13.25 | 13.12 | KG | 11245 | CMQ | 8481807100
LVS04663 | Tabela de Preços de Equipamentos e sistemas de distribuição de energia de Baixa Tensão | 18/05/2026 | Modificação | Linergy BS Suporte JdB lat. Inferior | BT6 | DBT | 175684 | LINERGY IEC SYSTEMS | Power Products | PPLVS | GENERAL PURPOSE | 2 - SMALL & MED BUILDING GENERAL PURPOSE | LVE | LVE | L3 | LINERGY | L3LVE | 95.275 | EUR | 1 | UN | 3606481867131 | A | 1 | 3 | 37 | 11 | CM | 797 | 797 | G | 1221 | CMQ | 200 | UN | 3606481867131 | 72 | 120 | 80 | CM | 179 | 797 | KG | 691200 | CMQ | 25 | UN | 13606481867138 | 30 | 60 | 40 | CM | 20.9 | 797 | KG | 72 | DMQ | [12 empty] | 1 | UN | 3606481867131 | 3 | 38 | 14 | CM | 806 | 797 | G | 1596 | CMQ | 7326909890
GY2540M5 | Tabela de Preços de Automação e Controlo | 18/05/2026 | Modificação | TeSys GY - modular dual tariff contactor - 25 A - 4 NO - coil 220...240 V AC | BT2 | CUE | 187447 | TESYS GC-GY-GF CONT | Power Products | PPCTR | GENERAL PURPOSE | 3 - INDUSTRY GENERAL PURPOSE | TCS | TCS | LD | TESYS CONTROL SWITCH | LDTCS | 189.435 | EUR | 1 | UN | 3389110642629 | B | 6 | 8 | 23 | 9.5 | CM | 205 | 205 | G | 1748 | CMQ | [12 empty] | 48 | UN | 43389110642627 | 30 | 40 | 30 | CM | 10.786 | 205 | KG | 36000 | CMQ | 6 | UN | 23389110642623 | 10 | 23 | 10 | CM | 1.288 | 205 | KG | 2300 | CMQ | 6 | UN | 23389110642623 | 10 | 23 | 10 | CM | 1.288 | 205 | KG | 2300 | CMQ | 8536490099
LV864967 | Tabela de Preços de Equipamentos e sistemas de distribuição de energia de Baixa Tensão | 18/05/2026 | Modificação | Circuit breaker Masterpact MTZ2 20H1b - 2000 A - 4P fixed - w/o Micrologic | BT8 | DBT | 145820 | MASTERPACT MTZ2-3 IEC | Power Products | PPACB | CONFIGURABLE | 4 - LARGE BUILDING CONFIGURABLE | ACB | ACB | PR | AIR CIRCUIT BREAKERS | PRACB | 29524.895 | EUR | 1 | UN | 3606480933264 | C | 1 | 10 | 10 | 10 | CM | 1 | 1 | KG | 1000 | CMQ | [36 empty] | 1 | UN | 3606480933264 | 100 | 100 | 100 | MM | 1000 | 1 | G | 1 | DMQ | 8536209090
APCRBCV204 | Tabela de Preços de Equipamentos e sistemas de distribuição de energia de Baixa Tensão | 18/05/2026 | Modificação | APC Replacement Battery Cartridge for SRVS 2kVA Tower RBC | ITS | OTR | 132638 | REPLACEMENT BATTERIES | Secure Power | SPBPP | GENERAL PURPOSE | 2 - SMALL & MED BUILDING GENERAL PURPOSE | ITH | ITH | I1 | OPTIMUM UPS 1PH | I1ITH | 186.08 | EUR | 1 | UN | 0731304451068 | A | 1 | 18.5 | 43 | 28 | CM | 11.518 | 11.518 | KG | 22274 | CMQ | [36 empty] | 1 | UN | 731304451068 | 18.5 | 43 | 28 | CM | 11.518 | 11.518 | KG | 22.274 | DMQ | 8507208090
ZBYF2186 | Tabela de Preços de Automação e Controlo | 18/05/2026 | Modificação | 30x40mm porta-etiqueta flush com etiquetas. "eu-o | AC3 | ACI | 100316 | DIAMETER 22 | Industrial Control | IDSIG | GENERAL PURPOSE | 3 - INDUSTRY GENERAL PURPOSE | CTS | CTS | MP | PUSHBUTTONS | MPCTS | 5.74 | EUR | 1 | UN | 3606489755195 | C | 1 | 11 | 15 | 0.1 | CM | 3 | 3 | G | 16.5 | CMQ | [36 empty] | 1 | UN | 3606489755195 | 0.1 | 15 | 11 | CM | 3 | 3 | G | 16.5 | CMQ | 3926909790
A9F94332 | Tabela de Preços de Equipamentos e sistemas de distribuição de energia de Baixa Tensão | 18/05/2026 | Modificação | Acti9 iC60L - Disjuntor - 3P - 32A - Curva C - 15000A (IEC 60898-1) - 20 kA (IEC 60947-2) | BT1 | RPT | 190600 | ACTI9 | Power Products | PPCFD | GENERAL PURPOSE | 2 - SMALL & MED BUILDING GENERAL PURPOSE | FTI | FTI | DI | ACTI9 PROTECTION DEVICES INDUSTRIAL | DIFTI | 320.885 | EUR | 1 | UN | 3606480084416 | A | 1 | 7.5 | 9.5 | 5.5 | CM | 371 | 371 | G | 391.875 | CMQ | [12 empty] | 44 | UN | 43606480084414 | 30 | 40 | 30 | CM | 17.692 | 371 | KG | 36000 | CMQ | 4 | UN | 13606480084413 | 8.1 | 22.4 | 9.8 | CM | 1.564 | 371 | KG | 1778.112 | CMQ | 1 | UN | 3606480084416 | 7.3 | 8.5 | 5.4 | CM | 378 | 371 | G | 335.07 | CMQ | 8536201090
GV3P18 | Tabela de Preços de Automação e Controlo | 18/05/2026 | Modificação | Disjuntor-motor magnetotérmico GV3 - 12/18A | BT2 | CUE | 187423 | TESYS DECA FRAME 3 CB | Power Products | PPCTR | GENERAL PURPOSE | 3 - INDUSTRY GENERAL PURPOSE | TPP | TPP | GM | TESYS POWER & PROTECT | GMTPP | 291.72 | EUR | 1 | UN | 3389119405362 | A | 1 | 6.5 | 14.5 | 16 | CM | 996 | 996 | G | 1508 | CMQ | 60 | UN | 43389119405360 | 75 | 80 | 60 | CM | 72.76 | 996 | KG | 352.8 | CMQ | 16 | UN |  | 30 | 60 | 40 | CM | 16.58 | 996 | KG | 72000 | DMQ | [12 empty] | 1 | UN | 3389119405362 | 6.5 | 14.5 | 16 | CM | 996 | 996 | G | 1508 | CMQ | 8536201090
EVH5A11N2C5 | Tabela de Preços de Equipamentos e sistemas de distribuição de energia de Baixa Tensão | 18/05/2026 | Modificação | Estação de carregamento, Schneider Charge, 3P+N, com cabo 5m, 11kW, 16A | EV1 | DBT | 190869 | SCHNEIDER CHARGE IEC | Home Solutions | PREVC | GENERAL PURPOSE | 2 - SMALL & MED BUILDING GENERAL PURPOSE | EVI | EVI | EW | EV AC RESIDENTIAL CHARGERS | EWEVI | 777.82 | EUR | 1 | UN | 3606486961162 | C | 1 | 30 | 50 | 35 | CM | 6.428 | 6.428 | KG | 52500 | CMQ | 18 | UN |  | 103 | 120 | 80 | CM | 137 | 6.428 | KG | 988.8 | DMQ | [24 empty] | 1 | UN | 3606486961162 | 30 | 50 | 35 | CM | 6.854 | 6.428 | KG | 52.5 | DMQ | 8537109899
LV847904 | Tabela de Preços de Equipamentos e sistemas de distribuição de energia de Baixa Tensão | 18/05/2026 | Modificação | Cabo interno com para bobinas MX XF | BT8 | DBT | 145825 | MASTERPACT MTZ AUX. | Power Products | PPACB | CONFIGURABLE | 4 - LARGE BUILDING CONFIGURABLE | ACB | ACB | PR | AIR CIRCUIT BREAKERS | PRACB | 224.2 | EUR | 1 | UN | 3606480809880 | C | 1 | 0.3 | 13 | 8 | CM | 6 | 6 | G | 31.2 | CMQ | [12 empty] | 100 | UN | 23606480809884 | 15 | 40 | 30 | CM | 1.004 | 6 | KG | 18000 | CMQ | [12 empty] | 1 | UN | 3606480809880 | 0.3 | 13 | 8 | CM | 6 | 6 | G | 31.2 | CMQ | 8544429090
NSYEX206 | Tabela de Preços de Equipamentos e sistemas de distribuição de energia de Baixa Tensão | 18/05/2026 | Modificação | Hexagonal spacers M6 height 20 for raising mounting plates, etc. Supply: 100 | EN1 | CUE | 163213 | RAILS & UPRIGHTS | Power Products | PPUES | GENERAL PURPOSE | 3 - INDUSTRY GENERAL PURPOSE | UEC | UEC | EK | UE - TRANSVERSAL ACCESSORIES OF ENCLOSURES. | EKUEC | 3.045 | EUR | 1 | UN | 3606480148927 | A4 | 100 | 6 | 0.14 | 9 | CM | 9 | 9 | G | 7.56 | CMQ | [24 empty] | 1500 | UN |  | 0 | 0 | 0 |  | 15 | 9 | KG | 1.2 | DMQ | 100 | UN |  | 75 | 145 | 100 | MM | 2.5 | 9 | KG | 1.088 | DMQ | 8302420090
ZB5AL5 | Tabela de Preços de Automação e Controlo | 18/05/2026 | Modificação | cabeça botão de pressão Ø 22 amarela - saliente | AC3 | ACI | 100316 | DIAMETER 22 | Industrial Control | IDSIG | GENERAL PURPOSE | 3 - INDUSTRY GENERAL PURPOSE | CTS | CTS | MP | PUSHBUTTONS | MPCTS | 14.86 | EUR | 1 | UN | 3389110906516 | B | 1 | 3.2 | 4.6 | 4 | CM | 18 | 18 | G | 58.88 | CMQ | [12 empty] | 150 | UN | 43389110906514 | 30 | 40 | 30 | CM | 3.187 | 18 | KG | 36 | DMQ | 5 | UN | 53389110906511 | 4.5 | 3.4 | 26.5 | CM | 110 | 18 | G | 405.45 | CMQ | 1 | UN | 3389110906516 | 4 | 3.2 | 4.6 | CM | 22 | 18 | G | 58.88 | CMQ | 8538909999
MTN570314 | Tabela de Preços de Equipamentos e sistemas de distribuição de energia de Baixa Tensão | 18/05/2026 | Modificação | M-Elegance - Tecla de sensor TELE - Antracite | IS1 | RPT | 181951 | MERTEN SYSTEM M | Home Solutions | HSCWD | GENERAL PURPOSE | 1 - RESIDENTIAL GENERAL PURPOSE | CLD | CLD | 40 | CONNECTED LIVING MERTEN | 40CLD | 131.23 | EUR | 1 | UN | 3606485008196 | C | 1 | 3.3 | 7.5 | 7.5 | CM | 31 | 31 | G | 185.625 | CMQ | [12 empty] | 100 | UN | 43606485008194 | 1.85 | 4 | 3 | DM | 3.705 | 31 | KG | 22.2 | DMQ | [12 empty] | 1 | UN | 3606485008196 | 0.32 | 0.74 | 0.74 | DM | 0.033 | 31 | KG | 0.175 | DMQ | 3925901000
PKF16W423 | Tabela de Preços de Equipamentos e sistemas de distribuição de energia de Baixa Tensão | 18/05/2026 | Modificação | PratiKa socket - screw - angled - 16A - 2P + E - 200...250 V AC - wall | BT3 | RPT | 140900 | MUREVA | Power Products | PPCFD | GENERAL PURPOSE | 2 - SMALL & MED BUILDING GENERAL PURPOSE | FTC | FTC | PK | PK INDUSTRIAL PLUGS & SOCKETS | PKFTC | 20.405 | EUR | 1 | UN | 3303432416218 | A | 1 | 10 | 12.9 | 7.5 | CM | 168 | 168 | G | 967.5 | CMQ | 128 | UN | 73303432416217 | 50 | 120 | 80 | CM | 35.504 | 168 | KG | 480000 | CMQ | 16 | UN | 43303432416216 | 30 | 40 | 30 | CM | 3.088 | 168 | KG | 36 | CMQ | 8 | UN | 23303432416212 | 17.8 | 27 | 27 | CM | 1.476 | 168 | KG | 12976.2 | CMQ | 1 | UN | 3303432416218 | 10 | 12.9 | 7.5 | CM | 168 | 168 | G | 967.5 | CMQ | 8536699099
VW3A7730 | Tabela de Preços de Automação e Controlo | 18/05/2026 | Modificação | Resistência de frenagem - 100 ohms - 0.1 kW - IP20 | AC2 | ACI | 147864 | BRAKING UNIT | Drives | IDVSD | CONFIGURABLE | 5 - INDUSTRY CONFIGURABLE | SDS | SDS | VM | ADVANCED DRIVES & HVAC | VMSDS | 131.07 | EUR | 1 | UN | 3606480802249 | A | 1 | 11.5 | 17.5 | 31.5 | CM | 1.714 | 1.5 | KG | 6339.375 | CMQ | 33 | UN |  | 75 | 80 | 60 | CM | 63.011 | 1.5 | KG | 360000 | CMQ | 6 | UN |  | 30 | 60 | 40 | CM | 10.966 | 1.5 | KG | 72 | DMQ | [12 empty] | 1 | UN | 3606480802249 | 11.5 | 17.5 | 31.5 | CM | 1.714 | 1.5 | KG | 6339.38 | CMQ | 8533290000
NSYMF54 | Tabela de Preços de Equipamentos e sistemas de distribuição de energia de Baixa Tensão | 18/05/2026 | Modificação | Microperforated mounting plate H500xW400 w/holes diam 3,6mm on 12,5mm pitch | EN1 | CUE | 132400 | WM Mounting Plates | Power Products | PPUES | GENERAL PURPOSE | 3 - INDUSTRY GENERAL PURPOSE | UEC | UEC | EC | UE-STEEL WALL MOUNT. ENCLOSURE, CRN, S3D, CM AND CABLE GLAND | ECUEC | 65.366 | EUR | 1 | UN | 3606480183065 | A4 | 1 | 0.3 | 47 | 35 | CM | 2.4 | 2.4 | KG | 493.5 | CMQ | 200 | UN |  | 430 | 1200 | 800 | MM | 500.2 | 2.4 | KG | 412.8 | DMQ | [12 empty] | 1 | UN |  | 0 | 0 | 0 |  | 2.4 | 2.4 | KG | 0.834 | DMQ | 1 | UN | 3606480183065 | 5 | 470 | 355 | MM | 2.4 | 2.4 | KG | 0.834 | DMQ | 9403991090
FFS06725207 | Tabela de Preços de Soluções de Conectividade | 18/05/2026 | Modificação | Base de montagem IS | GE1 | PRO | 117115 | FIRE PRODUCTS | Digital Energy | DBPRD | GENERAL PURPOSE | 2B- BUILDING MANAGEMENT OFFER GENERAL PURPOSE | FDF | FDF | FF | FIELD DEVICES FIRE | FFFDF | 344.2 | EUR | 1 | UN | 6430030842327 | C | 1 | 9.9 | 1.8 | 10.7 | CM | 60 | 60 | G | 190.674 | CMQ | [36 empty] | 1 | UN | 6430030842327 | 5 | 12.5 | 12.5 | CM | 250 | 60 | G | 781.25 | CMQ | 8531109590
XD4PA14 | Tabela de Preços de Automação e Controlo | 18/05/2026 | Modificação | Controlador joystick 4 direcções - ø 22 - 5 posições, estático | AC3 | ACI | 100316 | DIAMETER 22 | Industrial Control | IDSIG | GENERAL PURPOSE | 3 - INDUSTRY GENERAL PURPOSE | CTS | CTS | MP | PUSHBUTTONS | MPCTS | 203.53 | EUR | 1 | UN | 3389110887426 | A | 1 | 5.4 | 13 | 4.5 | CM | 136 | 133 | G | 315.9 | CMQ | [12 empty] | 40 | UN | 43389110887424 | 15 | 40 | 30 | CM | 5.81 | 133 | KG | 18000 | CMQ | [12 empty] | 1 | UN | 3389110887426 | 5.4 | 13 | 4.5 | CM | 136 | 133 | G | 315.9 | CMQ | 8536508000
XALG030 | Tabela de Preços de Automação e Controlo | 18/05/2026 | Modificação | empty control station-severe environments-black-3cut-outs-3 vertical openings | AC3 | ACI | 100364 | CONTROL STATIONS | Industrial Control | IDSIG | GENERAL PURPOSE | 3 - INDUSTRY GENERAL PURPOSE | CTS | CTS | MP | PUSHBUTTONS | MPCTS | 63.67 | EUR | 1 | UN | 3606480517822 | C | 1 | 8.2 | 18.5 | 10 | CM | 325 | 325 | G | 1517 | CMQ | [12 empty] | 16 | UN | 43606480517820 | 30 | 40 | 30 | CM | 5.671 | 325 | KG | 36 | DMQ | [12 empty] | 1 | UN | 3606480517822 | 80 | 190 | 100 | MM | 325 | 325 | G | 1520 | CMQ | 3926909790
ABLU3A24200 | Tabela de Preços de Automação e Controlo | 18/05/2026 | Modificação | Fonte de alimentação regulada, 380...500 V CA, 24 V, 20 A, trifásica, universal | AC1 | ACI | 107530 | MODICON REGUL PS | Discrete Automation | IDMST | GENERAL PURPOSE | 3 - INDUSTRY GENERAL PURPOSE | APS | APS | FI | AUTOMATION POWERSUPLIES OFFER | FIAPS | 493.26 | EUR | 1 | UN | 3606482185258 | C | 1 | 15.5 | 22.2 | 21 | CM | 1.475 | 1.475 | KG | 7226.1 | CMQ | [12 empty] | 7 | UN | 13606482185255 | 300 | 400 | 300 | MM | 11200 | 1.475 | G | 36000000 | MMQ | [12 empty] | 1 | UN | 3606482185258 | 9.45 | 18.7 | 17.7 | CM | 1.512 | 1.475 | KG | 3127.856 | CMQ | 8504408390
NSYSFN12860P | Tabela de Preços de Equipamentos e sistemas de distribuição de energia de Baixa Tensão | 18/05/2026 | Modificação | Armário elétrico modular de montagem no chão, PanelSeT SFN, aço descarbonizado,platina, 1200x800x600mm, IP55 | EN1 | CUE | 119428 | PanelSeT S FS SFN | Power Products | PPUES | GENERAL PURPOSE | 3 - INDUSTRY GENERAL PURPOSE | UEP | UEP | FS | UE - FLOOR STANDING STEEL SFN ENCLOSURES. | FSUEP | 2423.3125 | EUR | 1 | UN | 3606486102541 | C4 | 1 | 133 | 69 | 85 | CM | 88.4 | 88.4 | KG | 780045 | CMQ | 1 | UN |  | 135 | 70 | 85 | CM | 88.4 | 88.4 | KG | 0.803 | MTQ | [24 empty] | 1 | UN |  | 135 | 70 | 85 | CM | 88.4 | 88.4 | KG | 803250 | CMQ | 9403208000
HMISAC | Tabela de Preços de Automação e Controlo | 18/05/2026 | Modificação | módulo traseiro painel de controlo - 16 entradas/10 saídas digitais | AC3 | ACI | 188122 | SCU CONTROL TERMINAL | Industrial Control | IDHMI | CONFIGURABLE | 5 - INDUSTRY CONFIGURABLE | ABA | ABA | HB | HMI BASIC | HBABA | 716.5 | EUR | 1 | UN | 3595864175591 | B | 1 | 9.2 | 26.8 | 19 | CM | 988 | 345 | G | 4684.64 | CMQ | [12 empty] | 6 | UN |  | 30 | 40 | 30 | CM | 5628 | 345 | G | 36 | DMQ | [12 empty] | 1 | UN | 3595864175591 | 85 | 266 | 185 | MM | 938 | 345 | G | 4182850 | MMQ | 8537109899
EPH5500121 | Tabela de Preços de Equipamentos e sistemas de distribuição de energia de Baixa Tensão | 18/05/2026 | Modificação | Asfora - Saída de cabos - Branco | IS1 | RPT | 181806 | ASFORA | Home Solutions | HSCWD | GENERAL PURPOSE | 1 - RESIDENTIAL GENERAL PURPOSE | CLB | CLB | PS | CONNECTED LIVING BASIC | PSCLB | 3.78 | EUR | 1 | UN | 3606481154835 | A | 1 | 5 | 8.5 | 8.5 | CM | 74.8 | 74.8 | G | 361.25 | CMQ | [12 empty] | 120 | UN | 43606481154833 | 30 | 60 | 40 | CM | 10.29 | 74.8 | KG | 72000 | CMQ | 10 | UN | 13606481154832 | 9.5 | 27.5 | 18.5 | CM | 805.25 | 74.8 | G | 4833.125 | CMQ | 1 | UN | 3606481154835 | 5 | 8 | 8 | CM | 74.8 | 74.8 | G | 320 | CMQ | 8536901000
LV510332 | Tabela de Preços de Equipamentos e sistemas de distribuição de energia de Baixa Tensão | 18/05/2026 | Modificação | circuit breaker, EasyPact CVS100F, 36kA at 415VAC, 32A, TM-D trip unit, 3P3d | BT8 | DBT | 174438 | EASYPACT CVS | Power Products | PPCCB | GENERAL PURPOSE | 2 - SMALL & MED BUILDING GENERAL PURPOSE | CVS | CVS | CV | EASYPACT CVS | CVCVS | 329.475 | EUR | 1 | UN | 3606480220395 | C | 1 | 11 | 19 | 14 | CM | 1.697 | 1.53 | KG | 2926 | CMQ | 48 | UN |  | 45 | 120 | 80 | CM | 96.816 | 1.53 | KG | 432 | DMQ | 6 | UN | 43606480220393 | 30 | 40 | 30 | CM | 10.602 | 1.53 | KG | 36 | DMQ | [12 empty] | 1 | UN | 3606480220395 | 11 | 19 | 14 | CM | 1.697 | 1.53 | KG | 2926 | CMQ | 8536201090
BMH0702P31A2A | Tabela de Preços de Automação e Controlo | 18/05/2026 | Modificação | Servo motor BMH - 2.5 Nm - 8000 rpm - eixo com chaveta - sem freio - IP65/IP67 | AC2 | ACI | 132912 | SERVO MOTORS | Discrete Automation | IDMST | PROGRAMABLE | 7 - INDUSTRY PROGRAMMABLE | AAM | AAM | DV | MOTION | DVAAM | 1064.65 | EUR | 1 | UN | 3606485198989 | C | 1 | 11.8 | 37.8 | 17.5 | CM | 2 | 1.8 | KG | 7805.7 | CMQ | [12 empty] | 4 | UN |  | 30 | 60 | 40 | CM | 9.152 | 1.8 | KG | 72000 | CMQ | [12 empty] | 1 | UN | 3606485198989 | 110 | 400 | 200 | MM | 2000 | 1.8 | G | 8800 | CMQ | 8501522089
ZB5FH03C0 | Tabela de Preços de Automação e Controlo | 18/05/2026 | Modificação | Verde de imprensa cabeça de casal botão flush | AC3 | ACI | 100316 | DIAMETER 22 | Industrial Control | IDSIG | GENERAL PURPOSE | 3 - INDUSTRY GENERAL PURPOSE | CTS | CTS | MP | PUSHBUTTONS | MPCTS | 38.5 | EUR | 1 | UN | 3606489772949 | C | 1 | 5.45 | 5.2 | 4.3 | CM | 25 | 25 | G | 121.862 | CMQ | [12 empty] | 40 | UN |  | 15 | 40 | 30 | CM | 1.195 | 25 | KG | 18000 | CMQ | [12 empty] | 1 | UN | 3606489772949 | 5.5 | 5.2 | 4.3 | CM | 25 | 25 | G | 122.98 | CMQ | 8538909999
LC2D32P7 | Tabela de Preços de Automação e Controlo | 18/05/2026 | Modificação | Inversor Tesys D - 3P(3 NA) - AC-3 - <= 440 V 32 A - 230 V CA bobina | BT2 | CUE | 187516 | TESYS DECA CONT. <115A | Power Products | PPCTR | GENERAL PURPOSE | 3 - INDUSTRY GENERAL PURPOSE | TCC | TCC | AC | TESYS CONTROL CONTACTOR | ACTCC | 458.86 | EUR | 1 | UN | 3389110391572 | A | 1 | 11.2 | 14.5 | 11.2 | CM | 942 | 942 | G | 1818.88 | CMQ | 80 | UN |  | 75 | 80 | 60 | CM | 90.98 | 942 | KG | 360000 | CMQ | 5 | UN | 43389110391570 | 15 | 40 | 30 | CM | 5.03 | 942 | KG | 18000 | CMQ | [12 empty] | 1 | UN | 3389110391572 | 1.14 | 1.38 | 1.16 | DM | 0.948 | 942 | KG | 1.825 | DMQ | 8536490099
XVS72BMWN | Tabela de Preços de Automação e Controlo | 18/05/2026 | Modificação | Alarme electrónico npn branco | AC3 | ACI | 135282 | SIRENE | Industrial Control | IDSIG | GENERAL PURPOSE | 3 - INDUSTRY GENERAL PURPOSE | CTS | CTS | IB | TOWER LIGHTS & BEACONS | IBCTS | 242.28 | EUR | 1 | UN | 3606480032936 | C | 1 | 10.4 | 9.4 | 9.4 | CM | 264 | 180 | G | 918.944 | CMQ | [12 empty] | 16 | UN | 23606480032930 | 30 | 40 | 30 | CM | 5.13 | 180 | KG | 36 | DMQ | [12 empty] | 1 | UN | 3606480032936 | 104 | 94 | 94 | MM | 264 | 180 | G | 918944 | MMQ | 8531807000
C11N34V050L | Tabela de Preços de Equipamentos e sistemas de distribuição de energia de Baixa Tensão | 18/05/2026 | Modificação | ComPacT DISJUNTOR NSXm100N 50kA CA 3P 50A 4,1 ELINK | BT4 | DBT | 181432 | COMPACT NSXM 16-160 | Power Products | PPCCB | GENERAL PURPOSE | 2 - SMALL & MED BUILDING GENERAL PURPOSE | CCN | CCN | 02 | NSXM, FUPACT, INS <= 630A | 02CCN | 1580.915 | EUR | 1 | UN | 3606481992857 | C | 1 | 15 | 19 | 13 | CM | 1.634 | 1.634 | KG | 3705 | CMQ | [12 empty] | 4 | UN | 13606481992854 | 30 | 40 | 30 | CM | 6.91 | 1.634 | KG | 36 | DMQ | [12 empty] | 1 | UN | 3606481992857 | 15 | 19 | 13 | CM | 1.634 | 1.634 | KG | 3705 | CMQ | 8536201090
BSH1404P11F1P | Tabela de Preços de Automação e Controlo | 18/05/2026 | Modificação | AC servo motor BSH - 32.1 N.m - 3000 rpm - keyed shaft - with brake - IP50 | AC2 | ACI | 132912 | SERVO MOTORS | Discrete Automation | IDMST | PROGRAMABLE | 7 - INDUSTRY PROGRAMMABLE | AAM | AAM | DV | MOTION | DVAAM | 3295.86 | EUR | 1 | UN | 3389118361492 | C | 1 | 27 | 60.6 | 27 | CM | 20.6 | 20.6 | KG | 44177.4 | CMQ | 4 | UN |  | 77 | 60 | 80 | CM | 91.4 | 20.6 | KG | 369.6 | DMQ | [24 empty] | 1 | UN | 3389118361492 | 2.7 | 2.7 | 6.06 | DM | 20.6 | 20.6 | KG | 44.177 | DMQ | 8501522089
NSYRSW636 | Tabela de Preços de Equipamentos e sistemas de distribuição de energia de Baixa Tensão | 18/05/2026 | Modificação | Spacial SF/SM 19" swing rack - 1800x600 mm - 36 modules | EN1 | CUE | 119490 | PanelSeT S FS Accessor | Power Products | PPUES | GENERAL PURPOSE | 3 - INDUSTRY GENERAL PURPOSE | UEA | UEA | EA | UE - FLOOR STANDING ENCLOSURES, SF, SM, AND SFP, IN STEEL. | EAUEA | 1187.2485 | EUR | 1 | UN | 3606480067242 | C4 | 1 | 10 | 167 | 51.5 | CM | 17.4 | 17.4 | KG | 86005 | CMQ | 10 | UN |  | 680 | 1200 | 2000 | MM | 148.2 | 17.4 | KG | 1632 | DMQ | [24 empty] | 1 | UN | 3606480067242 | 100 | 1670 | 515 | MM | 17.4 | 17.4 | KG | 86.005 | DMQ | 8538100000
C200N3FM | Tabela de Preços de Equipamentos e sistemas de distribuição de energia de Baixa Tensão | 18/05/2026 | Modificação | Bloco Corte NS2000N 3P 2000 Fixo Manual | BT8 | DBT | 181425 | COMPACT NS 1600B-3200 | Power Products | PPCCB | CONFIGURABLE | 4 - LARGE BUILDING CONFIGURABLE | CCB | CCB | PL | COMPACT NS >= 630A | PLCCB | 10795.365 | EUR | 1 | UN | 3606482098619 | C | 1 | 43 | 80 | 60 | CM | 41.994 | 41.994 | KG | 206400 | CMQ | [36 empty] | 1 | UN | 3606482098619 | 43 | 80 | 60 | CM | 41.994 | 41.994 | KG | 206400 | CMQ | 8536209090
ZB4BC28040 | Tabela de Preços de Automação e Controlo | 18/05/2026 | Modificação | botão ambiente cim ave, preta, com marcada | AC3 | ACI | 100316 | DIAMETER 22 | Industrial Control | IDSIG | GENERAL PURPOSE | 3 - INDUSTRY GENERAL PURPOSE | CTS | CTS | MP | PUSHBUTTONS | MPCTS | 56.68 | EUR | 1 | UN | 3606480444258 | C | 1 | 3.7 | 3.8 | 3.7 | CM | 34 | 34 | G | 52.022 | CMQ | [36 empty] | 1 | UN | 3606480444258 | 3.7 | 3.7 | 3.7 | CM | 36 | 34 | G | 50.653 | CMQ | 8538909999
BMH0702P36F2A | Tabela de Preços de Automação e Controlo | 18/05/2026 | Modificação | Servo motor BMH - 2.5 Nm - 8000 rpm - eixo com chaveta - com freio - IP65/IP67 | AC2 | ACI | 132912 | SERVO MOTORS | Discrete Automation | IDMST | PROGRAMABLE | 7 - INDUSTRY PROGRAMMABLE | AAM | AAM | DV | MOTION | DVAAM | 1160.87 | EUR | 1 | UN | 3606485193823 | C | 1 | 11.8 | 37.8 | 17.5 | CM | 2.8 | 2.2 | KG | 7805.7 | CMQ | [12 empty] | 4 | UN |  | 30 | 60 | 40 | CM | 9.952 | 2.2 | KG | 72000 | CMQ | [12 empty] | 1 | UN | 3606485193823 | 110 | 400 | 200 | MM | 2800 | 2.2 | G | 8800 | CMQ | 8501522089
SL00939 | Tabela de Preços de Equipamentos e sistemas de distribuição de energia de Baixa Tensão | 18/05/2026 | Modificação | junction box Pilote IP56 300x220x120 smooth | EN1 | CUE | 181888 | MUREVA | Home Solutions | HSCWD | GENERAL PURPOSE | 3 - INDUSTRY GENERAL PURPOSE | UEB | UEB | ES | UE - SIGMA SAFETY TERMINALS AND PLASTIC SL JUNCTION BOXES. | ESUEB | 70.8 | EUR | 1 | UN | 3295150009394 | C | 1 | 12.6 | 30.8 | 23 | CM | 929 | 929 | G | 8925.84 | CMQ | 80 | UN | 73295150009393 | 930 | 1200 | 1000 | MM | 100 | 929 | KG | 1116 | DMQ | [12 empty] | 10 | UN | 23295150009398 | 405 | 490 | 590 | MM | 11 | 929 | KG | 117.086 | DMQ | 1 | UN | 3295150009394 | 135 | 315 | 235 | MM | 0.935 | 929 | KG | 9.993 | DMQ | 3926909790
NSYTRACPK22 | Tabela de Preços de Equipamentos e sistemas de distribuição de energia de Baixa Tensão | 18/05/2026 | Modificação | TAPA-BORNES CINZ P/ BORN NSYTR | BT6 | DBT | 108693 | LINERGY MULTISTAND T.B | Power Products | PPLVS | GENERAL PURPOSE | 2 - SMALL & MED BUILDING GENERAL PURPOSE | LVE | LVE | L3 | LINERGY | L3LVE | 1.135 | EUR | 1 | UN | 3606480533969 | A | 50 | 0.5 | 6.2 | 3 | CM | 2.3 | 2.3 | G | 9.3 | CMQ | [12 empty] | 450 | UN | 43606480533967 | 15 | 40 | 15 | CM | 1.24 | 2.3 | KG | 9000 | CMQ | 50 | UN | 23606480533963 | 5 | 15 | 10 | CM | 115 | 2.3 | G | 750 | CMQ | 50 | UN | 23606480533963 | 5 | 15 | 10 | CM | 115 | 2.3 | G | 750 | CMQ | 8547200000
MD20SR-24M | Tabela de Preços de Soluções de Conectividade | 18/05/2026 | Modificação | MD20 SR-24M 1M 5400 | GE1 | PRO | 117133 | DAMPER ACTUATORS | Digital Energy | DBPRD | GENERAL PURPOSE | 2B- BUILDING MANAGEMENT OFFER GENERAL PURPOSE | FDB | FDB | FD | FIELD DEVICES BMS | FDFDB | 420.59 | EUR | 1 | UN | 7332552014307 | C | 1 | 29 | 11 | 13 | CM | 2.26 | 2.26 | KG | 4147 | CMQ | [12 empty] | 4 | UN | 43606485266778 | 30 | 40 | 30 | CM | 9.605 | 2.26 | KG | 36000 | CMQ | [12 empty] | 1 | UN | 3606485266770 | 10.5 | 29 | 13 | CM | 2.223 | 2.26 | KG | 3958.5 | CMQ | 8501109990
M9F12106 | Tabela de Preços de Equipamentos e sistemas de distribuição de energia de Baixa Tensão | 18/05/2026 | Modificação | Multi9 - Disjuntor C60N, 1P, 6A, curva D, 10kA (IEC/EN 60947-2) | BT1 | RPT | 190621 | MULTI9 | Power Products | PPCFD | GENERAL PURPOSE | 2 - SMALL & MED BUILDING GENERAL PURPOSE | FTD | FTD | D9 | MULTI9 PROTECTION FOR OEM | D9FTD | 36.41 | EUR | 1 | UN | 3606480576621 | C | 1 | 8.5 | 7.5 | 1.8 | CM | 103 | 103 | G | 114.75 | CMQ | [12 empty] | 144 | UN | 43606480576629 | 30 | 40 | 30 | CM | 15.89 | 103 | KG | 36 | DMQ | 12 | UN | 13606480576628 | 0.78 | 2.25 | 0.87 | DM | 1.29 | 103 | KG | 1.527 | DMQ | 1 | UN | 3606480576621 | 0.85 | 0.75 | 0.18 | DM | 0.103 | 103 | KG | 0.115 | DMQ | 8536201090
VCCD2 | Tabela de Preços de Automação e Controlo | 18/05/2026 | Modificação | TeSys Vario - emergency stop switch disconnector - 40 A - back of enclosure | BT2 | CUE | 147738 | SWITCH DISCONNECTORS | Power Products | PPCTR | GENERAL PURPOSE | 3 - INDUSTRY GENERAL PURPOSE | TCS | TCS | LD | TESYS CONTROL SWITCH | LDTCS | 155.2 | EUR | 1 | UN | 3389110759778 | B | 1 | 9 | 26.5 | 9.8 | CM | 346.9 | 346.9 | G | 2337.3 | CMQ | [12 empty] | 15 | UN | 43389110759776 | 30 | 40 | 30 | CM | 5.918 | 346.9 | KG | 36 | DMQ | [12 empty] | 1 | UN | 3389110759778 | 0.9 | 2.65 | 0.98 | DM | 0.347 | 346.9 | KG | 2.337 | DMQ | 8536508000
VZ308E-20BP08 | Tabela de Preços de Soluções de Conectividade | 18/05/2026 | Modificação | PTPRD_ODA_PHOTO_Integration | GE1 | PRO | 191551 | ZONE VALVES AND ACT. | Digital Energy | DBPRD | GENERAL PURPOSE | 2B- BUILDING MANAGEMENT OFFER GENERAL PURPOSE | FDB | FDB | FD | FIELD DEVICES BMS | FDFDB | 88.37 | EUR | 1 | UN | 3606489661137 | C | 1 | 13.2 | 5.4 | 9.6 | CM | 460 | 460 | G | 684.288 | CMQ | [12 empty] | 17 | UN |  | 15 | 40 | 30 | CM | 8105 | 460 | G | 18 | DMQ | [12 empty] | 1 | UN | 3606489661137 | 5.5 | 13 | 10 | CM | 453 | 460 | G | 715 | CMQ | 8481809990
ATV650D75N4 | Tabela de Preços de Automação e Controlo | 18/05/2026 | Modificação | Variador de velocidade ATV650 - 75 kW/100 HP - 380...480 V - IP55 | AC2 | ACI | 140437 | ALTIVAR 650 | Drives | IDVSD | CONFIGURABLE | 5 - INDUSTRY CONFIGURABLE | SDS | SDS | VM | ADVANCED DRIVES & HVAC | VMSDS | 11413.86 | EUR | 1 | UN | 3606480701634 | B | 1 | 69 | 142 | 48 | CM | 116 | 116 | KG | 470304 | CMQ | 1 | UN |  | 69 | 142 | 48 | CM | 116 | 116 | KG | 456192 | CMQ | [24 empty] | 1 | UN | 3606480701634 | 69 | 142 | 48 | CM | 116 | 116 | KG | 470304 | CMQ | 8504409590
82956 | Tabela de Preços de Equipamentos e sistemas de distribuição de energia de Baixa Tensão | 18/05/2026 | Modificação | PratiKa industrial socket - 16 A - 3P - 20...25 V AC - IP67 | BT3 | RPT | 140900 | MUREVA | Power Products | PPCFD | GENERAL PURPOSE | 2 - SMALL & MED BUILDING GENERAL PURPOSE | FTC | FTC | PK | PK INDUSTRIAL PLUGS & SOCKETS | PKFTC | 15.615 | EUR | 1 | UN | 3303430829560 | C | 1 | 7 | 0.2 | 7 | CM | 148 | 148 | G | 9.8 | CMQ | [12 empty] | 40 | UN | 43303430829568 | 30 | 40 | 30 | CM | 7.129 | 148 | KG | 36000 | CMQ | 10 | UN | 23303430829564 | 0.9 | 2.7 | 2.1 | DM | 1.604 | 148 | KG | 5.103 | DMQ | 1 | UN | 3303430829560 | 0.7 | 0.02 | 0.7 | DM | 0.148 | 148 | KG | 0.01 | DMQ | 8536699099
NSYEX608 | Tabela de Preços de Equipamentos e sistemas de distribuição de energia de Baixa Tensão | 18/05/2026 | Modificação | Hexagonal spacers M8 height 60 for raising mounting plates, etc. Supply: 100 | EN1 | CUE | 163213 | RAILS & UPRIGHTS | Power Products | PPUES | GENERAL PURPOSE | 3 - INDUSTRY GENERAL PURPOSE | UEC | UEC | EK | UE - TRANSVERSAL ACCESSORIES OF ENCLOSURES. | EKUEC | 8.61 | EUR | 1 | UN | 3606480181955 | A4 | 100 | 10 | 14 | 0.22 | CM | 53 | 53 | G | 30.8 | CMQ | [24 empty] | 300 | UN |  | 0 | 0 | 0 |  | 32.5 | 53 | KG | 8.437 | DMQ | 100 | UN |  | 90 | 190 | 120 | MM | 5.3 | 53 | KG | 2.052 | DMQ | 7318190090
LV833643SP | Tabela de Preços de Equipamentos e sistemas de distribuição de energia de Baixa Tensão | 18/05/2026 | Modificação | 4P vertical connection adapters - spare part | BT8 | DBT | 180971 | MASTERPACT MTZ CONNECT | Power Products | PPACB | CONFIGURABLE | 4 - LARGE BUILDING CONFIGURABLE | ACB | ACB | PR | AIR CIRCUIT BREAKERS | PRACB | 694.695 | EUR | 1 | UN | 3606481186508 | A | 1 | 5.5 | 27.5 | 21.5 | CM | 5.259 | 5.259 | KG | 3251.875 | CMQ | [12 empty] | 3 | UN | 43606481186506 | 30 | 40 | 30 | CM | 16.5 | 5.259 | KG | 36 | DMQ | [12 empty] | 1 | UN | 3606481186508 | 5.5 | 27.5 | 21.5 | CM | 5.259 | 5.259 | KG | 3251.875 | CMQ | 8536909500
C25V46E100 | Tabela de Preços de Equipamentos e sistemas de distribuição de energia de Baixa Tensão | 18/05/2026 | Modificação | ComPacT DISJUNTOR NSX250HB1 75kA CA 4P 100A 6.2E | BT4 | DBT | 191790 | COMPACT NSX | Power Products | PPCCB | GENERAL PURPOSE | 2 - SMALL & MED BUILDING GENERAL PURPOSE | CCN | CCN | 01 | NSX | 01CCN | 11999.065 | EUR | 1 | UN | 3606482001930 | C | 1 | 14 | 20 | 15 | CM | 2.65 | 2.65 | KG | 4200 | CMQ | [12 empty] | 3 | UN | 13606482001937 | 300 | 400 | 300 | MM | 7950 | 2.65 | G | 36000000 | MMQ | 1 | UN | 23606482001934 | 140 | 200 | 150 | MM | 2850 | 2.65 | G | 4200000 | MMQ | 1 | UN | 3606482001930 | 14 | 20 | 15 | CM | 2.65 | 2.65 | KG | 4200 | CMQ | 8536209090
NSYTLFME | Tabela de Preços de Equipamentos e sistemas de distribuição de energia de Baixa Tensão | 18/05/2026 | Modificação | Placa de bucim flexível Spacial S3D com cabo de pérola de membrana 478 x 63 mm | EN1 | CUE | 119486 | PanelSeT S WM Accessor | Power Products | PPUES | GENERAL PURPOSE | 3 - INDUSTRY GENERAL PURPOSE | UEA | UEA | EA | UE - FLOOR STANDING ENCLOSURES, SF, SM, AND SFP, IN STEEL. | EAUEA | 506.322 | EUR | 1 | UN | 3606480467660 | C | 1 | 3 | 56 | 13.5 | CM | 1.22 | 1.22 | KG | 2268 | CMQ | 200 | UN | 73606480467669 | 800 | 1200 | 1000 | MM | 227.2 | 1.22 | KG | 960 | DMQ | [24 empty] | 1 | UN | 3606480467660 | 560 | 30 | 135 | MM | 1.066 | 1.22 | KG | 2.268 | DMQ | 8302420090
XD5PA22 | Tabela de Preços de Automação e Controlo | 18/05/2026 | Modificação | Controlador joystick ø 22 - 3 posições com retorno por mola à posição 0 - 1 na | AC3 | ACI | 100316 | DIAMETER 22 | Industrial Control | IDSIG | GENERAL PURPOSE | 3 - INDUSTRY GENERAL PURPOSE | CTS | CTS | MP | PUSHBUTTONS | MPCTS | 100.24 | EUR | 1 | UN | 3389110904291 | A | 1 | 12.8 | 5.3 | 4.4 | CM | 64 | 64 | G | 298.496 | CMQ | [12 empty] | 40 | UN | 43389110904299 | 15 | 40 | 30 | CM | 2.975 | 64 | KG | 18000 | CMQ | [12 empty] | 1 | UN | 3389110904291 | 12.8 | 5.3 | 4.4 | CM | 64 | 64 | G | 298.496 | CMQ | 8536508000
A9C65225 | Tabela de Preços de Equipamentos e sistemas de distribuição de energia de Baixa Tensão | 18/05/2026 | Modificação | CONTATOR REFLEX ACTI9 IC60H 25A 2P CURVA C 440VCA | BT1 | RPT | 135006 | ACTI9 | Power Products | PPCFD | GENERAL PURPOSE | 2 - SMALL & MED BUILDING GENERAL PURPOSE | FTI | FTI | DI | ACTI9 PROTECTION DEVICES INDUSTRIAL | DIFTI | 595.61 | EUR | 1 | UN | 3606480455094 | C | 1 | 9 | 16.5 | 11.2 | CM | 581 | 581 | G | 1663.2 | CMQ | 112 | UN |  | 45 | 120 | 80 | CM | 66.728 | 581 | KG | 432000 | CMQ | 14 | UN | 43606480455092 | 30 | 40 | 30 | CM | 8.341 | 581 | KG | 36000 | CMQ | [12 empty] | 1 | UN | 3606480455094 | 9 | 16.5 | 11.2 | CM | 581 | 581 | G | 1663.2 | CMQ | 8536201090
LVSST724 | Tabela de Preços de Equipamentos e sistemas de distribuição de energia de Baixa Tensão | 18/05/2026 | Modificação | Quadro PrismaSeT S, 24 módulos 7 Filas, saliente | BT3 | RPT | 140892 | ACTI9 | Power Products | PPCFD | GENERAL PURPOSE | 2 - SMALL & MED BUILDING GENERAL PURPOSE | FTC | FTC | CO | MODULAR ENCLOSURES | COFTC | 1096.755 | EUR | 1 | UN | 3606481077004 | C | 1 | 21 | 130.5 | 61.5 | CM | 26.5 | 26.5 | KG | 168540.75 | CMQ | 4 | UN |  | 100 | 200 | 120 | CM | 126 | 26.5 | KG | 2400 | DMQ | [24 empty] | 1 | UN | 3606481077004 | 21 | 130.5 | 61.5 | CM | 26.5 | 26.5 | KG | 168540.75 | CMQ | 8538100000
GV2ME223 | Tabela de Preços de Automação e Controlo | 18/05/2026 | Modificação | Disjuntor-motor magnetotérmico GV2ME - 20/25A com terminais de mola | BT2 | CUE | 187422 | TESYS DECA FRAME 2 CB | Power Products | PPCTR | GENERAL PURPOSE | 3 - INDUSTRY GENERAL PURPOSE | TPP | TPP | GM | TESYS POWER & PROTECT | GMTPP | 218.26 | EUR | 1 | UN | 3389110346497 | B | 1 | 5.5 | 8.5 | 11 | CM | 321 | 321 | G | 514.25 | CMQ | 320 | UN | 73389110346496 | 77 | 60 | 80 | CM | 118.5 | 321 | KG | 369.6 | DMQ | 20 | UN | 43389110346495 | 15 | 40 | 30 | CM | 6.649 | 321 | KG | 18 | DMQ | [12 empty] | 1 | UN | 3389110346497 | 0.55 | 0.85 | 1.1 | DM | 0.321 | 321 | KG | 0.514 | DMQ | 8536201090
A9K17220 | Tabela de Preços de Equipamentos e sistemas de distribuição de energia de Baixa Tensão | 18/05/2026 | Modificação | Acti9 iK60N - Disjuntor - 2P - 20A - Curva C - 6000A (IEC 60898-1) | BT1 | RPT | 190600 | ACTI9 | Power Products | PPCFD | GENERAL PURPOSE | 2 - SMALL & MED BUILDING GENERAL PURPOSE | FTK | FTK | DR | ACTI9 PROTECTION DEVICES IK60 1PN & 2P | DRFTK | 52.41 | EUR | 1 | UN | 3606480390791 | A | 1 | 3.6 | 8.6 | 6.6 | CM | 196 | 196 | G | 204.336 | CMQ | 528 | UN | 73606480390790 | 80 | 120 | 80 | CM | 124.84 | 196 | KG | 768000 | CMQ | 66 | UN | 43606480390799 | 30 | 40 | 30 | CM | 14.105 | 196 | KG | 36000 | CMQ | 6 | UN | 13606480390798 | 10 | 22 | 10 | CM | 1.238 | 196 | KG | 2200 | CMQ | 1 | UN | 3606480390791 | 3.6 | 8.6 | 6.6 | CM | 196 | 196 | G | 204.336 | CMQ | 8536201090
NSYPLAT15103G | Tabela de Preços de Equipamentos e sistemas de distribuição de energia de Baixa Tensão | 18/05/2026 | Modificação | Floor standing encl. polyester vers.PLAT open top w/ canopy 1500x1000x320 IP44 | EN1 | CUE | 108763 | PanelSeT P FS PLA | Power Products | PPUES | GENERAL PURPOSE | 3 - INDUSTRY GENERAL PURPOSE | UEA | UEA | PA | UE - FLOOR STANDING ENCLOSURES PLA IN POLYESTER. | PAUEA | 2748.2675 | EUR | 1 | UN | 3606480775314 | C4 | 1 | 38.5 | 155 | 103 | CM | 61.5 | 61.5 | KG | 614652.5 | CMQ | 3 | UN |  | 1680 | 1200 | 1000 | MM | 210.5 | 61.5 | KG | 2016 | DMQ | [12 empty] | 1 | UN |  | 0 | 0 | 0 |  | 65.5 | 61.5 | KG | 594.928 | DMQ | 1 | UN | 3606480775314 | 1520 | 380 | 1030 | MM | 65.5 | 61.5 | KG | 594.928 | DMQ | 9403700000
NSYCRN1010300D | Tabela de Preços de Equipamentos e sistemas de distribuição de energia de Baixa Tensão | 18/05/2026 | Modificação | Spacial CRN 2 porta plena, sem platina montagem. H1xW1xD3 IP55 IK10 RAL7035 | EN1 | CUE | 119457 | PanelSeT S WM CRN | Power Products | PPUES | GENERAL PURPOSE | 3 - INDUSTRY GENERAL PURPOSE | UEC | UEC | EC | UE-STEEL WALL MOUNT. ENCLOSURE, CRN, S3D, CM AND CABLE GLAND | ECUEC | 1022.0035 | EUR | 1 | UN | 3606485891491 | A4 | 0 | 32 | 102.5 | 102.5 | CM | 44.9 | 44.9 | KG | 336200 | CMQ | 3 | UN |  | 117 | 120 | 100 | CM | 154.7 | 44.9 | KG | 1404000 | CMQ | [24 empty] | 1 | UN |  | 102.5 | 32 | 102.5 | CM | 44.9 | 44.9 | KG | 336200 | CMQ | 9403208000
U0.582 | Tabela de Preços de Equipamentos e sistemas de distribuição de energia de Baixa Tensão | 18/05/2026 | Modificação | Unica - adaptor for 40 X 40 functions | IS1 | RPT | 181958 | NEW UNICA | Home Solutions | HSCWD | GENERAL PURPOSE | 1 - RESIDENTIAL GENERAL PURPOSE | CLD | CLD | DU | CONNECTED LIVING UNICA | DUCLD | 1.775 | EUR | 1 | UN | 8420375087642 | A | 1 | 1.5 | 4.7 | 4.7 | CM | 2 | 2 | G | 33.135 | CMQ | 3200 | UN |  | 77 | 60 | 80 | CM | 31.548 | 2 | KG | 369600 | CMQ | 400 | UN | 48420375087640 | 30 | 40 | 30 | CM | 2.466 | 2 | KG | 36000 | CMQ | 10 | UN | 28420375087646 | 7.8 | 10 | 8 | CM | 51 | 2 | G | 624 | CMQ | 1 | UN | 8420375087642 | 1.5 | 4.7 | 4.7 | CM | 2 | 2 | G | 33.135 | CMQ | 3925908000
XB4BW23B5 | Tabela de Preços de Automação e Controlo | 18/05/2026 | Modificação | Push to test pilot light, Harmony XB4, 24 V green | AC3 | ACI | 100316 | DIAMETER 22 | Industrial Control | IDSIG | GENERAL PURPOSE | 3 - INDUSTRY GENERAL PURPOSE | CTS | CTS | MP | PUSHBUTTONS | MPCTS | 89.09 | EUR | 1 | UN | 3606489420574 | C | 1 | 8.6 | 4.3 | 5.2 | CM | 100 | 100 | G | 192.296 | CMQ | [36 empty] | 1 | UN | 3606489420574 | 8.6 | 5.2 | 4.3 | CM | 100 | 100 | G | 192.3 | CMQ | 8536501100
XD2LC21 | Tabela de Preços de Automação e Controlo | 18/05/2026 | Modificação | Controlador de joystick completa - ø30 - 2 sentidos - 2 nc por direção | AC3 | ACI | 100301 | DIAMETER 30 | Industrial Control | IDSIG | GENERAL PURPOSE | 3 - INDUSTRY GENERAL PURPOSE | CTS | CTS | MP | PUSHBUTTONS | MPCTS | 932.92 | EUR | 1 | UN | 3389110633856 | C | 1 | 9.9 | 16.6 | 10.3 | CM | 408 | 350 | G | 1692.702 | CMQ | [12 empty] | 10 | UN | 43389110633854 | 30 | 40 | 30 | CM | 4.773 | 350 | KG | 36000 | CMQ | [12 empty] | 1 | UN | 3389110633856 | 10 | 18 | 10 | CM | 406 | 350 | G | 1800 | CMQ | 8536508000
LV833660SP | Tabela de Preços de Equipamentos e sistemas de distribuição de energia de Baixa Tensão | 18/05/2026 | Modificação | XF or MX voltage release, standard, Masterpact MTZ1/2/3, 48 VAC 50/60 Hz, 48/60 VDC, spare part | BT8 | DBT | 180968 | MASTERPACT MTZ COILS | Power Products | PPACB | CONFIGURABLE | 4 - LARGE BUILDING CONFIGURABLE | ACB | ACB | PR | AIR CIRCUIT BREAKERS | PRACB | 388.81 | EUR | 1 | UN | 3606480932526 | C | 1 | 3.6 | 8.6 | 6 | CM | 206 | 206 | G | 185.76 | CMQ | [12 empty] | 5 | UN | 43606480932524 | 15 | 40 | 30 | CM | 1.317 | 206 | KG | 18 | DMQ | [12 empty] | 1 | UN | 3606480932526 | 3.6 | 8.6 | 6 | CM | 206 | 206 | G | 185.76 | CMQ | 8536411090
LAD9R3 | Tabela de Preços de Automação e Controlo | 18/05/2026 | Modificação | kit montagem LC2D40A/65A | BT2 | CUE | 187515 | TESYS DECA CONTROL ACC | Power Products | PPCTR | GENERAL PURPOSE | 3 - INDUSTRY GENERAL PURPOSE | TCC | TCC | AC | TESYS CONTROL CONTACTOR | ACTCC | 99.79 | EUR | 1 | UN | 3389119410052 | A | 1 | 4 | 6 | 12 | CM | 163 | 163 | G | 288 | CMQ | [12 empty] | 24 | UN | 43389119410050 | 15 | 40 | 15 | CM | 4.161 | 163 | KG | 9 | DMQ | [12 empty] | 1 | UN | 3389119410052 | 4 | 6 | 12 | CM | 164 | 163 | G | 288 | CMQ | 8536909500
TA25D4S2504TPE | Tabela de Preços de Equipamentos e sistemas de distribuição de energia de Baixa Tensão | 18/05/2026 | Modificação | TransferPacT Automatic, 250A, 400V, 4P, tamanho 250A | BT4 | DBT | 189630 | TRANSFERPACT SX | Power Products | PPATS | CONFIGURABLE | 4 - LARGE BUILDING CONFIGURABLE | ATS | ATS | AT | ATS – AUTOMATIC TRANSFER SWITCH | ATATS | 3172.595 | EUR | 1 | UN | 3606485953151 | A | 1 | 73 | 80 | 60 | CM | 27.999 | 13.256 | KG | 350400 | CMQ | 1 | UN | 3606485953151 | 73 | 80 | 60 | CM | 28 | 13.256 | KG | 350400 | CMQ | [24 empty] | 1 | UN | 3606485953151 | 73.5 | 80 | 60 | DM | 26.256 | 13.256 | KG | 352.8 | DMQ | 8536508000
BMH1402P27F2A | Tabela de Preços de Automação e Controlo | 18/05/2026 | Modificação | servo motor BMH - 18.5 Nm - 4000 rpm - untapped shaft - with brake - IP65/IP67 | AC2 | ACI | 132912 | SERVO MOTORS | Discrete Automation | IDMST | PROGRAMABLE | 7 - INDUSTRY PROGRAMMABLE | AAM | AAM | DV | MOTION | DVAAM | 2509.16 | EUR | 1 | UN | 3606485207964 | C | 1 | 26 | 60 | 20 | CM | 14.6 | 14.3 | KG | 31200 | CMQ | [36 empty] | 1 | UN | 3606485207964 | 2.6 | 2 | 6 | DM | 14.6 | 14.3 | KG | 31.2 | DMQ | 8501522089
LVSXK2 | Tabela de Preços de Equipamentos e sistemas de distribuição de energia de Baixa Tensão | 18/05/2026 | Modificação | Suporte barramento 24 módulos PrismaSeT | BT3 | RPT | 140892 | ACTI9 | Power Products | PPCFD | GENERAL PURPOSE | 2 - SMALL & MED BUILDING GENERAL PURPOSE | FTC | FTC | CO | MODULAR ENCLOSURES | COFTC | 16.87 | EUR | 1 | UN | 3606481072849 | A | 1 | 5 | 46 | 5 | CM | 238 | 238 | G | 1150 | CMQ | [12 empty] | 25 | UN | 13606481072846 | 30 | 60 | 40 | CM | 6.242 | 238 | KG | 72 | DMQ | [12 empty] | 1 | UN | 3606481072849 | 5 | 46 | 5 | CM | 238 | 238 | G | 1150 | CMQ | 3925908000
M9F21210 | Tabela de Preços de Equipamentos e sistemas de distribuição de energia de Baixa Tensão | 18/05/2026 | Modificação | Multi9 - C60SP - Disjuntor - 2P - 10 A - Curva B - 277 V - 10 kA - UL 1077 | BT1 | RPT | 190621 | MULTI9 | Power Products | PPCFD | GENERAL PURPOSE | 2 - SMALL & MED BUILDING GENERAL PURPOSE | FTD | FTD | D9 | MULTI9 PROTECTION FOR OEM | D9FTD | 73.8 | EUR | 1 | UN | 3606481167774 | C | 1 | 7.5 | 8.5 | 3.6 | CM | 222 | 222 | G | 229.5 | CMQ | [12 empty] | 72 | UN | 43606481167772 | 30 | 40 | 30 | CM | 17.109 | 222 | KG | 36 | DMQ | 6 | UN | 13606481167771 | 0.8 | 2.25 | 0.9 | DM | 1.386 | 222 | KG | 1.62 | DMQ | 1 | UN | 3606481167774 | 0.75 | 0.85 | 0.36 | DM | 0.223 | 222 | KG | 0.23 | DMQ | 8536201090
EPH0600123 | Tabela de Preços de Equipamentos e sistemas de distribuição de energia de Baixa Tensão | 18/05/2026 | Modificação | Comutador de escada duplo, Asfora, 10A, ligadores parafusos, Creme | IS1 | RPT | 181806 | ASFORA | Home Solutions | HSCWD | GENERAL PURPOSE | 1 - RESIDENTIAL GENERAL PURPOSE | CLB | CLB | PS | CONNECTED LIVING BASIC | PSCLB | 5.595 | EUR | 1 | UN | 3606480525285 | C | 1 | 4 | 8 | 8 | CM | 74.2 | 74.2 | G | 256 | CMQ | 1920 | UN | 73606480525284 | 128 | 120 | 80 | CM | 231.184 | 74.2 | KG | 1228.8 | DMQ | 120 | UN | 33606480525286 | 30 | 60 | 40 | CM | 10.255 | 74.2 | KG | 72000 | CMQ | 10 | UN | 13606480525282 | 9.5 | 27.5 | 18.5 | CM | 809 | 74.2 | G | 4833.125 | CMQ | 1 | UN | 3606480525285 | 4 | 8 | 8 | CM | 74.2 | 74.2 | G | 256 | CMQ | 8536508000
LC1DPKP7 | Tabela de Preços de Automação e Controlo | 18/05/2026 | Modificação | Tesys D LC1D.K p/ com. de condensadores - 3P - 33.3 kVAR - 415 V - 230 V CA bob | BT2 | CUE | 187516 | TESYS DECA CONT. <115A | Power Products | PPCTR | GENERAL PURPOSE | 3 - INDUSTRY GENERAL PURPOSE | TCC | TCC | AC | TESYS CONTROL CONTACTOR | ACTCC | 400.075 | EUR | 1 | UN | 3606480401275 | A | 1 | 6.5 | 23 | 19.5 | CM | 1.103 | 1.103 | KG | 2915.25 | CMQ | 48 | UN | 73606480401274 | 77 | 60 | 80 | CM | 65.612 | 1.103 | KG | 369600 | CMQ | 6 | UN | 43606480401273 | 30 | 40 | 30 | CM | 7.139 | 1.103 | KG | 36000 | CMQ | [12 empty] | 1 | UN | 3606480401275 | 6.5 | 23 | 19.5 | CM | 1.103 | 1.103 | KG | 2915.25 | CMQ | 8536490099
C11F34V025B | Tabela de Preços de Equipamentos e sistemas de distribuição de energia de Baixa Tensão | 18/05/2026 | Modificação | ComPacT DISJUNTOR NSXm100F 36kA CA 3P 25A 4,1 PARAFUSO | BT4 | DBT | 181432 | COMPACT NSXM 16-160 | Power Products | PPCCB | GENERAL PURPOSE | 2 - SMALL & MED BUILDING GENERAL PURPOSE | CCN | CCN | 02 | NSXM, FUPACT, INS <= 630A | 02CCN | 1460.915 | EUR | 1 | UN | 3606481992765 | C | 1 | 15 | 19 | 13 | CM | 1.586 | 1.586 | KG | 3705 | CMQ | [12 empty] | 4 | UN | 13606481992762 | 30 | 40 | 30 | CM | 6.785 | 1.586 | KG | 36 | DMQ | [12 empty] | 1 | UN | 3606481992765 | 15 | 19 | 13 | CM | 1.586 | 1.586 | KG | 3705 | CMQ | 8536201090
A9C18309 | Tabela de Preços de Equipamentos e sistemas de distribuição de energia de Baixa Tensão | 18/05/2026 | Modificação | iACTc auxiliar de entrada de comando duplo 24...48 V CA | BT1 | RPT | 135006 | ACTI9 | Power Products | PPCFD | GENERAL PURPOSE | 2 - SMALL & MED BUILDING GENERAL PURPOSE | FTI | FTI | DI | ACTI9 PROTECTION DEVICES INDUSTRIAL | DIFTI | 296.34 | EUR | 1 | UN | 3606480097935 | C | 1 | 2.5 | 9 | 7.9 | CM | 88 | 88 | G | 177.75 | CMQ | [12 empty] | 96 | UN | 43606480097933 | 30 | 40 | 30 | CM | 8.839 | 88 | KG | 36000 | CMQ | [12 empty] | 1 | UN | 3606480097935 | 2.5 | 9 | 7.9 | CM | 88 | 88 | G | 177.75 | CMQ | 8536419089
LC1D12BNE | Tabela de Preços de Automação e Controlo | 18/05/2026 | Modificação | TeSys D contactor 3P 12A AC-3 up to 440V coil 24-60V AC/DC | BT2 | CUE | 187516 | TESYS DECA CONT. <115A | Power Products | PPCTR | GENERAL PURPOSE | 3 - INDUSTRY GENERAL PURPOSE | TCC | TCC | AC | TESYS CONTROL CONTACTOR | ACTCC | 139.81 | EUR | 1 | UN | 3606480987663 | A | 1 | 5.7 | 12 | 9.5 | CM | 396 | 396 | G | 649.8 | CMQ | 240 | UN | 73606480987662 | 50 | 60 | 80 | CM | 111.06 | 396 | KG | 240 | DMQ | 15 | UN | 43606480987661 | 15 | 40 | 30 | CM | 6.218 | 396 | KG | 18 | DMQ | [12 empty] | 1 | UN | 3606480987663 | 5.7 | 12 | 9.5 | CM | 396 | 396 | G | 649.8 | CMQ | 8536419089
NSYTPLS1827 | Tabela de Preços de Equipamentos e sistemas de distribuição de energia de Baixa Tensão | 18/05/2026 | Modificação | Transparent polycarbonate cover 18x27x4.5cm | EN1 | CUE | 146057 | PanelSeT P IB PLS | Power Products | PPUES | GENERAL PURPOSE | 3 - INDUSTRY GENERAL PURPOSE | UEB | UEB | EB | UE - PLS, TBP, TBS, SL INDUSTRIAL BOXES. | EBUEB | 32.028 | EUR | 1 | UN | 3606480189685 | A4 | 1 | 4.5 | 27 | 18 | CM | 252 | 252 | G | 2187 | CMQ | 560 | UN |  | 0 | 0 | 0 |  | 0 | 252 |  | 0 | [13 empty] | 56 | UN |  | 0 | 0 | 0 |  | 0 | 252 |  | 0 |  | 1 | UN | 3606480189685 | 180 | 270 | 50 | MM | 0.24 | 252 | KG | 2.43 | DMQ | 3925908000
LADS2 | Tabela de Preços de Automação e Controlo | 18/05/2026 | Modificação | bloco temporizado ao repouso TeSys D - 1NA + 1NF terminais de parafuso | BT2 | CUE | 187515 | TESYS DECA CONTROL ACC | Power Products | PPCTR | GENERAL PURPOSE | 3 - INDUSTRY GENERAL PURPOSE | TCC | TCC | AC | TESYS CONTROL CONTACTOR | ACTCC | 122.58 | EUR | 1 | UN | 3389110386103 | A | 1 | 5.2 | 4.8 | 6.5 | CM | 82 | 82 | G | 162.24 | CMQ | 1120 | UN |  | 77 | 60 | 80 | CM | 110.748 | 82 | KG | 369.6 | DMQ | 140 | UN | 43389110386101 | 30 | 40 | 30 | CM | 12.417 | 82 | KG | 36 | DMQ | 10 | UN | 53389110386108 | 5.6 | 23.8 | 13.2 | CM | 838 | 82 | G | 1759.3 | CMQ | 1 | UN | 3389110386103 | 5.2 | 4.8 | 6.5 | CM | 82 | 82 | G | 162.24 | CMQ | 8536508000
16317 | Tabela de Preços de Equipamentos e sistemas de distribuição de energia de Baixa Tensão | 18/05/2026 | Modificação | Cartucho PRD1 25R / MASTER - NEUTRO | BT1 | RPT | 135006 | ACTI9 | Power Products | PPCFD | GENERAL PURPOSE | 2 - SMALL & MED BUILDING GENERAL PURPOSE | FTI | FTI | 69 | ACTI9 SURGE PROTECTION DEVICES | 69FTI | 310.25 | EUR | 1 | UN | 3606480060380 | C | 1 | 6.7 | 9.5 | 4 | CM | 213 | 213 | G | 254.6 | CMQ | [12 empty] | 35 | UN | 13606480060387 | 15 | 40 | 30 | CM | 7.878 | 213 | KG | 18 | DMQ | [12 empty] | 1 | UN | 3606480060380 | 82 | 108 | 44 | MM | 226 | 213 | G | 389664 | MMQ | 8536309000
NSYSDCR200 | Tabela de Preços de Equipamentos e sistemas de distribuição de energia de Baixa Tensão | 18/05/2026 | Modificação | Set of 4 step slides made of treated steel, D200mm | EN1 | CUE | 119486 | PanelSeT S WM Accessor | Power Products | PPUES | GENERAL PURPOSE | 3 - INDUSTRY GENERAL PURPOSE | UEC | UEC | EC | UE-STEEL WALL MOUNT. ENCLOSURE, CRN, S3D, CM AND CABLE GLAND | ECUEC | 96.019 | EUR | 1 | UN | 3606480184260 | A4 | 1 | 6 | 17 | 13.5 | CM | 500 | 500 | G | 1377 | CMQ | 200 | UN |  | 460 | 1200 | 1000 | MM | 149.4 | 500 | KG | 552 | DMQ | [12 empty] | 1 | UN |  | 0 | 0 | 0 |  | 0 | 500 |  | 0 |  | 1 | UN | 3606480184260 | 60 | 170 | 135 | MM | 0.5 | 500 | KG | 1.377 | DMQ | 7326909890
NU600471 | Tabela de Preços de Equipamentos e sistemas de distribuição de energia de Baixa Tensão | 18/05/2026 | Modificação | Nova Unica - Quadro 2 Elementos Unica Deco Terracota | IS1 | RPT | 181958 | NEW UNICA | Home Solutions | HSCWD | GENERAL PURPOSE | 1 - RESIDENTIAL GENERAL PURPOSE | CLD | CLD | DU | CONNECTED LIVING UNICA | DUCLD | 51.465 | EUR | 1 | UN | 3606486928363 | C | 1 | 2.5 | 23 | 9.7 | CM | 113 | 113 | G | 557.75 | CMQ | 280 | UN |  | 75 | 80 | 60 | CM | 61.868 | 113 | KG | 360 | DMQ | 35 | UN | 13606486928360 | 30 | 40 | 30 | CM | 4.4 | 113 | KG | 36 | DMQ | [12 empty] | 1 | UN | 3606486928363 | 2.5 | 23 | 9.7 | CM | 113 | 113 | G | 557.75 | CMQ | 6914900090
RM22UA31MR | Tabela de Preços de Automação e Controlo | 18/05/2026 | Modificação | Controlo de voltagem ligado 50mv...5vac/dc, 2 c/o | AC3 | ACI | 104947 | CONTROL RELAYS | Industrial Control | IDSIG | GENERAL PURPOSE | 3 - INDUSTRY GENERAL PURPOSE | ARO | ARO | RE | ELECTRONIC RELAYS | REARO | 249.97 | EUR | 1 | UN | 3606480792236 | B | 1 | 2.6 | 9.5 | 8.2 | CM | 121 | 110 | G | 202.54 | CMQ | 640 | UN | 73606480792235 | 50 | 60 | 80 | CM | 92.58 | 110 | KG | 240 | DMQ | 40 | UN | 43606480792234 | 15 | 40 | 30 | CM | 5.295 | 110 | KG | 18 | DMQ | [12 empty] | 1 | UN | 3606480792236 | 0.26 | 0.95 | 0.82 | DM | 0.121 | 110 | KG | 0.203 | DMQ | 8536419089
13994 | Tabela de Preços de Equipamentos e sistemas de distribuição de energia de Baixa Tensão | 18/05/2026 | Modificação | Mureva - Quadro de interface - 138x610 mm - 4 aberturas | BT3 | RPT | 140900 | MUREVA | Power Products | PPCFD | GENERAL PURPOSE | 2 - SMALL & MED BUILDING GENERAL PURPOSE | FTC | FTC | CO | MODULAR ENCLOSURES | COFTC | 91.7 | EUR | 1 | UN | 3303430139942 | A | 1 | 13.5 | 62 | 15.8 | CM | 1.595 | 1.595 | KG | 13224.6 | CMQ | 64 | UN |  | 80 | 120 | 80 | CM | 114.08 | 1.595 | KG | 768 | DMQ | [24 empty] | 1 | UN | 3303430139942 | 1.58 | 6.2 | 1.35 | DM | 1.595 | 1.595 | KG | 13.225 | DMQ | 8538100000
LV848131 | Tabela de Preços de Equipamentos e sistemas de distribuição de energia de Baixa Tensão | 18/05/2026 | Modificação | Front bottom connection - for MTZ2 25-32 - 3P fixed | BT8 | DBT | 180971 | MASTERPACT MTZ CONNECT | Power Products | PPACB | CONFIGURABLE | 4 - LARGE BUILDING CONFIGURABLE | ACB | ACB | PR | AIR CIRCUIT BREAKERS | PRACB | 1073.46 | EUR | 1 | UN | 3606480804823 | C | 1 | 2 | 7 | 16 | CM | 6.051 | 5.451 | KG | 224 | CMQ | [36 empty] | 1 | UN | 3606480804823 | 0.2 | 0.7 | 1.6 | DM | 6.051 | 5.451 | KG | 0.224 | DMQ | 8536909500
C10M2TM050 | Tabela de Preços de Equipamentos e sistemas de distribuição de energia de Baixa Tensão | 18/05/2026 | Modificação | ComPacT DISJUNTOR NSX100M 25kA CA-CC 2P 50A TMD | BT4 | DBT | 191790 | COMPACT NSX | Power Products | PPCCB | GENERAL PURPOSE | 2 - SMALL & MED BUILDING GENERAL PURPOSE | CCN | CCN | 01 | NSX | 01CCN | 1945.82 | EUR | 1 | UN | 3606481995865 | C | 1 | 8.2 | 17.6 | 13 | CM | 1.256 | 1.256 | KG | 1876.16 | CMQ | [12 empty] | 12 | UN | 13606481995862 | 300 | 400 | 300 | MM | 15859 | 1.256 | G | 36000000 | MMQ | [12 empty] | 1 | UN | 3606481995865 | 8 | 18 | 13 | CM | 1.281 | 1.256 | KG | 1872 | CMQ | 8536201090
M9F17210 | Tabela de Preços de Equipamentos e sistemas de distribuição de energia de Baixa Tensão | 18/05/2026 | Modificação | Multi9 - Disjuntor C60L, 2P, 10A, curva C, 25kA (IEC/EN 60947-2) | BT1 | RPT | 190621 | MULTI9 | Power Products | PPCFD | GENERAL PURPOSE | 2 - SMALL & MED BUILDING GENERAL PURPOSE | FTD | FTD | D9 | MULTI9 PROTECTION FOR OEM | D9FTD | 183.67 | EUR | 1 | UN | 3606480578045 | C | 1 | 7.5 | 8.5 | 3.5 | CM | 214 | 214 | G | 223.125 | CMQ | [12 empty] | 36 | UN | 43606480578043 | 30 | 40 | 30 | CM | 8569 | 214 | G | 36 | DMQ | 6 | UN | 13606480578042 | 78 | 225 | 87 | MM | 1347 | 214 | G | 1526.85 | CMQ | 1 | UN | 3606480578045 | 75 | 85 | 35 | MM | 215 | 214 | G | 223125 | MMQ | 8536201090
A9S65391 | Tabela de Preços de Equipamentos e sistemas de distribuição de energia de Baixa Tensão | 18/05/2026 | Modificação | iSW - 3P - 100 A - 240 V | BT1 | RPT | 190600 | ACTI9 | Power Products | PPCFD | GENERAL PURPOSE | 2 - SMALL & MED BUILDING GENERAL PURPOSE | FTI | FTI | DI | ACTI9 PROTECTION DEVICES INDUSTRIAL | DIFTI | 128.34 | EUR | 1 | UN | 3606480531149 | C | 1 | 5.5 | 9.5 | 7.5 | CM | 250 | 250 | G | 391.875 | CMQ | [12 empty] | 44 | UN | 43606480531147 | 30 | 40 | 30 | CM | 11.987 | 250 | KG | 36000 | CMQ | 4 | UN | 13606480531146 | 8.5 | 22 | 10 | CM | 1.053 | 250 | KG | 1870 | CMQ | 1 | UN | 3606480531149 | 5.5 | 9.5 | 7.5 | CM | 252 | 250 | G | 391.875 | CMQ | 8536508000
LV848178 | Tabela de Preços de Equipamentos e sistemas de distribuição de energia de Baixa Tensão | 18/05/2026 | Modificação | Circuit breaker MTZ2 10H2 - 1000 A - 4P fixed - right neutral - w/o Micrologic | BT8 | DBT | 145820 | MASTERPACT MTZ2-3 IEC | Power Products | PPACB | CONFIGURABLE | 4 - LARGE BUILDING CONFIGURABLE | ACB | ACB | PR | AIR CIRCUIT BREAKERS | PRACB | 25092.14 | EUR | 1 | UN | 3606480806797 | C | 1 | 30 | 50 | 30 | CM | 54.252 | 54.252 | KG | 45000 | CMQ | [36 empty] | 1 | UN | 3606480806797 | 3 | 5 | 3 | DM | 54.252 | 54.252 | KG | 45 | DMQ | 8536209090
GBK0600600C | Tabela de Preços de Automação e Controlo | 18/05/2026 | Modificação | kit de adaptação para conjunto motor / Caixa redutora | AC2 | ACI | 121358 | GEARBOXES | Discrete Automation | IDMST | PROGRAMABLE | 7 - INDUSTRY PROGRAMMABLE | AAM | AAM | DV | MOTION | DVAAM | 73.58 | EUR | 1 | UN | 3606480745331 | B | 1 | 8 | 18.5 | 15.8 | CM | 232 | 232 | G | 2338.4 | CMQ | [12 empty] | 10 | UN | 43606480745339 | 30 | 60 | 40 | CM | 3.202 | 232 | KG | 72 | DMQ | [12 empty] | 1 | UN | 3606480745331 | 0.8 | 1.85 | 1.58 | DM | 0.255 | 232 | KG | 2.338 | DMQ | 7307210090
HMIZPAT5W1 | Tabela de Preços de Automação e Controlo | 18/05/2026 | Modificação | Adaptador de painel para montagem de ecrã de 10"W na ranhura de PC S-Panel de 10 ”W, Harmony P6/FP6 | AC3 | ACI | 190353 | SE OP ACCESSORIES | Industrial Control | IDHMI | CONFIGURABLE | 5 - INDUSTRY CONFIGURABLE | ABA | ABA | HB | HMI BASIC | HBABA | 129.04 | EUR | 1 | UN | 3606481808776 | C | 1 | 3 | 32.9 | 24 | CM | 600 | 400 | G | 2368.8 | CMQ | [12 empty] | 4 | UN | 13606481808773 | 15 | 40 | 30 | CM | 2.9 | 400 | KG | 18000 | CMQ | [12 empty] | 1 | UN | 3606481808776 | 3 | 32.9 | 24 | CM | 600 | 400 | G | 2368.8 | CMQ | 7326909890
NSYDLP95G | Tabela de Preços de Equipamentos e sistemas de distribuição de energia de Baixa Tensão | 18/05/2026 | Modificação | Material isolante para chassis de unidade modular DLP de 95 módulos (18 mm) para PLA H1000xW500 | EN1 | CUE | 120241 | PanelSeT P Accessories | Power Products | PPUES | GENERAL PURPOSE | 3 - INDUSTRY GENERAL PURPOSE | UEA | UEA | PA | UE - FLOOR STANDING ENCLOSURES PLA IN POLYESTER. | PAUEA | 444.7798 | EUR | 1 | UN | 3606485422817 | A4 | 1 | 14 | 93 | 43 | CM | 6.392 | 6.392 | KG | 55986 | CMQ | 20 | UN |  | 1630 | 1200 | 1000 | MM | 140 | 6.392 | KG | 1956 | DMQ | 2 | UN |  | 0 | 0 | 0 |  | 0 | 6.392 |  | 0 |  | 1 | UN |  | 0 | 0 | 0 |  | 3.5 | 6.392 | KG | 54.932 | DMQ | 1 | UN | 3606485422817 | 140 | 932 | 421 | MM | 3.5 | 6.392 | KG | 54.932 | DMQ | 8538100000
LVS04405 | Tabela de Preços de Equipamentos e sistemas de distribuição de energia de Baixa Tensão | 18/05/2026 | Modificação | Linergy FC 3P + Ligacao flex. a JdB | BT6 | DBT | 175684 | LINERGY IEC SYSTEMS | Power Products | PPLVS | GENERAL PURPOSE | 2 - SMALL & MED BUILDING GENERAL PURPOSE | LVE | LVE | L3 | LINERGY | L3LVE | 884.46 | EUR | 1 | UN | 3606481870650 | C | 1 | 15.5 | 46 | 24.5 | CM | 7.2 | 7.2 | KG | 17468.5 | CMQ | 14 | UN | 73606481870659 | 45 | 120 | 80 | CM | 113 | 7.2 | KG | 432000 | CMQ | [24 empty] | 1 | UN | 3606481870650 | 15.5 | 46 | 24.5 | CM | 7.2 | 7.2 | KG | 17468.5 | CMQ | 8544429090
LV847323 | Tabela de Preços de Equipamentos e sistemas de distribuição de energia de Baixa Tensão | 18/05/2026 | Modificação | MX communicating opening voltage release - 100/130 V AC/DC - for MTZ fixed | BT8 | DBT | 180968 | MASTERPACT MTZ COILS | Power Products | PPACB | CONFIGURABLE | 4 - LARGE BUILDING CONFIGURABLE | ACB | ACB | PR | AIR CIRCUIT BREAKERS | PRACB | 382.41 | EUR | 1 | UN | 3606480806346 | C | 1 | 3.5 | 9 | 6.5 | CM | 1.164 | 1.164 | KG | 204.75 | CMQ | [36 empty] | 1 | UN | 3606480806346 | 0.35 | 0.65 | 0.9 | DM | 1.164 | 1.164 | KG | 0.205 | DMQ | 8536508000
LV848233 | Tabela de Preços de Equipamentos e sistemas de distribuição de energia de Baixa Tensão | 18/05/2026 | Modificação | Circuit breaker Masterpact MTZ2 08L1 - 800 A - 3P drawout - w/o Micrologic | BT8 | DBT | 145820 | MASTERPACT MTZ2-3 IEC | Power Products | PPACB | CONFIGURABLE | 4 - LARGE BUILDING CONFIGURABLE | ACB | ACB | PR | AIR CIRCUIT BREAKERS | PRACB | 14158.995 | EUR | 1 | UN | 3606480808654 | C | 1 | 29.5 | 37.5 | 30.5 | CM | 49.682 | 49.682 | KG | 33740.625 | CMQ | [36 empty] | 1 | UN | 3606480808654 | 3.05 | 3.75 | 2.95 | DM | 49.682 | 49.682 | KG | 33.741 | DMQ | 8536209090
M9F43135 | Tabela de Preços de Equipamentos e sistemas de distribuição de energia de Baixa Tensão | 18/05/2026 | Modificação | Multi9 - Disjuntor C60BP, 1P, 35A, curva D, 14kA (UL489), 10kA (IEC/EN 60947-2) | BT1 | RPT | 190621 | MULTI9 | Power Products | PPCFD | GENERAL PURPOSE | 2 - SMALL & MED BUILDING GENERAL PURPOSE | FTD | FTD | D9 | MULTI9 PROTECTION FOR OEM | D9FTD | 234.5 | EUR | 1 | UN | 3606481170071 | C | 1 | 1.8 | 10.3 | 7.3 | CM | 133 | 133 | G | 135.342 | CMQ | [12 empty] | 108 | UN | 43606481170079 | 30 | 40 | 30 | CM | 15.373 | 133 | KG | 36 | DMQ | 12 | UN | 13606481170078 | 0.82 | 2.2 | 1.1 | DM | 1.654 | 133 | KG | 1.984 | DMQ | 1 | UN | 3606481170071 | 0.18 | 1.03 | 0.73 | DM | 0.133 | 133 | KG | 0.135 | DMQ | 8536201090
NSYDPLM250 | Tabela de Preços de Equipamentos e sistemas de distribuição de energia de Baixa Tensão | 18/05/2026 | Modificação | set of 4 step slides with brackets for adjustment of m.plate in PLM 64 | EN1 | CUE | 120241 | PanelSeT P Accessories | Power Products | PPUES | GENERAL PURPOSE | 3 - INDUSTRY GENERAL PURPOSE | UEC | UEC | PM | UE - WALL MOUNTING ENCLOSURE PLM IN POLYESTER. | PMUEC | 119.646 | EUR | 1 | UN | 3606480191848 | A4 | 1 | 7 | 22.5 | 8.5 | CM | 742 | 742 | G | 1338.75 | CMQ | 128 | UN |  | 500 | 1200 | 1000 | MM | 117.28 | 742 | KG | 600 | DMQ | 16 | UN |  | 250 | 430 | 310 | MM | 12.812 | 742 | KG | 33.325 | DMQ | 32 | UN |  | 0 | 0 | 0 |  | 24640 | 742 | G | 45.36 | DMQ | 1 | UN | 3606480191848 | 70 | 225 | 85 | MM | 0.757 | 742 | KG | 1.339 | DMQ | 8302420090
LV966010 | Tabela de Preços de Equipamentos e sistemas de distribuição de energia de Baixa Tensão | 18/05/2026 | Modificação | Cablagem UC3, MasterPacT MTZ2/MTZ3 Acive extraível | BT8 | DBT | 190408 | MTZ ACTIVE AUX. | Power Products | PPACB | CONFIGURABLE | 4 - LARGE BUILDING CONFIGURABLE | ACB | ACB | 06 | MTZ ACTIVE OFFER | 06ACB | 108.33 | EUR | 1 | UN | 3606487671145 | C | 0 | 4 | 12 | 7 | CM | 40 | 40 | G | 336 | CMQ | [36 empty] | 1 | UN | 3606487671145 | 4 | 12 | 7 | CM | 40 | 40 | G | 336 | CMQ | 8544429090
31103 | Tabela de Preços de Equipamentos e sistemas de distribuição de energia de Baixa Tensão | 18/05/2026 | Modificação | interruptor seccionador Interpact INS250 - 200 A - 4 pólos | BT4 | DBT | 133481 | COMPACT INS-INV SWITCH | Power Products | PPCCB | GENERAL PURPOSE | 2 - SMALL & MED BUILDING GENERAL PURPOSE | CCN | CCN | 02 | NSXM, FUPACT, INS <= 630A | 02CCN | 331.94 | EUR | 1 | UN | 3303430311034 | A | 1 | 17 | 15.9 | 14 | CM | 2 | 2 | KG | 3784.2 | CMQ | [12 empty] | 9 | UN | 43303430311032 | 30 | 60 | 40 | CM | 22.504 | 2 | KG | 72000 | CMQ | [12 empty] | 1 | UN | 3303430311034 | 17 | 15.9 | 14 | CM | 2 | 2 | KG | 3786.75 | CMQ | 8536508000
BMH1401P17A2A | Tabela de Preços de Automação e Controlo | 18/05/2026 | Modificação | servo motor BMH - 10.3 Nm - 4000 rpm - keyed shaft - without brake - IP54 | AC2 | ACI | 132912 | SERVO MOTORS | Discrete Automation | IDMST | PROGRAMABLE | 7 - INDUSTRY PROGRAMMABLE | AAM | AAM | DV | MOTION | DVAAM | 1733.53 | EUR | 1 | UN | 3606485198644 | C | 1 | 20 | 60 | 26 | CM | 8.3 | 8 | KG | 31200 | CMQ | [12 empty] | 1 | UN |  | 30 | 60 | 40 | CM | 9.452 | 8 | KG | 72000 | CMQ | [12 empty] | 1 | UN | 3606485198644 | 260 | 600 | 200 | MM | 8300 | 8 | G | 31200 | CMQ | 8501522089
XB5AA861 | Tabela de Preços de Automação e Controlo | 18/05/2026 | Modificação | Botão pressão reposição azul ø 22 - encastrado - distân. activação 17..120 mm | AC3 | ACI | 100316 | DIAMETER 22 | Industrial Control | IDSIG | GENERAL PURPOSE | 3 - INDUSTRY GENERAL PURPOSE | CTS | CTS | MP | PUSHBUTTONS | MPCTS | 64.79 | EUR | 1 | UN | 3389110102307 | B | 1 | 5.2 | 12.8 | 4.4 | CM | 38 | 38 | G | 292.864 | CMQ | [12 empty] | 80 | UN | 43389110102305 | 30 | 40 | 30 | CM | 3.566 | 38 | KG | 36 | DMQ | [12 empty] | 1 | UN | 3389110102307 | 52 | 128 | 44 | MM | 38 | 38 | G | 292864 | MMQ | 8536508000
NSYMUC208 | Tabela de Preços de Equipamentos e sistemas de distribuição de energia de Baixa Tensão | 18/05/2026 | Modificação | Spacial SF/SM cut out cover plate - 200x800 mm - screwed | EN1 | CUE | 132527 | Electrical Distributio | Power Products | PPUES | GENERAL PURPOSE | 3 - INDUSTRY GENERAL PURPOSE | UEA | UEA | EA | UE - FLOOR STANDING ENCLOSURES, SF, SM, AND SFP, IN STEEL. | EAUEA | 102.3615 | EUR | 1 | UN | 3606480066481 | A4 | 1 | 71 | 2 | 21 | CM | 2.122 | 2.122 | KG | 2982 | CMQ | 80 | UN |  | 450 | 1200 | 800 | MM | 224 | 2.122 | KG | 432 | DMQ | [12 empty] | 1 | UN |  | 0 | 0 | 0 |  | 2.528 | 2.122 | KG | 2.4 | DMQ | 1 | UN | 3606480066481 | 15 | 800 | 200 | MM | 2.528 | 2.122 | KG | 2.4 | DMQ | 8538100000
18893 | Tabela de Preços de Equipamentos e sistemas de distribuição de energia de Baixa Tensão | 18/05/2026 | Modificação | interruptor NG125NA, 4P, 63A | BT1 | RPT | 190600 | ACTI9 | Power Products | PPCFD | GENERAL PURPOSE | 2 - SMALL & MED BUILDING GENERAL PURPOSE | FTI | FTI | DI | ACTI9 PROTECTION DEVICES INDUSTRIAL | DIFTI | 471.09 | EUR | 1 | UN | 3303430188933 | B | 1 | 8.6 | 15.5 | 12.4 | CM | 1.043 | 1.043 | KG | 1652.92 | CMQ | [12 empty] | 12 | UN | 43303430188931 | 30 | 40 | 30 | CM | 13.421 | 1.043 | KG | 36000 | CMQ | [12 empty] | 1 | UN | 3303430188933 | 0.8 | 1.55 | 1.2 | DM | 1.059 | 1.043 | KG | 1.488 | DMQ | 8536508000
NU386218 | Tabela de Preços de Equipamentos e sistemas de distribuição de energia de Baixa Tensão | 18/05/2026 | Modificação | Saída de cabos, Unica, Branco | IS1 | RPT | 181958 | NEW UNICA | Home Solutions | HSCWD | GENERAL PURPOSE | 1 - RESIDENTIAL GENERAL PURPOSE | CLD | CLD | DU | CONNECTED LIVING UNICA | DUCLD | 5.4 | EUR | 1 | UN | 3606489456368 | A | 1 | 4.5 | 6 | 4.5 | CM | 22.1 | 22.1 | G | 121.5 | CMQ | 640 | UN | 73606489456367 | 77 | 60 | 80 | CM | 31.644 | 22.1 | KG | 369600 | CMQ | 80 | UN | 43606489456366 | 30 | 40 | 30 | CM | 2.916 | 22.1 | KG | 36000 | CMQ | 10 | UN | 13606489456365 | 8 | 18.5 | 18 | CM | 308 | 22.1 | G | 2664 | CMQ | 1 | UN | 3606489456368 | 4.5 | 6 | 4.5 | CM | 22.1 | 22.1 | G | 121.5 | CMQ | 8536699099
C256MA220 | Tabela de Preços de Equipamentos e sistemas de distribuição de energia de Baixa Tensão | 18/05/2026 | Modificação | ComPacT DISPARADOR NSX250 CA 4P3D 220A MA | BT4 | DBT | 191790 | COMPACT NSX | Power Products | PPCCB | GENERAL PURPOSE | 2 - SMALL & MED BUILDING GENERAL PURPOSE | CCN | CCN | 01 | NSX | 01CCN | 703.8 | EUR | 1 | UN | 3606482000667 | C | 1 | 7 | 14.8 | 9.8 | CM | 512 | 510 | G | 1015.28 | CMQ | 384 | UN | 73606482000666 | 1500 | 1200 | 800 | MM | 196608 | 510 | G | 1440000000 | MMQ | 23 | UN | 13606482000664 | 30 | 40 | 30 | CM | 12.138 | 510 | KG | 36 | DMQ | [12 empty] | 1 | UN | 3606482000667 | 7 | 15 | 10 | CM | 510 | 510 | G | 1050 | CMQ | 8536309000
EZ9R89463 | Tabela de Preços de Equipamentos e sistemas de distribuição de energia de Baixa Tensão | 18/05/2026 | Modificação | Easy9, Interruptor diferencial, 4P, 63A, tipo A, 300 mA | BT1 | RPT | 133779 | EASY9 | Power Products | PPCFD | GENERAL PURPOSE | 1 - RESIDENTIAL GENERAL PURPOSE | FDR | FDR | FA | APARENTA MODULAR EASY9 VIVIENDA / 4,5KA & TYPE AC | FAFDR | 89.69 | EUR | 1 | UN | 3606487198017 | A | 1 | 0 | 0 | 0 |  | 0 | 0 | KG | 0 |  | 216 | UN |  | 105 | 80 | 60 | CM | 84.532 | 318 | KG | 504000 | CMQ | 27 | UN | 23606487198011 | 30 | 40 | 30 | CM | 10.144 | 318 | KG | 36000 | CMQ | 3 | UN | 13606487198014 | 25.3 | 9.1 | 9.7 | CM | 1.056 | 318 | KG | 2233.231 | CMQ | 1 | UN | 3606487198017 | 8.2 | 9.1 | 7.5 | CM | 352 | 318 | G | 559.65 | CMQ | 8536201090
NSYOPB6U4F | Tabela de Preços de Equipamentos e sistemas de distribuição de energia de Baixa Tensão | 18/05/2026 | Modificação | Wall-Mounted Open Box 6U W600 D400 Fixed 19" Glazed Door R7035 | EN1 | CUE | 186922 | Actassi S WM OPB | Power Products | PPUES | GENERAL PURPOSE | 2 - SMALL & MED BUILDING GENERAL PURPOSE | ISM | ISM | RA | EU R&A | RAISM | 714.84 | EUR | 1 | UN | 3606480169762 | A | 1 | 44 | 61 | 46 | CM | 16.09 | 16.09 | KG | 123464 | CMQ | 12 | UN | 73606480169761 | 189 | 120 | 100 | CM | 208 | 16.09 | KG | 2268 | DMQ | [12 empty] | 1 | UN |  | 0 | 0 | 0 |  | 16.09 | 16.09 | KG | 0 |  | 1 | UN | 3606480169762 | 43 | 46 | 62 | CM | 16.09 | 16.09 | KG | 122636 | CMQ | 9403208000
ZB5AW0M11 | Tabela de Preços de Automação e Controlo | 18/05/2026 | Modificação | Corpo completo/contato e bloco luminoso, Harmony XB5, branco, LED universal, 1NO, 230...240V | AC3 | ACI | 100316 | DIAMETER 22 | Industrial Control | IDSIG | GENERAL PURPOSE | 3 - INDUSTRY GENERAL PURPOSE | CTS | CTS | MP | PUSHBUTTONS | MPCTS | 33.09 | EUR | 1 | UN | 3389110909135 | B | 1 | 5.6 | 5.4 | 3.4 | CM | 29 | 29 | G | 102.816 | CMQ | [12 empty] | 200 | UN | 43389110909133 | 30 | 40 | 30 | CM | 6.375 | 29 | KG | 36 | CMQ | 5 | UN | 53389110909130 | 5.6 | 26.5 | 3.4 | CM | 147 | 29 | G | 0.505 | CMQ | 1 | UN | 3389110909135 | 5.6 | 5.4 | 3.4 | CM | 29 | 29 | G | 102.816 | CMQ | 8536508000
33600 | Tabela de Preços de Equipamentos e sistemas de distribuição de energia de Baixa Tensão | 18/05/2026 | Modificação | tomadas à frente superior 3P 1250 A fixo | BT8 | DBT | 181441 | NS 630B-3200 AUX & ACC | Power Products | PPCCB | CONFIGURABLE | 4 - LARGE BUILDING CONFIGURABLE | CCB | CCB | PL | COMPACT NS >= 630A | PLCCB | 313.67 | EUR | 1 | UN | 3303430336006 | A | 1 | 20 | 12 | 3 | CM | 1.031 | 1.031 | KG | 720 | CMQ | [12 empty] | 5 | UN |  | 15 | 40 | 30 | CM | 5.62 | 1.031 | KG | 18000 | CMQ | [12 empty] | 1 | UN | 3303430336006 | 20 | 12 | 3 | CM | 1.033 | 1.031 | KG | 720 | CMQ | 8536909500
A9F75204 | Tabela de Preços de Equipamentos e sistemas de distribuição de energia de Baixa Tensão | 18/05/2026 | Modificação | Acti9 iC60N - Disjuntor - 2P - 4A - Curva D - 6000A (IEC 60898-1) - 50 kA (IEC 60947-2) | BT1 | RPT | 190600 | ACTI9 | Power Products | PPCFD | GENERAL PURPOSE | 2 - SMALL & MED BUILDING GENERAL PURPOSE | FTD | FTD | DT | ACTI9 PROTECTION DEVICES TERTIARY | DTFTD | 99.58 | EUR | 1 | UN | 3606480080531 | A | 1 | 7.2 | 9.5 | 3 | CM | 221 | 221 | G | 205.2 | CMQ | [12 empty] | 66 | UN | 43606480080539 | 30 | 40 | 30 | CM | 15.554 | 221 | KG | 36 | DMQ | 6 | UN | 13606480080538 | 8.1 | 22.5 | 9.8 | CM | 1.37 | 221 | KG | 1786.05 | CMQ | 1 | UN | 3606480080531 | 7.2 | 9.5 | 3 | CM | 221 | 221 | G | 205.2 | CMQ | 8536201090
ABS7SA2M | Tabela de Preços de Automação e Controlo | 18/05/2026 | Modificação | Sólido bujão relé estado - 10 mm - saída - 24..240 v ac - 0,5 a | AC3 | ACI | 107537 | PREWIRING TELEFAST | Discrete Automation | IDMST | GENERAL PURPOSE | 3 - INDUSTRY GENERAL PURPOSE | ARO | ARO | RM | ELECTROMECHANICAL RELAYS | RMARO | 34.98 | EUR | 1 | UN | 3389110644777 | C | 4 | 3.3 | 5.9 | 4.5 | CM | 7 | 7 | G | 87.615 | CMQ | [12 empty] | 64 | UN | 43389110644775 | 15 | 40 | 15 | CM | 721 | 7 | G | 9000 | CMQ | 4 | UN | 13389110644774 | 3.3 | 5.9 | 4.5 | CM | 31 | 7 | G | 87.615 | CMQ | 4 | UN | 13389110644774 | 3.3 | 5.9 | 4.5 | CM | 31 | 7 | G | 87.615 | CMQ | 8536490099
NSYDPLA77G | Tabela de Preços de Equipamentos e sistemas de distribuição de energia de Baixa Tensão | 18/05/2026 | Modificação | PLA door 750x750 | EN1 | CUE | 163178 | PanelSeT P Spare parts | Power Products | PPUES | GENERAL PURPOSE | 3 - INDUSTRY GENERAL PURPOSE | UEA | UEA | PA | UE - FLOOR STANDING ENCLOSURES PLA IN POLYESTER. | PAUEA | 840.048 | EUR | 1 | UN | 3606485422459 | C4 | 1 | 6 | 78 | 78 | CM | 5.964 | 5.964 | KG | 36504 | CMQ | 5 | UN | 73606485422458 | 450 | 1200 | 1000 | MM | 40 | 5.964 | KG | 540 | DMQ | [24 empty] | 1 | UN | 3606485422459 | 790 | 800 | 60 | MM | 5.85 | 5.964 | KG | 37.92 | DMQ | 9403991090
16329 | Tabela de Preços de Equipamentos e sistemas de distribuição de energia de Baixa Tensão | 18/05/2026 | Modificação | Descarregador de sobretensões PRD1 25r 1P Tipo 1+2 | BT1 | RPT | 135006 | ACTI9 | Power Products | PPCFD | GENERAL PURPOSE | 2 - SMALL & MED BUILDING GENERAL PURPOSE | FTI | FTI | 69 | ACTI9 SURGE PROTECTION DEVICES | 69FTI | 525.24 | EUR | 1 | UN | 3606480060397 | C | 1 | 8 | 11 | 4.5 | CM | 357 | 334 | G | 396 | CMQ | [12 empty] | 54 | UN | 43606480060395 | 30 | 40 | 30 | CM | 19.667 | 334 | KG | 36000 | CMQ | [12 empty] | 1 | UN | 3606480060397 | 90 | 70 | 36 | MM | 351 | 334 | G | 226800 | MMQ | 8536303000
NSYMPC308 | Tabela de Preços de Equipamentos e sistemas de distribuição de energia de Baixa Tensão | 18/05/2026 | Modificação | Spacial SF/SM solid cover plate - 300x800 mm - screwed | EN1 | CUE | 132527 | Electrical Distributio | Power Products | PPUES | GENERAL PURPOSE | 3 - INDUSTRY GENERAL PURPOSE | UEA | UEA | EA | UE - FLOOR STANDING ENCLOSURES, SF, SM, AND SFP, IN STEEL. | EAUEA | 125.9595 | EUR | 1 | UN | 3606480065903 | A4 | 1 | 71 | 2 | 31 | CM | 3.77 | 3.77 | KG | 4402 | CMQ | 80 | UN |  | 500 | 1200 | 1000 | MM | 307.16 | 3.77 | KG | 600 | DMQ | [24 empty] | 1 | UN | 3606480065903 | 15 | 800 | 300 | MM | 3.652 | 3.77 | KG | 3.6 | DMQ | 9403991090
LV847077SP | Tabela de Preços de Equipamentos e sistemas de distribuição de energia de Baixa Tensão | 18/05/2026 | Modificação | ON/OFF indication contact 1 OF - low level - for MTZ1 | BT8 | DBT | 145820 | MASTERPACT MTZ2-3 IEC | Power Products | PPACB | CONFIGURABLE | 4 - LARGE BUILDING CONFIGURABLE | ACB | ACB | PR | AIR CIRCUIT BREAKERS | PRACB | 130.225 | EUR | 1 | UN | 3606481186843 | C | 1 | 2 | 14 | 6 | CM | 150 | 150 | G | 168 | CMQ | [12 empty] | 200 | UN | 43606481186841 | 30 | 40 | 30 | CM | 30.441 | 150 | KG | 36 | DMQ | [12 empty] | 1 | UN | 3606481186843 | 2 | 14 | 6 | CM | 150 | 150 | G | 168 | CMQ | 8536508000
A9N18595 | Tabela de Preços de Equipamentos e sistemas de distribuição de energia de Baixa Tensão | 18/05/2026 | Modificação | Vigi C120 - earth leakage add-on block - 3P - 300 mA - class A si | BT1 | RPT | 135006 | ACTI9 | Power Products | PPCFD | GENERAL PURPOSE | 2 - SMALL & MED BUILDING GENERAL PURPOSE | FTI | FTI | DI | ACTI9 PROTECTION DEVICES INDUSTRIAL | DIFTI | 596.275 | EUR | 1 | UN | 3606480376696 | B | 1 | 9 | 25.3 | 13.3 | CM | 561 | 561 | G | 3028.41 | CMQ | [12 empty] | 8 | UN | 43606480376694 | 30 | 40 | 30 | CM | 5.191 | 561 | KG | 36000 | CMQ | [12 empty] | 1 | UN | 3606480376696 | 0.9 | 2.53 | 1.33 | DM | 0.588 | 561 | KG | 3.028 | DMQ | 8536303000
M9F11302 | Tabela de Preços de Equipamentos e sistemas de distribuição de energia de Baixa Tensão | 18/05/2026 | Modificação | Multi9 - C60N - Disjuntor - 3P - 2 A - Curva C - 240 V - 10 kA | BT1 | RPT | 190621 | MULTI9 | Power Products | PPCFD | GENERAL PURPOSE | 2 - SMALL & MED BUILDING GENERAL PURPOSE | FTD | FTD | D9 | MULTI9 PROTECTION FOR OEM | D9FTD | 112.64 | EUR | 1 | UN | 3606480576331 | C | 1 | 7.5 | 8.5 | 5.4 | CM | 322 | 322 | G | 344.25 | CMQ | [12 empty] | 48 | UN | 43606480576339 | 30 | 40 | 30 | CM | 16.418 | 322 | KG | 36 | DMQ | 4 | UN | 13606480576338 | 7.8 | 22 | 8.7 | CM | 1.328 | 322 | KG | 1492.92 | CMQ | 1 | UN | 3606480576331 | 0.75 | 0.85 | 0.54 | DM | 0.322 | 322 | KG | 0.344 | DMQ | 8536201090
VW3S8101R50 | Tabela de Preços de Automação e Controlo | 18/05/2026 | Modificação | encoder feedback cable - between stepper drive SD3 and motor BRS3 - shielded -5m | AC2 | ACI | 138933 | STEPPER ACCESSORIES | Discrete Automation | IDMST | PROGRAMABLE | 7 - INDUSTRY PROGRAMMABLE | AAM | AAM | DV | MOTION | DVAAM | 199.62 | EUR | 1 | UN | 3389119224529 | B | 1 | 5.7 | 22.3 | 21.5 | CM | 606 | 606 | G | 2732.865 | CMQ | 60 | UN | 73389119224528 | 73.5 | 60 | 80 | CM | 50680 | 606 | G | 352.8 | DMQ | 6 | UN |  | 15 | 40 | 30 | CM | 4175 | 606 | G | 18 | DMQ | [12 empty] | 1 | UN | 3389119224529 | 30 | 300 | 280 | MM | 628 | 606 | G | 2520 | CMQ | 8544429090
TCSXCNEMEF1V | Tabela de Preços de Automação e Controlo | 18/05/2026 | Modificação | power daisy chain cable - angled - 2 x M8 male-female - 1m | AC1 | ACI | 131243 | TM7 I/O | Discrete Automation | IDMST | PROGRAMABLE | 7 - INDUSTRY PROGRAMMABLE | AAM | AAM | A6 | PLC ADVANCED | A6AAM | 30.61 | EUR | 1 | UN | 3595864097855 | C | 0 | 1 | 21 | 20 | CM | 45 | 45 | G | 420 | CMQ | [12 empty] | 50 | UN | 23595864097859 | 150 | 400 | 300 | MM | 2500 | 45 | G | 18000000 | MMQ | [12 empty] | 1 | UN | 3595864097855 | 10 | 320 | 250 | MM | 50 | 45 | G | 800 | CMQ | 8544429090
GV2RT05 | Tabela de Preços de Automação e Controlo | 18/05/2026 | Modificação | Disjuntor-motor magnetotérmico GV2P - 0,63/1A PCAE | BT2 | CUE | 187422 | TESYS DECA FRAME 2 CB | Power Products | PPCTR | GENERAL PURPOSE | 3 - INDUSTRY GENERAL PURPOSE | TPP | TPP | GM | TESYS POWER & PROTECT | GMTPP | 140.59 | EUR | 1 | UN | 3389110520613 | B | 1 | 4.8 | 8.7 | 9.3 | CM | 229 | 229 | G | 388.368 | CMQ | 384 | UN | 73389110520612 | 77 | 60 | 80 | CM | 102.564 | 229 | KG | 369.6 | DMQ | 24 | UN | 43389110520611 | 15 | 40 | 30 | CM | 5.799 | 229 | KG | 18 | DMQ | [12 empty] | 1 | UN | 3389110520613 | 4.8 | 8.7 | 9.3 | CM | 229 | 229 | G | 388.368 | CMQ | 8536201090
SLAWXCVX | Tabela de Preços de Soluções de Conectividade | 18/05/2026 | Modificação | SpaceLogic SLA Series Air Quality Sensor, CO2, VOC, Temperature, Room, Analog Outputs, Optimum White Housing | GE1 | PRO | 117134 | LIVING SPACE SENSORS | Digital Energy | DBPRD | GENERAL PURPOSE | 2B- BUILDING MANAGEMENT OFFER GENERAL PURPOSE | FDB | FDB | FD | FIELD DEVICES BMS | FDFDB | 422.8 | EUR | 1 | UN | 3606481901224 | C | 1 | 4.8 | 14 | 9.67 | CM | 181.82 | 181.82 | G | 649.824 | CMQ | [12 empty] | 33 | UN |  | 30 | 60 | 40 | CM | 14.464 | 181.82 | KG | 72000 | CMQ | [12 empty] | 1 | UN | 3606481901224 | 1 | 1 | 1 | CM | 1 | 181.82 | G | 1 | CMQ | 9025804089
NU303918E | Tabela de Preços de Equipamentos e sistemas de distribuição de energia de Baixa Tensão | 18/05/2026 | Modificação | New Unica - 1 French socket-outlet - 2P+E + shutters - 16A 250V - IP21 D - white | IS1 | RPT | 181958 | NEW UNICA | Home Solutions | HSCWD | GENERAL PURPOSE | 1 - RESIDENTIAL GENERAL PURPOSE | CLD | CLD | DU | CONNECTED LIVING UNICA | DUCLD | 5.26 | EUR | 1 | UN | 3606489453961 | A | 1 | 3.7 | 4.5 | 4.5 | CM | 31 | 31 | G | 74.925 | CMQ | 560 | UN |  | 77 | 60 | 80 | CM | 34.58 | 31 | KG | 369600 | CMQ | 140 | UN | 43606489453969 | 30 | 60 | 40 | CM | 6.934 | 31 | KG | 0.072 | MTQ | 10 | UN | 13606489453968 | 7.9 | 25 | 18 | CM | 441 | 31 | G | 3555 | CMQ | 1 | UN | 3606489453961 | 3.7 | 4.5 | 4.5 | CM | 31 | 31 | G | 74.925 | CMQ | 8536699099
NSYPMP750DLP | Tabela de Preços de Equipamentos e sistemas de distribuição de energia de Baixa Tensão | 18/05/2026 | Modificação | Mount plate galvanised steel for DLP height=1raw in PLAenclosure W500mm | EN1 | CUE | 132527 | Electrical Distributio | Power Products | PPUES | GENERAL PURPOSE | 3 - INDUSTRY GENERAL PURPOSE | UEA | UEA | PA | UE - FLOOR STANDING ENCLOSURES PLA IN POLYESTER. | PAUEA | 57.4888 | EUR | 1 | UN | 3606480194788 | A4 | 2 | 2.5 | 75 | 17 | CM | 1.566 | 1.566 | KG | 3187.5 | CMQ | 10 | UN |  | 0 | 0 | 0 | MM | 0 | 1.566 | KG | 0 | DMQ | [12 empty] | 2 | UN |  | 0 | 0 | 0 |  | 3.132 | 1.566 | KG | 504 | CMQ | 2 | UN |  | 750 | 25 | 170 | MM | 3.064 | 1.566 | KG | 4.032 | DMQ | 8538100000
28911 | Tabela de Preços de Equipamentos e sistemas de distribuição de energia de Baixa Tensão | 18/05/2026 | Modificação | Interruptor seccionador Interpact INS125 - 4 pólos - 125 A | BT4 | DBT | 133481 | COMPACT INS-INV SWITCH | Power Products | PPCCB | GENERAL PURPOSE | 2 - SMALL & MED BUILDING GENERAL PURPOSE | CCN | CCN | 02 | NSXM, FUPACT, INS <= 630A | 02CCN | 176.85 | EUR | 1 | UN | 3303430289111 | A | 1 | 13.5 | 15 | 11.6 | CM | 1.122 | 0.9 | KG | 2349 | CMQ | 80 | UN |  | 43 | 120 | 80 | CM | 106 | 0.9 | KG | 412800 | CMQ | 10 | UN | 13303430289118 | 30 | 40 | 30 | CM | 11.596 | 0.9 | KG | 36000 | CMQ | [12 empty] | 1 | UN | 3303430289111 | 13.5 | 15 | 11.6 | CM | 1.122 | 0.9 | KG | 2349 | CMQ | 8536508000
XB5AW23B5 | Tabela de Preços de Automação e Controlo | 18/05/2026 | Modificação | Push to test pilot light, Harmony XB5, 24 V green | AC3 | ACI | 100316 | DIAMETER 22 | Industrial Control | IDSIG | GENERAL PURPOSE | 3 - INDUSTRY GENERAL PURPOSE | CTS | CTS | MP | PUSHBUTTONS | MPCTS | 74.92 | EUR | 1 | UN | 3606489420697 | C | 1 | 3.4 | 9 | 5.1 | CM | 56 | 47 | G | 156.06 | CMQ | [36 empty] | 1 | UN | 3606489420697 | 86 | 52 | 43 | MM | 56 | 47 | G | 192296 | MMQ | 8536508000
NSYPHDZT15126P | Tabela de Preços de Equipamentos e sistemas de distribuição de energia de Baixa Tensão | 18/05/2026 | Modificação | Thalassa PHD outdoor heavy duty - enclosure H1593 W1250 D620 IP55 plain door | EN1 | CUE | 143966 | PanelSeT P FS PHD | Power Products | PPUES | GENERAL PURPOSE | 3 - INDUSTRY GENERAL PURPOSE | UEA | UEA | PA | UE - FLOOR STANDING ENCLOSURES PLA IN POLYESTER. | PAUEA | 8465.9052 | EUR | 1 | UN | 3606480676123 | C4 | 1 | 153 | 65 | 128 | CM | 96 | 96 | KG | 1272960 | CMQ | 1 | UN | 3606480676123 | 1730 | 1300 | 1000 | MM | 119 | 96 | KG | 2249 | DMQ | [24 empty] | 1 | UN | 3606480676123 | 1530 | 650 | 1280 | MM | 96 | 96 | KG | 1272.96 | DMQ | 9403700000
BMH0701T27A2A | Tabela de Preços de Automação e Controlo | 18/05/2026 | Modificação | servo motor BMH - 1.4 Nm - 8000 rpm - untapped shaft - without brake - IP65/IP67 | AC2 | ACI | 132912 | SERVO MOTORS | Discrete Automation | IDMST | PROGRAMABLE | 7 - INDUSTRY PROGRAMMABLE | AAM | AAM | DV | MOTION | DVAAM | 1153.21 | EUR | 1 | UN | 3606485194400 | C | 1 | 11.8 | 37.8 | 17.5 | CM | 1.8 | 1.6 | KG | 7805.7 | CMQ | [12 empty] | 4 | UN |  | 30 | 60 | 40 | CM | 8.352 | 1.6 | KG | 72000 | CMQ | [12 empty] | 1 | UN | 3606485194400 | 110 | 400 | 200 | MM | 1800 | 1.6 | G | 8800 | CMQ | 8501510090
NSYCRN88300 | Tabela de Preços de Equipamentos e sistemas de distribuição de energia de Baixa Tensão | 18/05/2026 | Modificação | CAIXA DE SOBREPOR METALICA 800X800X300MM | EN1 | CUE | 119457 | PanelSeT S WM CRN | Power Products | PPUES | GENERAL PURPOSE | 3 - INDUSTRY GENERAL PURPOSE | UEC | UEC | EC | UE-STEEL WALL MOUNT. ENCLOSURE, CRN, S3D, CM AND CABLE GLAND | ECUEC | 556.017 | EUR | 1 | UN | 3606480211737 | A4 | 1 | 32 | 81.5 | 81.5 | CM | 29 | 29 | KG | 212552 | CMQ | 8 | UN | 73606480211736 | 1800 | 1200 | 1000 | MM | 254 | 29 | KG | 2160 | DMQ | [24 empty] | 1 | UN | 3606480211737 | 820 | 320 | 820 | MM | 29.034 | 29 | KG | 215.168 | DMQ | 9403208000
NSYSFN1812402DP | Tabela de Preços de Equipamentos e sistemas de distribuição de energia de Baixa Tensão | 18/05/2026 | Modificação | Armário elétrico modular de montagem no chão, PanelSeT SFN, aço descarbonizado, platina, 1800x1200x400mm, 2 portas, IP55 | EN1 | CUE | 119428 | PanelSeT S FS SFN | Power Products | PPUES | GENERAL PURPOSE | 3 - INDUSTRY GENERAL PURPOSE | UEP | UEP | FS | UE - FLOOR STANDING STEEL SFN ENCLOSURES. | FSUEP | 3308.697 | EUR | 1 | UN | 3606486103012 | C | 1 | 193 | 49 | 125 | CM | 156.8 | 156.8 | KG | 1182125 | CMQ | 1 | UN |  | 195 | 50 | 125 | CM | 156.8 | 156.8 | KG | 1.219 | MTQ | [24 empty] | 1 | UN |  | 195 | 50 | 125 | CM | 156.8 | 156.8 | KG | 1218750 | CMQ | 9403208000
C100L45AFM | Tabela de Preços de Equipamentos e sistemas de distribuição de energia de Baixa Tensão | 18/05/2026 | Modificação | NS1000L 150kA 4P 1000A Fixo Manual 5.0A | BT8 | DBT | 133346 | COMPACT NS 630B-1600 | Power Products | PPCCB | CONFIGURABLE | 4 - LARGE BUILDING CONFIGURABLE | CCB | CCB | PL | COMPACT NS >= 630A | PLCCB | 15857.225 | EUR | 1 | UN | 3606482100879 | C | 1 | 37 | 30 | 38 | CM | 17.507 | 17.507 | KG | 42180 | CMQ | [36 empty] | 1 | UN | 3606482100879 | 37 | 30 | 38 | CM | 17.507 | 17.507 | KG | 42180 | CMQ | 8536209090
C11E34V050L | Tabela de Preços de Equipamentos e sistemas de distribuição de energia de Baixa Tensão | 18/05/2026 | Modificação | ComPacT DISJUNTOR NSXm100E 16kA CA 3P 50A 4,1 ELINK | BT4 | DBT | 181432 | COMPACT NSXM 16-160 | Power Products | PPCCB | GENERAL PURPOSE | 2 - SMALL & MED BUILDING GENERAL PURPOSE | CCN | CCN | 02 | NSXM, FUPACT, INS <= 630A | 02CCN | 1488.43 | EUR | 1 | UN | 3606481992376 | C | 1 | 10 | 14 | 11 | CM | 2.184 | 2.184 | KG | 1540 | CMQ | [12 empty] | 4 | UN | 13606481992373 | 30 | 40 | 30 | CM | 9.177 | 2.184 | KG | 36 | DMQ | [12 empty] | 1 | UN | 3606481992376 | 10 | 14 | 11 | CM | 2.184 | 2.184 | KG | 1540 | CMQ | 8536201090
C10F1TM050 | Tabela de Preços de Equipamentos e sistemas de distribuição de energia de Baixa Tensão | 18/05/2026 | Modificação | ComPacT DISJUNTOR NSX100F 18kA CA-CC 1P 50A TMD | BT4 | DBT | 191790 | COMPACT NSX | Power Products | PPCCB | GENERAL PURPOSE | 2 - SMALL & MED BUILDING GENERAL PURPOSE | CCN | CCN | 01 | NSX | 01CCN | 1179.22 | EUR | 1 | UN | 3606481995339 | C | 1 | 4 | 17.5 | 13 | CM | 732 | 732 | G | 910 | CMQ | [12 empty] | 12 | UN | 13606481995336 | 300 | 400 | 300 | MM | 9283 | 732 | G | 36000000 | MMQ | [12 empty] | 1 | UN | 3606481995339 | 4 | 17.5 | 13 | CM | 732 | 732 | G | 910 | CMQ | 8536201090
SXWSWECDBTSL01 | Tabela de Preços de Soluções de Conectividade | 18/05/2026 | Modificação | BO-Timescale DB-EC para Linux | GE1 | PRO | 117135 | ECOSTRUXURE BLDG OPRTN | Digital Energy | DBPRD | PROGRAMABLE | 6 - CRITICAL & SPECIALIZED BUILDING PROGRAMMABLE | BMS | BMS | HV | BMS CONTROLLERS & SYSTEMS | HVBMS | 2241.72 | EUR | 1 | UN | 3606487131151 | C | 1 | 0 | 0 | 0 | CM | 0.01 | 0.01 | G | 0 | CMQ | [36 empty] | 1 | UN | 3606487131151 | 0 | 0 | 0 | CM | 0.01 | 0.01 | G | 0 | CMQ | 0000000000
SX-KLCS-B | Tabela de Preços de Soluções de Conectividade | 18/05/2026 | Modificação | Security Expert touch sense LCD keypad, black | GE1 | PRO | 189592 | ACCESS CONTROL PRODCTS | Digital Energy | DBPRD | PROGRAMABLE | 6 - CRITICAL & SPECIALIZED BUILDING PROGRAMMABLE | BMS | BMS | HV | BMS CONTROLLERS & SYSTEMS | HVBMS | 766.07 | EUR | 1 | UN | 3606481215376 | C | 1 | 15.2 | 3.8 | 12.8 | CM | 240 | 240 | G | 739.328 | CMQ | [12 empty] | 2 | UN |  | 15 | 40 | 30 | CM | 941 | 240 | G | 18000 | CMQ | [12 empty] | 1 | UN | 3606481215376 | 15.2 | 3.8 | 12.8 | CM | 240 | 240 | G | 739.328 | CMQ | 8537109199
LC1E2510F7 | Tabela de Preços de Equipamentos e sistemas de distribuição de energia de Baixa Tensão | 18/05/2026 | Modificação | Contactor, Easy TeSys Control, LC1E, 3P (3NO), AC-3/AC-3e, <=440 V, 25 A, bobina de 110 V CA, 50/60 Hz, contacto auxiliar 1NO | BT2 | CUE | 133672 | EASY TESYS TVS CTR | Power Products | PPCTR | GENERAL PURPOSE | 2 - SMALL & MED BUILDING GENERAL PURPOSE | TEE | TEE | LC | TESYS EASY & SPECIAL | LCTEE | 118.39 | EUR | 1 | UN | 3606480650475 | C | 1 | 5 | 8.5 | 7.5 | CM | 364 | 364 | G | 318.75 | CMQ | 576 | UN |  | 75 | 60 | 80 | CM | 222.368 | 364 | KG | 360000 | CMQ | 36 | UN | 43606480650473 | 15 | 40 | 30 | CM | 13.398 | 364 | KG | 18000 | CMQ | [12 empty] | 1 | UN | 3606480650475 | 5 | 8.5 | 7.5 | CM | 364 | 364 | G | 318.75 | CMQ | 8536490099
27046 | Tabela de Preços de Equipamentos e sistemas de distribuição de energia de Baixa Tensão | 18/05/2026 | Modificação | Punho rotativo frontal C60 / 120 e NC45 / 100 / 125 - punho preto | BT1 | RPT | 135006 | ACTI9 | Power Products | PPCFD | GENERAL PURPOSE | 2 - SMALL & MED BUILDING GENERAL PURPOSE | FTI | FTI | DI | ACTI9 PROTECTION DEVICES INDUSTRIAL | DIFTI | 116.68 | EUR | 1 | UN | 3303430270461 | C | 1 | 5 | 22 | 19.5 | CM | 225 | 225 | G | 2145 | CMQ | 160 | UN | 73303430270460 | 50 | 120 | 80 | CM | 52.376 | 225 | KG | 480 | DMQ | 20 | UN | 43303430270469 | 30 | 40 | 30 | CM | 4.96 | 225 | KG | 36000 | CMQ | [12 empty] | 1 | UN | 3303430270461 | 5 | 22 | 19.5 | CM | 225 | 225 | G | 2145 | CMQ | 8538909999
AP8886 | Tabela de Preços de Equipamentos e sistemas de distribuição de energia de Baixa Tensão | 18/05/2026 | Modificação | APC NetShelter Metered Rack PDU, 0U, 3 fases, 22kW 230V 32A ou 17,3kW 230V 24A, 30 tomadas C13 e 12 C19, cabo IEC 309 3P+N+PE | ITE | UAI | 132664 | OPTIMUM RACK PDU | Secure Power | SPRSY | CONFIGURABLE | 4 - LARGE BUILDING CONFIGURABLE | ILB | ILB | IR | OPTIMUM RACKS & ACCESSORIES | IRILB | 3018.85 | EUR | 1 | UN | 0731304289937 | C | 1 | 11 | 206 | 16.4 | CM | 9.5 | 9.5 | KG | 37162.4 | CMQ | 32 | UN |  | 8 | 12 | 22 | DM | 389.6 | 9.5 | KG | 2112 | DMQ | [24 empty] | 1 | UN | 731304289937 | 1.12 | 20.5 | 1.7 | DM | 11.55 | 9.5 | KG | 39.032 | DMQ | 8537109899
9001KA4 | Tabela de Preços de Automação e Controlo | 18/05/2026 | Modificação | Bloco de contacto de abertura de retorno nonc | AC3 | ACI | 100301 | DIAMETER 30 | Industrial Control | IDSIG | GENERAL PURPOSE | 3 - INDUSTRY GENERAL PURPOSE | CTS | CTS | MP | PUSHBUTTONS | MPCTS | 30.09 | EUR | 1 | UN | 3389110918168 | C | 1 | 2.54 | 4.064 | 2.54 | CM | 27.216 | 27 | G | 26.219 | CMQ | [12 empty] | 80 | UN | 43389110918166 | 15 | 40 | 15 | CM | 2.465 | 27 | KG | 9000 | CMQ | [12 empty] | 1 | UN | 785901880035 | 35 | 30 | 40 | MM | 28 | 27 | G | 42 | CMQ | 8536508000
LAD7X3 | Tabela de Preços de Automação e Controlo | 18/05/2026 | Modificação | platina retrofit LC1D40/65 | BT2 | CUE | 187515 | TESYS DECA CONTROL ACC | Power Products | PPCTR | GENERAL PURPOSE | 3 - INDUSTRY GENERAL PURPOSE | TCC | TCC | AC | TESYS CONTROL CONTACTOR | ACTCC | 24.95 | EUR | 1 | UN | 3389119410113 | B | 1 | 2 | 8 | 18 | CM | 147 | 147 | G | 288 | CMQ | 256 | UN | 73389119410112 | 50 | 60 | 80 | CM | 47.42 | 147 | KG | 240 | DMQ | 32 | UN | 43389119410111 | 15 | 40 | 15 | CM | 4.876 | 147 | KG | 9000 | CMQ | [12 empty] | 1 | UN | 3389119410113 | 2 | 8 | 18 | CM | 147 | 147 | G | 288 | CMQ | 7326909890
VP220F-50CQS | Tabela de Preços de Soluções de Conectividade | 18/05/2026 | Modificação | SMARTX PIBCV DN50- STD FLOW | GE1 | PRO | 191550 | PIBCV VALVE AND ACT. | Digital Energy | DBPRD | GENERAL PURPOSE | 2B- BUILDING MANAGEMENT OFFER GENERAL PURPOSE | FDB | FDB | FD | FIELD DEVICES BMS | FDFDB | 1371.53 | EUR | 1 | UN | 7332552014512 | C | 1 | 35 | 23 | 35 | CM | 14.2 | 14.2 | KG | 28175 | CMQ | [36 empty] | 1 | UN | 7332552014512 | 35 | 23 | 35 | CM | 14.2 | 14.2 | KG | 28175 | CMQ | 8481809990
ZB4BA48 | Tabela de Preços de Automação e Controlo | 18/05/2026 | Modificação | Cabeça do botão de pressão iluminado - ø 22 - vermelha - p/ inserção de legendaa | AC3 | ACI | 100316 | DIAMETER 22 | Industrial Control | IDSIG | GENERAL PURPOSE | 3 - INDUSTRY GENERAL PURPOSE | CTS | CTS | MP | PUSHBUTTONS | MPCTS | 14.4 | EUR | 1 | UN | 3389110887723 | A | 1 | 5.6 | 5.3 | 3.4 | CM | 31 | 28 | G | 100.912 | CMQ | 800 | UN |  | 75 | 80 | 60 | CM | 37.724 | 28 | KG | 360000 | CMQ | 100 | UN | 43389110887721 | 30 | 40 | 30 | CM | 3.446 | 28 | KG | 36000 | CMQ | 5 | UN |  | 3.4 | 26.8 | 8.2 | CM | 155 | 28 | G | 747.184 | CMQ | 1 | UN | 3389110887723 | 5.6 | 5.3 | 3.4 | CM | 31 | 28 | G | 100.912 | CMQ | 8538909999
KBB40ZJ44TW | Tabela de Preços de Equipamentos e sistemas de distribuição de energia de Baixa Tensão | 18/05/2026 | Modificação | ADDITIONAL JOINTING UNIT 2 RIBBON | BT9 | PRO | 106572 | CANALIS KB | Power Products | PPLVB | GENERAL PURPOSE | 2 - SMALL & MED BUILDING GENERAL PURPOSE | LBW | LBW | B1 | LIGHT BUSWAY | B1LBW | 152.52 | EUR | 1 | UN | 3606480002052 | C | 1 | 6 | 20 | 6 | CM | 700 | 700 | G | 720 | CMQ | [36 empty] | 1 | UN | 3606480002052 | 0.6 | 2 | 0.6 | DM | 0.7 | 700 | KG | 0.72 | DMQ | 8538909999
METSEION95040 | Tabela de Preços de Equipamentos e sistemas de distribuição de energia de Baixa Tensão | 18/05/2026 | Modificação | PowerLogic™ ION9000T Central de medida, HSTC, montagem DIN, visor de 192 mm, adaptador B2B, kit HW | BT7 | DBT | 187268 | ADVANCED METERS | Digital Energy | DPLVP | GENERAL PURPOSE | 2 - SMALL & MED BUILDING GENERAL PURPOSE | EMM | EMM | PY | ION ADVANCED & UTILITY METERING | PYEMM | 20170.77 | EUR | 1 | UN | 3606481352354 | C | 1 | 26.5 | 36 | 26.3 | CM | 3.631 | 3.6 | KG | 25090.2 | CMQ | 8 | UN |  | 74 | 80 | 60 | CM | 41.68 | 3.6 | KG | 355200 | CMQ | 2 | UN | 13606481352351 | 32 | 56.7 | 39.5 | CM | 7.92 | 3.6 | KG | 72000 | CMQ | [12 empty] | 1 | UN | 3606481352354 | 26.5 | 36 | 26.3 | CM | 3.631 | 3.6 | KG | 25090.2 | CMQ | 9028301900
A9R16425 | Tabela de Preços de Equipamentos e sistemas de distribuição de energia de Baixa Tensão | 18/05/2026 | Modificação | Acti9 iID - Interruptor diferencial - 4P - 25A - 500mA - Classe AC | BT1 | RPT | 135006 | ACTI9 | Power Products | PPCFD | GENERAL PURPOSE | 2 - SMALL & MED BUILDING GENERAL PURPOSE | FTD | FTD | DT | ACTI9 PROTECTION DEVICES TERTIARY | DTFTD | 178.22 | EUR | 1 | UN | 3606480089282 | A | 1 | 8.2 | 10 | 7.5 | CM | 348.9 | 348.9 | G | 615 | CMQ | 216 | UN |  | 45 | 120 | 80 | CM | 81.936 | 348.9 | KG | 432000 | CMQ | 27 | UN | 43606480089280 | 30 | 40 | 30 | CM | 10.242 | 348.9 | KG | 36000 | CMQ | [12 empty] | 1 | UN | 3606480089282 | 7.5 | 10 | 8.2 | CM | 349 | 348.9 | G | 615 | CMQ | 8536201090
EZ9D35616 | Tabela de Preços de Equipamentos e sistemas de distribuição de energia de Baixa Tensão | 18/05/2026 | Modificação | Easy9, disjuntor diferencial, 1P+N, 16A, curva C, 6000A, tipo AC, 30mA | BT1 | RPT | 133779 | EASY9 | Power Products | PPCFD | GENERAL PURPOSE | 1 - RESIDENTIAL GENERAL PURPOSE | FDR | FDR | FA | APARENTA MODULAR EASY9 VIVIENDA / 4,5KA & TYPE AC | FAFDR | 107.72 | EUR | 1 | UN | 3606481492470 | C | 1 | 8.3 | 10.2 | 4 | CM | 200 | 200 | G | 338.64 | CMQ | 480 | UN |  | 45 | 120 | 80 | CM | 104.808 | 200 | KG | 432000 | CMQ | 60 | UN | 43606481492478 | 30 | 40 | 30 | CM | 13.101 | 200 | KG | 36 | DMQ | [12 empty] | 1 | UN | 3606481492470 | 4 | 10 | 8 | CM | 211 | 200 | G | 320 | CMQ | 8536201090
LV848337 | Tabela de Preços de Equipamentos e sistemas de distribuição de energia de Baixa Tensão | 18/05/2026 | Modificação | Circuit breaker Masterpact MTZ3 40H2 - 4000 A - 3P drawout - w/o Micrologic | BT8 | DBT | 145820 | MASTERPACT MTZ2-3 IEC | Power Products | PPACB | CONFIGURABLE | 4 - LARGE BUILDING CONFIGURABLE | ACB | ACB | PR | AIR CIRCUIT BREAKERS | PRACB | 43490.72 | EUR | 1 | UN | 3606480824166 | C | 1 | 75 | 120 | 75 | CM | 132.288 | 132.288 | KG | 675000 | CMQ | [36 empty] | 1 | UN | 3606480824166 | 7.5 | 12 | 7.5 | DM | 132.288 | 132.288 | KG | 675 | DMQ | 8536209090
C10F6TM100 | Tabela de Preços de Equipamentos e sistemas de distribuição de energia de Baixa Tensão | 18/05/2026 | Modificação | ComPacT DISJUNTOR NSX100F 36kA CA 4P3D 100A TMD | BT4 | DBT | 191790 | COMPACT NSX | Power Products | PPCCB | GENERAL PURPOSE | 2 - SMALL & MED BUILDING GENERAL PURPOSE | CCN | CCN | 01 | NSX | 01CCN | 714.99 | EUR | 1 | UN | 3606481997296 | C | 1 | 14 | 19 | 15 | CM | 2.79 | 2.29 | KG | 3990 | CMQ | [12 empty] | 6 | UN | 13606481997293 | 300 | 400 | 300 | MM | 15.884 | 2.29 | KG | 36000000 | MMQ | [12 empty] | 1 | UN | 3606481997296 | 14 | 19 | 15 | CM | 2.309 | 2.29 | KG | 3990 | CMQ | 8536209090
C10B3TM040 | Tabela de Preços de Equipamentos e sistemas de distribuição de energia de Baixa Tensão | 18/05/2026 | Modificação | ComPacT DISJUNTOR NSX100B 25kA CA 3P3D 40A TMD | BT4 | DBT | 191790 | COMPACT NSX | Power Products | PPCCB | GENERAL PURPOSE | 2 - SMALL & MED BUILDING GENERAL PURPOSE | CCN | CCN | 01 | NSX | 01CCN | 431.805 | EUR | 1 | UN | 3606481996169 | C | 1 | 14.8 | 19 | 11.2 | CM | 1.813 | 1.73 | KG | 3149.44 | CMQ | [12 empty] | 7 | UN | 13606481996166 | 30 | 40 | 30 | CM | 13.1 | 1.73 | KG | 36 | DMQ | [12 empty] | 1 | UN | 3606481996169 | 14.8 | 19 | 11.2 | CM | 1.814 | 1.73 | KG | 3149.44 | CMQ | 8536201090
VZ208E-15BP05 | Tabela de Preços de Soluções de Conectividade | 18/05/2026 | Modificação | VB: 15 mm, 2W, Zone, G ext, BR, 1.6 kvs | GE1 | PRO | 191551 | ZONE VALVES AND ACT. | Digital Energy | DBPRD | GENERAL PURPOSE | 2B- BUILDING MANAGEMENT OFFER GENERAL PURPOSE | FDB | FDB | FD | FIELD DEVICES BMS | FDFDB | 34.19 | EUR | 1 | UN | 3606489661021 | C | 1 | 9.2 | 3.2 | 6.8 | CM | 140 | 140 | G | 200.192 | CMQ | [12 empty] | 44 | UN |  | 15 | 40 | 30 | CM | 6615 | 140 | G | 18 | DMQ | [12 empty] | 1 | UN | 3606489661021 | 3.3 | 9.7 | 6.6 | CM | 150 | 140 | G | 211.266 | CMQ | 8481809990
LV848459 | Tabela de Preços de Equipamentos e sistemas de distribuição de energia de Baixa Tensão | 18/05/2026 | Modificação | MX com opening voltage release - 48 V AC 48/60 V DC - for MTZ2/MTZ3 drawout | BT8 | DBT | 180968 | MASTERPACT MTZ COILS | Power Products | PPACB | CONFIGURABLE | 4 - LARGE BUILDING CONFIGURABLE | ACB | ACB | PR | AIR CIRCUIT BREAKERS | PRACB | 401.615 | EUR | 1 | UN | 3606480807367 | C | 1 | 1 | 15 | 4.7 | CM | 1.166 | 1.166 | KG | 70.5 | CMQ | [36 empty] | 1 | UN | 3606480807367 | 10 | 150 | 47 | MM | 1166 | 1.166 | G | 70500 | MMQ | 8536508000
006920041 | Tabela de Preços de Soluções de Conectividade | 18/05/2026 | Modificação | STC300 - contact temperature transmitter sensor - 0...100 °C | GE1 | PRO | 179535 | SENSORS - PLANT ROOM | Digital Energy | DBPRD | GENERAL PURPOSE | 2B- BUILDING MANAGEMENT OFFER GENERAL PURPOSE | FDB | FDB | FD | FIELD DEVICES BMS | FDFDB | 163.24 | EUR | 1 | UN | 7332552011528 | C | 1 | 16.8 | 5.6 | 15.4 | CM | 280 | 280 | G | 1448.832 | CMQ | [12 empty] | 14 | UN |  | 30 | 40 | 30 | CM | 4.423 | 280 | KG | 36000 | CMQ | [12 empty] | 1 | UN | 7332552011528 | 7.2 | 9.6 | 20.2 | CM | 250 | 280 | G | 1396.224 | CMQ | 9025190090
XB6AA45B | Tabela de Preços de Automação e Controlo | 18/05/2026 | Modificação | Complete push button, Harmony XB6, red flush pushbutton Ø 16 spring return 1NO+1NC unmarked | AC3 | ACI | 104422 | DIAMETER 16 | Industrial Control | IDSIG | GENERAL PURPOSE | 3 - INDUSTRY GENERAL PURPOSE | CTS | CTS | MP | PUSHBUTTONS | MPCTS | 26.08 | EUR | 1 | UN | 3389110764345 | C | 1 | 2 | 11 | 11 | CM | 15 | 15 | G | 242 | CMQ | [12 empty] | 60 | UN | 43389110764343 | 15 | 40 | 15 | CM | 1.072 | 15 | KG | 9000 | CMQ | [12 empty] | 1 | UN | 3389110764345 | 2 | 11 | 11 | CM | 15 | 15 | G | 242 | CMQ | 8536508000
MTN3875-6033 | Tabela de Preços de Equipamentos e sistemas de distribuição de energia de Baixa Tensão | 18/05/2026 | Modificação | D-Life - Centros rotativos de estores - Sahara | IS1 | RPT | 181950 | MERTEN SYSTEM D | Home Solutions | HSCWD | GENERAL PURPOSE | 1 - RESIDENTIAL GENERAL PURPOSE | CLD | CLD | 40 | CONNECTED LIVING MERTEN | 40CLD | 29.55 | EUR | 1 | UN | 3606480888786 | C | 1 | 3.4 | 7.8 | 7.4 | CM | 32 | 32 | G | 196.248 | CMQ | [12 empty] | 100 | UN | 43606480888784 | 1.85 | 4 | 3 | DM | 3.905 | 32 | KG | 22.2 | DMQ | [12 empty] | 1 | UN | 3606480888786 | 0.31 | 0.73 | 0.73 | DM | 0.035 | 32 | KG | 0.165 | DMQ | 8538909999
LV510326 | Tabela de Preços de Equipamentos e sistemas de distribuição de energia de Baixa Tensão | 18/05/2026 | Modificação | circuit breaker EasyPact CVS100B, 25kA at 415VAC, 80A rating thermal magnetic TM-D trip unit, 4P 4d | BT8 | DBT | 174438 | EASYPACT CVS | Power Products | PPCCB | GENERAL PURPOSE | 2 - SMALL & MED BUILDING GENERAL PURPOSE | CVS | CVS | CV | EASYPACT CVS | CVCVS | 393.315 | EUR | 1 | UN | 3606480220333 | A | 1 | 13.6 | 18.9 | 14.5 | CM | 2.181 | 2.181 | KG | 3727.08 | CMQ | [12 empty] | 9 | UN | 43606480220331 | 30 | 60 | 40 | CM | 20.389 | 2.181 | KG | 0.072 | MTQ | [12 empty] | 1 | UN | 3606480220333 | 13.6 | 18.9 | 14.5 | CM | 2.181 | 2.181 | KG | 3727.08 | CMQ | 8536209090
EZ9R36463 | Tabela de Preços de Equipamentos e sistemas de distribuição de energia de Baixa Tensão | 18/05/2026 | Modificação | Easy9, Interruptor diferencial, 4P, 63A, tipo AC, 30mA | BT1 | RPT | 133779 | EASY9 | Power Products | PPCFD | GENERAL PURPOSE | 1 - RESIDENTIAL GENERAL PURPOSE | FDR | FDR | FA | APARENTA MODULAR EASY9 VIVIENDA / 4,5KA & TYPE AC | FAFDR | 100.77 | EUR | 1 | UN | 3606480588051 | C | 1 | 8 | 9 | 8 | CM | 378 | 378 | G | 576 | CMQ | 216 | UN |  | 50 | 120 | 80 | CM | 90.15 | 378 | KG | 480 | DMQ | 27 | UN | 43606480588059 | 30 | 40 | 30 | CM | 13.608 | 378 | KG | 36 | DMQ | 3 | UN | 13606480588058 | 9.2 | 25.5 | 9.7 | CM | 1.64 | 378 | KG | 2275.62 | CMQ | 1 | UN | 3606480588051 | 8 | 9 | 8 | CM | 378 | 378 | G | 576 | CMQ | 8536201090
ZB5AW333C0 | Tabela de Preços de Automação e Controlo | 18/05/2026 | Modificação | Cabeça led botão luminosous verde cor cim | AC3 | ACI | 100316 | DIAMETER 22 | Industrial Control | IDSIG | GENERAL PURPOSE | 3 - INDUSTRY GENERAL PURPOSE | CTS | CTS | MP | PUSHBUTTONS | MPCTS | 20.72 | EUR | 1 | UN | 3606489769901 | C | 1 | 4.2 | 5.2 | 3.3 | CM | 18 | 18 | G | 72.072 | CMQ | 2400 | UN |  | 77 | 60 | 80 | CM | 57.404 | 18 | KG | 369600 | CMQ | 300 | UN |  | 30 | 40 | 30 | CM | 5.4 | 18 | KG | 36000 | CMQ | 5 | UN | 53606489769906 | 4.5 | 26.5 | 3.4 | CM | 90 | 18 | G | 405.45 | CMQ | 1 | UN | 3606489769901 | 4.2 | 5.2 | 3.3 | CM | 18 | 18 | G | 72.072 | CMQ | 8538909999
NSYSFN18850T | Tabela de Preços de Equipamentos e sistemas de distribuição de energia de Baixa Tensão | 18/05/2026 | Modificação | Armário elétrico modular de montagem no chão, PanelSeT SFN, aço descarbonizado, porta transparente, 1800x800x500mm, IP55 | EN1 | CUE | 119428 | PanelSeT S FS SFN | Power Products | PPUES | GENERAL PURPOSE | 3 - INDUSTRY GENERAL PURPOSE | UEP | UEP | FS | UE - FLOOR STANDING STEEL SFN ENCLOSURES. | FSUEP | 2499.8435 | EUR | 1 | UN | 3606486102848 | C4 | 1 | 193 | 59 | 85 | CM | 82.1 | 82.1 | KG | 967895 | CMQ | 1 | UN |  | 195 | 60 | 85 | CM | 82.1 | 82.1 | KG | 0.995 | MTQ | [24 empty] | 1 | UN |  | 195 | 60 | 85 | CM | 82.1 | 82.1 | KG | 994500 | CMQ | 9403208000
MTN3304-6033 | Tabela de Preços de Equipamentos e sistemas de distribuição de energia de Baixa Tensão | 18/05/2026 | Modificação | D-Life - Tecla - IP44 - Sahara | IS1 | RPT | 181950 | MERTEN SYSTEM D | Home Solutions | HSCWD | GENERAL PURPOSE | 1 - RESIDENTIAL GENERAL PURPOSE | CLD | CLD | 40 | CONNECTED LIVING MERTEN | 40CLD | 16.515 | EUR | 1 | UN | 3606480888670 | C | 1 | 5.6 | 7.8 | 7.7 | CM | 44 | 44 | G | 336.336 | CMQ | [12 empty] | 50 | UN | 43606480888678 | 1.85 | 4 | 3 | DM | 2.605 | 44 | KG | 22.2 | DMQ | [12 empty] | 1 | UN | 3606480888670 | 0.53 | 0.76 | 0.76 | DM | 0.044 | 44 | KG | 0.306 | DMQ | 8538909999
ZB4BV05 | Tabela de Preços de Automação e Controlo | 18/05/2026 | Modificação | Cabeça sinalizadora - ø 22 - redonda - lente simples amarela | AC3 | ACI | 100316 | DIAMETER 22 | Industrial Control | IDSIG | GENERAL PURPOSE | 3 - INDUSTRY GENERAL PURPOSE | CTS | CTS | MP | PUSHBUTTONS | MPCTS | 7.83 | EUR | 1 | UN | 3389110889529 | A | 1 | 4.5 | 5.4 | 3.4 | CM | 23 | 23 | G | 82.62 | CMQ | 2400 | UN |  | 75 | 80 | 60 | CM | 70.364 | 23 | KG | 360000 | CMQ | 300 | UN | 43389110889527 | 30 | 40 | 30 | CM | 7.464 | 23 | KG | 36000 | CMQ | 5 | UN |  | 3.4 | 26.5 | 4.5 | CM | 117 | 23 | G | 405450 | CMQ | 1 | UN | 3389110889529 | 4.5 | 5.4 | 3.4 | CM | 23 | 23 | G | 82.62 | CMQ | 8531900000
MTN3350-6033 | Tabela de Preços de Equipamentos e sistemas de distribuição de energia de Baixa Tensão | 18/05/2026 | Modificação | D-Life - Tecla com indicador para símbolos - Sahara | IS1 | RPT | 181950 | MERTEN SYSTEM D | Home Solutions | HSCWD | GENERAL PURPOSE | 1 - RESIDENTIAL GENERAL PURPOSE | CLD | CLD | 40 | CONNECTED LIVING MERTEN | 40CLD | 13.15 | EUR | 1 | UN | 3606480890307 | C | 1 | 2.6 | 7 | 7 | CM | 27 | 27 | G | 127.4 | CMQ | 960 | UN |  | 45 | 120 | 80 | CM | 46.51 | 27 | KG | 432000 | CMQ | 120 | UN | 43606480890305 | 30 | 40 | 30 | CM | 4.314 | 27 | KG | 36000 | CMQ | 5 | UN |  | 0 | 0 | 0 | CM | 164.5 | 27 | G | 648 | CMQ | 1 | UN | 3606480890307 | 2.6 | 7 | 7 | CM | 27 | 27 | G | 127.4 | CMQ | 8538909999
MTN647895 | Tabela de Preços de Equipamentos e sistemas de distribuição de energia de Baixa Tensão | 18/05/2026 | Modificação | MODULO ATUADOR ON/OFF KNX REG-K/8X230/16 C ACIONAMENTO MANUAL E DETECCAO CORRENT | IS5 | RPT | 182099 | SPACELOGIC KNX | Home Solutions | HSCOS | CONFIGURABLE | 4C - CONNECTED LIVING SYSTEM FOR RESIDENTIAL & COMMERCIAL | KCL | KCL | KN | KNX & C-BUS & LON | KNKCL | 848.37 | EUR | 1 | UN | 3606485100074 | C | 1 | 8.2 | 28 | 12.6 | CM | 718 | 718 | G | 2892.96 | CMQ | [12 empty] | 6 | UN | 43606485100072 | 30 | 40 | 30 | CM | 4.845 | 718 | KG | 22.2 | DMQ | [12 empty] | 1 | UN | 3606485100074 | 0.8 | 2.78 | 1.24 | DM | 0.74 | 718 | KG | 2.758 | DMQ | 8537109899
GS1AP44 | Tabela de Preços de Automação e Controlo | 18/05/2026 | Modificação | tapa-bornes - TeSys GS - 4 pólos - 200....400 A | BT2 | CUE | 187476 | TESYS GS FUSE SW. ACC. | Power Products | PPCTR | GENERAL PURPOSE | 3 - INDUSTRY GENERAL PURPOSE | TCS | TCS | LD | TESYS CONTROL SWITCH | LDTCS | 42.835 | EUR | 1 | UN | 3389110561999 | B | 1 | 15 | 17.5 | 7 | CM | 217 | 217 | G | 1837.5 | CMQ | [12 empty] | 16 | UN | 43389110561997 | 30 | 40 | 30 | CM | 3.971 | 217 | KG | 36 | DMQ | [12 empty] | 1 | UN | 3389110561999 | 150 | 175 | 70 | MM | 218 | 217 | G | 1837.5 | CMQ | 8538909999
LV848117 | Tabela de Preços de Equipamentos e sistemas de distribuição de energia de Baixa Tensão | 18/05/2026 | Modificação | Switch-disconnector Masterpact MTZ3 50 HA - 5000 A - 4P fixed | BT8 | DBT | 145820 | MASTERPACT MTZ2-3 IEC | Power Products | PPACB | CONFIGURABLE | 4 - LARGE BUILDING CONFIGURABLE | ACB | ACB | PR | AIR CIRCUIT BREAKERS | PRACB | 61402.965 | EUR | 1 | UN | 3606480813450 | C | 1 | 25 | 25 | 22 | CM | 134.15 | 62.15 | KG | 13750 | CMQ | [36 empty] | 1 | UN | 3606480813450 | 1.5 | 2.56 | 2.2 | DM | 134.15 | 62.15 | KG | 8.448 | DMQ | 8536508000
ATV650C11N4F | Tabela de Preços de Automação e Controlo | 18/05/2026 | Modificação | Variador de velocidade, ATV650, 110 kW, 400...480V, De pé no chão | AC2 | ACI | 146896 | ALTIVAR PROCESS FLOOR | Drives | IDVSD | CONFIGURABLE | 5 - INDUSTRY CONFIGURABLE | FDS | FDS | VF | FLOORSTANDIG DRIVES TO 315KW | VFFDS | 17778.41 | EUR | 1 | UN | 3606485410814 | C | 1 | 214.5 | 110.5 | 120 | CM | 370 | 370 | KG | 2844270 | CMQ | 1 | UN | 3606485410814 | 228 | 120.5 | 111 | CM | 400 | 370 | KG | 3049.614 | DMQ | [24 empty] | 1 | UN | 3606485410814 | 228 | 120.5 | 111 | CM | 400 | 370 | KG | 3049614 | CMQ | 8504409590
LV848025 | Tabela de Preços de Equipamentos e sistemas de distribuição de energia de Baixa Tensão | 18/05/2026 | Modificação | Switch-disconnector Masterpact MTZ2 10 NA - 1000 A - 4P fixed | BT8 | DBT | 145820 | MASTERPACT MTZ2-3 IEC | Power Products | PPACB | CONFIGURABLE | 4 - LARGE BUILDING CONFIGURABLE | ACB | ACB | PR | AIR CIRCUIT BREAKERS | PRACB | 7350.515 | EUR | 1 | UN | 3606480813382 | C | 1 | 30.5 | 49.5 | 29.5 | CM | 47.27 | 47.27 | KG | 44537.625 | CMQ | [36 empty] | 1 | UN | 3606480813382 | 3.05 | 4.95 | 2.95 | DM | 47.27 | 47.27 | KG | 44.538 | DMQ | 8536508000
LV434020 | Tabela de Preços de Equipamentos e sistemas de distribuição de energia de Baixa Tensão | 18/05/2026 | Modificação | PowerTag Energy NSX 3P 250A montagem Inferior | BT7 | DBT | 180096 | POWERTAG ENERGY | Digital Energy | DPLVP | GENERAL PURPOSE | 2 - SMALL & MED BUILDING GENERAL PURPOSE | EMM | EMM | PW | METERS, INSULATION MONITORING & ENERGY SERVERS | PWEMM | 526.15 | EUR | 1 | UN | 3606485467016 | C | 1 | 13 | 13.4 | 11.1 | CM | 463 | 250 | G | 1933.62 | CMQ | 64 | UN |  | 71.5 | 80 | 60 | CM | 43 | 250 | KG | 343200 | CMQ | 4 | UN | 13606485467013 | 15 | 40 | 30 | CM | 2.29 | 250 | KG | 18000 | CMQ | [12 empty] | 1 | UN | 3606485467016 | 13 | 13.4 | 11.1 | CM | 465 | 250 | G | 1933.62 | CMQ | 9030337000
GBK0600572S | Tabela de Preços de Automação e Controlo | 18/05/2026 | Modificação | Kit de adaptação para combinação motor / caixa de velocidades | AC2 | ACI | 121358 | GEARBOXES | Discrete Automation | IDMST | PROGRAMABLE | 7 - INDUSTRY PROGRAMMABLE | AAM | AAM | DV | MOTION | DVAAM | 106.96 | EUR | 1 | UN | 3606480397745 | C | 1 | 8.3 | 17.8 | 16.4 | CM | 216 | 216 | G | 2422.936 | CMQ | 50 | UN | 73606480397744 | 73.5 | 60 | 80 | CM | 24.15 | 216 | KG | 352.8 | DMQ | 8 | UN |  | 30 | 40 | 30 | CM | 2.497 | 216 | KG | 36 | DMQ | [12 empty] | 1 | UN | 3606480397745 | 0.8 | 1.78 | 1.62 | DM | 0.223 | 216 | KG | 2.307 | DMQ | 7307210090
LV847823SP | Tabela de Preços de Equipamentos e sistemas de distribuição de energia de Baixa Tensão | 18/05/2026 | Modificação | Sensor plug - 3200 A - MTZ3 - spare part | BT8 | DBT | 180975 | MASTERPACT MTZ CU ACC. | Power Products | PPACB | CONFIGURABLE | 4 - LARGE BUILDING CONFIGURABLE | ACB | ACB | PR | AIR CIRCUIT BREAKERS | PRACB | 257.76 | EUR | 1 | UN | 3606481188342 | C | 1 | 1 | 11 | 8 | CM | 56 | 56 | G | 88 | CMQ | [12 empty] | 20 | UN | 43606481188340 | 30 | 40 | 30 | CM | 1.561 | 56 | KG | 36 | DMQ | 20 | UN | 13606481188349 | 9 | 18 | 13 | CM | 1.12 | 56 | KG | 2106 | CMQ | 1 | UN | 3606481188342 | 1 | 11 | 8 | CM | 56 | 56 | G | 88 | CMQ | 8538909189
NSYTBCN348 | Tabela de Preços de Equipamentos e sistemas de distribuição de energia de Baixa Tensão | 18/05/2026 | Modificação | Câmara de barramento superior, PanelSeT SFN, para invólucro elétrico W400 D800mm, IP55 | EN1 | CUE | 163210 | PanelSeT S FS ElecDist | Power Products | PPUES | GENERAL PURPOSE | 3 - INDUSTRY GENERAL PURPOSE | UEP | UEP | FS | UE - FLOOR STANDING STEEL SFN ENCLOSURES. | FSUEP | 1597.3055 | EUR | 1 | UN | 3606486445952 | C | 1 | 15 | 83 | 46 | CM | 17 | 17 | KG | 57270 | CMQ | 10 | UN |  | 133 | 120 | 100 | CM | 239 | 17 | KG | 1596000 | CMQ | [24 empty] | 1 | UN |  | 12 | 83 | 42.5 | CM | 22.624 | 17 | KG | 42330 | CMQ | 7326909890
XV4C21BG | Tabela de Preços de Automação e Controlo | 18/05/2026 | Modificação | Base de alimentação Ø40mm para XV4, Ø40 mm, 24 CA/CC com adaptador e tampa superior, branco | AC3 | ACI | 135280 | TOWER LIGHT | Industrial Control | IDSIG | GENERAL PURPOSE | 3 - INDUSTRY GENERAL PURPOSE | CTS | CTS | IB | TOWER LIGHTS & BEACONS | IBCTS | 61.2 | EUR | 1 | UN | 3606487130109 | C | 1 | 4.3 | 13 | 4.3 | CM | 65 | 65 | G | 240.37 | CMQ | [12 empty] | 96 | UN | 13606487130106 | 30 | 40 | 30 | CM | 6.681 | 65 | KG | 36 | DMQ | [12 empty] | 1 | UN | 3606487130109 | 13 | 4.25 | 4.25 | CM | 65 | 65 | G | 234.813 | CMQ | 8531900000
DF83V | Tabela de Preços de Automação e Controlo | 18/05/2026 | Modificação | TeSyS porta-fusível 3P 25A - tam. fusível 8.5 x 31.5 mm - ind. fusível fundido | BT2 | CUE | 180779 | TESYS DF FUSE HOLD IEC | Power Products | PPCTR | GENERAL PURPOSE | 3 - INDUSTRY GENERAL PURPOSE | TCS | TCS | LD | TESYS CONTROL SWITCH | LDTCS | 43.5 | EUR | 1 | UN | 3389119407182 | C | 4 | 8 | 6.2 | 5.2 | CM | 134 | 134 | G | 257.92 | CMQ | [12 empty] | 32 | UN | 43389119407180 | 30 | 40 | 30 | CM | 5.106 | 134 | KG | 36000 | CMQ | 4 | UN | 13389119407189 | 6.8 | 22.2 | 8.5 | CM | 577 | 134 | G | 1283.16 | CMQ | 4 | UN | 13389119407189 | 6.8 | 22.2 | 8.5 | CM | 577 | 134 | G | 1283.16 | CMQ | 8536105090
CCT56P004 | Tabela de Preços de Equipamentos e sistemas de distribuição de energia de Baixa Tensão | 18/05/2026 | Modificação | ARGUS standard outdoor 120° - carton | BT3 | RPT | 181705 | OTHER RANGES | Home Solutions | HSSPE | GENERAL PURPOSE | 1 - RESIDENTIAL GENERAL PURPOSE | CLD | CLD | DH | CONNECTED LIVING DETECTION | DHCLD | 76.015 | EUR | 1 | UN | 3606480145155 | A | 1 | 9.2 | 9.8 | 17.2 | CM | 343 | 343 | G | 1550.752 | CMQ | 432 | UN | 73606480145154 | 105 | 120 | 80 | CM | 171.528 | 343 | KG | 1008 | DMQ | 36 | UN | 43606480145153 | 30 | 60 | 40 | CM | 13.294 | 343 | KG | 72 | DMQ | [12 empty] | 1 | UN | 3606480145155 | 9.2 | 9.8 | 17.2 | CM | 348 | 343 | G | 1550.752 | CMQ | 8536508000
CAD323P7 | Tabela de Preços de Automação e Controlo | 18/05/2026 | Modificação | Contactor auxiliar TeSys CAD323 - 3NA+2NF 230VCA com terminais de mola | BT2 | CUE | 180839 | TESYS DECA CTL RELAY | Power Products | PPCTR | GENERAL PURPOSE | 3 - INDUSTRY GENERAL PURPOSE | TCS | TCS | LD | TESYS CONTROL SWITCH | LDTCS | 79.465 | EUR | 1 | UN | 3389110819663 | B | 1 | 5.5 | 12 | 10.5 | CM | 382 | 382 | G | 693 | CMQ | 240 | UN |  | 77 | 60 | 80 | CM | 106.74 | 382 | KG | 369.6 | DMQ | 15 | UN | 13389110819660 | 15 | 40 | 30 | CM | 6.18 | 382 | KG | 18 | DMQ | [12 empty] | 1 | UN | 3389110819663 | 5.5 | 12 | 10.5 | CM | 382 | 382 | G | 693 | CMQ | 8536490099
NSYSC1060 | Tabela de Preços de Equipamentos e sistemas de distribuição de energia de Baixa Tensão | 18/05/2026 | Modificação | Spacial SF/SM canopy - 1000x600 mm | EN1 | CUE | 119490 | PanelSeT S FS Accessor | Power Products | PPUES | GENERAL PURPOSE | 3 - INDUSTRY GENERAL PURPOSE | UEA | UEA | EA | UE - FLOOR STANDING ENCLOSURES, SF, SM, AND SFP, IN STEEL. | EAUEA | 511.497 | EUR | 1 | UN | 3606485131115 | C4 | 1 | 10 | 102.5 | 64 | CM | 10.99 | 10.99 | KG | 65600 | CMQ | 10 | UN |  | 1130 | 1200 | 1000 | MM | 116 | 10.99 | KG | 1356 | DMQ | [24 empty] | 1 | UN | 3606485131115 | 95 | 1020 | 635 | MM | 10.364 | 10.99 | KG | 61.532 | DMQ | 7326909890
XD2GA8421 | Tabela de Preços de Automação e Controlo | 18/05/2026 | Modificação | Joystick 22mm xd2 +options | AC3 | ACI | 100316 | DIAMETER 22 | Industrial Control | IDSIG | GENERAL PURPOSE | 3 - INDUSTRY GENERAL PURPOSE | CTS | CTS | MP | PUSHBUTTONS | MPCTS | 327.67 | EUR | 1 | UN | 3389110611465 | C | 1 | 9 | 14.5 | 9 | CM | 396.3 | 330 | G | 1174.5 | CMQ | [12 empty] | 18 | UN | 43389110611463 | 30 | 40 | 30 | CM | 7.787 | 330 | KG | 36 | DMQ | [12 empty] | 1 | UN | 3389110611465 | 0.95 | 1.5 | 0.95 | DM | 0.393 | 330 | KG | 1.354 | DMQ | 8536508000
EVH5A11N2C7 | Tabela de Preços de Equipamentos e sistemas de distribuição de energia de Baixa Tensão | 18/05/2026 | Modificação | Estação de carregamento, Schneider Charge, 3P+N, com cabo 7m, 11kW, 16A | EV1 | DBT | 190869 | SCHNEIDER CHARGE IEC | Home Solutions | PREVC | GENERAL PURPOSE | 2 - SMALL & MED BUILDING GENERAL PURPOSE | EVI | EVI | EW | EV AC RESIDENTIAL CHARGERS | EWEVI | 815.12 | EUR | 1 | UN | 3606486961148 | C | 1 | 30 | 48 | 29 | CM | 7.121 | 7.121 | KG | 41760 | CMQ | 18 | UN |  | 103 | 120 | 80 | CM | 147 | 7.121 | KG | 988.8 | DMQ | [24 empty] | 1 | UN | 3606486961148 | 30 | 48 | 29 | CM | 7.49 | 7.121 | KG | 41.76 | DMQ | 8537109899
RSB1A120BD | Tabela de Preços de Automação e Controlo | 18/05/2026 | Modificação | Ligação de relé de interface - Harmony rsb - 1 oc - 24v cc | AC3 | ACI | 116769 | ELECTROMECA.RELAY SE | Industrial Control | IDSIG | GENERAL PURPOSE | 3 - INDUSTRY GENERAL PURPOSE | ARO | ARO | RM | ELECTROMECHANICAL RELAYS | RMARO | 9.37 | EUR | 1 | UN | 3389110254136 | A | 10 | 1.8 | 2.9 | 2 | CM | 13 | 13 | G | 10.44 | CMQ | 7000 | UN | 73389110254135 | 77 | 60 | 80 | CM | 123.6 | 13 | KG | 369.6 | DMQ | 350 | UN | 23389110254130 | 15 | 40 | 15 | CM | 5.175 | 13 | KG | 9000 | CMQ | 10 | UN | 13389110254133 | 1.7 | 33 | 2.8 | CM | 142 | 13 | G | 131.75 | CMQ | 1 | UN | 3389110254136 | 1.8 | 2.9 | 2 | CM | 13 | 13 | G | 10.44 | CMQ | 8536419089
M9F53208 | Tabela de Preços de Equipamentos e sistemas de distribuição de energia de Baixa Tensão | 18/05/2026 | Modificação | Multi9 - Disjuntor C60BPR, 2P, 8A, curva D, 10kA (UL489), 10kA (IEC/EN 60947-2) | BT1 | RPT | 190621 | MULTI9 | Power Products | PPCFD | GENERAL PURPOSE | 2 - SMALL & MED BUILDING GENERAL PURPOSE | FTD | FTD | D9 | MULTI9 PROTECTION FOR OEM | D9FTD | 435.62 | EUR | 1 | UN | 3606481171405 | C | 1 | 7.5 | 12.7 | 3.6 | CM | 294 | 294 | G | 342.9 | CMQ | [12 empty] | 48 | UN | 43606481171403 | 30 | 40 | 30 | CM | 14.767 | 294 | KG | 36 | DMQ | 6 | UN | 13606481171402 | 0.8 | 1.32 | 2.2 | DM | 1.785 | 294 | KG | 2.323 | DMQ | 1 | UN | 3606481171405 | 7.5 | 12.7 | 3.6 | CM | 294 | 294 | G | 342.9 | CMQ | 8536201090
HMISCU8B5 | Tabela de Preços de Automação e Controlo | 18/05/2026 | Modificação | 5”7 color touch painel de controlo - 8 entradas/8 saídas digitais +4 entradas/2 saídas analógicas | AC3 | ACI | 188122 | SCU CONTROL TERMINAL | Industrial Control | IDHMI | CONFIGURABLE | 5 - INDUSTRY CONFIGURABLE | ABA | ABA | HB | HMI BASIC | HBABA | 1508.15 | EUR | 1 | UN | 3595864175584 | B | 1 | 12 | 27 | 19 | CM | 1.495 | 0.803 | KG | 6156 | CMQ | 64 | UN |  | 80 | 120 | 80 | CM | 135.776 | 0.803 | KG | 768000 | CMQ | 4 | UN | 43595864175582 | 30 | 40 | 30 | CM | 6.77 | 0.803 | KG | 36000 | CMQ | [12 empty] | 1 | UN | 3595864175584 | 12 | 27 | 19 | CM | 1.495 | 0.803 | KG | 6156 | CMQ | 8537101090
NU310318S | Tabela de Preços de Equipamentos e sistemas de distribuição de energia de Baixa Tensão | 18/05/2026 | Modificação | Nova Unica - Comutador de escada e sinalizador 1 mód. - 10A - Branco | IS1 | RPT | 181958 | NEW UNICA | Home Solutions | HSCWD | GENERAL PURPOSE | 1 - RESIDENTIAL GENERAL PURPOSE | CLD | CLD | DU | CONNECTED LIVING UNICA | DUCLD | 7.81 | EUR | 1 | UN | 3606489454692 | C | 1 | 4.5 | 3.5 | 2.3 | CM | 19 | 19 | G | 36.225 | CMQ | 640 | UN | 73606489454691 | 77 | 60 | 80 | CM | 27.748 | 19 | KG | 369600 | CMQ | 40 | UN | 43606489454690 | 15 | 40 | 30 | CM | 1.244 | 19 | KG | 18 | DMQ | 20 | UN | 13606489454699 | 8 | 18.5 | 18 | CM | 482 | 19 | G | 2664 | CMQ | 1 | UN | 3606489454692 | 4.5 | 3.5 | 2.3 | CM | 19 | 19 | G | 36.225 | CMQ | 8536508000
NSY17998 | Tabela de Preços de Equipamentos e sistemas de distribuição de energia de Baixa Tensão | 18/05/2026 | Modificação | Outlet grille CEM 460 | EN1 | CUE | 163208 | ClimaSys Ventil Grills | Power Products | PPUES | GENERAL PURPOSE | 3 - INDUSTRY GENERAL PURPOSE | UET | UET | ET | UE - THERMAL MANAGEMENT VENT, REJ. FILTER, CONTROL, RESIST. | ETUET | 759.39 | EUR | 1 | UN | 3606480169434 | C4 | 1 | 4.5 | 34 | 33 | CM | 1.174 | 1.174 | KG | 5049 | CMQ | 120 | UN |  | 1080 | 1200 | 1000 | MM | 153.88 | 1.174 | KG | 1296 | DMQ | 8 | UN |  | 610 | 315 | 400 | MM | 9.392 | 1.174 | KG | 76.86 | DMQ | 1 | UN |  | 0 | 0 | 0 |  | 1.245 | 1.174 | KG | 2.187 | DMQ | 1 | UN | 3606480169434 | 335 | 50 | 335 | MM | 1.24 | 1.174 | KG | 5.611 | DMQ | 3926909790
METSECT5DD125 | Tabela de Preços de Equipamentos e sistemas de distribuição de energia de Baixa Tensão | 18/05/2026 | Modificação | Transformador de corrente tropicalizado 1250 5 saída dupla para barras 34x84 | BT7 | DBT | 107955 | CURRENT TRANSFORMERS | Digital Energy | DPLVP | GENERAL PURPOSE | 2 - SMALL & MED BUILDING GENERAL PURPOSE | EMM | EMM | PW | METERS, INSULATION MONITORING & ENERGY SERVERS | PWEMM | 133.915 | EUR | 1 | UN | 3303431123711 | A | 1 | 10.5 | 13.5 | 10 | CM | 627 | 627 | G | 1417.5 | CMQ | [12 empty] | 12 | UN | 43303431123719 | 30 | 40 | 30 | CM | 8.143 | 627 | KG | 36 | DMQ | [12 empty] | 1 | UN | 3303431123711 | 10.5 | 13.8 | 10.7 | CM | 638 | 627 | G | 1550.43 | CMQ | 8504318090
LXM28AU15M3X | Tabela de Preços de Automação e Controlo | 18/05/2026 | Modificação | servo drive - Lexium 28 - monofásico e trifásico 200...230 V - 1.5 kW | AC2 | ACI | 129679 | SERVO DRIVES | Discrete Automation | IDMST | PROGRAMABLE | 7 - INDUSTRY PROGRAMMABLE | AAM | AAM | DV | MOTION | DVAAM | 865.03 | EUR | 1 | UN | 3606480711817 | B | 1 | 7.5 | 23.5 | 23 | CM | 1.497 | 1.2 | KG | 4053.75 | CMQ | [12 empty] | 5 | UN | 43606480711815 | 30 | 40 | 30 | CM | 8343 | 1.2 | G | 36 | DMQ | [12 empty] | 1 | UN | 3606480711817 | 75 | 235 | 230 | MM | 1526 | 1.2 | G | 4053.75 | CMQ | 8537109199
A9F85304 | Tabela de Preços de Equipamentos e sistemas de distribuição de energia de Baixa Tensão | 18/05/2026 | Modificação | Acti9 iC60H - Disjuntor - 3P - 4A - Curva D - 10000A (IEC 60898-1) - 70 kA (IEC 60947-2 | BT1 | RPT | 190600 | ACTI9 | Power Products | PPCFD | GENERAL PURPOSE | 2 - SMALL & MED BUILDING GENERAL PURPOSE | FTI | FTI | DI | ACTI9 PROTECTION DEVICES INDUSTRIAL | DIFTI | 277.7 | EUR | 1 | UN | 3606480082757 | C | 1 | 5.2 | 6.8 | 8.9 | CM | 330 | 330 | G | 314.704 | CMQ | [12 empty] | 44 | UN | 43606480082755 | 30 | 40 | 30 | CM | 17.581 | 330 | KG | 36000 | CMQ | 4 | UN | 13606480082754 | 0.8 | 2.25 | 0.98 | DM | 1.554 | 330 | KG | 1.764 | DMQ | 1 | UN | 3606480082757 | 0.75 | 0.94 | 0.54 | DM | 0.371 | 330 | KG | 0.381 | DMQ | 8536201090
9001G7 | Tabela de Preços de Automação e Controlo | 18/05/2026 | Modificação | 30mm color cap for illuminate pushbutton green - type K, KX, SK | AC3 | ACI | 100301 | DIAMETER 30 | Industrial Control | IDSIG | GENERAL PURPOSE | 3 - INDUSTRY GENERAL PURPOSE | CTS | CTS | MP | PUSHBUTTONS | MPCTS | 5.94 | EUR | 1 | UN | 3389119022101 | C | 1 | 1.8 | 2.6 | 2.6 | CM | 4.5 | 4.5 | G | 12.168 | CMQ | [12 empty] | 25 | UN |  | 15 | 40 | 15 | CM | 350 | 4.5 | G | 9000 | CMQ | [12 empty] | 1 | UN | 785901857723 | 25 | 30 | 30 | MM | 5 | 4.5 | G | 22500 | MMQ | 8204110000
ZB4BW337 | Tabela de Preços de Automação e Controlo | 18/05/2026 | Modificação | Cabeça botão luminosous rasante vrd.neg. | AC3 | ACI | 100316 | DIAMETER 22 | Industrial Control | IDSIG | GENERAL PURPOSE | 3 - INDUSTRY GENERAL PURPOSE | CTS | CTS | MP | PUSHBUTTONS | MPCTS | 20.36 | EUR | 1 | UN | 3389110838961 | C | 1 | 3.3 | 5.3 | 4.7 | CM | 26 | 26 | G | 82.203 | CMQ | [12 empty] | 300 | UN |  | 30 | 40 | 30 | CM | 8813 | 26 | G | 36 | DMQ | [12 empty] | 1 | UN | 3389110838961 | 54 | 44 | 34 | MM | 27 | 26 | G | 80784 | MMQ | 8538909999
RXM2AB2B7 | Tabela de Preços de Automação e Controlo | 18/05/2026 | Modificação | Ligação de relé miniatura - Harmony rxm - 2 co - 24v ca - led | AC3 | ACI | 116769 | ELECTROMECA.RELAY SE | Industrial Control | IDSIG | GENERAL PURPOSE | 3 - INDUSTRY GENERAL PURPOSE | ARO | ARO | RM | ELECTROMECHANICAL RELAYS | RMARO | 13.57 | EUR | 1 | UN | 3389119403467 | A | 10 | 2 | 4.8 | 2.8 | CM | 36 | 36 | G | 26.88 | CMQ | [12 empty] | 240 | UN | 43389119403465 | 15 | 40 | 30 | CM | 9.928 | 36 | KG | 18000 | CMQ | 10 | UN | 13389119403464 | 3 | 12.5 | 10.5 | CM | 394 | 36 | G | 393.75 | CMQ | 1 | UN | 3389119403467 | 2 | 4.8 | 2.8 | CM | 37 | 36 | G | 26.88 | CMQ | 8536419089
HMIGT6540WCDW | Tabela de Preços de Automação e Controlo | 18/05/2026 | Modificação | Painel Harmony Web GTW6 Ecrã 10,1"W WXGA Tátil PCAP Alimentação 12-24 VCC | AC3 | ACI | 188082 | GT6 ADVANCED PANEL | Industrial Control | IDHMI | PROGRAMABLE | 7 - INDUSTRY PROGRAMMABLE | AAM | AAM | HA | HMI ADVANCED | HAAAM | 1170 | EUR | 1 | UN | 3606487846352 | C | 1 | 36.5 | 36 | 14.5 | CM | 3.416 | 3.416 | KG | 19053 | CMQ | 6 | UN | 13606487846359 | 73.5 | 80 | 60 | CM | 36.5 | 3.416 | KG | 352.8 | DMQ | [24 empty] | 1 | UN | 3606487846352 | 37 | 36 | 15 | CM | 4.2 | 3.416 | KG | 19.98 | DMQ | 8537109199
83995 | Tabela de Preços de Equipamentos e sistemas de distribuição de energia de Baixa Tensão | 18/05/2026 | Modificação | Kaedra - Bucins - PG21 | BT3 | RPT | 140900 | MUREVA | Power Products | PPCFD | GENERAL PURPOSE | 2 - SMALL & MED BUILDING GENERAL PURPOSE | FTC | FTC | PI | WATERPROOF ENCLOSURES FOR INDUSTRIAL SOCKETS | PIFTC | 11.155 | EUR | 1 | UN | 3303430839958 | C | 1 | 4 | 10 | 5 | CM | 27.8 | 27.8 | G | 200 | CMQ | [12 empty] | 175 | UN | 43303430839956 | 30 | 40 | 30 | CM | 5.387 | 27.8 | KG | 36000 | CMQ | [12 empty] | 1 | UN | 3303430839958 | 0.4 | 1 | 0.5 | DM | 0.028 | 27.8 | KG | 0.2 | DMQ | 3925908000
BMH1402P02F2A | Tabela de Preços de Automação e Controlo | 18/05/2026 | Modificação | servo motor BMH - 18.5 Nm - 4000 rpm - untapped shaft - with brake - IP54 | AC2 | ACI | 132912 | SERVO MOTORS | Discrete Automation | IDMST | PROGRAMABLE | 7 - INDUSTRY PROGRAMMABLE | AAM | AAM | DV | MOTION | DVAAM | 2467.95 | EUR | 1 | UN | 3606485207636 | C | 1 | 26 | 60 | 20 | CM | 14.6 | 14.3 | KG | 31200 | CMQ | [12 empty] | 1 | UN |  | 30 | 60 | 40 | CM | 15.752 | 14.3 | KG | 72000 | CMQ | [12 empty] | 1 | UN | 3606485207636 | 260 | 600 | 200 | MM | 14600 | 14.3 | G | 31200 | CMQ | 8501522089
NSYFXMNW80F | Tabela de Preços de Equipamentos e sistemas de distribuição de energia de Baixa Tensão | 18/05/2026 | Modificação | Spacial SF - mounting plate W800 for NT/MTZ1 fixed | EN1 | CUE | 132527 | Electrical Distributio | Power Products | PPUES | GENERAL PURPOSE | 3 - INDUSTRY GENERAL PURPOSE | UEA | UEA | EA | UE - FLOOR STANDING ENCLOSURES, SF, SM, AND SFP, IN STEEL. | EAUEA | 316.6065 | EUR | 1 | UN | 3606489421397 | C | 1 | 78.5 | 7 | 24.5 | CM | 6.03 | 6.03 | KG | 13462.75 | CMQ | 20 | UN |  | 480 | 1200 | 1000 | MM | 133.68 | 6.03 | KG | 576 | DMQ | [24 empty] | 1 | UN | 3606489421397 | 785 | 70 | 245 | MM | 6.03 | 6.03 | KG | 13.463 | DMQ | 8538100000
EPWUPS30KH6PS | Tabela de Preços de Equipamentos e sistemas de distribuição de energia de Baixa Tensão | 18/05/2026 | Modificação | Galaxy PW 2ª geração 30 kVA 3:3 UPS 380 VCA 6 pulsos 384 VCC, arranque 5x8 | ITE | UAI | 180497 | MED INDUSTRIAL 3PH UPS | Secure Power | SP3PH | CONFIGURABLE | 4 - LARGE BUILDING CONFIGURABLE | IT3 | IT3 | I3 | OPTIMUM UPS 3PH | I3IT3 | 15840 | EUR | 1 | UN |  | C | 1 | 208.5 | 92.8 | 92.8 | CM | 460 | 460 | KG | 1795568.64 | CMQ | [36 empty] | 1 | UN | 731304424178 | 208.5 | 92.8 | 92.8 | CM | 460 | 460 | KG | 1795568.64 | CMQ | 8504409590
LVS03652 | Tabela de Preços de Equipamentos e sistemas de distribuição de energia de Baixa Tensão | 18/05/2026 | Modificação | Espelho P CVS630 HZ. Manipulo 4P | BT6 | DBT | 175795 | PRISMASET P STRUCT | Power Products | PPLVS | GENERAL PURPOSE | 2 - SMALL & MED BUILDING GENERAL PURPOSE | LVE | LVE | L1 | PRISMASET IP40 | L1LVE | 68.085 | EUR | 1 | UN | 3606481872487 | C | 1 | 3 | 51.5 | 26.5 | CM | 995 | 995 | G | 4094.25 | CMQ | 270 | UN | 73606481872486 | 96 | 120 | 80 | CM | 275.94 | 995 | KG | 921.6 | DMQ | 10 | UN | 13606481872484 | 16.5 | 53 | 27.5 | CM | 10.21 | 995 | KG | 24048.75 | CMQ | [12 empty] | 1 | UN | 3606481872487 | 3 | 51.5 | 26.5 | CM | 998 | 995 | G | 4094.25 | CMQ | 7326909890
ZB5AA335C0 | Tabela de Preços de Automação e Controlo | 18/05/2026 | Modificação | Marcação cabeça com seta col botão preto | AC3 | ACI | 100316 | DIAMETER 22 | Industrial Control | IDSIG | GENERAL PURPOSE | 3 - INDUSTRY GENERAL PURPOSE | CTS | CTS | MP | PUSHBUTTONS | MPCTS | 14.23 | EUR | 1 | UN | 3606489762162 | C | 1 | 3.4 | 5.3 | 4.7 | CM | 18 | 18 | G | 84.694 | CMQ | [36 empty] | 1 | UN | 3606489762162 | 4.2 | 5.2 | 3.3 | CM | 16 | 18 | G | 72.072 | CMQ | 8538909999
C7PWM | Tabela de Preços de Equipamentos e sistemas de distribuição de energia de Baixa Tensão | 18/05/2026 | Modificação | Micrologic 7.0P Extraivel Manual NS630b-1600 | BT8 | DBT | 181460 | NS 630B-3200 TU & ACC | Power Products | PPCCB | CONFIGURABLE | 4 - LARGE BUILDING CONFIGURABLE | CCB | CCB | PL | COMPACT NS >= 630A | PLCCB | 6306.92 | EUR | 1 | UN | 3606482098435 | C | 0 | 2 | 2 | 1 | CM | 10 | 10 | G | 4 | CMQ | [36 empty] | 1 | UN | 3606482098435 | 2 | 2 | 1 | DM | 10 | 10 | G | 4 | CMQ | 8536309000
XVR3B05 | Tabela de Preços de Automação e Controlo | 18/05/2026 | Modificação | Baliza giratoria , 100 mm, laranja, sem buzzer, 12...24 v dc | AC3 | ACI | 135281 | Beacon | Industrial Control | IDSIG | GENERAL PURPOSE | 3 - INDUSTRY GENERAL PURPOSE | CTS | CTS | IB | TOWER LIGHTS & BEACONS | IBCTS | 304.97 | EUR | 1 | UN | 3606480611780 | B | 1 | 13.8 | 18.5 | 13.8 | CM | 628 | 484 | G | 3523.14 | CMQ | [12 empty] | 8 | UN | 43606480611788 | 30 | 60 | 40 | CM | 5620 | 484 | G | 72 | DMQ | [12 empty] | 1 | UN | 3606480611780 | 182 | 135 | 135 | MM | 546 | 484 | G | 3316950 | MMQ | 8531807000
TPRST009 | Tabela de Preços de Automação e Controlo | 18/05/2026 | Modificação | Direct online starter, TeSys island, 15A AC-1, 9A AC-3, 4kW / 5hp | BT2 | CUE | 104864 | TESYS ISLAND M MGT SYS | Power Products | PPCTR | GENERAL PURPOSE | 3 - INDUSTRY GENERAL PURPOSE | TAC | TAC | LB | TESYS ACTIVE & CONTROL | LBTAC | 219.22 | EUR | 1 | UN | 3606489832742 | C | 1 | 5 | 13 | 12.5 | CM | 711 | 711 | G | 812.5 | CMQ | [12 empty] | 14 | UN | 13606489832749 | 15 | 40 | 30 | CM | 10.252 | 711 | KG | 18 | DMQ | [12 empty] | 1 | UN | 3606489832742 | 5 | 13 | 12.5 | CM | 709 | 711 | G | 812.5 | CMQ | 8536508000
RUMC31JD | Tabela de Preços de Automação e Controlo | 18/05/2026 | Modificação | Harmony, relé universal encaixável, 10 A, 3 CO, com botão de teste bloqueável, 12 V DC | AC3 | ACI | 116769 | ELECTROMECA.RELAY SE | Industrial Control | IDSIG | GENERAL PURPOSE | 3 - INDUSTRY GENERAL PURPOSE | ARO | ARO | RM | ELECTROMECHANICAL RELAYS | RMARO | 18.57 | EUR | 1 | UN | 3606480626883 | C | 10 | 3.5 | 7 | 3.5 | CM | 93 | 86 | G | 85.75 | CMQ | [12 empty] | 60 | UN | 43606480626881 | 15 | 40 | 30 | CM | 6.293 | 86 | KG | 18 | DMQ | 10 | UN | 13606480626880 | 4 | 19.8 | 14.6 | CM | 973 | 86 | G | 1156.32 | CMQ | 10 | UN | 13606480626880 | 4 | 19.8 | 14.6 | CM | 973 | 86 | G | 1156.32 | CMQ | 8536419089
LV948104 | Tabela de Preços de Equipamentos e sistemas de distribuição de energia de Baixa Tensão | 18/05/2026 | Modificação | MTZ3 50 H2 - 5000 A - 4PFixo - N Direita | BT8 | DBT | 190406 | MTZ2-3 ACTIVE IEC | Power Products | PPACB | CONFIGURABLE | 4 - LARGE BUILDING CONFIGURABLE | ACB | ACB | 06 | MTZ ACTIVE OFFER | 06ACB | 123555.865 | EUR | 1 | UN | 3606486812723 | C | 1 | 2 | 2 | 1 | CM | 10 | 10 | G | 4 | CMQ | [36 empty] | 1 | UN | 3606486812723 | 2 | 2 | 1 | CM | 10 | 10 | G | 4 | CMQ | 8536209090
LT4760M7S | Tabela de Preços de Automação e Controlo | 18/05/2026 | Modificação | TeSys LT47 electronic over current relays - manual - 5...60 A - 200...240 V AC | BT2 | CUE | 107932 | TESYS DECA GL OLR â‰¤80A | Power Products | PPCTR | GENERAL PURPOSE | 3 - INDUSTRY GENERAL PURPOSE | TPP | TPP | GM | TESYS POWER & PROTECT | GMTPP | 143.49 | EUR | 1 | UN | 3389110577044 | B | 1 | 6.819 | 8.412 | 7.884 | CM | 201 | 192 | G | 452.237 | CMQ | [12 empty] | 16 | UN | 43389110577042 | 15 | 40 | 30 | CM | 3.641 | 192 | KG | 18 | DMQ | [12 empty] | 1 | UN | 3389110577044 | 0.65 | 0.83 | 0.78 | DM | 0.201 | 192 | KG | 0.421 | DMQ | 8536490099
BMH1001P22F1A | Tabela de Preços de Automação e Controlo | 18/05/2026 | Modificação | servo motor BMH - 3.3 Nm - 6000 rpm - untapped shaft - with brake - IP65/IP67 | AC2 | ACI | 132912 | SERVO MOTORS | Discrete Automation | IDMST | PROGRAMABLE | 7 - INDUSTRY PROGRAMMABLE | AAM | AAM | DV | MOTION | DVAAM | 1745.97 | EUR | 1 | UN | 3606485195469 | C | 1 | 15.6 | 44.6 | 22.1 | CM | 5.1 | 4.8 | KG | 15376.296 | CMQ | [12 empty] | 1 | UN |  | 30 | 60 | 40 | CM | 6.252 | 4.8 | KG | 72000 | CMQ | [12 empty] | 1 | UN | 3606485195469 | 220 | 400 | 200 | MM | 5100 | 4.8 | G | 17600 | CMQ | 8501522089
C12H6TM125L | Tabela de Preços de Equipamentos e sistemas de distribuição de energia de Baixa Tensão | 18/05/2026 | Modificação | ComPacT DISJUNTOR NSXm160H 70kA CA 4P3D 125A TMD ELINK | BT4 | DBT | 181432 | COMPACT NSXM 16-160 | Power Products | PPCCB | GENERAL PURPOSE | 2 - SMALL & MED BUILDING GENERAL PURPOSE | CCN | CCN | 02 | NSXM, FUPACT, INS <= 630A | 02CCN | 1046.46 | EUR | 1 | UN | 3606481991942 | C | 1 | 13 | 22 | 12 | CM | 1.6 | 1.6 | KG | 3432 | CMQ | 144 | UN | 73606481991941 | 1500 | 1200 | 800 | MM | 254490 | 1.6 | G | 1440000000 | MMQ | 6 | UN | 43606481991940 | 300 | 400 | 300 | MM | 10190 | 1.6 | G | 36000000 | MMQ | [12 empty] | 1 | UN | 3606481991942 | 13 | 22 | 12 | CM | 1.6 | 1.6 | KG | 3432 | CMQ | 8536209090
NSYCRTM9U | Tabela de Preços de Equipamentos e sistemas de distribuição de energia de Baixa Tensão | 18/05/2026 | Modificação | Actassi - 19" plain plate - 9U - steel - RAL7035 - 15/10mm | EN1 | CUE | 186906 | Actassi S Accessories | Power Products | PPUES | GENERAL PURPOSE | 2 - SMALL & MED BUILDING GENERAL PURPOSE | ISM | ISM | RA | EU R&A | RAISM | 109.935 | EUR | 1 | UN | 3606480173462 | A | 1 | 1 | 48.5 | 40.5 | CM | 1.9 | 1.9 | KG | 1964.25 | CMQ | [24 empty] | 1 | UN |  | 0.1 | 48.5 | 40.5 | CM | 1.9 | 1.9 | KG | 196.425 | CMQ | 1 | UN | 3606480173462 | 0.1 | 48.5 | 40.5 | CM | 1.9 | 1.9 | KG | 196.425 | CMQ | 7326909890
FFS06710653 | Tabela de Preços de Soluções de Conectividade | 18/05/2026 | Modificação | Tampa do detetor preto, BCK-200TEAP | GE1 | PRO | 117115 | FIRE PRODUCTS | Digital Energy | DBPRD | GENERAL PURPOSE | 2B- BUILDING MANAGEMENT OFFER GENERAL PURPOSE | FDF | FDF | FF | FIELD DEVICES FIRE | FFFDF | 74.81 | EUR | 1 | UN | 6430043851545 | C | 1 | 16 | 5.2 | 15 | CM | 120 | 120 | G | 1248 | CMQ | [36 empty] | 1 | UN | 6430043851545 | 0 | 0 | 0 | CM | 0 | 120 | G | 0 | CMQ | 8531900000
ZBY2126 | Tabela de Preços de Automação e Controlo | 18/05/2026 | Modificação | Suporte 30 x 40 mm com legendaa 8 x 27 mm - sous tension | AC3 | ACI | 100316 | DIAMETER 22 | Industrial Control | IDSIG | GENERAL PURPOSE | 3 - INDUSTRY GENERAL PURPOSE | CTS | CTS | MP | PUSHBUTTONS | MPCTS | 4.29 | EUR | 1 | UN | 3389110093667 | B | 10 | 0.1 | 4 | 3 | CM | 0.9 | 0.9 | G | 1.2 | CMQ | [12 empty] | 600 | UN | 43389110093665 | 15 | 40 | 15 | CM | 972 | 0.9 | G | 9000 | CMQ | 10 | UN | 23389110093661 | 1 | 10 | 10 | CM | 12 | 0.9 | G | 100 | CMQ | 10 | UN | 23389110093661 | 1 | 10 | 10 | CM | 12 | 0.9 | G | 100 | CMQ | 3926909790
NSYVA2712MA | Tabela de Preços de Equipamentos e sistemas de distribuição de energia de Baixa Tensão | 18/05/2026 | Modificação | Janela de plástico 78x235x25 | EN1 | CUE | 132520 | DOOR ACCESSORIES | Power Products | PPUES | GENERAL PURPOSE | 3 - INDUSTRY GENERAL PURPOSE | UEC | UEC | EK | UE - TRANSVERSAL ACCESSORIES OF ENCLOSURES. | EKUEC | 51.45 | EUR | 1 | UN | 3606480185243 | C4 | 1 | 3 | 26 | 10 | CM | 162 | 162 | G | 780 | CMQ | 600 | UN | 73606480185242 | 850 | 1200 | 1000 | MM | 82.128 | 162 | KG | 1020 | DMQ | 50 | UN |  | 0 | 0 | 0 |  | 0 | 162 |  | 0 |  | 50 | UN | 43606480185241 | 300 | 600 | 400 | MM | 8.766 | 162 | KG | 72 | DMQ | 1 | UN | 3606480185243 | 35 | 250 | 80 | MM | 0.16 | 162 | KG | 0.7 | DMQ | 3925200000
LC1D50AMD | Tabela de Preços de Automação e Controlo | 18/05/2026 | Modificação | Contactor Tesys D - 3P(3 NA) - AC-3 - <= 440 V 50 A - 220 V CC bobina standard | BT2 | CUE | 187516 | TESYS DECA CONT. <115A | Power Products | PPCTR | GENERAL PURPOSE | 3 - INDUSTRY GENERAL PURPOSE | TCC | TCC | AC | TESYS CONTROL CONTACTOR | ACTCC | 449.125 | EUR | 1 | UN | 3389119408837 | B | 1 | 6.2 | 15.2 | 13.7 | CM | 1.002 | 1.002 | KG | 1291.088 | CMQ | [12 empty] | 10 | UN | 43389119408835 | 15 | 40 | 30 | CM | 10.328 | 1.002 | KG | 18000 | CMQ | [12 empty] | 1 | UN | 3389119408837 | 0.62 | 1.52 | 1.37 | DM | 1.002 | 1.002 | KG | 1.291 | DMQ | 8536490099
FFS06711746 | Tabela de Preços de Soluções de Conectividade | 18/05/2026 | Modificação | Sounder VAD, WSS-PC-N33, sem isolador, montado na parede, EN54-23 | GE1 | PRO | 117115 | FIRE PRODUCTS | Digital Energy | DBPRD | GENERAL PURPOSE | 2B- BUILDING MANAGEMENT OFFER GENERAL PURPOSE | FDF | FDF | FF | FIELD DEVICES FIRE | FFFDF | 145.52 | EUR | 1 | UN | 6430043851972 | C | 1 | 12.4 | 7 | 12.9 | CM | 260 | 260 | G | 1119.72 | CMQ | [36 empty] | 1 | UN | 6430043851972 | 5 | 12 | 10 | CM | 270 | 260 | G | 600 | CMQ | 8531109590
BMH1403P16A1A | Tabela de Preços de Automação e Controlo | 18/05/2026 | Modificação | servo motor BMH - 24 Nm - 4000 rpm - keyed shaft - without brake - IP54 | AC2 | ACI | 132912 | SERVO MOTORS | Discrete Automation | IDMST | PROGRAMABLE | 7 - INDUSTRY PROGRAMMABLE | AAM | AAM | DV | MOTION | DVAAM | 1816.29 | EUR | 1 | UN | 3606485208152 | C | 1 | 20 | 60 | 26 | CM | 16.3 | 16 | KG | 31200 | CMQ | [36 empty] | 1 | UN | 3606485208152 | 2.6 | 2 | 6 | DM | 16.3 | 16 | KG | 31.2 | DMQ | 8501522089
EPH5800123 | Tabela de Preços de Equipamentos e sistemas de distribuição de energia de Baixa Tensão | 18/05/2026 | Modificação | Asfora - Quadro simples - Creme | IS1 | RPT | 181806 | ASFORA | Home Solutions | HSCWD | GENERAL PURPOSE | 1 - RESIDENTIAL GENERAL PURPOSE | CLB | CLB | PS | CONNECTED LIVING BASIC | PSCLB | 0.625 | EUR | 1 | UN | 3606480527173 | C | 1 | 1 | 9 | 9 | CM | 13.1 | 13.1 | G | 81 | CMQ | 5760 | UN | 73606480527172 | 128 | 120 | 80 | CM | 187.68 | 13.1 | KG | 1228.8 | DMQ | 180 | UN | 33606480527174 | 30 | 40 | 30 | CM | 3.14 | 13.1 | KG | 36000 | CMQ | 30 | UN | 13606480527170 | 9.5 | 27.5 | 18.5 | CM | 466 | 13.1 | G | 4833.125 | CMQ | 1 | UN | 3606480527173 | 1 | 8.3 | 8.3 | CM | 14 | 13.1 | G | 68.89 | CMQ | 3925901000
LP2K1201BD | Tabela de Preços de Automação e Controlo | 18/05/2026 | Modificação | Inversor Tesys K - 3P(3 NA) - AC-3 - <= 440 V 12 A - 24 V bobina CC | BT2 | CUE | 187518 | TESYS MICRA CTR | Power Products | PPCTR | GENERAL PURPOSE | 3 - INDUSTRY GENERAL PURPOSE | TCC | TCC | AC | TESYS CONTROL CONTACTOR | ACTCC | 194.815 | EUR | 1 | UN | 3389110791068 | A | 1 | 6 | 9.2 | 6.4 | CM | 451 | 451 | G | 353.28 | CMQ | [12 empty] | 20 | UN | 43389110791066 | 15 | 40 | 30 | CM | 9.395 | 451 | KG | 18 | DMQ | [12 empty] | 1 | UN | 3389110791068 | 6 | 9.2 | 6.4 | CM | 452 | 451 | G | 353.28 | CMQ | 8536419089
XVUZ03 | Tabela de Preços de Automação e Controlo | 18/05/2026 | Modificação | Unidade de fixação de luzes de torre modular, preto , ø60, 2 pinos de montagem directa | AC3 | ACI | 135280 | TOWER LIGHT | Industrial Control | IDSIG | GENERAL PURPOSE | 3 - INDUSTRY GENERAL PURPOSE | CTS | CTS | IB | TOWER LIGHTS & BEACONS | IBCTS | 50.57 | EUR | 1 | UN | 3606480711565 | B | 1 | 9 | 13 | 9 | CM | 155 | 60 | G | 1053 | CMQ | [12 empty] | 24 | UN | 43606480711563 | 30 | 40 | 30 | CM | 4.481 | 60 | KG | 36000 | CMQ | [12 empty] | 1 | UN | 3606480711565 | 9 | 13 | 9 | CM | 157 | 60 | G | 1053 | CMQ | 8531900000
NSYMF106 | Tabela de Preços de Equipamentos e sistemas de distribuição de energia de Baixa Tensão | 18/05/2026 | Modificação | Microperforated mounting plate H1000xW600 w/holes diam 3,6mm on 12,5mm pitch | EN1 | CUE | 132400 | WM Mounting Plates | Power Products | PPUES | GENERAL PURPOSE | 3 - INDUSTRY GENERAL PURPOSE | UEC | UEC | EC | UE-STEEL WALL MOUNT. ENCLOSURE, CRN, S3D, CM AND CABLE GLAND | ECUEC | 222.082 | EUR | 1 | UN | 3606480182990 | C4 | 1 | 0.3 | 96.5 | 55 | CM | 10 | 10 | KG | 1592.25 | CMQ | 50 | UN |  | 400 | 1200 | 800 | MM | 489 | 10 | KG | 384 | DMQ | [12 empty] | 1 | UN |  | 0 | 0 | 0 |  | 9.78 | 10 | KG | 1.6 | DMQ | 1 | UN | 3606480182990 | 3 | 970 | 550 | MM | 9.78 | 10 | KG | 1.601 | DMQ | 7326909890
NBES0309 | Tabela de Preços de Equipamentos e sistemas de distribuição de energia de Baixa Tensão | 18/05/2026 | Modificação | Extensão de Cabo para Fugas NetBotz - 20 pés | ITE | UAI | 188166 | NETBOTZ ACCESSORIES | Secure Power | SPSFT | CONFIGURABLE | 4 - LARGE BUILDING CONFIGURABLE | ISS | ISS | IS | SEC POWER SOFTWARE | ISISS | 364.84 | EUR | 1 | UN |  | C | 1 | 5.1 | 16.3 | 23.4 | CM | 0.389 | 0.389 | KG | 1945.242 | CMQ | 320 | UN |  | 80 | 120 | 80 | CM | 150.4 | 0.389 | KG | 768 | DMQ | 10 | UN |  | 15 | 40 | 30 | CM | 4.325 | 0.389 | KG | 18 | DMQ | [12 empty] | 1 | UN | 731304262848 | 0.51 | 1.63 | 2.33 | DM | 0.39 | 0.389 | KG | 1.937 | DMQ | 8544429090
XB5AA801 | Tabela de Preços de Automação e Controlo | 18/05/2026 | Modificação | O tecla 22 para repor distância activação de 17-120 mm | AC3 | ACI | 100316 | DIAMETER 22 | Industrial Control | IDSIG | GENERAL PURPOSE | 3 - INDUSTRY GENERAL PURPOSE | CTS | CTS | MP | PUSHBUTTONS | MPCTS | 53.76 | EUR | 1 | UN | 3389110966572 | C | 1 | 4.2 | 12.8 | 5.3 | CM | 36.8 | 36.8 | G | 284.928 | CMQ | 960 | UN | 3389110966572 | 750 | 1200 | 800 | MM | 61600 | 36.8 | G | 720000000 | MMQ | 60 | UN | 3389110966572 | 300 | 400 | 300 | MM | 2600 | 36.8 | G | 36000000 | MMQ | [12 empty] | 1 | UN | 3389110966572 | 120 | 100 | 35 | MM | 265 | 36.8 | G | 420 | CMQ | 8538909999
NSYTRABPV8 | Tabela de Preços de Equipamentos e sistemas de distribuição de energia de Baixa Tensão | 18/05/2026 | Modificação | MARKING CARD WITH 6 STRIPS, 8MM, UNPRINTED, 42 CHARACTERS, WHITE | BT6 | DBT | 108693 | LINERGY MULTISTAND T.B | Power Products | PPLVS | GENERAL PURPOSE | 2 - SMALL & MED BUILDING GENERAL PURPOSE | LVE | LVE | L3 | LINERGY | L3LVE | 9.065 | EUR | 1 | UN | 3606480535031 | C | 10 | 5 | 6.2 | 8 | CM | 15 | 15 | G | 248 | CMQ | [12 empty] | 900 | UN | 43606480535039 | 30 | 60 | 40 | CM | 15.52 | 15 | KG | 72000 | CMQ | 10 | UN | 23606480535035 | 5 | 12.4 | 8 | CM | 162 | 15 | G | 496 | CMQ | 1 | UN | 3606480535031 | 5 | 6.2 | 8 | CM | 16 | 15 | G | 248 | CMQ | 3926909790
NU600640 | Tabela de Preços de Equipamentos e sistemas de distribuição de energia de Baixa Tensão | 18/05/2026 | Modificação | Nova Unica - Quadro 3 Elementos Unica Deco Branco/Prata | IS1 | RPT | 181958 | NEW UNICA | Home Solutions | HSCWD | GENERAL PURPOSE | 1 - RESIDENTIAL GENERAL PURPOSE | CLD | CLD | DU | CONNECTED LIVING UNICA | DUCLD | 18.08 | EUR | 1 | UN | 3606486928295 | A | 1 | 0.9 | 22.8 | 8.5 | CM | 40 | 40 | G | 174.42 | CMQ | 680 | UN |  | 75 | 80 | 60 | CM | 47.905 | 40 | KG | 360 | DMQ | 85 | UN | 23606486928299 | 30 | 40 | 30 | CM | 4.926 | 40 | KG | 36 | DMQ | 5 | UN | 13606486928292 | 5.6 | 24.7 | 10.8 | CM | 264 | 40 | G | 1493.856 | CMQ | 1 | UN | 3606486928295 | 0.9 | 22.8 | 8.5 | CM | 40.4 | 40 | G | 174.42 | CMQ | 3925901000
REL50333 | Tabela de Preços de Equipamentos e sistemas de distribuição de energia de Baixa Tensão | 18/05/2026 | Modificação | PowerLogic P5U20 24-250V 3TC 2Io 10DI-8DO RSTP Eth RJ45 | MT1 | MET | 134740 | ADVANCED RELAYS | Digital Energy | DPMVP | CONFIGURABLE | 4B - LARGE BUILDING & ELECTRICAL INTENSIVE | MVA | MVA | FR | MV PROTECTION RELAYS AND FEEDER AUTOMATION | FRMVA | 3650.32 | EUR | 1 | UN | 3606481207821 | C | 1 | 13.5 | 37 | 27 | CM | 2.8 | 2.5 | KG | 13486.5 | CMQ | [12 empty] | 1 | UN | 3606481207821 | 30 | 40 | 30 | CM | 3.241 | 2.5 | KG | 36000 | CMQ | [12 empty] | 1 | UN | 3606481207821 | 13.5 | 37 | 27 | CM | 2.8 | 2.5 | KG | 13486.5 | CMQ | 8537109199
ZB4BA432 | Tabela de Preços de Automação e Controlo | 18/05/2026 | Modificação | Cabeça do botão de pressão de ø 22 - retorno p/ mola - encastrada – vermelha - o | AC3 | ACI | 100316 | DIAMETER 22 | Industrial Control | IDSIG | GENERAL PURPOSE | 3 - INDUSTRY GENERAL PURPOSE | CTS | CTS | MP | PUSHBUTTONS | MPCTS | 14.02 | EUR | 1 | UN | 3389110887563 | A | 1 | 4.5 | 5.4 | 3.4 | CM | 29 | 29 | G | 82.62 | CMQ | [12 empty] | 300 | UN | 43389110887561 | 30 | 40 | 30 | CM | 8.998 | 29 | KG | 36000 | CMQ | 5 | UN |  | 3.4 | 26.4 | 4.2 | CM | 142 | 29 | G | 376.992 | CMQ | 1 | UN | 3389110887563 | 4.5 | 5.4 | 3.4 | CM | 29 | 29 | G | 82.62 | CMQ | 8538909999
LV429344 | Tabela de Preços de Equipamentos e sistemas de distribuição de energia de Baixa Tensão | 18/05/2026 | Modificação | dispositivo de encravamento comando rotativo sem fechadura (NSX100/250) | BT4 | DBT | 191790 | COMPACT NSX | Power Products | PPCCB | GENERAL PURPOSE | 2 - SMALL & MED BUILDING GENERAL PURPOSE | CCN | CCN | 01 | NSX | 01CCN | 48.655 | EUR | 1 | UN | 3606480021329 | A | 1 | 1 | 16 | 10 | CM | 16 | 16 | G | 160 | CMQ | [12 empty] | 100 | UN | 43606480021327 | 30 | 40 | 30 | CM | 2.487 | 16 | KG | 36 | DMQ | [12 empty] | 1 | UN | 3606480021329 | 0.1 | 1.16 | 1.13 | DM | 0.02 | 16 | KG | 0.131 | DMQ | 8301600090
XB4BV64 | Tabela de Preços de Automação e Controlo | 18/05/2026 | Modificação | Pilot luz vermelha | AC3 | ACI | 100316 | DIAMETER 22 | Industrial Control | IDSIG | GENERAL PURPOSE | 3 - INDUSTRY GENERAL PURPOSE | CTS | CTS | MP | PUSHBUTTONS | MPCTS | 24.21 | EUR | 1 | UN | 3389110887198 | A | 1 | 8.8 | 5.4 | 3.4 | CM | 74 | 74 | G | 161.568 | CMQ | 1200 | UN | 73389110887197 | 75 | 80 | 60 | CM | 103.004 | 74 | KG | 360000 | CMQ | 150 | UN | 43389110887196 | 30 | 40 | 30 | CM | 11.568 | 74 | KG | 36000 | CMQ | 5 | UN |  | 8.8 | 26.5 | 3.4 | CM | 369 | 74 | G | 792.88 | CMQ | 1 | UN | 3389110887198 | 8.8 | 5.4 | 3.4 | CM | 74 | 74 | G | 161.568 | CMQ | 8531807000
LVS03218 | Tabela de Preços de Equipamentos e sistemas de distribuição de energia de Baixa Tensão | 18/05/2026 | Modificação | Espelho G/P ap. Modular 5M L850 | BT6 | DBT | 118897 | PRISMASET G | Power Products | PPLVS | GENERAL PURPOSE | 2 - SMALL & MED BUILDING GENERAL PURPOSE | LVE | LVE | L1 | PRISMASET IP40 | L1LVE | 111.355 | EUR | 1 | UN | 3606481872777 | A | 1 | 3 | 75 | 25 | CM | 1.49 | 1.49 | KG | 5625 | CMQ | 60 | UN |  | 44 | 120 | 80 | CM | 108.5 | 1.49 | KG | 422400 | CMQ | 6 | UN | 13606481872774 | 10 | 76 | 27.3 | CM | 9.692 | 1.49 | KG | 20748 | CMQ | 6 | UN | 13606481872774 | 100 | 760 | 273 | MM | 9692 | 1.49 | G | 20748000 | MMQ | 1 | UN | 3606481872777 | 3 | 75 | 25 | CM | 1.55 | 1.49 | KG | 5625 | CMQ | 7326909890
490NAA27102 | Tabela de Preços de Automação e Controlo | 18/05/2026 | Modificação | cabo auxiliar Modbus Plus - para caixa de junção Modbus Plus - 150 m | AC1 | ACI | 133166 | FIELDBUS COMMUNICATION | Discrete Automation | IDPAC | PROGRAMABLE | 7 - INDUSTRY PROGRAMMABLE | AAP | AAP | HI | AUTOMATION PLANT | HIAAP | 1435.13 | EUR | 1 | UN | 3595861127609 | B | 1 | 22 | 35 | 35 | CM | 9.701 | 9.701 | KG | 26950 | CMQ | 24 | UN |  | 103 | 120 | 80 | CM | 232.824 | 9.701 | KG | 988800 | CMQ | [24 empty] | 1 | UN | 3595861127609 | 22 | 35 | 35 | CM | 9.701 | 9.701 | KG | 26950 | CMQ | 8544499390
A9F95101 | Tabela de Preços de Equipamentos e sistemas de distribuição de energia de Baixa Tensão | 18/05/2026 | Modificação | Acti9 iC60L - Disjuntor - 1P - 1A - Curva K - 15000A (IEC 60898-1) - 100 kA (IEC 60947-2) | BT1 | RPT | 190600 | ACTI9 | Power Products | PPCFD | GENERAL PURPOSE | 2 - SMALL & MED BUILDING GENERAL PURPOSE | FTI | FTI | DI | ACTI9 PROTECTION DEVICES INDUSTRIAL | DIFTI | 128.02 | EUR | 1 | UN | 3606480084744 | C | 1 | 7.2 | 9.5 | 1.7 | CM | 113 | 113 | G | 116.28 | CMQ | [12 empty] | 132 | UN | 43606480084742 | 30 | 40 | 30 | CM | 16.256 | 113 | KG | 36000 | CMQ | 12 | UN | 13606480084741 | 0.78 | 2.25 | 0.98 | DM | 1.413 | 113 | KG | 1.72 | DMQ | 1 | UN | 3606480084744 | 0.72 | 0.95 | 0.17 | DM | 0.113 | 113 | KG | 0.116 | DMQ | 8536201090
LA9D901 | Tabela de Preços de Automação e Controlo | 18/05/2026 | Modificação | Acessório para proteção - tampa de selagem | BT2 | CUE | 187513 | DECA D2 CONTROL | Power Products | PPCTR | GENERAL PURPOSE | 3 - INDUSTRY GENERAL PURPOSE | TCC | TCC | AC | TESYS CONTROL CONTACTOR | ACTCC | 8.08 | EUR | 1 | UN | 3389110161090 | B | 10 | 3 | 5 | 5 | CM | 4 | 4 | G | 75 | CMQ | [12 empty] | 300 | UN | 43389110161098 | 30 | 40 | 30 | CM | 2.066 | 4 | KG | 36 | DMQ | 10 | UN | 53389110161095 | 4 | 16 | 20 | CM | 53 | 4 | G | 1280 | CMQ | 1 | UN | 3389110161090 | 3 | 5 | 5 | CM | 5 | 4 | G | 75 | CMQ | 8538909999
XB5FK123B5 | Tabela de Preços de Automação e Controlo | 18/05/2026 | Modificação | selector flush luminosous verde 2 posições fijas 24v ca / d | AC3 | ACI | 100316 | DIAMETER 22 | Industrial Control | IDSIG | GENERAL PURPOSE | 3 - INDUSTRY GENERAL PURPOSE | CTS | CTS | MP | PUSHBUTTONS | MPCTS | 105.47 | EUR | 1 | UN | 3606481360670 | C | 1 | 4.3 | 8.6 | 5.3 | CM | 57 | 57 | G | 195.994 | CMQ | [36 empty] | 1 | UN | 3606481360670 | 8.6 | 5.2 | 4.3 | CM | 57 | 57 | G | 192.3 | CMQ | 8536508000
ATV630D90N4Z | Tabela de Preços de Automação e Controlo | 18/05/2026 | Modificação | Variador de velocidade ATV630 - armário de Integração - IP00 - 90KW - 380 ... 480V | AC2 | ACI | 142785 | ALTIVAR 630 | Drives | IDVSD | CONFIGURABLE | 5 - INDUSTRY CONFIGURABLE | SDS | SDS | VM | ADVANCED DRIVES & HVAC | VMSDS | 10643.67 | EUR | 1 | UN | 3606489739836 | C | 1 | 59 | 111 | 43.5 | CM | 64.5 | 64.5 | KG | 284881.5 | CMQ | 1 | UN |  | 61 | 112 | 44 | CM | 65 | 64.5 | KG | 300608 | CMQ | [24 empty] | 1 | UN | 3606489739836 | 5.9 | 11.1 | 4.35 | DM | 64.5 | 64.5 | KG | 284.882 | DMQ | 8504409590
XVSV9MWN | Tabela de Preços de Automação e Controlo | 18/05/2026 | Modificação | Harmony XVS, Editable voice alarms, white, mounting 96 mm DIN rail, NPN, 100...230V AC | AC3 | ACI | 135282 | SIRENE | Industrial Control | IDSIG | GENERAL PURPOSE | 3 - INDUSTRY GENERAL PURPOSE | CTS | CTS | IB | TOWER LIGHTS & BEACONS | IBCTS | 264.41 | EUR | 1 | UN | 3606480623929 | C | 1 | 5 | 10.5 | 10.5 | CM | 287 | 287 | G | 551.25 | CMQ | [12 empty] | 1 | UN | 23606480623923 | 30 | 40 | 30 | CM | 687 | 287 | G | 36 | DMQ | [12 empty] | 1 | UN | 3606480623929 | 10.5 | 10.5 | 5 | CM | 287 | 287 | G | 551.25 | CMQ | 8531807000
BSH0553P02A1A | Tabela de Preços de Automação e Controlo | 18/05/2026 | Modificação | AC servo motor BSH - 1.3 N.m - 3000 rpm - untapped shaft - without brake - IP50 | AC2 | ACI | 132912 | SERVO MOTORS | Discrete Automation | IDMST | PROGRAMABLE | 7 - INDUSTRY PROGRAMMABLE | AAM | AAM | DV | MOTION | DVAAM | 1505.33 | EUR | 1 | UN | 3389118159297 | C | 1 | 12.3 | 37.7 | 12.8 | CM | 1.4 | 1.4 | KG | 5935.488 | CMQ | [12 empty] | 2 | UN |  | 30 | 60 | 40 | CM | 3.952 | 1.4 | KG | 72000 | CMQ | [12 empty] | 1 | UN | 3389118159297 | 123 | 377 | 128 | MM | 1400 | 1.4 | G | 5935.49 | CMQ | 8501510090
NSYEL166D8 | Tabela de Preços de Equipamentos e sistemas de distribuição de energia de Baixa Tensão | 18/05/2026 | Modificação | Earth leads section 6mm², length 160mm, eyelet hole 8,3mm. Packaging unit: 10. | EN1 | CUE | 119490 | PanelSeT S FS Accessor | Power Products | PPUES | GENERAL PURPOSE | 3 - INDUSTRY GENERAL PURPOSE | UEC | UEC | EK | UE - TRANSVERSAL ACCESSORIES OF ENCLOSURES. | EKUEC | 7.875 | EUR | 1 | UN | 3606480064401 | C4 | 10 | 0.15 | 16 | 8 | CM | 12 | 9 | G | 19.2 | CMQ | [24 empty] | 10 | UN |  | 180 | 15 | 70 | MM | 0.124 | 9 | KG | 0.189 | DMQ | 100 | UN |  | 180 | 15 | 70 | MM | 12 | 9 | KG | 0.189 | DMQ | 8544429090
LP1D80008MD | Tabela de Preços de Automação e Controlo | 18/05/2026 | Modificação | Contactor Tesys D - 4P(2 NA + 2 NF) - AC-1 - <= 440 V 125 A - 220 V CC bobina | BT2 | CUE | 187516 | TESYS DECA CONT. <115A | Power Products | PPCTR | GENERAL PURPOSE | 3 - INDUSTRY GENERAL PURPOSE | TCC | TCC | AC | TESYS CONTROL CONTACTOR | ACTCC | 1028.475 | EUR | 1 | UN | 3389110203691 | C | 1 | 11.2 | 22.3 | 16.3 | CM | 2.842 | 2.842 | KG | 4071.088 | CMQ | [12 empty] | 3 | UN |  | 15 | 40 | 30 | CM | 8.99 | 2.842 | KG | 18000 | CMQ | [12 empty] | 1 | UN | 3389110203691 | 205 | 110 | 135 | MM | 2845 | 2.842 | G | 3044.25 | CMQ | 8536490099
RXG12BD | Tabela de Preços de Automação e Controlo | 18/05/2026 | Modificação | Relé de interface encaixável, 10 A, 1 CO, botão de teste bloqueável, LED, 24 V DC | AC3 | ACI | 116769 | ELECTROMECA.RELAY SE | Industrial Control | IDSIG | GENERAL PURPOSE | 3 - INDUSTRY GENERAL PURPOSE | ARO | ARO | RM | ELECTROMECHANICAL RELAYS | RMARO | 9.82 | EUR | 1 | UN | 3606480688737 | A | 10 | 1.8 | 4.1 | 2.8 | CM | 20 | 20 | G | 20.664 | CMQ | 7600 | UN |  | 75 | 80 | 60 | CM | 192 | 20 | KG | 360000 | CMQ | 380 | UN | 53606480688732 | 15 | 40 | 30 | CM | 9.175 | 20 | KG | 18000 | CMQ | 10 | UN | 13606480688734 | 3.45 | 8.2 | 9.15 | CM | 408.7 | 20 | G | 258.854 | CMQ | 1 | UN | 3606480688737 | 1.8 | 4.1 | 2.8 | CM | 20 | 20 | G | 20.664 | CMQ | 8536419089
LV429241 | Tabela de Preços de Equipamentos e sistemas de distribuição de energia de Baixa Tensão | 18/05/2026 | Modificação | 10 agrafes para bornes (NSX100/250 INV/INS) | BT4 | DBT | 191790 | COMPACT NSX | Power Products | PPCCB | GENERAL PURPOSE | 2 - SMALL & MED BUILDING GENERAL PURPOSE | CCN | CCN | 01 | NSX | 01CCN | 157.705 | EUR | 1 | UN | 3606480021534 | C | 1 | 3 | 10 | 5.5 | CM | 32 | 32 | G | 165 | CMQ | [12 empty] | 60 | UN | 43606480021532 | 30 | 40 | 30 | CM | 2.333 | 32 | KG | 36 | DMQ | [12 empty] | 1 | UN | 3606480021534 | 10 | 260 | 110 | MM | 40 | 32 | G | 286 | CMQ | 8536909500
NSYS3X601230 | Tabela de Preços de Equipamentos e sistemas de distribuição de energia de Baixa Tensão | 18/05/2026 | Modificação | Spacial S3X - Armario murais Inox S3X 600x1200x300 duas portas | EN1 | CUE | 119480 | PanelSeT X WM S3X | Power Products | PPUES | GENERAL PURPOSE | 3 - INDUSTRY GENERAL PURPOSE | UEA | UEA | ST | UE-FLOOR STAND.WALL MOUN. ENCLOSURES, BOXES STAINLESS STEEL. | STUEA | 5935.686 | EUR | 1 | UN | 3606480731747 | C | 1 | 33 | 121 | 62 | CM | 35.5 | 35.5 | KG | 247566 | CMQ | 4 | UN | 73606480731746 | 1351 | 1200 | 1000 | MM | 167 | 35.5 | KG | 1621.2 | DMQ | [12 empty] | 1 | UN |  | 0 | 0 | 0 | MM | 0 | 35.5 | KG | 0 | DMQ | 1 | UN | 3606480731747 | 620 | 320 | 1215 | MM | 38 | 35.5 | KG | 241.056 | DMQ | 9403208000
A9N18571 | Tabela de Preços de Equipamentos e sistemas de distribuição de energia de Baixa Tensão | 18/05/2026 | Modificação | Vigi C120 - bloco diferencial - 4P - 500 mA - classe AC | BT1 | RPT | 135006 | ACTI9 | Power Products | PPCFD | GENERAL PURPOSE | 2 - SMALL & MED BUILDING GENERAL PURPOSE | FTI | FTI | DI | ACTI9 PROTECTION DEVICES INDUSTRIAL | DIFTI | 402.545 | EUR | 1 | UN | 3606480376344 | A | 1 | 9.2 | 25.3 | 13.5 | CM | 655 | 655 | G | 3142.26 | CMQ | [12 empty] | 8 | UN | 43606480376342 | 30 | 40 | 30 | CM | 5.783 | 655 | KG | 36000 | CMQ | [12 empty] | 1 | UN | 3606480376344 | 9.2 | 25.3 | 13.5 | CM | 662 | 655 | G | 3142.26 | CMQ | 8536303000
TM3DQ32UK | Tabela de Preços de Automação e Controlo | 18/05/2026 | Modificação | Módulo TM3 - 32 saídas transistor NPN HE10 | AC1 | ACI | 140617 | TM3 I/O | Discrete Automation | IDMST | PROGRAMABLE | 7 - INDUSTRY PROGRAMMABLE | AAM | AAM | A6 | PLC ADVANCED | A6AAM | 225.65 | EUR | 1 | UN | 3606480611612 | C | 1 | 7.594 | 12.775 | 10.647 | CM | 220 | 112 | G | 1032.901 | CMQ | [12 empty] | 9 | UN | 43606480611610 | 15 | 40 | 30 | CM | 2.39 | 112 | KG | 18 | DMQ | [12 empty] | 1 | UN | 3606480611612 | 0.8 | 1.3 | 1.1 | DM | 0.215 | 112 | KG | 1.144 | DMQ | 8538909999
NU910054 | Tabela de Preços de Equipamentos e sistemas de distribuição de energia de Baixa Tensão | 18/05/2026 | Modificação | Nova Unica - Tecla simples - Antracite | IS1 | RPT | 181958 | NEW UNICA | Home Solutions | HSCWD | GENERAL PURPOSE | 1 - RESIDENTIAL GENERAL PURPOSE | CLD | CLD | DU | CONNECTED LIVING UNICA | DUCLD | 4.54 | EUR | 1 | UN | 3606489458652 | C | 1 | 1 | 4.5 | 2.3 | CM | 3 | 3 | G | 10.35 | CMQ | 1280 | UN | 73606489458651 | 80 | 60 | 80 | CM | 28.244 | 3 | KG | 384000 | CMQ | 40 | UN | 43606489458650 | 15 | 40 | 15 | CM | 580 | 3 | G | 9000 | CMQ | 10 | UN | 13606489458659 | 6.5 | 18.5 | 12.5 | CM | 91 | 3 | G | 1503.125 | CMQ | 1 | UN | 3606489458652 | 1 | 4.5 | 2.3 | CM | 3 | 3 | G | 10.35 | CMQ | 8538909999
APCRBCV208 | Tabela de Preços de Equipamentos e sistemas de distribuição de energia de Baixa Tensão | 18/05/2026 | Modificação | APC Replacement Battery Cartridge for SMVS2000CAI RBC | ITS | OTR | 132638 | REPLACEMENT BATTERIES | Secure Power | SPBPP | GENERAL PURPOSE | 2 - SMALL & MED BUILDING GENERAL PURPOSE | ITH | ITH | I1 | OPTIMUM UPS 1PH | I1ITH | 150.12 | EUR | 1 | UN | 0731304451105 | C | 1 | 22.2 | 28.6 | 22.8 | CM | 9.75 | 9.75 | KG | 14476.176 | CMQ | [36 empty] | 1 | UN | 731304451105 | 22.2 | 28.6 | 22.8 | CM | 9.75 | 9.75 | KG | 14476.176 | CMQ | 8507208090
9112112015 | Tabela de Preços de Soluções de Conectividade | 18/05/2026 | Modificação | 2 x DN15 Male Threasded End Connections with Fibre Gaskets, G 3/4 to valve - R 1/2 (male taper) to pipe | GE1 | PRO | 191550 | PIBCV VALVE AND ACT. | Digital Energy | DBPRD | GENERAL PURPOSE | 2B- BUILDING MANAGEMENT OFFER GENERAL PURPOSE | FDB | FDB | FD | FIELD DEVICES BMS | FDFDB | 10.62 | EUR | 1 | UN | 7332552015540 | C | 1 | 5 | 4 | 10 | CM | 120 | 120 | G | 200 | CMQ | [12 empty] | 24 | UN | 47332552015548 | 15 | 40 | 15 | CM | 3.441 | 120 | KG | 9000 | CMQ | [12 empty] | 1 | UN | 7332552015540 | 7 | 10 | 2.5 | CM | 137 | 120 | G | 175 | CMQ | 7412200000
C11F34V100L | Tabela de Preços de Equipamentos e sistemas de distribuição de energia de Baixa Tensão | 18/05/2026 | Modificação | ComPacT DISJUNTOR NSXm100F 36kA CA 3P 100A 4,1 ELINK | BT4 | DBT | 181432 | COMPACT NSXM 16-160 | Power Products | PPCCB | GENERAL PURPOSE | 2 - SMALL & MED BUILDING GENERAL PURPOSE | CCN | CCN | 02 | NSXM, FUPACT, INS <= 630A | 02CCN | 1623.285 | EUR | 1 | UN | 3606481992703 | C | 1 | 15 | 19 | 13 | CM | 1.636 | 1.636 | KG | 3705 | CMQ | [12 empty] | 4 | UN | 13606481992700 | 30 | 40 | 30 | CM | 7.2 | 1.636 | KG | 36 | DMQ | [12 empty] | 1 | UN | 3606481992703 | 13 | 19 | 16 | CM | 1.8 | 1.636 | KG | 3952 | CMQ | 8536209090
NSYBPN2012 | Tabela de Preços de Equipamentos e sistemas de distribuição de energia de Baixa Tensão | 18/05/2026 | Modificação | Painel traseiro, PanelSeT SFN, para invólucro elétrico H2000 W1200mm, fixação externa | EN1 | CUE | 119428 | PanelSeT S FS SFN | Power Products | PPUES | GENERAL PURPOSE | 3 - INDUSTRY GENERAL PURPOSE | UEP | UEP | FS | UE - FLOOR STANDING STEEL SFN ENCLOSURES. | FSUEP | 542.5175 | EUR | 1 | UN | 3606486104682 | C | 0 | 4 | 202 | 119 | CM | 32.5 | 32.5 | KG | 96152 | CMQ | 20 | UN |  | 84 | 120 | 202 | CM | 671 | 32.5 | KG | 2036160 | CMQ | [24 empty] | 1 | UN |  | 3.5 | 202 | 118 | CM | 32 | 32.5 | KG | 83426 | CMQ | 9403991090
VW3M5100R100 | Tabela de Preços de Automação e Controlo | 18/05/2026 | Modificação | Cabo de potência, entre o servomotor BSH e o servodrive, 10m | AC2 | ACI | 138932 | SERVO MOTOR ACCESS | Discrete Automation | IDMST | PROGRAMABLE | 7 - INDUSTRY PROGRAMMABLE | AAM | AAM | DV | MOTION | DVAAM | 302.36 | EUR | 1 | UN | 3606485460093 | C | 1 | 6.5 | 35.7 | 35.7 | CM | 2.152 | 2.152 | KG | 8284.185 | CMQ | [12 empty] | 4 | UN |  | 30 | 40 | 30 | CM | 3.241 | 2.152 | KG | 36 | DMQ | [12 empty] | 1 | UN | 3606485460093 | 5 | 43 | 30 | CM | 700 | 2.152 | G | 6450 | CMQ | 8544429090
M9U31225 | Tabela de Preços de Equipamentos e sistemas de distribuição de energia de Baixa Tensão | 18/05/2026 | Modificação | Multi9 - Disjuntor C60H-DC, 2P, 25A, curva D, 5kA (UL1077), 6kA (IEC/EN 60947-2) | BT1 | RPT | 190621 | MULTI9 | Power Products | PPCFD | GENERAL PURPOSE | 2 - SMALL & MED BUILDING GENERAL PURPOSE | FTD | FTD | D9 | MULTI9 PROTECTION FOR OEM | D9FTD | 197.245 | EUR | 1 | UN | 3606480742101 | C | 1 | 8.5 | 7.5 | 3.6 | CM | 232 | 128 | G | 229.5 | CMQ | [12 empty] | 72 | UN | 43606480742109 | 30 | 40 | 30 | CM | 17.827 | 128 | KG | 36 | DMQ | 6 | UN | 13606480742108 | 0.82 | 2.25 | 0.9 | DM | 1.445 | 128 | KG | 1.661 | DMQ | 1 | UN | 3606480742101 | 8.5 | 7.5 | 3.6 | CM | 232 | 128 | G | 229.5 | CMQ | 8536201090
NSYTJ6030 | Tabela de Preços de Equipamentos e sistemas de distribuição de energia de Baixa Tensão | 18/05/2026 | Modificação | Spacial WM enclosure canopy W600xD300 Colour RAL7035.. Fixings supplied. | EN1 | CUE | 119486 | PanelSeT S WM Accessor | Power Products | PPUES | GENERAL PURPOSE | 3 - INDUSTRY GENERAL PURPOSE | UEC | UEC | EC | UE-STEEL WALL MOUNT. ENCLOSURE, CRN, S3D, CM AND CABLE GLAND | ECUEC | 174.4785 | EUR | 1 | UN | 3606480198724 | A4 | 1 | 5 | 62 | 33 | CM | 3.2 | 3.2 | KG | 10230 | CMQ | 60 | UN |  | 1050 | 1200 | 1000 | MM | 205 | 3.2 | KG | 1260 | DMQ | [12 empty] | 1 | UN |  | 0 | 0 | 0 | MM | 3.3 | 3.2 | KG | 11.935 | DMQ | 1 | UN | 3606480198724 | 55 | 620 | 350 | MM | 3.3 | 3.2 | KG | 11.935 | DMQ | 7326909890
VW3A9535 | Tabela de Preços de Automação e Controlo | 18/05/2026 | Modificação | Kit conformidade EMC - unidade para variador de velocidade | AC2 | ACI | 147867 | OTHER OPTIONS | Drives | IDVSD | CONFIGURABLE | 5 - INDUSTRY CONFIGURABLE | ADD | ADD | VS | MEDIUM DRIVES | VSADD | 26.51 | EUR | 1 | UN | 3606489571634 | C | 1 | 7 | 23.1 | 16.7 | CM | 270 | 140 | G | 2700.39 | CMQ | [12 empty] | 7 | UN | 43606489571632 | 30 | 40 | 30 | CM | 2.454 | 140 | KG | 36 | DMQ | [12 empty] | 1 | UN | 3606489571634 | 7 | 23.1 | 16.7 | CM | 0.272 | 140 | KG | 2700.39 | CMQ | 7326909890
GBX080016K | Tabela de Preços de Automação e Controlo | 18/05/2026 | Modificação | gearbox straight teeth GBX - Ø 80 mm - reduction 16:1 < 9 arc.min - 120 N.m | AC2 | ACI | 121358 | GEARBOXES | Discrete Automation | IDMST | PROGRAMABLE | 7 - INDUSTRY PROGRAMMABLE | AAM | AAM | DV | MOTION | DVAAM | 625.61 | EUR | 1 | UN | 3606480388385 | C | 1 | 10.8 | 18.5 | 11 | CM | 2.399 | 2.399 | KG | 2197.8 | CMQ | [12 empty] | 4 | UN | 43606480388383 | 15 | 40 | 30 | CM | 9.921 | 2.399 | KG | 18 | DMQ | [12 empty] | 1 | UN | 3606480388385 | 108 | 185 | 110 | MM | 2399 | 2.399 | G | 2197.8 | CMQ | 8483405190
NSYS3X8830 | Tabela de Preços de Equipamentos e sistemas de distribuição de energia de Baixa Tensão | 18/05/2026 | Modificação | SPACIAL S3X stainless 304L, Scotch Brite® finish, H800xW800xD300 mm. | EN1 | CUE | 119480 | PanelSeT X WM S3X | Power Products | PPUES | GENERAL PURPOSE | 3 - INDUSTRY GENERAL PURPOSE | UEA | UEA | ST | UE-FLOOR STAND.WALL MOUN. ENCLOSURES, BOXES STAINLESS STEEL. | STUEA | 2122.416 | EUR | 1 | UN | 3606480155321 | A4 | 1 | 32 | 82 | 82 | CM | 30.4 | 30.4 | KG | 215168 | CMQ | 8 | UN |  | 1790 | 1200 | 1000 | MM | 258.2 | 30.4 | KG | 2148 | DMQ | [12 empty] | 1 | UN |  | 0 | 0 | 0 |  | 0 | 30.4 |  | 0 |  | 1 | UN | 3606480155321 | 820 | 810 | 320 | MM | 32 | 30.4 | KG | 212.544 | DMQ | 9403208000
RPZF3 | Tabela de Preços de Automação e Controlo | 18/05/2026 | Modificação | Base de relé de potência 3 NA/NF (RPM3) | AC3 | ACI | 116769 | ELECTROMECA.RELAY SE | Industrial Control | IDSIG | GENERAL PURPOSE | 3 - INDUSTRY GENERAL PURPOSE | ARO | ARO | RM | ELECTROMECHANICAL RELAYS | RMARO | 12.64 | EUR | 1 | UN | 3389119402309 | C | 10 | 3 | 8.5 | 4 | CM | 77 | 72 | G | 102 | CMQ | 1200 | UN |  | 77 | 60 | 80 | CM | 114.404 | 72 | KG | 369.6 | DMQ | 150 | UN | 43389119402307 | 30 | 40 | 30 | CM | 12.263 | 72 | KG | 36 | DMQ | 10 | UN | 13389119402306 | 6.3 | 20.2 | 12 | CM | 770 | 72 | G | 1527.12 | CMQ | 10 | UN | 13389119402306 | 6.3 | 20.2 | 12 | CM | 770 | 72 | G | 1527.12 | CMQ | 8536699099
AR1MA015 | Tabela de Preços de Equipamentos e sistemas de distribuição de energia de Baixa Tensão | 18/05/2026 | Modificação | estojo c/ 200 anéis de referenciação algarismo 5 | BT6 | DBT | 108699 | LINERGY CABLE ENDS | Power Products | PPLVS | GENERAL PURPOSE | 2 - SMALL & MED BUILDING GENERAL PURPOSE | LVE | LVE | L3 | LINERGY | L3LVE | 8.445 | EUR | 200 | UN | 3389110574074 | C | 200 | 0.3 | 0.5 | 0.3 | CM | 0.1 | 0.1 | G | 0.045 | CMQ | [12 empty] | 48000 | UN | 43389110574072 | 15 | 40 | 15 | CM | 2.197 | 0.1 | KG | 9000 | CMQ | 200 | UN | 13389110574071 | 0.4 | 10.3 | 4.8 | CM | 7 | 0.1 | G | 200.34 | CMQ | 1 | UN | 3389110574074 | 0.3 | 0.5 | 0.3 | CM | 0.1 | 0.1 | G | 0.045 | CMQ | 3925908000
29452 | Tabela de Preços de Equipamentos e sistemas de distribuição de energia de Baixa Tensão | 18/05/2026 | Modificação | contacto auxiliar - 1 INV ou 1 SD ou 1 SDE ou 1 SDV baixo nível | BT4 | DBT | 181450 | NS MISC & LEGACY | Power Products | PPCCB | GENERAL PURPOSE | 2 - SMALL & MED BUILDING GENERAL PURPOSE | CCN | CCN | 01 | NSX | 01CCN | 93.98 | EUR | 1 | UN | 3303430294528 | A | 1 | 1.4 | 6 | 7.8 | CM | 23.9 | 23.9 | G | 65.52 | CMQ | 1600 | UN |  | 43 | 120 | 80 | CM | 49.2 | 22 | KG | 412800 | CMQ | 100 | UN | 43303430294526 | 15 | 40 | 30 | CM | 2.5 | 22 | KG | 18000 | CMQ | 10 | UN | 13303430294525 | 5 | 17 | 14.5 | CM | 228 | 22 | G | 1232.5 | CMQ | 1 | UN | 3303430294528 | 1.4 | 6 | 7.8 | CM | 22 | 22 | G | 65.52 | CMQ | 8538909999
XB5AK134M5 | Tabela de Preços de Automação e Controlo | 18/05/2026 | Modificação | Interruptor selector iluminado vermelho - ø 22-3 posiçõesição - 240 v - 1 no + 1 nc | AC3 | ACI | 100316 | DIAMETER 22 | Industrial Control | IDSIG | GENERAL PURPOSE | 3 - INDUSTRY GENERAL PURPOSE | CTS | CTS | MP | PUSHBUTTONS | MPCTS | 105.24 | EUR | 1 | UN | 3389118223349 | C | 1 | 8.6 | 3.3 | 5.2 | CM | 52 | 52 | G | 147.576 | CMQ | [12 empty] | 50 | UN |  | 15 | 40 | 30 | CM | 2.915 | 52 | KG | 18000 | CMQ | [12 empty] | 1 | UN | 3389118223349 | 8.6 | 3.3 | 5.2 | CM | 52 | 52 | G | 147.576 | CMQ | 8536508000
XALFKT64421 | Tabela de Preços de Automação e Controlo | 18/05/2026 | Modificação | hoistway box XAL-F for lift inspection - 1 mushroom head emergency stop pb- 1 NC | AC3 | ACI | 100364 | CONTROL STATIONS | Industrial Control | IDSIG | GENERAL PURPOSE | 3 - INDUSTRY GENERAL PURPOSE | CTS | CTS | MP | PUSHBUTTONS | MPCTS | 90.78 | EUR | 1 | UN | 3389118362178 | C | 1 | 9.5 | 6.8 | 6.8 | CM | 158 | 158 | G | 439.28 | CMQ | [12 empty] | 20 | UN | 43389118362176 | 15 | 40 | 30 | CM | 3.539 | 158 | KG | 18000 | CMQ | [12 empty] | 1 | UN | 3389118362178 | 6.8 | 9.5 | 6.8 | CM | 158 | 158 | G | 439.28 | CMQ | 8537109899
ZB4BA791 | Tabela de Preços de Automação e Controlo | 18/05/2026 | Modificação | Botão de metal de cabeça dupla | AC3 | ACI | 100316 | DIAMETER 22 | Industrial Control | IDSIG | GENERAL PURPOSE | 3 - INDUSTRY GENERAL PURPOSE | CTS | CTS | MP | PUSHBUTTONS | MPCTS | 56.66 | EUR | 1 | UN | 3389119043717 | B | 1 | 5.5 | 5.3 | 3.3 | CM | 57 | 57 | G | 96.195 | CMQ | [12 empty] | 200 | UN | 43389119043715 | 30 | 40 | 30 | CM | 11.96 | 57 | KG | 36 | DMQ | 5 | UN | 53389119043712 | 3.3 | 26.5 | 5.5 | CM | 1.285 | 57 | KG | 480.975 | CMQ | 1 | UN | 3389119043717 | 3.3 | 5.5 | 5.3 | CM | 57 | 57 | G | 96.2 | CMQ | 8538909999
A9P44606 | Tabela de Preços de Equipamentos e sistemas de distribuição de energia de Baixa Tensão | 18/05/2026 | Modificação | Acti9 iC40N - Disjuntor - 1P+N - 6A - Curva B - 6000A (IEC 60898-1) - 10 kA (IEC 60947-2) | BT1 | RPT | 190600 | ACTI9 | Power Products | PPCFD | GENERAL PURPOSE | 2 - SMALL & MED BUILDING GENERAL PURPOSE | FTD | FTD | DT | ACTI9 PROTECTION DEVICES TERTIARY | DTFTD | 50.265 | EUR | 1 | UN | 3606481324504 | C | 1 | 1.8 | 9.4 | 7.4 | CM | 117 | 117 | G | 125.208 | CMQ | [12 empty] | 132 | UN | 3606481324504 | 30 | 40 | 30 | CM | 16.382 | 117 | KG | 36000 | CMQ | 12 | UN | 13606481324501 | 8 | 22.5 | 9.8 | CM | 1.442 | 117 | KG | 1764 | CMQ | 1 | UN | 3606481324504 | 1.8 | 9.4 | 7.4 | CM | 117 | 117 | G | 125.208 | CMQ | 8536201090
RXM2LB2B7 | Tabela de Preços de Automação e Controlo | 18/05/2026 | Modificação | Relé miniatura encaixável, 5 A, 2 CO, com LED, 24 V AC | AC3 | ACI | 146864 | EASY EMR | Industrial Control | IDSIG | GENERAL PURPOSE | 3 - INDUSTRY GENERAL PURPOSE | ARO | ARO | RM | ELECTROMECHANICAL RELAYS | RMARO | 7.55 | EUR | 1 | UN | 3389119215312 | C | 10 | 4.1 | 2.8 | 2.1 | CM | 37 | 33 | G | 24.108 | CMQ | 4320 | UN |  | 74 | 80 | 60 | CM | 176 | 33 | KG | 355200 | CMQ | 270 | UN | 43389119215310 | 15 | 40 | 30 | CM | 11 | 33 | KG | 18 | DMQ | 10 | UN | 13389119215319 | 4.1 | 2.8 | 2.1 | CM | 370 | 33 | G | 24.108 | CMQ | 10 | UN | 13389119215319 | 4.1 | 2.8 | 2.1 | CM | 370 | 33 | G | 24.108 | CMQ | 8536419089
A9F94316 | Tabela de Preços de Equipamentos e sistemas de distribuição de energia de Baixa Tensão | 18/05/2026 | Modificação | Acti9 iC60L - Disjuntor - 3P - 16A - Curva C - 15000A (IEC 60898-1) - 25 kA (IEC 60947-2) | BT1 | RPT | 190600 | ACTI9 | Power Products | PPCFD | GENERAL PURPOSE | 2 - SMALL & MED BUILDING GENERAL PURPOSE | FTI | FTI | DI | ACTI9 PROTECTION DEVICES INDUSTRIAL | DIFTI | 264.615 | EUR | 1 | UN | 3606480084447 | A | 1 | 5.5 | 9.5 | 7.5 | CM | 338 | 338 | G | 391.875 | CMQ | [12 empty] | 44 | UN | 43606480084445 | 30 | 40 | 30 | CM | 15.92 | 338 | KG | 36000 | CMQ | 4 | UN | 13606480084444 | 8 | 22.5 | 10 | CM | 1.412 | 338 | KG | 1800 | CMQ | 1 | UN | 3606480084447 | 5.5 | 9.5 | 7.5 | CM | 338 | 338 | G | 391.875 | CMQ | 8536201090
BSH1402P32F2A | Tabela de Preços de Automação e Controlo | 18/05/2026 | Modificação | AC servo motor BSH - 14.9 N.m - 1500 rpm - untapped shaft - with brake - IP50 | AC2 | ACI | 132912 | SERVO MOTORS | Discrete Automation | IDMST | PROGRAMABLE | 7 - INDUSTRY PROGRAMMABLE | AAM | AAM | DV | MOTION | DVAAM | 3242.76 | EUR | 1 | UN | 3389118142039 | C | 1 | 27 | 48.2 | 27 | CM | 18.7 | 18.7 | KG | 35137.8 | CMQ | [12 empty] | 1 | UN |  | 30 | 60 | 40 | CM | 14.442 | 18.7 | KG | 72000 | CMQ | [12 empty] | 1 | UN | 3389118142039 | 270 | 482 | 270 | MM | 13290 | 18.7 | G | 35137.8 | CMQ | 8501522089
LV426815 | Tabela de Preços de Equipamentos e sistemas de distribuição de energia de Baixa Tensão | 18/05/2026 | Modificação | undervoltage release (spring) MN - 250 V DC | BT4 | DBT | 181429 | COMPACT NSXM COILS | Power Products | PPCCB | GENERAL PURPOSE | 2 - SMALL & MED BUILDING GENERAL PURPOSE | CCN | CCN | 02 | NSXM, FUPACT, INS <= 630A | 02CCN | 298.675 | EUR | 1 | UN | 3606485412900 | C | 1 | 1.5 | 6.3 | 5.7 | CM | 92 | 92 | G | 53.865 | CMQ | [12 empty] | 24 | UN | 43606485412908 | 30 | 40 | 30 | CM | 2.608 | 92 | KG | 36 | DMQ | 10 | UN | 13606485412907 | 9 | 14 | 8 | CM | 920 | 92 | G | 1008 | CMQ | 1 | UN | 3606485412900 | 1.5 | 6.3 | 5.7 | CM | 92 | 92 | G | 53.865 | CMQ | 8536301000
CCTDD20017 | Tabela de Preços de Equipamentos e sistemas de distribuição de energia de Baixa Tensão | 18/05/2026 | Modificação | Acti9 - Regulador de fluxo luminoso universal STD400LED+ DIN | BT1 | RPT | 191004 | DIN SAE | Power Products | PPCFD | GENERAL PURPOSE | 1 - RESIDENTIAL GENERAL PURPOSE | CLD | CLD | DZ | CONNECTED LIVING TIMER | DZCLD | 140.655 | EUR | 1 | UN | 3606480769252 | C | 1 | 8.3 | 3.3 | 10.5 | CM | 126 | 126 | G | 287.595 | CMQ | [12 empty] | 86 | UN | 43606480769250 | 30 | 40 | 30 | CM | 11.893 | 126 | KG | 36000 | CMQ | [12 empty] | 1 | UN | 3606480769252 | 8.3 | 3.3 | 10.5 | CM | 130 | 126 | G | 287.6 | CMQ | 8537109899
LV429227 | Tabela de Preços de Equipamentos e sistemas de distribuição de energia de Baixa Tensão | 18/05/2026 | Modificação | 3 bornes para 1 cabo 25-95mm2 (NSX100/250 INV/INS) | BT4 | DBT | 191790 | COMPACT NSX | Power Products | PPCCB | GENERAL PURPOSE | 2 - SMALL & MED BUILDING GENERAL PURPOSE | CCN | CCN | 01 | NSX | 01CCN | 79.53 | EUR | 1 | UN | 3606480019296 | A | 1 | 3 | 15 | 13 | CM | 188.6 | 188.6 | G | 585 | CMQ | [12 empty] | 20 | UN | 43606480019294 | 30 | 40 | 30 | CM | 4.3 | 188.6 | KG | 36000 | CMQ | [12 empty] | 1 | UN | 3606480019296 | 3 | 15 | 13 | CM | 200 | 188.6 | G | 585 | CMQ | 8536901000
LV833736 | Tabela de Preços de Equipamentos e sistemas de distribuição de energia de Baixa Tensão | 18/05/2026 | Modificação | Rear bottom connection - vertical - for MTZ1 06-16 - 4P drawout | BT8 | DBT | 180971 | MASTERPACT MTZ CONNECT | Power Products | PPACB | CONFIGURABLE | 4 - LARGE BUILDING CONFIGURABLE | ACB | ACB | PR | AIR CIRCUIT BREAKERS | PRACB | 706.27 | EUR | 1 | UN | 3606480811715 | C | 1 | 1.5 | 6 | 4.5 | CM | 2.384 | 2.384 | KG | 40.5 | CMQ | [36 empty] | 1 | UN | 3606480811715 | 0.15 | 0.6 | 0.45 | DM | 2.384 | 2.384 | KG | 0.041 | DMQ | 8536909500
VW3M1C12 | Tabela de Preços de Automação e Controlo | 18/05/2026 | Modificação | LXM28 ligador CN1 IO ficha Sub-D 50 pin | AC2 | ACI | 138931 | SERVO DRIVE ACCESS | Discrete Automation | IDMST | PROGRAMABLE | 7 - INDUSTRY PROGRAMMABLE | AAM | AAM | DV | MOTION | DVAAM | 46.32 | EUR | 1 | UN | 3606480735929 | B | 1 | 7.4 | 5.2 | 8.6 | CM | 50 | 50 | G | 330.928 | CMQ | [36 empty] | 1 | UN | 3606480735929 | 52 | 86 | 74 | MM | 50 | 50 | G | 330928 | MMQ | 8536699099
ER7SIDE4212 | Tabela de Preços de Equipamentos e sistemas de distribuição de energia de Baixa Tensão | 18/05/2026 | Modificação | Easy Rack Side Panel 42U/1200mm Deep Split Side Panels Black Qty 2 | ITE | UAI | 180912 | MEDIUM RACKS AND ENCL | Secure Power | SPRSY | GENERAL PURPOSE | 2 - SMALL & MED BUILDING GENERAL PURPOSE | ISM | ISM | ER | EASY RACKS & ACCESSORIES | ERISM | 458.51 | EUR | 1 | UN | 0731304433200 | C | 1 | 119 | 12.8 | 103.5 | CM | 15.966 | 15.966 | KG | 157651.2 | CMQ | 4 | UN |  | 12.8 | 120 | 103.5 | CM | 63.864 | 15.966 | KG | 157651.2 | CMQ | [24 empty] | 1 | UN | 731304433200 | 12.8 | 119 | 103.5 | CM | 15.966 | 15.966 | KG | 157651.2 | CMQ | 9403991090
XB4BW24BM5GEX | Tabela de Preços de Automação e Controlo | 18/05/2026 | Modificação | Push to test pilot light, Harmony XB4, Explosive atmosphere 24 240 V Red | AC3 | ACI | 100316 | DIAMETER 22 | Industrial Control | IDSIG | GENERAL PURPOSE | 3 - INDUSTRY GENERAL PURPOSE | CTS | CTS | MP | PUSHBUTTONS | MPCTS | 378.79 | EUR | 1 | UN | 3606489498078 | C | 1 | 7.2 | 4.6 | 3 | CM | 126 | 117 | G | 99.36 | CMQ | [36 empty] | 1 | UN | 3606489498078 | 0.72 | 0.46 | 0.3 | DM | 0.126 | 117 | KG | 0.099 | DMQ | 8536501100
TC907-3A2P-24B | Tabela de Preços de Soluções de Conectividade | 18/05/2026 | Modificação | TC907 Termostato 2Tubos 3Vel válvula Prop 24Vac Acabado Negro | GE1 | PRO | 181672 | LIVING SPACE THERMSTAT | Digital Energy | DBPRD | GENERAL PURPOSE | 2B- BUILDING MANAGEMENT OFFER GENERAL PURPOSE | FDB | FDB | FD | FIELD DEVICES BMS | FDFDB | 111.33 | EUR | 1 | UN | 3606481011565 | C | 1 | 12.8 | 5.8 | 10.6 | CM | 220 | 155 | G | 786.944 | CMQ | [36 empty] | 1 | UN | 3606481011626 | 5.5 | 12.3 | 10.5 | CM | 220 | 155 | G | 710.325 | CMQ | 9032102090
C160H320FM | Tabela de Preços de Equipamentos e sistemas de distribuição de energia de Baixa Tensão | 18/05/2026 | Modificação | NS1600H 70kA 3P 1600A Fixo Manual 2.0 | BT8 | DBT | 133346 | COMPACT NS 630B-1600 | Power Products | PPCCB | CONFIGURABLE | 4 - LARGE BUILDING CONFIGURABLE | CCB | CCB | PL | COMPACT NS >= 630A | PLCCB | 11223.52 | EUR | 1 | UN | 3606482100039 | A | 1 | 30 | 60 | 40 | CM | 13.842 | 13.842 | KG | 72000 | CMQ | 4 | UN |  | 45 | 120 | 80 | CM | 69.968 | 13.842 | KG | 432000 | CMQ | 1 | UN | 3606482100039 | 30 | 60 | 40 | CM | 14.91 | 13.842 | KG | 72000 | CMQ | [12 empty] | 1 | UN | 3606482100039 | 30 | 60 | 40 | DM | 14.91 | 13.842 | KG | 72000 | CMQ | 8536209090
PFXGP6600TADFZ26 | Tabela de Preços de Automação e Controlo | 18/05/2026 | Modificação | Tela de painel de toque, Proface GP6000, 12,1 polegadas, XGA, Tudo em um, Único analógico, 2xCOM, 2xETH, USB A e micro B, SD, DC, N2 | AC3 | ACI | 187844 | GP6000 STANDARD PANEL | Industrial Control | IDHMI | PROGRAMABLE | 7 - INDUSTRY PROGRAMMABLE | AAM | AAM | HA | HMI ADVANCED | HAAAM | 3234 | EUR | 1 | UN | 3606487065890 | C | 4 | 13 | 39.3 | 31.6 | CM | 3.1 | 3.1 | KG | 16144.44 | CMQ | 4 | UN | 13606487065897 | 34.5 | 80 | 60 | CM | 12.3 | 3.1 | KG | 165600 | CMQ | [24 empty] | 1 | UN | 3606487065890 | 13 | 39.3 | 31.6 | CM | 3.1 | 3.1 | KG | 16.144 | DMQ | 8537109199
A9F95304 | Tabela de Preços de Equipamentos e sistemas de distribuição de energia de Baixa Tensão | 18/05/2026 | Modificação | Acti9 iC60L - Disjuntor - 3P - 4A - Curva K - 15000A (IEC 60898-1) - 100 kA (IEC 60947-2) | BT1 | RPT | 190600 | ACTI9 | Power Products | PPCFD | GENERAL PURPOSE | 2 - SMALL & MED BUILDING GENERAL PURPOSE | FTI | FTI | DI | ACTI9 PROTECTION DEVICES INDUSTRIAL | DIFTI | 431.025 | EUR | 1 | UN | 3606480084966 | C | 1 | 7.1 | 9.4 | 5.3 | CM | 332 | 332 | G | 353.722 | CMQ | [12 empty] | 44 | UN | 43606480084964 | 30 | 40 | 30 | CM | 15.871 | 332 | KG | 36000 | CMQ | 4 | UN | 13606480084963 | 81 | 224 | 101 | MM | 1378 | 332 | G | 1832.54 | CMQ | 1 | UN | 3606480084966 | 7.1 | 9.4 | 5.3 | CM | 332 | 332 | G | 353.722 | CMQ | 8536201090
ZB4BVJ1 | Tabela de Preços de Automação e Controlo | 18/05/2026 | Modificação | Montagem completa do corpo/bloco luminoso, Harmony XB4, metal, branco, LED universal, terminais de aperto de parafuso, 12V AC/DC | AC3 | ACI | 100316 | DIAMETER 22 | Industrial Control | IDSIG | GENERAL PURPOSE | 3 - INDUSTRY GENERAL PURPOSE | CTS | CTS | MP | PUSHBUTTONS | MPCTS | 25.26 | EUR | 1 | UN | 3389110069761 | C | 1 | 3.4 | 5.9 | 5.2 | CM | 54 | 54 | G | 104.312 | CMQ | [12 empty] | 50 | UN | 43389110069769 | 15 | 40 | 30 | CM | 3.105 | 54 | KG | 18000 | CMQ | [12 empty] | 1 | UN | 3389110069761 | 5.3 | 5.7 | 3.4 | CM | 54 | 54 | G | 102.714 | CMQ | 8531807000
A9DE7640 | Tabela de Preços de Equipamentos e sistemas de distribuição de energia de Baixa Tensão | 18/05/2026 | Modificação | Acti9 iCV40N - disjuntor diferencial - 1P+N - 40A - C - 6000A - 300mA - tipo AC | BT1 | RPT | 135006 | ACTI9 | Power Products | PPCFD | GENERAL PURPOSE | 2 - SMALL & MED BUILDING GENERAL PURPOSE | FTD | FTD | DT | ACTI9 PROTECTION DEVICES TERTIARY | DTFTD | 173.895 | EUR | 1 | UN | 3606489444358 | C | 1 | 4 | 10 | 8.5 | CM | 210 | 195 | G | 340 | CMQ | 432 | UN | 13606489444355 | 44.4 | 120 | 80 | CM | 106.248 | 195 | KG | 426240 | CMQ | 54 | UN | 43606489444356 | 30 | 40 | 30 | CM | 11.781 | 195 | KG | 36000 | CMQ | [12 empty] | 1 | UN | 3606489444358 | 4 | 10 | 8.2 | CM | 210 | 195 | G | 328 | CMQ | 8536201090
FFS06430275 | Tabela de Preços de Soluções de Conectividade | 18/05/2026 | Modificação | Sounder VAD, ESF-5003, base profunda, flash vermelho, montagem na parede | GE1 | PRO | 117115 | FIRE PRODUCTS | Digital Energy | DBPRD | GENERAL PURPOSE | 2B- BUILDING MANAGEMENT OFFER GENERAL PURPOSE | FDF | FDF | FF | FIELD DEVICES FIRE | FFFDF | 248.69 | EUR | 1 | UN | 6430043853457 | C | 1 | 11 | 13 | 10 | CM | 330 | 330 | G | 1430 | CMQ | [36 empty] | 1 | UN | 6430043853457 | 11.5 | 13.5 | 11.5 | CM | 338 | 330 | G | 1785.375 | CMQ | 8531109590
LVSXH324 | Tabela de Preços de Equipamentos e sistemas de distribuição de energia de Baixa Tensão | 18/05/2026 | Modificação | PrismaSet XS, Quadro 3 filas 24 módulos, porta transparente, encastrar | BT3 | RPT | 140892 | ACTI9 | Power Products | PPCFD | GENERAL PURPOSE | 2 - SMALL & MED BUILDING GENERAL PURPOSE | FTC | FTC | CO | MODULAR ENCLOSURES | COFTC | 701.205 | EUR | 1 | UN | 3606481073198 | A | 1 | 22 | 69 | 64 | CM | 14.1 | 14.1 | KG | 97152 | CMQ | 5 | UN |  | 123 | 120 | 80 | CM | 79 | 14.1 | KG | 1180800 | CMQ | [24 empty] | 1 | UN | 3606481073198 | 22 | 69 | 64 | CM | 14.1 | 14.1 | KG | 97152 | CMQ | 8538100000
NSYTJPLA126G | Tabela de Preços de Equipamentos e sistemas de distribuição de energia de Baixa Tensão | 18/05/2026 | Modificação | Tejadilho de poliéster para armário PLA W1250xD620 mm | EN1 | CUE | 120241 | PanelSeT P Accessories | Power Products | PPUES | GENERAL PURPOSE | 3 - INDUSTRY GENERAL PURPOSE | UEA | UEA | PA | UE - FLOOR STANDING ENCLOSURES PLA IN POLYESTER. | PAUEA | 366.707 | EUR | 1 | UN | 3606480773020 | A4 | 1 | 5.5 | 128.5 | 64 | CM | 7.616 | 7.616 | KG | 45232 | CMQ | 15 | UN | 73606480773029 | 900 | 1300 | 1000 | MM | 173 | 7.616 | KG | 1170 | DMQ | [24 empty] | 1 | UN | 3606480773020 | 10 | 1250 | 620 | MM | 10 | 7.616 | KG | 7.75 | DMQ | 3926909790
XB5FJCUST02 | Tabela de Preços de Automação e Controlo | 18/05/2026 | Modificação | Flush ss long he le 2 pos stay put 1no | AC3 | ACI | 100316 | DIAMETER 22 | Industrial Control | IDSIG | GENERAL PURPOSE | 3 - INDUSTRY GENERAL PURPOSE | CTS | CTS | MP | PUSHBUTTONS | MPCTS | 42.37 | EUR | 1 | UN | 3606481821041 | C | 1 | 8.6 | 5.2 | 4.3 | CM | 51 | 51 | G | 192.296 | CMQ | [36 empty] | 1 | UN | 3606481821041 | 8.6 | 5.2 | 4.3 | CM | 51 | 51 | G | 192.296 | CMQ | 8536508000
NSYCVF65M115PF | Tabela de Preços de Equipamentos e sistemas de distribuição de energia de Baixa Tensão | 18/05/2026 | Modificação | Climasys forced vent. 65 m3/hour, 115V, with outlet grille plastic and filter | EN1 | CUE | 120253 | ClimaSys Fan | Power Products | PPUES | GENERAL PURPOSE | 3 - INDUSTRY GENERAL PURPOSE | UET | UET | ET | UE - THERMAL MANAGEMENT VENT, REJ. FILTER, CONTROL, RESIST. | ETUET | 154.734 | EUR | 1 | UN | 3606480151385 | C4 | 1 | 6.2 | 14.8 | 16.5 | CM | 763 | 763 | G | 1514.04 | CMQ | 300 | UN |  | 750 | 1200 | 1000 | MM | 255.68 | 763 | KG | 900 | DMQ | 10 | UN |  | 200 | 300 | 400 | MM | 7.856 | 763 | KG | 24 | DMQ | 5 | UN |  | 0 | 0 | 0 |  | 0 | 763 |  | 0 |  | 1 | UN | 3606480151385 | 60 | 170 | 140 | MM | 0.763 | 763 | KG | 1.428 | DMQ | 8414592590
EPH6200171 | Tabela de Preços de Equipamentos e sistemas de distribuição de energia de Baixa Tensão | 18/05/2026 | Modificação | Asfora - Interruptor de cartão - Antracite | IS1 | RPT | 181806 | ASFORA | Home Solutions | HSCWD | GENERAL PURPOSE | 1 - RESIDENTIAL GENERAL PURPOSE | CLB | CLB | PS | CONNECTED LIVING BASIC | PSCLB | 9.655 | EUR | 1 | UN | 3606480729898 | C | 1 | 4 | 9.5 | 7 | CM | 73 | 73 | G | 266 | CMQ | 384 | UN |  | 45 | 120 | 80 | CM | 46.1 | 73 | KG | 432000 | CMQ | 96 | UN | 43606480729896 | 30 | 60 | 40 | CM | 8.525 | 73 | KG | 72000 | CMQ | 8 | UN | 13606480729895 | 9.5 | 27.5 | 18.5 | CM | 658 | 73 | G | 4833.125 | CMQ | 1 | UN | 3606480729898 | 5 | 16 | 7.1 | CM | 84 | 73 | G | 568 | CMQ | 8536508000
A9Z61263 | Tabela de Preços de Equipamentos e sistemas de distribuição de energia de Baixa Tensão | 18/05/2026 | Modificação | Acti9 iID - Interruptor diferencial - 2P - 63A - 30mA - Classe B-SI | BT1 | RPT | 135006 | ACTI9 | Power Products | PPCFD | GENERAL PURPOSE | 2 - SMALL & MED BUILDING GENERAL PURPOSE | FTD | FTD | DT | ACTI9 PROTECTION DEVICES TERTIARY | DTFTD | 1338.065 | EUR | 1 | UN | 3606489502768 | C | 1 | 8.5 | 9.8 | 7.5 | CM | 362 | 350 | G | 624.75 | CMQ | [12 empty] | 27 | UN | 43606489502766 | 30 | 40 | 30 | CM | 10.254 | 350 | KG | 36 | DMQ | [12 empty] | 1 | UN | 3606489502768 | 7.5 | 9.8 | 8.5 | CM | 362 | 350 | G | 624.75 | CMQ | 8536201090
DL2EDB3SB | Tabela de Preços de Automação e Controlo | 18/05/2026 | Modificação | Cim een super bright led bulb 24 v | AC3 | ACI | 135280 | TOWER LIGHT | Industrial Control | IDSIG | GENERAL PURPOSE | 3 - INDUSTRY GENERAL PURPOSE | CTS | CTS | IB | TOWER LIGHTS & BEACONS | IBCTS | 39.26 | EUR | 1 | UN | 3389119050920 | C | 1 | 4 | 8 | 6 | CM | 14 | 9 | G | 192 | CMQ | [12 empty] | 48 | UN | 23389119050924 | 15 | 40 | 15 | CM | 1.116 | 9 | KG | 9 | DMQ | [12 empty] | 1 | UN | 3389119050920 | 0.4 | 0.8 | 0.6 | DM | 0.014 | 9 | KG | 0.192 | DMQ | 8539520000
LC1E3210Q5 | Tabela de Preços de Equipamentos e sistemas de distribuição de energia de Baixa Tensão | 18/05/2026 | Modificação | Contactor, Easy TeSys Control, LC1E, 3P (3NO), AC-3/AC-3e, <=440 V, 32 A, bobina CA 380 V, 50 Hz, contacto auxiliar 1NO | BT2 | CUE | 133672 | EASY TESYS TVS CTR | Power Products | PPCTR | GENERAL PURPOSE | 2 - SMALL & MED BUILDING GENERAL PURPOSE | TEE | TEE | LC | TESYS EASY & SPECIAL | LCTEE | 161.025 | EUR | 1 | UN | 3606480328824 | C | 1 | 9 | 9.4 | 5.7 | CM | 444 | 444 | G | 482.22 | CMQ | [12 empty] | 24 | UN | 43606480328822 | 15 | 40 | 30 | CM | 11.111 | 444 | KG | 18000 | CMQ | [12 empty] | 1 | UN | 3606480328824 | 9 | 9.4 | 5.7 | CM | 444 | 444 | G | 482.22 | CMQ | 8536490099
NSYMP9M6 | Tabela de Preços de Equipamentos e sistemas de distribuição de energia de Baixa Tensão | 18/05/2026 | Modificação | Placa de montagem compart. 9M 450x600 PanelSeT | EN1 | CUE | 163210 | PanelSeT S FS ElecDist | Power Products | PPUES | GENERAL PURPOSE | 3 - INDUSTRY GENERAL PURPOSE | UEA | UEA | EA | UE - FLOOR STANDING ENCLOSURES, SF, SM, AND SFP, IN STEEL. | EAUEA | 98.946 | EUR | 1 | UN | 3606480850530 | C | 1 | 49 | 0.5 | 41.5 | CM | 3.202 | 3.202 | KG | 1016.75 | CMQ | 100 | UN |  | 480 | 1200 | 1000 | MM | 335.2 | 3.202 | KG | 576 | DMQ | 1 | UN |  | 0 | 0 | 0 |  | 0 | 3.202 |  | 0 |  | 1 | UN |  | 0 | 0 | 0 | MM | 0 | 3.202 | KG | 0 | DMQ | 1 | UN | 3606480850530 | 5 | 410 | 490 | MM | 3.202 | 3.202 | KG | 1.005 | DMQ | 8302420090
ATS480M12Y | Tabela de Preços de Automação e Controlo | 18/05/2026 | Modificação | Altivar Soft Starter ATS480, 1200 A, 208...690V AC, alimentação de controlo 110...230V AC | AC2 | ACI | 180612 | SOFT STARTER ATS480 | Drives | IDVSD | CONFIGURABLE | 5 - INDUSTRY CONFIGURABLE | SDS | SDS | AP | ADVANCED SOFT STARTERS | APSDS | 18448.38 | EUR | 1 | UN | 3606481089199 | C | 1 | 59 | 103 | 95 | CM | 135 | 135 | KG | 577315 | CMQ | 1 | UN |  | 59 | 103 | 95 | CM | 135 | 135 | KG | 577315 | CMQ | [24 empty] | 1 | UN | 3606481089199 | 59 | 103 | 95 | CM | 135 | 135 | KG | 577.315 | DMQ | 8537109899
NSYSFN201280DED | Tabela de Preços de Equipamentos e sistemas de distribuição de energia de Baixa Tensão | 18/05/2026 | Modificação | Armário elétrico modular de montagem no chão, PrismaSeT 6300, aço descarbonizado, 2000x1200x800mm, 2 portas, IP55, RAL9003 | EN1 | CUE | 163210 | PanelSeT S FS ElecDist | Power Products | PPUES | GENERAL PURPOSE | 3 - INDUSTRY GENERAL PURPOSE | UEP | UEP | FS | UE - FLOOR STANDING STEEL SFN ENCLOSURES. | FSUEP | 3248.9135 | EUR | 1 | UN | 3606486104842 | C4 | 0 | 213 | 89 | 125 | CM | 141.7 | 141.7 | KG | 2369625 | CMQ | 1 | UN |  | 215 | 90 | 125 | CM | 141.7 | 141.7 | KG | 2.419 | MTQ | [24 empty] | 1 | UN |  | 215 | 90 | 125 | CM | 141.7 | 141.7 | KG | 1 | DMQ | 9403208000
KCF3PZ | Tabela de Preços de Automação e Controlo | 18/05/2026 | Modificação | Manípulo rotativo frontal KCF - para V5, V6 - manípulo longo vermelho | BT2 | CUE | 147738 | SWITCH DISCONNECTORS | Power Products | PPCTR | GENERAL PURPOSE | 3 - INDUSTRY GENERAL PURPOSE | TCS | TCS | LD | TESYS CONTROL SWITCH | LDTCS | 55.185 | EUR | 1 | UN | 3389110804775 | A | 1 | 10 | 9.5 | 15.2 | CM | 192 | 160 | G | 1444 | CMQ | 80 | UN | 73389110804774 | 75 | 80 | 60 | CM | 29.995 | 160 | KG | 360000 | CMQ | 10 | UN | 43389110804773 | 30 | 40 | 30 | CM | 2.41 | 160 | KG | 36 | DMQ | [12 empty] | 1 | UN | 3389110804775 | 10 | 9.5 | 15.2 | CM | 175 | 160 | G | 1444 | CMQ | 8538909999
C104MG080 | Tabela de Preços de Equipamentos e sistemas de distribuição de energia de Baixa Tensão | 18/05/2026 | Modificação | ComPacT DISPARADOR NSX100 CA 4P4D 80A TMG | BT4 | DBT | 191790 | COMPACT NSX | Power Products | PPCCB | GENERAL PURPOSE | 2 - SMALL & MED BUILDING GENERAL PURPOSE | CCN | CCN | 01 | NSX | 01CCN | 759.435 | EUR | 1 | UN | 3606482000711 | C | 1 | 16 | 16 | 10 | CM | 1.2 | 1.2 | KG | 2560 | CMQ | 384 | UN | 73606482000710 | 1500 | 1200 | 800 | MM | 460800 | 1.2 | G | 1440000000 | MMQ | [12 empty] | 32 | UN | 43606482000719 | 320 | 410 | 300 | MM | 38400 | 1.2 | G | 39360000 | MMQ | 1 | UN | 3606482000711 | 16 | 16 | 10 | CM | 1.2 | 1.2 | KG | 2560 | CMQ | 8536303000
NU320118 | Tabela de Preços de Equipamentos e sistemas de distribuição de energia de Baixa Tensão | 18/05/2026 | Modificação | Interruptor, Unica, 10A, Branco | IS1 | RPT | 181958 | NEW UNICA | Home Solutions | HSCWD | GENERAL PURPOSE | 1 - RESIDENTIAL GENERAL PURPOSE | CLD | CLD | DU | CONNECTED LIVING UNICA | DUCLD | 3.19 | EUR | 1 | UN | 3606489455033 | A | 1 | 3.2 | 4.5 | 4.5 | CM | 19 | 19 | G | 64.8 | CMQ | 800 | UN |  | 77 | 60 | 80 | CM | 32.6 | 19 | KG | 369.6 | DMQ | 200 | UN | 43606489455031 | 30 | 60 | 40 | CM | 6.15 | 19 | KG | 0.072 | MTQ | 10 | UN | 13606489455030 | 8 | 18.5 | 18 | CM | 275 | 19 | G | 2664 | CMQ | 1 | UN | 3606489455033 | 3.2 | 4.5 | 4.5 | CM | 19 | 19 | G | 64.8 | CMQ | 8536508000
VW3L30001R200 | Tabela de Preços de Automação e Controlo | 18/05/2026 | Modificação | Cabo para alimentação- 20m - 1 conector fêmea | AC2 | ACI | 138936 | INEGRATED ACCESS | Discrete Automation | IDMST | PROGRAMABLE | 7 - INDUSTRY PROGRAMMABLE | AAM | AAM | DV | MOTION | DVAAM | 279.56 | EUR | 1 | UN | 3389118367616 | C | 1 | 4.9 | 59.5 | 39.7 | CM | 1.067 | 1.067 | KG | 11574.535 | CMQ | [12 empty] | 10 | UN | 43389118367614 | 30 | 60 | 40 | CM | 12622 | 1.067 | G | 72 | DMQ | [12 empty] | 1 | UN | 3389118367616 | 60 | 235 | 235 | MM | 1137 | 1.067 | G | 3313500 | MMQ | 8544429090
LV429318 | Tabela de Preços de Equipamentos e sistemas de distribuição de energia de Baixa Tensão | 18/05/2026 | Modificação | moldura de porta IP 40 para bloco Vigi ou amperímetro (NSX100-630 INV/INS) | BT4 | DBT | 191790 | COMPACT NSX | Power Products | PPCCB | GENERAL PURPOSE | 2 - SMALL & MED BUILDING GENERAL PURPOSE | CCN | CCN | 01 | NSX | 01CCN | 75.89 | EUR | 1 | UN | 3606480021169 | C | 1 | 1 | 16 | 10 | CM | 99 | 99 | G | 160 | CMQ | [12 empty] | 45 | UN | 43606480021167 | 30 | 40 | 30 | CM | 4.942 | 99 | KG | 36 | DMQ | [12 empty] | 1 | UN | 3606480021169 | 1 | 16 | 10 | CM | 99 | 99 | G | 160 | CMQ | 8538909999
AR8165AKIT | Tabela de Preços de Equipamentos e sistemas de distribuição de energia de Baixa Tensão | 18/05/2026 | Modificação | Escada de Cabos de 12 polegadas (30 cm) de Largura (Qtd. 1) | ITE | UAI | 132665 | RACKS AND ENCLOSURES | Secure Power | SPRSY | CONFIGURABLE | 4 - LARGE BUILDING CONFIGURABLE | ILB | ILB | IR | OPTIMUM RACKS & ACCESSORIES | IRILB | 372.79 | EUR | 1 | UN | 0731304202875 | C | 1 | 303.5 | 33 | 7.6 | CM | 11.6 | 11.6 | KG | 76117.8 | CMQ | [36 empty] | 1 | UN |  | 3035.3 | 1 | 1 | MM | 11577 | 11.6 | G | 643167 | MMQ | 8302420090
EPDU1132B | Tabela de Preços de Equipamentos e sistemas de distribuição de energia de Baixa Tensão | 18/05/2026 | Modificação | Easy PDU, Basic, Zero U, 32 A, 230 V, (20)C13 e (4)C19;IEC309 | ITE | UAI | 180911 | MEDIUM RACK PDU | Secure Power | SPRSY | GENERAL PURPOSE | 2 - SMALL & MED BUILDING GENERAL PURPOSE | ISM | ISM | ER | EASY RACKS & ACCESSORIES | ERISM | 870 | EUR | 1 | UN | 0731304405023 | C | 1 | 132 | 11 | 16 | CM | 4.351 | 4.351 | KG | 23232 | CMQ | [36 empty] | 1 | UN | 731304405023 | 11 | 132 | 16 | CM | 4.359 | 4.351 | KG | 23232 | CMQ | 8544429090
31331 | Tabela de Preços de Equipamentos e sistemas de distribuição de energia de Baixa Tensão | 18/05/2026 | Modificação | Interruptor seccionador Interpact INS800 - 800 A - 4 pólos | BT4 | DBT | 133481 | COMPACT INS-INV SWITCH | Power Products | PPCCB | GENERAL PURPOSE | 2 - SMALL & MED BUILDING GENERAL PURPOSE | CCN | CCN | 02 | NSXM, FUPACT, INS <= 630A | 02CCN | 2044.305 | EUR | 1 | UN | 3303430313311 | A | 1 | 21 | 43 | 33.5 | CM | 18.7 | 18 | KG | 30250.5 | CMQ | [12 empty] | 1 | UN | 3303430313311 | 30 | 60 | 40 | CM | 19.695 | 18 | KG | 72000 | CMQ | [12 empty] | 1 | UN | 3303430313311 | 21 | 43 | 33.5 | CM | 18.7 | 18 | KG | 30250.5 | CMQ | 8536508000
XB5AVM4 | Tabela de Preços de Automação e Controlo | 18/05/2026 | Modificação | Sinalizador led - vermelho 230...240vca c/ aro fix plástico | AC3 | ACI | 100316 | DIAMETER 22 | Industrial Control | IDSIG | GENERAL PURPOSE | 3 - INDUSTRY GENERAL PURPOSE | CTS | CTS | MP | PUSHBUTTONS | MPCTS | 38.41 | EUR | 1 | UN | 3389110903867 | A | 1 | 3.5 | 8.5 | 5.5 | CM | 35.5 | 35.5 | G | 163.625 | CMQ | 1200 | UN |  | 75 | 60 | 80 | CM | 53.776 | 35.5 | KG | 360000 | CMQ | 150 | UN | 43389110903865 | 30 | 40 | 30 | CM | 5.722 | 35.5 | KG | 36000 | CMQ | 5 | UN |  | 3.4 | 26.6 | 8.6 | CM | 177.6 | 35.5 | G | 777.784 | CMQ | 1 | UN | 3389110903867 | 3.5 | 8.5 | 5.5 | CM | 35.5 | 35.5 | G | 163.625 | CMQ | 8531807000
59663 | Tabela de Preços de Equipamentos e sistemas de distribuição de energia de Baixa Tensão | 18/05/2026 | Modificação | cabo de ligação CCA612 Sepam série 20,40,80 - C 3 m | MT1 | MET | 145186 | RELAY ACCESSORIES | Digital Energy | DPMVP | CONFIGURABLE | 4B - LARGE BUILDING & ELECTRICAL INTENSIVE | MVA | MVA | FR | MV PROTECTION RELAYS AND FEEDER AUTOMATION | FRMVA | 27.81 | EUR | 1 | UN | 3303430596639 | C | 1 | 2.4 | 20.5 | 16 | CM | 182.5 | 182.5 | G | 787.2 | CMQ | [12 empty] | 40 | UN | 43303430596637 | 30 | 40 | 30 | CM | 7.619 | 182.5 | KG | 36000 | CMQ | [12 empty] | 1 | UN | 3303430596639 | 2.4 | 20.5 | 16 | CM | 182.5 | 182.5 | G | 787.2 | CMQ | 8544429090
NSYSM20840P | Tabela de Preços de Equipamentos e sistemas de distribuição de energia de Baixa Tensão | 18/05/2026 | Modificação | Armário compacto PanelSeT SM com placa de montagem - 2000x800x400 mm | EN1 | CUE | 119415 | PanelSeT S FS SM | Power Products | PPUES | GENERAL PURPOSE | 3 - INDUSTRY GENERAL PURPOSE | UEA | UEA | EA | UE - FLOOR STANDING ENCLOSURES, SF, SM, AND SFP, IN STEEL. | EAUEA | 2181.4695 | EUR | 1 | UN | 3606485120355 | A4 | 1 | 213 | 49 | 85 | CM | 118 | 118 | KG | 887145 | CMQ | 1 | UN |  | 2130 | 490 | 845 | MM | 117 | 118 | KG | 866.271 | DMQ | [12 empty] | 1 | UN |  | 0 | 0 | 0 |  | 117 | 118 | KG | 866.271 | DMQ | 1 | UN | 3606485120355 | 2130 | 490 | 845 | MM | 117 | 118 | KG | 866.271 | DMQ | 9403208000
TCSEGDB23F24FA | Tabela de Preços de Automação e Controlo | 18/05/2026 | Modificação | Módulo Modbus Plus Proxy - para Modicon M340 PLC | AC1 | ACI | 133166 | FIELDBUS COMMUNICATION | Discrete Automation | IDPAC | PROGRAMABLE | 7 - INDUSTRY PROGRAMMABLE | AAP | AAP | HI | AUTOMATION PLANT | HIAAP | 2888.97 | EUR | 1 | UN | 3595864035918 | C | 1 | 6 | 26 | 18 | CM | 690 | 690 | G | 2808 | CMQ | [12 empty] | 12 | UN | 23595864035912 | 30 | 60 | 40 | CM | 8.92 | 690 | KG | 72 | DMQ | [12 empty] | 1 | UN | 3595864035918 | 60 | 260 | 180 | MM | 701 | 690 | G | 2808 | CMQ | 8517620000
LV850056SP | Tabela de Preços de Equipamentos e sistemas de distribuição de energia de Baixa Tensão | 18/05/2026 | Modificação | isolation module - for MX1/XF communicating coils - spare part | BT8 | DBT | 180975 | MASTERPACT MTZ CU ACC. | Power Products | PPACB | CONFIGURABLE | 4 - LARGE BUILDING CONFIGURABLE | ACB | ACB | PR | AIR CIRCUIT BREAKERS | PRACB | 728.055 | EUR | 1 | UN | 3606481187826 | C | 1 | 3 | 6 | 5 | CM | 85 | 85 | G | 90 | CMQ | [12 empty] | 15 | UN | 43606481187824 | 30 | 40 | 30 | CM | 1.684 | 85 | KG | 36 | DMQ | [12 empty] | 1 | UN | 3606481187826 | 3 | 6 | 5 | CM | 85 | 85 | G | 90 | CMQ | 8536900100
C11E3TM040B | Tabela de Preços de Equipamentos e sistemas de distribuição de energia de Baixa Tensão | 18/05/2026 | Modificação | ComPacT DISJUNTOR NSXm100E 16kA CA 3P 40A TMD PARAFUSO | BT4 | DBT | 181432 | COMPACT NSXM 16-160 | Power Products | PPCCB | GENERAL PURPOSE | 2 - SMALL & MED BUILDING GENERAL PURPOSE | CCN | CCN | 02 | NSXM, FUPACT, INS <= 630A | 02CCN | 302.79 | EUR | 1 | UN | 3606481989697 | C | 1 | 13 | 22 | 9 | CM | 1.3 | 1.3 | KG | 2574 | CMQ | 216 | UN | 73606481989696 | 1500 | 1200 | 800 | MM | 304890 | 1.3 | G | 1440000000 | MMQ | 9 | UN | 43606481989695 | 300 | 400 | 300 | MM | 12290 | 1.3 | G | 36000000 | MMQ | [12 empty] | 1 | UN | 3606481989697 | 13 | 22 | 9 | CM | 1.3 | 1.3 | KG | 2574 | CMQ | 8536201090
LVS04033 | Tabela de Preços de Equipamentos e sistemas de distribuição de energia de Baixa Tensão | 18/05/2026 | Modificação | Linergy DP 3P 250A 9 saidasxFase | BT6 | DBT | 175684 | LINERGY IEC SYSTEMS | Power Products | PPLVS | GENERAL PURPOSE | 2 - SMALL & MED BUILDING GENERAL PURPOSE | LVE | LVE | L3 | LINERGY | L3LVE | 162.845 | EUR | 1 | UN | 3606481870872 | C | 1 | 6.8 | 14.5 | 12 | CM | 721 | 721 | G | 1183.2 | CMQ | 280 | UN | 73606481870871 | 102 | 80 | 60 | CM | 207.2 | 721 | KG | 489.6 | DMQ | 10 | UN | 13606481870879 | 12 | 33.5 | 29 | CM | 7.21 | 721 | KG | 11658 | CMQ | [12 empty] | 1 | UN | 3606481870872 | 6.5 | 14.5 | 12 | CM | 720 | 721 | G | 1131 | CMQ | 8536901000
56272 | Tabela de Preços de Equipamentos e sistemas de distribuição de energia de Baixa Tensão | 18/05/2026 | Modificação | residual current protection relay, Vigirex RH99P, 30 mA to 30 A, 110 VAC to 130 VAC 50/60 Hz, local manual reset | BT4 | DBT | 133480 | VIGIREX RELAYS | Power Products | PPCCB | GENERAL PURPOSE | 2 - SMALL & MED BUILDING GENERAL PURPOSE | CCN | CCN | 01 | NSX | 01CCN | 971.9 | EUR | 1 | UN | 3303430562726 | C | 1 | 8.8 | 9.3 | 7.8 | CM | 307 | 307 | G | 638.352 | CMQ | [12 empty] | 36 | UN | 43303430562724 | 30 | 40 | 30 | CM | 11.539 | 307 | KG | 36000 | CMQ | [12 empty] | 1 | UN | 3303430562726 | 0.88 | 0.93 | 0.78 | DM | 0.307 | 307 | KG | 0.638 | DMQ | 8536490099
31205 | Tabela de Preços de Equipamentos e sistemas de distribuição de energia de Baixa Tensão | 18/05/2026 | Modificação | quadro isolante IP55 - manípulo vermelho - plástico - para Interpact INS250 | BT4 | DBT | 181422 | COMPACT INS-INV ACC. | Power Products | PPCCB | GENERAL PURPOSE | 2 - SMALL & MED BUILDING GENERAL PURPOSE | CCN | CCN | 02 | NSXM, FUPACT, INS <= 630A | 02CCN | 643.455 | EUR | 1 | UN | 3303430312055 | C | 1 | 15 | 37 | 28.5 | CM | 5.339 | 5.339 | KG | 15817.5 | CMQ | [12 empty] | 1 | UN |  | 30 | 60 | 40 | CM | 6.105 | 5.339 | KG | 72000 | CMQ | [12 empty] | 1 | UN | 3303430312055 | 15 | 37 | 28.5 | CM | 4.284 | 5.339 | KG | 15817.5 | CMQ | 8538100000
M9F21150 | Tabela de Preços de Equipamentos e sistemas de distribuição de energia de Baixa Tensão | 18/05/2026 | Modificação | Multi9 - Disjuntor C60SP, 1P, 50A, curva B, 10kA (UL1077), 10kA (IEC/EN 60947-2) | BT1 | RPT | 190621 | MULTI9 | Power Products | PPCFD | GENERAL PURPOSE | 2 - SMALL & MED BUILDING GENERAL PURPOSE | FTD | FTD | D9 | MULTI9 PROTECTION FOR OEM | D9FTD | 58.955 | EUR | 1 | UN | 3606481167514 | C | 1 | 7.5 | 8.5 | 1.8 | CM | 121 | 121 | G | 114.75 | CMQ | [12 empty] | 144 | UN | 43606481167512 | 30 | 40 | 30 | CM | 18.703 | 121 | KG | 36 | DMQ | 12 | UN | 13606481167511 | 0.8 | 2.25 | 0.85 | DM | 1.518 | 121 | KG | 1.53 | DMQ | 1 | UN | 3606481167514 | 0.75 | 0.85 | 0.18 | DM | 0.121 | 121 | KG | 0.115 | DMQ | 8536201090
LV834035SP | Tabela de Preços de Equipamentos e sistemas de distribuição de energia de Baixa Tensão | 18/05/2026 | Modificação | CT neutral or ground fault protection - 400/2000A - for MTZ2 - spare part | BT8 | DBT | 180975 | MASTERPACT MTZ CU ACC. | Power Products | PPACB | CONFIGURABLE | 4 - LARGE BUILDING CONFIGURABLE | ACB | ACB | PR | AIR CIRCUIT BREAKERS | PRACB | 3137.755 | EUR | 1 | UN | 3606481173423 | C | 1 | 30 | 40 | 29.5 | CM | 7.56 | 7.56 | KG | 35400 | CMQ | 8 | UN |  | 77 | 60 | 80 | CM | 68.844 | 7.56 | KG | 369.6 | DMQ | [24 empty] | 1 | UN | 3606481173423 | 29 | 39.5 | 30 | CM | 7.64 | 7.56 | KG | 34365 | CMQ | 8504318090
K30D002UP | Tabela de Preços de Automação e Controlo | 18/05/2026 | Modificação | Inversor de came - 2-pólos - 60° - 32 a - montagens com parafusos | AC3 | ACI | 100347 | Rotary CAM switch | Industrial Control | IDSIG | GENERAL PURPOSE | 3 - INDUSTRY GENERAL PURPOSE | CTS | CTS | MP | PUSHBUTTONS | MPCTS | 206.37 | EUR | 1 | UN | 3389110083330 | B | 1 | 11.5 | 7.2 | 7.2 | CM | 235 | 235 | G | 596.16 | CMQ | [12 empty] | 30 | UN | 23389110083334 | 30 | 40 | 30 | CM | 7.553 | 235 | KG | 36 | DMQ | [12 empty] | 1 | UN | 3389110083330 | 11.5 | 7.2 | 7.2 | CM | 228 | 235 | G | 596.16 | CMQ | 8536508000
XVLA314 | Tabela de Preços de Automação e Controlo | 18/05/2026 | Modificação | LED pilot light with integral lens cap, Harmony XVL, Ø 12, IP40/IP65, red, covered included, 5 V, lugs | AC3 | ACI | 100353 | DIAMETER 8, 10, 12 | Industrial Control | IDSIG | GENERAL PURPOSE | 3 - INDUSTRY GENERAL PURPOSE | CTS | CTS | MP | PUSHBUTTONS | MPCTS | 24.24 | EUR | 1 | UN | 3389110651560 | C | 1 | 1.5 | 5 | 1.5 | CM | 7 | 7 | G | 11.25 | CMQ | [12 empty] | 50 | UN | 43389110651568 | 15 | 40 | 15 | CM | 574 | 7 | G | 9000 | CMQ | 10 | UN | 53389110651565 | 30 | 130 | 150 | MM | 74 | 7 | G | 585 | CMQ | 1 | UN | 3389110651560 | 1.5 | 5 | 1.5 | CM | 7 | 7 | G | 11.25 | CMQ | 8531807000
BMH1002P12F1A | Tabela de Preços de Automação e Controlo | 18/05/2026 | Modificação | servo motor BMH - 6.2 Nm - 6000 rpm - keyed shaft - with brake - IP54 | AC2 | ACI | 132912 | SERVO MOTORS | Discrete Automation | IDMST | PROGRAMABLE | 7 - INDUSTRY PROGRAMMABLE | AAM | AAM | DV | MOTION | DVAAM | 1917.5 | EUR | 1 | UN | 3606485195926 | C | 1 | 15.6 | 44.6 | 22.1 | CM | 6.68 | 6.38 | KG | 15376.296 | CMQ | [12 empty] | 1 | UN |  | 30 | 60 | 40 | CM | 7.832 | 6.38 | KG | 72000 | CMQ | [12 empty] | 1 | UN | 3606485195926 | 220 | 400 | 200 | MM | 6680 | 6.38 | G | 17600 | CMQ | 8501522089
NSYMM43 | Tabela de Preços de Equipamentos e sistemas de distribuição de energia de Baixa Tensão | 18/05/2026 | Modificação | PLACA DE MONTAGEM 400X300MM | EN1 | CUE | 132400 | WM Mounting Plates | Power Products | PPUES | GENERAL PURPOSE | 3 - INDUSTRY GENERAL PURPOSE | UEC | UEC | EC | UE-STEEL WALL MOUNT. ENCLOSURE, CRN, S3D, CM AND CABLE GLAND | ECUEC | 28.3185 | EUR | 1 | UN | 3606480183331 | A4 | 1 | 0.4 | 35 | 25 | CM | 1.28 | 1.28 | KG | 350 | CMQ | 425 | UN | 73606480183330 | 430 | 1200 | 800 | MM | 560 | 1.28 | KG | 412.8 | DMQ | [24 empty] | 1 | UN | 3606480183331 | 350 | 5 | 250 | MM | 1.28 | 1.28 | KG | 0.438 | DMQ | 8302420090
METSECT5HG040 | Tabela de Preços de Equipamentos e sistemas de distribuição de energia de Baixa Tensão | 18/05/2026 | Modificação | Transformador de Corrente Núcleo Aberto - Tipo HG, p/ cabo - 0400A / 5A | BT7 | DBT | 107955 | CURRENT TRANSFORMERS | Digital Energy | DPLVP | GENERAL PURPOSE | 2 - SMALL & MED BUILDING GENERAL PURPOSE | EMM | EMM | PW | METERS, INSULATION MONITORING & ENERGY SERVERS | PWEMM | 212.175 | EUR | 1 | UN | 3606489608217 | C | 1 | 8 | 13 | 7.5 | CM | 376 | 376 | G | 780 | CMQ | [12 empty] | 20 | UN | 43606489608215 | 30 | 40 | 30 | CM | 8207 | 376 | G | 36 | DMQ | [12 empty] | 1 | UN | 3606489608217 | 96 | 59 | 75 | MM | 386 | 376 | G | 424.8 | CMQ | 8504318090
C25H47E160 | Tabela de Preços de Equipamentos e sistemas de distribuição de energia de Baixa Tensão | 18/05/2026 | Modificação | ComPacT DISJUNTOR NSX250H 70kA CA 4P4D 160A 7.2E | BT4 | DBT | 191790 | COMPACT NSX | Power Products | PPCCB | GENERAL PURPOSE | 2 - SMALL & MED BUILDING GENERAL PURPOSE | CCN | CCN | 01 | NSX | 01CCN | 4340.745 | EUR | 1 | UN | 3606481994578 | C | 1 | 14 | 19 | 15 | CM | 2.5 | 2 | KG | 3990 | CMQ | [12 empty] | 3 | UN | 13606481994575 | 30 | 40 | 30 | CM | 9.3 | 2 | KG | 36 | DMQ | [12 empty] | 1 | UN | 3606481994578 | 12 | 14 | 16 | CM | 3.1 | 2 | KG | 2688 | CMQ | 8536209090
BLRCS200A240B40 | Tabela de Preços de Equipamentos e sistemas de distribuição de energia de Baixa Tensão | 18/05/2026 | Modificação | EasyCan Capacitor - 20/24 kvar - 400 V - 50/60Hz | BTA | PRO | 108145 | PFC COMPONENTS | Digital Energy | DPLVP | CONFIGURABLE | 4 - LARGE BUILDING CONFIGURABLE | APQ | APQ | RB | POWER FACTOR CORRECTION | RBAPQ | 170.33 | EUR | 1 | UN | 3606485256184 | B | 1 | 12.7 | 36 | 13 | CM | 2.274 | 2.274 | KG | 5943.6 | CMQ | 32 | UN | 73606485256183 | 60 | 80 | 60 | CM | 86.3 | 2.274 | KG | 288000 | CMQ | 8 | UN | 43606485256182 | 30 | 60 | 40 | CM | 19.33 | 2.274 | KG | 72000 | CMQ | [12 empty] | 1 | UN | 3606485256184 | 12.7 | 36 | 13 | CM | 2.274 | 2.274 | KG | 5943.6 | CMQ | 8532100000
CAD50SD | Tabela de Preços de Automação e Controlo | 18/05/2026 | Modificação | TeSys D control relay - 5 NO - <= 690 V - 72 V DC standard coil | BT2 | CUE | 180839 | TESYS DECA CTL RELAY | Power Products | PPCTR | GENERAL PURPOSE | 3 - INDUSTRY GENERAL PURPOSE | TCS | TCS | LD | TESYS CONTROL SWITCH | LDTCS | 129.545 | EUR | 1 | UN | 3389110406887 | C | 1 | 5.9 | 11.8 | 9.6 | CM | 492 | 330 | G | 668.352 | CMQ | [12 empty] | 15 | UN | 43389110406885 | 15 | 40 | 30 | CM | 8300 | 330 | G | 18 | DMQ | [12 empty] | 1 | UN | 3389110406887 | 50 | 105 | 87 | MM | 523 | 330 | G | 456750 | MMQ | 8536490099
MEG5210-6034 | Tabela de Preços de Equipamentos e sistemas de distribuição de energia de Baixa Tensão | 18/05/2026 | Modificação | System D, tecla para módulo de botão de pressão de 1 elemento, antracite | IS1 | RPT | 181950 | MERTEN SYSTEM D | Home Solutions | HSCWD | GENERAL PURPOSE | 1 - RESIDENTIAL GENERAL PURPOSE | CLD | CLD | 40 | CONNECTED LIVING MERTEN | 40CLD | 10.805 | EUR | 1 | UN | 4042811200442 | A | 1 | 2.3 | 7.4 | 7.3 | CM | 20 | 20 | G | 124.246 | CMQ | [12 empty] | 150 | UN | 34042811200443 | 19.8 | 40.4 | 31.2 | CM | 3.232 | 20 | KG | 24957.504 | CMQ | [12 empty] | 1 | UN | 4042811200442 | 2.3 | 7.4 | 7.3 | CM | 20 | 20 | G | 124.246 | CMQ | 8538909999
C40W32D250 | Tabela de Preços de Equipamentos e sistemas de distribuição de energia de Baixa Tensão | 18/05/2026 | Modificação | ComPacT DISJUNTOR NSX400HB2 100kA CA 3P 250A 2,3 | BT4 | DBT | 191790 | COMPACT NSX | Power Products | PPCCB | GENERAL PURPOSE | 2 - SMALL & MED BUILDING GENERAL PURPOSE | CCN | CCN | 01 | NSX | 01CCN | 13368.01 | EUR | 1 | UN | 3606481989161 | C | 1 | 15.2 | 29.2 | 15.2 | CM | 5.42 | 5.42 | KG | 6746.368 | CMQ | [12 empty] | 2 | UN |  | 30 | 40 | 30 | CM | 11.832 | 5.42 | KG | 36000 | CMQ | [12 empty] | 1 | UN | 3606481989161 | 15.2 | 29.2 | 15.2 | CM | 5.672 | 5.42 | KG | 6746.37 | CMQ | 8536209090
AK2GA65 | Tabela de Preços de Equipamentos e sistemas de distribuição de energia de Baixa Tensão | 18/05/2026 | Modificação | Cable duct - 55 x 60 mm - without cover - blue | EN1 | CUE | 132514 | CABLE MANAGEMENT | Power Products | PPUES | GENERAL PURPOSE | 3 - INDUSTRY GENERAL PURPOSE | UEC | UEC | EK | UE - TRANSVERSAL ACCESSORIES OF ENCLOSURES. | EKUEC | 57.435 | EUR | 1 | UN | 3389110570540 | C | 8 | 1.37 | 21 | 14 | CM | 772 | 772 | G | 402.78 | CMQ | 192 | UN |  | 70 | 90 | 200 | CM | 181 | 772 | KG | 1260 | DMQ | [12 empty] | 8 | UN | 53389110570545 | 11 | 200 | 14 | CM | 7.21 | 772 | KG | 30800 | CMQ | 8 | UN | 53389110570545 | 11 | 200 | 14 | CM | 7.21 | 772 | KG | 30800 | CMQ | 3925902000
MEG4030-6503 | Tabela de Preços de Equipamentos e sistemas de distribuição de energia de Baixa Tensão | 18/05/2026 | Modificação | Quadro D-Life, 3 elementos, onyx preto | IS1 | RPT | 181950 | MERTEN SYSTEM D | Home Solutions | HSCWD | GENERAL PURPOSE | 1 - RESIDENTIAL GENERAL PURPOSE | CLD | CLD | 40 | CONNECTED LIVING MERTEN | 40CLD | 177.07 | EUR | 1 | UN | 4042811198008 | C | 1 | 1.8 | 24.5 | 9.8 | CM | 136 | 136 | G | 432.18 | CMQ | [12 empty] | 58 | UN | 34042811198009 | 32.5 | 40 | 30 | CM | 8.36 | 136 | KG | 39000 | CMQ | [12 empty] | 1 | UN | 4042811198008 | 1.8 | 24.5 | 9.8 | CM | 136 | 136 | G | 432.18 | CMQ | 7016907000
BMH1001T07F1A | Tabela de Preços de Automação e Controlo | 18/05/2026 | Modificação | servo motor BMH - 3.4 Nm - 6000 rpm - untapped shaft - with brake - IP54 | AC2 | ACI | 132912 | SERVO MOTORS | Discrete Automation | IDMST | PROGRAMABLE | 7 - INDUSTRY PROGRAMMABLE | AAM | AAM | DV | MOTION | DVAAM | 1539.33 | EUR | 1 | UN | 3606485197173 | C | 1 | 15.6 | 44.6 | 22.1 | CM | 5.17 | 5.17 | KG | 15376.296 | CMQ | 8 | UN |  | 75 | 60 | 80 | CM | 51.96 | 5.17 | KG | 360000 | CMQ | 2 | UN |  | 30 | 60 | 40 | CM | 10.99 | 5.17 | KG | 72000 | CMQ | [12 empty] | 1 | UN | 3606485197173 | 220 | 400 | 200 | MM | 5100 | 5.17 | G | 17600 | CMQ | 8501522089
KTB0000YB3 | Tabela de Preços de Equipamentos e sistemas de distribuição de energia de Baixa Tensão | 18/05/2026 | Modificação | KT SCREWS M12X60 ET TORQUE NUTS | BT9 | PRO | 107254 | CANALIS KT | Power Products | PPLVB | CONFIGURABLE | 4 - LARGE BUILDING CONFIGURABLE | BUS | BUS | B3 | BUSWAY (NOT LIGTHING) | B3BUS | 370.64 | EUR | 1 | UN | 3606485033426 | C | 1 | 15 | 28.5 | 16.9 | CM | 3.674 | 3.674 | KG | 7224.75 | CMQ | [36 empty] | 1 | UN | 3606485033426 | 1 | 2 | 1 | DM | 45 | 3.674 | KG | 2 | DMQ | 7326909890
EPD312LCDC | Tabela de Preços de Soluções de Conectividade | 18/05/2026 | Modificação | Sensor de pressão diferencial/velocidade do ar da série EP, montagem em conduta, LCD, 1-10 pol. WC/250-2500 Pa, LCD, NIST | GE1 | PRO | 179535 | SENSORS - PLANT ROOM | Digital Energy | DBPRD | GENERAL PURPOSE | 2B- BUILDING MANAGEMENT OFFER GENERAL PURPOSE | FDB | FDB | FD | FIELD DEVICES BMS | FDFDB | 288.94 | EUR | 1 | UN | 3606486109274 | C | 0 | 18.8 | 8.8 | 11.2 | CM | 133 | 133 | G | 1852.928 | CMQ | [36 empty] | 1 | UN | 3606486109274 | 18.8 | 8.8 | 11.2 | CM | 133 | 133 | G | 1852.928 | CMQ | 9026202000
RE17RAMU | Tabela de Preços de Automação e Controlo | 18/05/2026 | Modificação | Relé de temporização modular, 8 a, um de co, uma s..100 h, em atraso, 24 ... 240 v ac | AC3 | ACI | 100037 | TIMERS | Industrial Control | IDSIG | GENERAL PURPOSE | 3 - INDUSTRY GENERAL PURPOSE | ARO | ARO | RE | ELECTRONIC RELAYS | REARO | 97.75 | EUR | 1 | UN | 3606480552670 | A | 1 | 2.4 | 9.9 | 7.8 | CM | 81 | 70 | G | 185.328 | CMQ | 640 | UN | 73606480552679 | 75 | 80 | 60 | CM | 65.06 | 70 | KG | 360000 | CMQ | 40 | UN | 43606480552678 | 15 | 40 | 30 | CM | 3.7 | 70 | KG | 18 | DMQ | [12 empty] | 1 | UN | 3606480552670 | 2.7 | 9.5 | 7.8 | CM | 77 | 70 | G | 200.07 | CMQ | 8536490099
NU947918 | Tabela de Preços de Equipamentos e sistemas de distribuição de energia de Baixa Tensão | 18/05/2026 | Modificação | Nova Unica - Centro tomada quadr RJ45 S-One Branco | IS3 | RPT | 191664 | NEW UNICA | Home Solutions | HSSPE | GENERAL PURPOSE | 1 - RESIDENTIAL GENERAL PURPOSE | CLT | CLT | TR | CONNECTED LIVING NSY | TRCLT | 18.685 | EUR | 1 | UN | 3606489467975 | C | 1 | 2.7 | 9 | 4.5 | CM | 170 | 24 | G | 109.35 | CMQ | 480 | UN | 73606489467974 | 77 | 60 | 80 | CM | 33.83 | 24 | KG | 369600 | CMQ | 30 | UN | 43606489467973 | 15 | 40 | 30 | CM | 1.58 | 24 | KG | 0.018 | MTQ | 5 | UN | 13606489467972 | 10.6 | 11.8 | 11.2 | CM | 188 | 24 | G | 1400.896 | CMQ | 1 | UN | 3606489467975 | 2.7 | 9 | 4.5 | CM | 170 | 24 | G | 109.35 | CMQ | 8538909999
XB4BW31G5 | Tabela de Preços de Automação e Controlo | 18/05/2026 | Modificação | Botão pressão iluminado branco ø 22 - retor. mola encastrada - 120 v - 1na+1nf | AC3 | ACI | 100316 | DIAMETER 22 | Industrial Control | IDSIG | GENERAL PURPOSE | 3 - INDUSTRY GENERAL PURPOSE | CTS | CTS | MP | PUSHBUTTONS | MPCTS | 60.23 | EUR | 1 | UN | 3389110892079 | B | 1 | 8.8 | 5.4 | 3.4 | CM | 97 | 97 | G | 161.568 | CMQ | [12 empty] | 100 | UN | 43389110892077 | 30 | 40 | 30 | CM | 10.493 | 97 | KG | 36 | DMQ | 5 | UN | 53389110892074 | 8.8 | 26.5 | 3.4 | CM | 489 | 97 | G | 792.88 | CMQ | 1 | UN | 3389110892079 | 3.4 | 8.8 | 5.4 | CM | 96 | 97 | G | 161.57 | CMQ | 8536508000
BMI0702T06A | Tabela de Preços de Automação e Controlo | 18/05/2026 | Modificação | servo motor BMI 1-phase - untapped IP54 single turn - 32768 p/t | AC2 | ACI | 175894 | LEXIUM 32I | Discrete Automation | IDMST | PROGRAMABLE | 7 - INDUSTRY PROGRAMMABLE | AAM | AAM | DV | MOTION | DVAAM | 1453.92 | EUR | 1 | UN | 3606485376004 | C | 1 | 19.5 | 59.5 | 26 | CM | 5.472 | 5.472 | KG | 30166.5 | CMQ | 8 | UN |  | 75 | 60 | 80 | CM | 51.776 | 5.472 | KG | 360000 | CMQ | 1 | UN |  | 30 | 60 | 40 | CM | 6.652 | 5.472 | KG | 72000 | CMQ | [12 empty] | 1 | UN | 3606485376004 | 19.5 | 59.5 | 26 | CM | 5.472 | 5.472 | KG | 30166.5 | CMQ | 8501402080
ABWRY06126 | Tabela de Preços de Equipamentos e sistemas de distribuição de energia de Baixa Tensão | 18/05/2026 | Modificação | Placa de entrada de cabos, PrismaSeT XL, 2 entradas, 14 mm a 54 mm, com fechadura interna | BT6 | DBT | 188310 | PrismaSeT XL | Power Products | PPCFD | GENERAL PURPOSE | 2 - SMALL & MED BUILDING GENERAL PURPOSE | PXS | PXS | 04 | PRISMASET XL | 04PXS | 90.045 | EUR | 1 | UN | 4015153850842 | C | 1 | 5 | 20.3 | 11.4 | CM | 244 | 244 | G | 1157.1 | CMQ | 160 | UN |  | 450 | 120 | 80 | CM | 59.04 | 244 | KG | 4320000 | CMQ | 10 | UN | 14015153850849 | 15 | 40 | 30 | CM | 2.94 | 244 | KG | 18000 | CMQ | [12 empty] | 1 | UN | 4015153850842 | 22 | 5 | 11.5 | CM | 264 | 244 | G | 1265 | CMQ | 7326909890
NSYPLA5123G | Tabela de Preços de Equipamentos e sistemas de distribuição de energia de Baixa Tensão | 18/05/2026 | Modificação | Floor standing enclosure polyester vers.PLA completely sealed 500x1250x320 IP65 | EN1 | CUE | 108763 | PanelSeT P FS PLA | Power Products | PPUES | GENERAL PURPOSE | 3 - INDUSTRY GENERAL PURPOSE | UEA | UEA | PA | UE - FLOOR STANDING ENCLOSURES PLA IN POLYESTER. | PAUEA | 1362.1273 | EUR | 1 | UN | 3606480774874 | C4 | 1 | 51 | 39 | 132 | CM | 31 | 31 | KG | 262548 | CMQ | 6 | UN |  | 1950 | 1300 | 1000 | MM | 201.086 | 31 | KG | 2535 | DMQ | [24 empty] | 1 | UN | 3606480774874 | 510 | 350 | 1280 | MM | 30.681 | 31 | KG | 228.48 | DMQ | 9403700000
PKS51G | Tabela de Preços de Equipamentos e sistemas de distribuição de energia de Baixa Tensão | 18/05/2026 | Modificação | PratiKa socket - grey - 2P + E - 10/16 A - 250 V - German - IP54 - flush - back | BT3 | RPT | 140900 | MUREVA | Power Products | PPCFD | GENERAL PURPOSE | 2 - SMALL & MED BUILDING GENERAL PURPOSE | FTC | FTC | PK | PK INDUSTRIAL PLUGS & SOCKETS | PKFTC | 8.695 | EUR | 1 | UN | 3303432319809 | A | 40 | 4.3 | 6.3 | 5.1 | CM | 45 | 45 | G | 138.159 | CMQ | [12 empty] | 120 | UN | 43303432319807 | 30 | 40 | 30 | CM | 6.223 | 45 | KG | 36 | DMQ | 40 | UN | 23303432319803 | 14.4 | 28.6 | 19 | CM | 1.912 | 45 | KG | 7824.96 | CMQ | 1 | UN | 3303432319809 | 4.3 | 6.3 | 5.1 | CM | 45 | 45 | G | 138.159 | CMQ | 8536699099
A9F75403 | Tabela de Preços de Equipamentos e sistemas de distribuição de energia de Baixa Tensão | 18/05/2026 | Modificação | Acti9 iC60N - Disjuntor - 4P - 3A - Curva D - 6000A (IEC 60898-1) - 50 kA (IEC 60947-2) | BT1 | RPT | 190600 | ACTI9 | Power Products | PPCFD | GENERAL PURPOSE | 2 - SMALL & MED BUILDING GENERAL PURPOSE | FTD | FTD | DT | ACTI9 PROTECTION DEVICES TERTIARY | DTFTD | 196.525 | EUR | 1 | UN | 3606480080722 | C | 1 | 7 | 9.5 | 7.2 | CM | 448 | 448 | G | 478.8 | CMQ | [12 empty] | 33 | UN | 43606480080720 | 30 | 40 | 30 | CM | 15.997 | 448 | KG | 36000 | CMQ | 3 | UN | 13606480080729 | 10 | 23 | 8 | CM | 1.401 | 448 | KG | 1840 | CMQ | 1 | UN | 3606480080722 | 7 | 9.5 | 7.2 | CM | 448 | 448 | G | 478.8 | CMQ | 8536201090
BMH1001P06A1A | Tabela de Preços de Automação e Controlo | 18/05/2026 | Modificação | servo motor BMH - 3.3 Nm - 6000 rpm - untapped shaft - without brake - IP54 | AC2 | ACI | 132912 | SERVO MOTORS | Discrete Automation | IDMST | PROGRAMABLE | 7 - INDUSTRY PROGRAMMABLE | AAM | AAM | DV | MOTION | DVAAM | 924.02 | EUR | 1 | UN | 3606485195568 | C | 1 | 15.6 | 44.6 | 22.1 | CM | 3.64 | 3.34 | KG | 15376.296 | CMQ | 24 | UN |  | 105 | 60 | 80 | CM | 34.64 | 3.34 | KG | 504000 | CMQ | 1 | UN |  | 30 | 60 | 40 | CM | 4.792 | 3.34 | KG | 72000 | CMQ | [12 empty] | 1 | UN | 3606485195568 | 22 | 40 | 20 | CM | 3.64 | 3.34 | KG | 17600 | CMQ | 8501522089
C11E6TM016L | Tabela de Preços de Equipamentos e sistemas de distribuição de energia de Baixa Tensão | 18/05/2026 | Modificação | ComPacT DISJUNTOR NSXm100E 16kA CA 4P3D 16A TMD ELINK | BT4 | DBT | 181432 | COMPACT NSXM 16-160 | Power Products | PPCCB | GENERAL PURPOSE | 2 - SMALL & MED BUILDING GENERAL PURPOSE | CCN | CCN | 02 | NSXM, FUPACT, INS <= 630A | 02CCN | 409.635 | EUR | 1 | UN | 3606481989468 | C | 1 | 12 | 22 | 12 | CM | 1.634 | 1.634 | KG | 3168 | CMQ | 144 | UN | 73606481989467 | 1500 | 1200 | 800 | MM | 254490 | 1.634 | G | 1440000000 | MMQ | 6 | UN | 43606481989466 | 300 | 400 | 300 | MM | 10190 | 1.634 | G | 36000000 | MMQ | [12 empty] | 1 | UN | 3606481989468 | 12 | 22 | 12 | CM | 1.634 | 1.634 | KG | 3168 | CMQ | 8536201090
ZB5AS12 | Tabela de Preços de Automação e Controlo | 18/05/2026 | Modificação | Cabeça botão de pressão ø 60 preta - chave - cogumelo | AC3 | ACI | 100316 | DIAMETER 22 | Industrial Control | IDSIG | GENERAL PURPOSE | 3 - INDUSTRY GENERAL PURPOSE | CTS | CTS | MP | PUSHBUTTONS | MPCTS | 84.08 | EUR | 1 | UN | 3389110906790 | B | 1 | 4.5 | 8.8 | 5.3 | CM | 69 | 69 | G | 209.88 | CMQ | [12 empty] | 100 | UN | 43389110906798 | 30 | 40 | 30 | CM | 7.613 | 69 | KG | 36 | DMQ | [12 empty] | 1 | UN | 3389110906790 | 0.88 | 0.45 | 0.53 | DM | 0.069 | 69 | KG | 0.21 | DMQ | 8538909999
ATV340D22N4 | Tabela de Preços de Automação e Controlo | 18/05/2026 | Modificação | Variador de velocidade - 22kW- 400V - 3 fases - ATV340 | AC2 | ACI | 140438 | ALTIVAR 340 | Drives | IDVSD | CONFIGURABLE | 5 - INDUSTRY CONFIGURABLE | HPD | HPD | VH | HIGH PERFORMANCE DRIVES | VHHPD | 4677.04 | EUR | 1 | UN | 3606480966972 | A | 1 | 30 | 34 | 56 | CM | 11.9 | 11.9 | KG | 57120 | CMQ | 2 | UN | 73606480966971 | 75 | 80 | 60 | CM | 36.8 | 11.9 | KG | 360000 | CMQ | [24 empty] | 1 | UN | 3606480966972 | 30 | 34 | 56 | CM | 11.9 | 11.9 | KG | 57120 | CMQ | 8504409590
XB5KS2M4 | Tabela de Preços de Automação e Controlo | 18/05/2026 | Modificação | Buzzer luz vermelha vermelha contínua ou intermitente 230/240v a | AC3 | ACI | 100316 | DIAMETER 22 | Industrial Control | IDSIG | GENERAL PURPOSE | 3 - INDUSTRY GENERAL PURPOSE | CTS | CTS | MP | PUSHBUTTONS | MPCTS | 134.87 | EUR | 1 | UN | 3606481352453 | B | 1 | 2.5 | 11 | 14 | CM | 270 | 24 | G | 385 | CMQ | [12 empty] | 100 | UN | 43606481352451 | 15 | 40 | 15 | CM | 2.9 | 24 | KG | 9000 | CMQ | [12 empty] | 1 | UN | 3606481352453 | 55 | 29 | 29 | MM | 26 | 24 | G | 46255 | MMQ | 8531807000
FFS06728126 | Tabela de Preços de Soluções de Conectividade | 18/05/2026 | Modificação | VAD, 8 m, alimentação p/ loop, vermelho, flah branco, montagem teto | GE1 | PRO | 117115 | FIRE PRODUCTS | Digital Energy | DBPRD | GENERAL PURPOSE | 2B- BUILDING MANAGEMENT OFFER GENERAL PURPOSE | FDF | FDF | FF | FIELD DEVICES FIRE | FFFDF | 120 | EUR | 1 | UN | 6430043852238 | C | 1 | 11.2 | 5.8 | 10.6 | CM | 120 | 120 | G | 688.576 | CMQ | [36 empty] | 1 | UN | 6430043852238 | 5 | 12.5 | 12.5 | CM | 250 | 120 | G | 781.25 | CMQ | 8538909999
HMIDM6600WCCTO | Tabela de Preços de Automação e Controlo | 18/05/2026 | Modificação | Ecrã tátil de 12"W, WXGA, multitátil PCAP, frente de vidro, IP67F, componente configurável, Harmony P6 | AC3 | ACI | 188082 | GT6 ADVANCED PANEL | Industrial Control | IDHMI | PROGRAMABLE | 7 - INDUSTRY PROGRAMMABLE | PCA | PCA | PC | INDUSTRIAL PC'S | PCPCA | 1256.64 | EUR | 1 | UN | 3606481038043 | C | 1 | 10 | 30 | 20 | CM | 2.6 | 2.6 | KG | 6000 | CMQ | [36 empty] | 1 | UN | 3606481038043 | 10 | 30 | 20 | CM | 2.6 | 2.6 | KG | 6000 | CMQ | 8529909600
VW3A4553 | Tabela de Preços de Automação e Controlo | 18/05/2026 | Modificação | Indutância linha - 16A - atv12hu22m2 - atv12hu22m3…hu30m3 | AC2 | ACI | 147866 | LINE CHOKES | Drives | IDVSD | CONFIGURABLE | 5 - INDUSTRY CONFIGURABLE | SDS | SDS | VM | ADVANCED DRIVES & HVAC | VMSDS | 507.8 | EUR | 1 | UN | 3389118066038 | A | 1 | 19 | 25 | 24 | CM | 3.861 | 3.861 | KG | 11400 | CMQ | 12 | UN | 73389118066037 | 75 | 80 | 60 | CM | 60.88 | 3.861 | KG | 360 | DMQ | [12 empty] | 1 | UN |  | 20.4 | 24.4 | 21.4 | CM | 4.068 | 3.861 | KG | 23.746 | DMQ | 1 | UN | 3389118066038 | 24 | 22 | 21 | CM | 4 | 3.861 | KG | 11088 | CMQ | 8504500000
A9TDFC625 | Tabela de Preços de Equipamentos e sistemas de distribuição de energia de Baixa Tensão | 18/05/2026 | Modificação | Disjuntor diferencial com arco eléctrico Acti9 iCV40N VigiARC, 1PN, 25A, C 30mA, A-SI, 10kA, ZB | BT1 | RPT | 135006 | ACTI9 | Power Products | PPCFD | GENERAL PURPOSE | 2 - SMALL & MED BUILDING GENERAL PURPOSE | FTD | FTD | DT | ACTI9 PROTECTION DEVICES TERTIARY | DTFTD | 930.14 | EUR | 1 | UN | 3606481906656 | C | 1 | 4.2 | 11.2 | 8.2 | CM | 243 | 221 | G | 385.728 | CMQ | 192 | UN |  | 35 | 80 | 120 | CM | 58.272 | 221 | KG | 336000 | CMQ | 24 | UN | 43606481906654 | 15 | 40 | 30 | CM | 6.099 | 221 | KG | 18000 | CMQ | [12 empty] | 1 | UN | 3606481906656 | 4.2 | 11.2 | 8.2 | CM | 243 | 221 | G | 385.728 | CMQ | 8536201090
XD2HL3333 | Tabela de Preços de Automação e Controlo | 18/05/2026 | Modificação | complete joystick controller - Ø30 - 4 directions - 2 NO per direction | AC3 | ACI | 100301 | DIAMETER 30 | Industrial Control | IDSIG | GENERAL PURPOSE | 3 - INDUSTRY GENERAL PURPOSE | CTS | CTS | MP | PUSHBUTTONS | MPCTS | 684.09 | EUR | 1 | UN | 3389110607536 | C | 1 | 13 | 19.1 | 13.3 | CM | 486 | 486 | G | 3302.39 | CMQ | [36 empty] | 1 | UN | 3389110607536 | 115 | 165 | 110 | MM | 468 | 486 | G | 2087.25 | CMQ | 8536508000
MEG5250-6034 | Tabela de Preços de Equipamentos e sistemas de distribuição de energia de Baixa Tensão | 18/05/2026 | Modificação | Centro System M, para regulador rotativo, antracite | IS1 | RPT | 181950 | MERTEN SYSTEM D | Home Solutions | HSCWD | GENERAL PURPOSE | 1 - RESIDENTIAL GENERAL PURPOSE | CLD | CLD | 40 | CONNECTED LIVING MERTEN | 40CLD | 28.975 | EUR | 1 | UN | 4042811199951 | C | 1 | 2.3 | 7.6 | 7.3 | CM | 34 | 34 | G | 127.604 | CMQ | [12 empty] | 50 | UN | 34042811199952 | 19.5 | 40.8 | 30.3 | CM | 2.076 | 34 | KG | 24106.68 | CMQ | [12 empty] | 1 | UN | 4042811199951 | 2.3 | 7.6 | 7.3 | CM | 34 | 34 | G | 127.604 | CMQ | 3925901000
RMPT30BD | Tabela de Preços de Automação e Controlo | 18/05/2026 | Modificação | Transmissor de temperatura - 0..100°c/32..212°f - para sondas universal pt100 | AC3 | ACI | 104947 | CONTROL RELAYS | Industrial Control | IDSIG | GENERAL PURPOSE | 3 - INDUSTRY GENERAL PURPOSE | ARO | ARO | RE | ELECTRONIC RELAYS | REARO | 266.98 | EUR | 1 | UN | 3389110108965 | B | 1 | 2.7 | 8.5 | 8.2 | CM | 108 | 108 | G | 188.19 | CMQ | [12 empty] | 47 | UN | 43389110108963 | 15 | 40 | 30 | CM | 5.531 | 108 | KG | 18 | DMQ | [12 empty] | 1 | UN | 3389110108965 | 0.27 | 0.85 | 0.82 | DM | 0.108 | 108 | KG | 0.188 | DMQ | 8543709099
XB5AW21G5 | Tabela de Preços de Automação e Controlo | 18/05/2026 | Modificação | Push to test pilot light, Harmony XB5, 110 120 V white | AC3 | ACI | 100316 | DIAMETER 22 | Industrial Control | IDSIG | GENERAL PURPOSE | 3 - INDUSTRY GENERAL PURPOSE | CTS | CTS | MP | PUSHBUTTONS | MPCTS | 84.44 | EUR | 1 | UN | 3606489420741 | C | 1 | 8.6 | 5.2 | 4.3 | CM | 56 | 47 | G | 192.296 | CMQ | [36 empty] | 1 | UN | 3606489420741 | 86 | 52 | 43 | MM | 56 | 47 | G | 192296 | MMQ | 8536508000
A9F92310 | Tabela de Preços de Equipamentos e sistemas de distribuição de energia de Baixa Tensão | 18/05/2026 | Modificação | Acti9 iC60L - Disjuntor - 3P - 10A - Curva Z - 15000A (IEC 60898-1) - 25kA (IEC 60947-2) | BT1 | RPT | 190600 | ACTI9 | Power Products | PPCFD | GENERAL PURPOSE | 2 - SMALL & MED BUILDING GENERAL PURPOSE | FTI | FTI | DI | ACTI9 PROTECTION DEVICES INDUSTRIAL | DIFTI | 364.755 | EUR | 1 | UN | 3606480085550 | C | 1 | 7.1 | 9.1 | 5.3 | CM | 321 | 321 | G | 342.433 | CMQ | [12 empty] | 44 | UN | 43606480085558 | 30 | 40 | 30 | CM | 15.667 | 321 | KG | 36000 | CMQ | 4 | UN | 13606480085557 | 0.81 | 2.23 | 1.01 | DM | 1.38 | 321 | KG | 1.824 | DMQ | 1 | UN | 3606480085550 | 0.71 | 0.91 | 0.53 | DM | 0.33 | 321 | KG | 0.342 | DMQ | 8536201090
LV847825SP | Tabela de Preços de Equipamentos e sistemas de distribuição de energia de Baixa Tensão | 18/05/2026 | Modificação | Sensor plug - 5000 A - MTZ3 - spare part | BT8 | DBT | 180975 | MASTERPACT MTZ CU ACC. | Power Products | PPACB | CONFIGURABLE | 4 - LARGE BUILDING CONFIGURABLE | ACB | ACB | PR | AIR CIRCUIT BREAKERS | PRACB | 257.76 | EUR | 1 | UN | 3606481188328 | C | 1 | 1 | 11 | 8 | CM | 75 | 75 | G | 88 | CMQ | [12 empty] | 240 | UN | 43606481188326 | 30 | 40 | 30 | CM | 18 | 75 | KG | 36 | DMQ | 20 | UN | 13606481188325 | 9 | 18 | 13 | CM | 1500 | 75 | G | 2106 | CMQ | 1 | UN | 3606481188328 | 1 | 11 | 8 | CM | 75 | 75 | G | 88 | CMQ | 8538909189
9001KA1 | Tabela de Preços de Automação e Controlo | 18/05/2026 | Modificação | Bloco contacto c/ terminais protegidos - 9001k - 1 c/o ste ard - liga prata | AC3 | ACI | 100301 | DIAMETER 30 | Industrial Control | IDSIG | GENERAL PURPOSE | 3 - INDUSTRY GENERAL PURPOSE | CTS | CTS | MP | PUSHBUTTONS | MPCTS | 30.09 | EUR | 1 | UN | 3389110917840 | A | 1 | 2.6 | 8 | 5 | CM | 29 | 27 | G | 104 | CMQ | [12 empty] | 100 | UN | 10785901880001 | 15 | 40 | 15 | CM | 3.061 | 27 | KG | 9000 | CMQ | [12 empty] | 1 | UN | 785901880004 | 2.6 | 8 | 5 | CM | 29 | 27 | G | 104 | CMQ | 8536508000
5123008010 | Tabela de Preços de Soluções de Conectividade | 18/05/2026 | Modificação | Sensor Temp Duct STD100-200 | GE1 | PRO | 179535 | SENSORS - PLANT ROOM | Digital Energy | DBPRD | GENERAL PURPOSE | 2B- BUILDING MANAGEMENT OFFER GENERAL PURPOSE | FDB | FDB | FD | FIELD DEVICES BMS | FDFDB | 45.62 | EUR | 1 | UN | 7332552011870 | C | 1 | 28.6 | 7 | 9.6 | CM | 200 | 123 | G | 1921.92 | CMQ | [12 empty] | 14 | UN |  | 30 | 40 | 30 | CM | 3.707 | 123 | KG | 36000 | CMQ | [12 empty] | 1 | UN | 7332552011870 | 7.2 | 28.2 | 9.6 | CM | 196 | 123 | G | 1949.184 | CMQ | 9025190090
MUR39107 | Tabela de Preços de Equipamentos e sistemas de distribuição de energia de Baixa Tensão | 18/05/2026 | Modificação | Quadro simples, Mureva Styl, IP55, Branco | IS1 | RPT | 181952 | MUREVA | Home Solutions | HSCWD | GENERAL PURPOSE | 1 - RESIDENTIAL GENERAL PURPOSE | CLD | CLD | DW | CONNECTED LIVING WATERPROOF | DWCLD | 5 | EUR | 1 | UN | 3606480789984 | A | 1 | 2.6 | 8.4 | 8.4 | CM | 40 | 40 | G | 183.456 | CMQ | 240 | UN |  | 45 | 120 | 80 | CM | 28.84 | 40 | KG | 432000 | CMQ | 60 | UN | 43606480789982 | 30 | 60 | 40 | CM | 3.738 | 40 | KG | 72000 | CMQ | 10 | UN | 13606480789981 | 9 | 40 | 17 | CM | 490 | 40 | G | 6120 | CMQ | 1 | UN | 3606480789984 | 2.6 | 8.4 | 8.4 | CM | 40 | 40 | G | 183.46 | CMQ | 3925908000
VW3A5103 | Tabela de Preços de Automação e Controlo | 18/05/2026 | Modificação | Indutância linha - 160m cabo blindado | AC2 | ACI | 147866 | LINE CHOKES | Drives | IDVSD | CONFIGURABLE | 5 - INDUSTRY CONFIGURABLE | SDS | SDS | VM | ADVANCED DRIVES & HVAC | VMSDS | 859.04 | EUR | 1 | UN | 3389118065918 | B | 1 | 28 | 28 | 26.5 | CM | 9.555 | 9.555 | KG | 20776 | CMQ | 8 | UN | 73389118065917 | 73.5 | 60 | 80 | CM | 89.712 | 9.555 | KG | 352.8 | DMQ | [24 empty] | 1 | UN | 3389118065918 | 28 | 28 | 26.5 | CM | 9.711 | 9.555 | KG | 20776 | CMQ | 8504500000
MEG5126-0300 | Tabela de Preços de Equipamentos e sistemas de distribuição de energia de Baixa Tensão | 18/05/2026 | Modificação | Dispositivos conectados System M e System D, Wiser, 2 botões de pressão | IS1 | RPT | 191475 | MERTEN INSERTS | Home Solutions | HSCOS | CONFIGURABLE | 4C - CONNECTED LIVING SYSTEM FOR RESIDENTIAL & COMMERCIAL | WYS | WYS | HW | WISER SYSTEM | HWWYS | 75.88 | EUR | 1 | UN | 4042811230036 | C | 1 | 8.1 | 9.7 | 9.7 | CM | 68 | 62 | G | 762.129 | CMQ | [12 empty] | 36 | UN | 14042811230033 | 30 | 40 | 30 | CM | 3.024 | 62 | KG | 36000 | CMQ | [12 empty] | 1 | UN | 4042811230036 | 8.1 | 9.7 | 9.7 | CM | 68 | 62 | G | 762.129 | CMQ | 8536508000
MP2000-SRU | Tabela de Preços de Soluções de Conectividade | 18/05/2026 | Modificação | Act (MP2000-SRU): Elec, Prop, NO), 24 VAC, No leads, 2000 N, Linear, LED, IP54, SmartX | GE1 | PRO | 191550 | PIBCV VALVE AND ACT. | Digital Energy | DBPRD | GENERAL PURPOSE | 2B- BUILDING MANAGEMENT OFFER GENERAL PURPOSE | FDB | FDB | FD | FIELD DEVICES BMS | FDFDB | 2042.81 | EUR | 1 | UN | 7332552014222 | C | 1 | 41.8 | 20.1 | 20.8 | CM | 9.686 | 9.686 | KG | 17476 | CMQ | [36 empty] | 1 | UN | 7332552014222 | 4.2 | 20.8 | 17.5 | CM | 201 | 9.686 | G | 1528.8 | CMQ | 8481109990
SLASXX2-100 | Tabela de Preços de Soluções de Conectividade | 18/05/2026 | Modificação | Sensor, Spacelogic, Temp, 1,8k, RH, Analógico | GE1 | PRO | 117134 | LIVING SPACE SENSORS | Digital Energy | DBPRD | GENERAL PURPOSE | 2B- BUILDING MANAGEMENT OFFER GENERAL PURPOSE | FDB | FDB | FD | FIELD DEVICES BMS | FDFDB | 241.91 | EUR | 1 | UN | 3606487152286 | C | 0 | 9.8 | 5.1 | 14.3 | CM | 185 | 185 | G | 714.714 | CMQ | [12 empty] | 4 | UN | 3606487152286 | 15 | 40 | 15 | CM | 949 | 185 | G | 9000 | CMQ | [12 empty] | 1 | UN | 3606487152286 | 9.8 | 5.1 | 14.3 | CM | 185 | 185 | G | 714.714 | CMQ | 9025808090
BSH0701P11F2A | Tabela de Preços de Automação e Controlo | 18/05/2026 | Modificação | AC servo motor BSH - 1.4 N.m - 3000 rpm - keyed shaft - with brake - IP50 | AC2 | ACI | 132912 | SERVO MOTORS | Discrete Automation | IDMST | PROGRAMABLE | 7 - INDUSTRY PROGRAMMABLE | AAM | AAM | DV | MOTION | DVAAM | 1343.86 | EUR | 1 | UN | 3389118135659 | C | 1 | 11.6 | 19 | 39.8 | CM | 2.898 | 2.898 | KG | 8771.92 | CMQ | [12 empty] | 2 | UN |  | 30 | 60 | 40 | CM | 7.036 | 2.898 | KG | 72000 | CMQ | [12 empty] | 1 | UN | 3389118135659 | 174 | 161 | 454 | MM | 2942 | 2.898 | G | 12718.36 | CMQ | 8501510090
EVH5A07N2C7 | Tabela de Preços de Equipamentos e sistemas de distribuição de energia de Baixa Tensão | 18/05/2026 | Modificação | Estação de carregamento, Schneider Charge, 1P+N, com cabo 7m, 7,4kW, 32A | EV1 | DBT | 190869 | SCHNEIDER CHARGE IEC | Home Solutions | PREVC | GENERAL PURPOSE | 2 - SMALL & MED BUILDING GENERAL PURPOSE | EVI | EVI | EW | EV AC RESIDENTIAL CHARGERS | EWEVI | 797.42 | EUR | 1 | UN | 3606486961131 | C | 1 | 30 | 48 | 29 | CM | 7.5 | 7.5 | KG | 41760 | CMQ | 18 | UN |  | 103 | 120 | 80 | CM | 148 | 7.5 | KG | 988.8 | DMQ | [24 empty] | 1 | UN | 3606486961131 | 30 | 48 | 29 | CM | 7.5 | 7.5 | KG | 41.76 | DMQ | 8537109899
LRD22 | Tabela de Preços de Automação e Controlo | 18/05/2026 | Modificação | Relé de proteção térmico Tesys LRD - 16...24 A - classe 10A | BT2 | CUE | 107932 | TESYS DECA GL OLR â‰¤80A | Power Products | PPCTR | GENERAL PURPOSE | 3 - INDUSTRY GENERAL PURPOSE | TPP | TPP | GM | TESYS POWER & PROTECT | GMTPP | 107.6 | EUR | 1 | UN | 3389110346848 | A | 1 | 9 | 4.9 | 7.2 | CM | 140.9 | 140.9 | G | 317.52 | CMQ | 384 | UN |  | 75 | 80 | 60 | CM | 68.5 | 142 | KG | 360000 | CMQ | 24 | UN | 43389110346846 | 15 | 40 | 30 | CM | 3.712 | 142 | KG | 18000 | CMQ | [12 empty] | 1 | UN | 3389110346848 | 5 | 8.8 | 7.6 | CM | 142 | 142 | G | 317.52 | CMQ | 8536490099
VLVAF5L600A40B | Tabela de Preços de Equipamentos e sistemas de distribuição de energia de Baixa Tensão | 18/05/2026 | Modificação | Capacitor Bank VarSet Easy 600K Auto | BTA | PRO | 191882 | MEDIUM PQ | Digital Energy | DPLVP | CONFIGURABLE | 4 - LARGE BUILDING CONFIGURABLE | APQ | APQ | RB | POWER FACTOR CORRECTION | RBAPQ | 16914.54 | EUR | 1 | UN | 3606485444727 | C | 1 | 80 | 231 | 120 | CM | 269 | 269 | KG | 2217600 | CMQ | 1 | UN |  | 231 | 120 | 80 | CM | 293 | 269 | KG | 2217600 | CMQ | [24 empty] | 1 | UN | 3606485444727 | 231 | 120 | 80 | CM | 281 | 269 | KG | 2217600 | CMQ | 8537109199
LV833897 | Tabela de Preços de Equipamentos e sistemas de distribuição de energia de Baixa Tensão | 18/05/2026 | Modificação | Pushbutton locking cover - for Masterpact MTZ1 | BT8 | DBT | 180971 | MASTERPACT MTZ CONNECT | Power Products | PPACB | CONFIGURABLE | 4 - LARGE BUILDING CONFIGURABLE | ACB | ACB | PR | AIR CIRCUIT BREAKERS | PRACB | 330.36 | EUR | 1 | UN | 3606480816079 | A | 1 | 2.5 | 1.6 | 9 | CM | 13.5 | 13.5 | G | 36 | CMQ | [12 empty] | 80 | UN | 43606480816077 | 30 | 40 | 30 | CM | 2.751 | 13.5 | KG | 36000 | CMQ | 10 | UN | 13606480816076 | 119 | 182 | 128 | MM | 219 | 13.5 | G | 2772.224 | CMQ | 1 | UN | 3606480816079 | 2.5 | 1.6 | 9 | CM | 13.5 | 13.5 | G | 36 | CMQ | 7326909890
NSYSFN20850 | Tabela de Preços de Equipamentos e sistemas de distribuição de energia de Baixa Tensão | 18/05/2026 | Modificação | Armário elétrico modular de montagem no chão, PanelSeT SFN, aço descarbonizado, 2000x800x500mm, IP55 | EN1 | CUE | 119428 | PanelSeT S FS SFN | Power Products | PPUES | GENERAL PURPOSE | 3 - INDUSTRY GENERAL PURPOSE | UEP | UEP | FS | UE - FLOOR STANDING STEEL SFN ENCLOSURES. | FSUEP | 1955.6005 | EUR | 1 | UN | 3606486103272 | C | 1 | 213 | 59 | 85 | CM | 95.3 | 95.3 | KG | 1068195 | CMQ | 1 | UN |  | 215 | 60 | 85 | CM | 95.3 | 95.3 | KG | 1.097 | MTQ | [24 empty] | 1 | UN |  | 215 | 60 | 85 | CM | 95.3 | 95.3 | KG | 1096500 | CMQ | 9403208000
MUR34108 | Tabela de Preços de Equipamentos e sistemas de distribuição de energia de Baixa Tensão | 18/05/2026 | Modificação | Mureva Styl - Quadro simples c/garras - IP55 - Cinzento | IS1 | RPT | 181952 | MUREVA | Home Solutions | HSCWD | GENERAL PURPOSE | 1 - RESIDENTIAL GENERAL PURPOSE | CLD | CLD | DW | CONNECTED LIVING WATERPROOF | DWCLD | 6.745 | EUR | 1 | UN | 3606480790010 | A | 1 | 8.5 | 9.5 | 8.5 | CM | 65.4 | 65.4 | G | 686.375 | CMQ | 240 | UN |  | 45 | 120 | 80 | CM | 30.318 | 65.4 | KG | 432000 | CMQ | 60 | UN | 43606480790018 | 30 | 60 | 40 | CM | 4.58 | 65.4 | KG | 72000 | CMQ | [12 empty] | 1 | UN | 3606480790010 | 8.5 | 9.5 | 8.5 | CM | 65.4 | 65.4 | G | 686.375 | CMQ | 3925901000
AP6003A | Tabela de Preços de Equipamentos e sistemas de distribuição de energia de Baixa Tensão | 18/05/2026 | Modificação | PDU DE BASTIDOR, BÁSICO, MEIA ALTURA, 100-240V20A, 220-240V16A, 14 C13 | ITE | UAI | 132664 | OPTIMUM RACK PDU | Secure Power | SPRSY | CONFIGURABLE | 4 - LARGE BUILDING CONFIGURABLE | ILB | ILB | IR | OPTIMUM RACKS & ACCESSORIES | IRILB | 288.17 | EUR | 1 | UN | 0731304327769 | C | 1 | 61.2 | 12.3 | 10.7 | CM | 2.55 | 2.55 | KG | 8054.532 | CMQ | 48 | UN |  | 91.5 | 120 | 80 | CM | 122.4 | 2.55 | KG | 878.4 | DMQ | 4 | UN | 10731304327766 | 25.5 | 63 | 26.5 | CM | 10.2 | 2.55 | KG | 42572.25 | CMQ | [12 empty] | 1 | UN | 731304327769 | 61.2 | 12.3 | 10.7 | CM | 2.55 | 2.55 | KG | 8054.532 | CMQ | 8544429090
SURT192XLBP | Tabela de Preços de Equipamentos e sistemas de distribuição de energia de Baixa Tensão | 18/05/2026 | Modificação | Smart-UPS RT, Conjunto de Baterias 192V | ITH | UAI | 132634 | SMART-UPS ON-LINE | Secure Power | SPBPP | GENERAL PURPOSE | 2 - SMALL & MED BUILDING GENERAL PURPOSE | ITH | ITH | I1 | OPTIMUM UPS 1PH | I1ITH | 1873.57 | EUR | 1 | UN | 0731304205241 | C | 1 | 41.3 | 100 | 60 | CM | 101.36 | 101.36 | KG | 247800 | CMQ | 1 | UN | 731304205241 | 50 | 120 | 80 | CM | 120 | 101.36 | KG | 921.6 | CMQ | [24 empty] | 1 | UN | 731304205241 | 41.3 | 100 | 60 | CM | 101.36 | 101.36 | KG | 247800 | CMQ | 8507208090
BMH1003T27A2A | Tabela de Preços de Automação e Controlo | 18/05/2026 | Modificação | servo motor BMH - 8.2 Nm - 6000 rpm - untapped shaft - without brake - IP65/IP67 | AC2 | ACI | 132912 | SERVO MOTORS | Discrete Automation | IDMST | PROGRAMABLE | 7 - INDUSTRY PROGRAMMABLE | AAM | AAM | DV | MOTION | DVAAM | 1922.9 | EUR | 1 | UN | 3606485198187 | C | 1 | 15.6 | 44.6 | 22.1 | CM | 6.8 | 6.5 | KG | 15376.296 | CMQ | [12 empty] | 1 | UN |  | 30 | 60 | 40 | CM | 7.952 | 6.5 | KG | 72000 | CMQ | [12 empty] | 1 | UN | 3606485198187 | 220 | 400 | 200 | MM | 6800 | 6.5 | G | 17600 | CMQ | 8501522089
TM3SAK6RG | Tabela de Preços de Automação e Controlo | 18/05/2026 | Modificação | Módulo de Segurança Preventa para TM2xx,3 Funções,CAT4,terminais mola | AC1 | ACI | 140617 | TM3 I/O | Discrete Automation | IDMST | PROGRAMABLE | 7 - INDUSTRY PROGRAMMABLE | AAM | AAM | A6 | PLC ADVANCED | A6AAM | 316.42 | EUR | 1 | UN | 3606485393049 | C | 1 | 7.5 | 12.5 | 10.6 | CM | 236 | 236 | G | 993.75 | CMQ | [12 empty] | 18 | UN | 43606485393047 | 30 | 40 | 30 | CM | 5429 | 236 | G | 36 | DMQ | [12 empty] | 1 | UN | 3606485393049 | 7.5 | 12.5 | 10.6 | CM | 269 | 236 | G | 993.75 | CMQ | 8536419089
VW3A3204 | Tabela de Preços de Automação e Controlo | 18/05/2026 | Modificação | Carta de extensão de relés - 3 relés | AC2 | ACI | 147862 | CARDS | Drives | IDVSD | CONFIGURABLE | 5 - INDUSTRY CONFIGURABLE | ADD | ADD | VS | MEDIUM DRIVES | VSADD | 239.37 | EUR | 1 | UN | 3606480702532 | B | 1 | 6.5 | 19 | 13 | CM | 152 | 152 | G | 1605.5 | CMQ | [12 empty] | 14 | UN | 43606480702530 | 30 | 40 | 30 | CM | 2.645 | 152 | KG | 36 | DMQ | [12 empty] | 1 | UN | 3606480702532 | 6.5 | 19 | 13 | CM | 152 | 152 | G | 1605.5 | CMQ | 8536909500
K2C003QCH | Tabela de Preços de Automação e Controlo | 18/05/2026 | Modificação | interruptor escalonado de came - 1 pólo - 45° - 20 A - para Ø 22 mm | AC3 | ACI | 100347 | Rotary CAM switch | Industrial Control | IDSIG | GENERAL PURPOSE | 3 - INDUSTRY GENERAL PURPOSE | CTS | CTS | MP | PUSHBUTTONS | MPCTS | 83.27 | EUR | 1 | UN | 3389110979961 | C | 1 | 5 | 13.5 | 5.7 | CM | 163 | 155 | G | 384.75 | CMQ | [36 empty] | 1 | UN | 3389110979961 | 50 | 135 | 57 | MM | 163 | 155 | G | 384750 | MMQ | 8536508000
SCD2XAXCCX | Tabela de Preços de Soluções de Conectividade | 18/05/2026 | Modificação | Air quality sensor, SpaceLogic Sensors, SCD2 Series, CO2, analog output, 1000 PT RTD | GE1 | PRO | 179535 | SENSORS - PLANT ROOM | Digital Energy | DBPRD | GENERAL PURPOSE | 2B- BUILDING MANAGEMENT OFFER GENERAL PURPOSE | FDB | FDB | FD | FIELD DEVICES BMS | FDFDB | 412.18 | EUR | 1 | UN | 3606485849256 | C | 1 | 11.684 | 31.75 | 14.605 | CM | 452 | 452 | G | 5417.973 | CMQ | [12 empty] | 4 | UN | 13606485849253 | 30 | 40 | 30 | CM | 2 | 452 | KG | 36 | DMQ | [12 empty] | 1 | UN | 3606485849256 | 11.684 | 31.75 | 14.605 | CM | 452 | 452 | G | 5417.973 | CMQ | 9027101000
LV851001SP | Tabela de Preços de Equipamentos e sistemas de distribuição de energia de Baixa Tensão | 18/05/2026 | Modificação | Embedded Ethernet interface - EIFE for MTZ1/MTZ2/MTZ3 drawout - spare part | BT8 | DBT | 151862 | MASTERPACT MTZ COMM. | Power Products | PPACB | CONFIGURABLE | 4 - LARGE BUILDING CONFIGURABLE | ACB | ACB | PR | AIR CIRCUIT BREAKERS | PRACB | 1751.355 | EUR | 1 | UN | 3606481100412 | C | 1 | 4.85 | 5.1 | 5.25 | CM | 207 | 75 | G | 129.859 | CMQ | [12 empty] | 14 | UN | 33606481100413 | 30 | 60 | 40 | CM | 3.239 | 75 | KG | 72 | DMQ | [12 empty] | 1 | UN | 3606481100412 | 4.85 | 5.1 | 5.25 | CM | 207 | 75 | G | 129.859 | CMQ | 8517699000
VW3G4701 | Tabela de Preços de Automação e Controlo | 18/05/2026 | Modificação | Tampas de proteção dos terminais, arrancador suave Altivar ATS490 ATS430, IP20, conjunto de 6 | AC2 | ACI | 133021 | OPTIONS/ACCESS.ATS | Drives | IDVSD | CONFIGURABLE | 5 - INDUSTRY CONFIGURABLE | SDS | SDS | AP | ADVANCED SOFT STARTERS | APSDS | 122.44 | EUR | 1 | UN | 3606486948965 | C | 1 | 7.5 | 23.5 | 17.5 | CM | 371 | 371 | G | 3084.375 | CMQ | 56 | UN |  | 75 | 80 | 60 | CM | 34.82 | 371 | KG | 360000 | CMQ | 14 | UN | 13606486948962 | 30 | 60 | 40 | CM | 6.58 | 371 | KG | 72000 | CMQ | [12 empty] | 1 | UN | 3606486948965 | 7.5 | 23.5 | 17.5 | CM | 470 | 371 | G | 3084.375 | CMQ | 3926909790
BMXDAO1605 | Tabela de Preços de Automação e Controlo | 18/05/2026 | Modificação | M340,16 SD,Triac (20P) | AC1 | ACI | 141165 | MODICON X80 I/O | Discrete Automation | IDPAC | PROGRAMABLE | 7 - INDUSTRY PROGRAMMABLE | AAP | AAP | HI | AUTOMATION PLANT | HIAAP | 546.04 | EUR | 1 | UN | 3595863966954 | B | 1 | 5.5 | 11.7 | 11.7 | CM | 203 | 203 | G | 752.895 | CMQ | [12 empty] | 15 | UN | 23595863966958 | 15 | 40 | 30 | CM | 3.398 | 203 | KG | 18 | DMQ | [12 empty] | 1 | UN | 3595863966954 | 0.55 | 1.2 | 1.1 | DM | 0.218 | 203 | KG | 0.726 | DMQ | 8538909999
BMI0703P17A | Tabela de Preços de Automação e Controlo | 18/05/2026 | Modificação | servo motor BMI 3-phase - keyed IP54 multiturn - 32768 p/t x 4096 t | AC2 | ACI | 175894 | LEXIUM 32I | Discrete Automation | IDMST | PROGRAMABLE | 7 - INDUSTRY PROGRAMMABLE | AAM | AAM | DV | MOTION | DVAAM | 2063.52 | EUR | 1 | UN | 3606485376424 | C | 1 | 25 | 55 | 18.6 | CM | 6.5 | 6.5 | KG | 25575 | CMQ | 8 | UN |  | 75 | 60 | 80 | CM | 62.6 | 6.5 | KG | 360000 | CMQ | 2 | UN | 13606485376421 | 30 | 60 | 40 | CM | 13.65 | 6.5 | KG | 72000 | CMQ | [12 empty] | 1 | UN | 3606485376424 | 25 | 55 | 18.6 | CM | 6.5 | 6.5 | KG | 25575 | CMQ | 8501522089
A9P22616 | Tabela de Preços de Equipamentos e sistemas de distribuição de energia de Baixa Tensão | 18/05/2026 | Modificação | Miniature circuit-breaker, Acti9 iDT40T, 1P+N, 16 A, C curve, 4500 A (IEC 60898-1), 6 kA (IEC 60947-2) | BT1 | RPT | 190600 | ACTI9 | Power Products | PPCFD | GENERAL PURPOSE | 2 - SMALL & MED BUILDING GENERAL PURPOSE | FTD | FTD | DT | ACTI9 PROTECTION DEVICES TERTIARY | DTFTD | 45.02 | EUR | 1 | UN | 3606481381330 | A | 1 | 7.4 | 9.4 | 1.8 | CM | 114 | 114 | G | 125.208 | CMQ | 1056 | UN | 73606481381339 | 45 | 120 | 80 | CM | 148.2 | 114 | KG | 432 | DMQ | 132 | UN | 43606481381338 | 30 | 40 | 30 | CM | 16.24 | 114 | KG | 36000 | CMQ | 12 | UN | 13606481381337 | 8 | 22.5 | 9.8 | CM | 1.431 | 114 | KG | 1764 | CMQ | 1 | UN | 3606481381330 | 7.4 | 9.4 | 1.8 | CM | 115 | 114 | G | 125.208 | CMQ | 8536201090
PFXYP6HSM2B | Tabela de Preços de Automação e Controlo | 18/05/2026 | Modificação | Kit de refrigeração M.2, Pro-face PS6000, para Basic Box | AC3 | ACI | 190354 | PF IPC ACCESSORIES | Industrial Control | IDHMI | PROGRAMABLE | 7 - INDUSTRY PROGRAMMABLE | PCA | PCA | PC | INDUSTRIAL PC'S | PCPCA | 28 | EUR | 1 | UN | 3606486434246 | C | 1 | 5.588 | 11.1 | 14.122 | CM | 90.718 | 90.718 | G | 875.952 | CMQ | [36 empty] | 1 | UN | 3606486434246 | 6.1 | 11.1 | 14.1 | CM | 100 | 90.718 | G | 954.711 | CMQ | 8414592590
ZB4BC28010 | Tabela de Preços de Automação e Controlo | 18/05/2026 | Modificação | botão ambiente cim ave, preta, com marcada | AC3 | ACI | 100316 | DIAMETER 22 | Industrial Control | IDSIG | GENERAL PURPOSE | 3 - INDUSTRY GENERAL PURPOSE | CTS | CTS | MP | PUSHBUTTONS | MPCTS | 56.68 | EUR | 1 | UN | 3606480444142 | C | 1 | 3.8 | 11.5 | 6.6 | CM | 32 | 32 | G | 288.42 | CMQ | [36 empty] | 1 | UN | 3606480444142 | 3.7 | 3.7 | 3.7 | CM | 36 | 32 | G | 50.653 | CMQ | 8538909999
XVZ100T | Tabela de Preços de Automação e Controlo | 18/05/2026 | Modificação | Acessório de Montagem Universal, Harmony XV4XV6XVB7 Baliza Luminosa Modular, Suporte L Metálico 100mm tubo | AC3 | ACI | 135280 | TOWER LIGHT | Industrial Control | IDSIG | GENERAL PURPOSE | 3 - INDUSTRY GENERAL PURPOSE | CTS | CTS | IB | TOWER LIGHTS & BEACONS | IBCTS | 22 | EUR | 1 | UN | 3606487130567 | C | 1 | 5.2 | 13.3 | 9.1 | CM | 361 | 361 | G | 629.356 | CMQ | [12 empty] | 16 | UN | 13606487130564 | 15 | 40 | 30 | CM | 6.676 | 361 | KG | 18000 | CMQ | [12 empty] | 1 | UN | 3606487130567 | 5.2 | 13.3 | 9.1 | CM | 361 | 361 | G | 629.356 | CMQ | 7608208990
LC1DT20F7 | Tabela de Preços de Automação e Controlo | 18/05/2026 | Modificação | Contactor Tesys D - 4P(4 NA) - AC-1 - <= 440 V 20 A - 110 V CA 50/60 Hz bobina | BT2 | CUE | 187516 | TESYS DECA CONT. <115A | Power Products | PPCTR | GENERAL PURPOSE | 3 - INDUSTRY GENERAL PURPOSE | TCC | TCC | AC | TESYS CONTROL CONTACTOR | ACTCC | 89.055 | EUR | 1 | UN | 3389110298406 | B | 1 | 5.5 | 12 | 9.5 | CM | 386 | 386 | G | 627 | CMQ | [12 empty] | 16 | UN | 43389110298404 | 15 | 40 | 30 | CM | 6.887 | 386 | KG | 18 | DMQ | [12 empty] | 1 | UN | 3389110298406 | 5.5 | 12 | 9.5 | CM | 402 | 386 | G | 627 | CMQ | 8536490099
A9F93150 | Tabela de Preços de Equipamentos e sistemas de distribuição de energia de Baixa Tensão | 18/05/2026 | Modificação | Acti9 iC60L - Disjuntor - 1P - 50A - Curva B - 15000A (IEC 60898-1) - 15kA (IEC 60947-2) | BT1 | RPT | 190600 | ACTI9 | Power Products | PPCFD | GENERAL PURPOSE | 2 - SMALL & MED BUILDING GENERAL PURPOSE | FTI | FTI | DI | ACTI9 PROTECTION DEVICES INDUSTRIAL | DIFTI | 136.065 | EUR | 1 | UN | 3606480083723 | C | 1 | 7.4 | 9.5 | 1.7 | CM | 135 | 135 | G | 119.51 | CMQ | [12 empty] | 132 | UN | 43606480083721 | 30 | 40 | 30 | CM | 19.138 | 135 | KG | 36000 | CMQ | 12 | UN | 13606480083720 | 0.77 | 2.2 | 0.97 | DM | 1.675 | 135 | KG | 1.643 | DMQ | 1 | UN | 3606480083723 | 0.74 | 0.95 | 0.17 | DM | 0.135 | 135 | KG | 0.12 | DMQ | 8536201090
LV948302 | Tabela de Preços de Equipamentos e sistemas de distribuição de energia de Baixa Tensão | 18/05/2026 | Modificação | O disjuntor, MasterPacT MTZ2 25H3, com MicroLogic Active, 2500A, 150kA/440VAC 50/60Hz (Icu), 3P, extração | BT8 | DBT | 190406 | MTZ2-3 ACTIVE IEC | Power Products | PPACB | CONFIGURABLE | 4 - LARGE BUILDING CONFIGURABLE | ACB | ACB | 06 | MTZ ACTIVE OFFER | 06ACB | 29838.645 | EUR | 1 | UN | 3606486813485 | C | 0 | 75 | 80 | 60 | CM | 85.63 | 85.63 | KG | 360000 | CMQ | [36 empty] | 1 | UN | 3606486813485 | 75 | 80 | 60 | CM | 85.63 | 85.63 | KG | 360 | DMQ | 8536209090
SMX2200RMHV2U | Tabela de Preços de Equipamentos e sistemas de distribuição de energia de Baixa Tensão | 18/05/2026 | Modificação | Smart-UPS X da APC 2200VA para Bastidor/Torre LCD 200-240V | ITH | UAI | 132635 | SMART-UPS OVER 1.5 KVA | Secure Power | SPBPP | GENERAL PURPOSE | 2 - SMALL & MED BUILDING GENERAL PURPOSE | ITH | ITH | I1 | OPTIMUM UPS 1PH | I1ITH | 3134.3 | EUR | 1 | UN | 0731304272687 | C | 1 | 25 | 87 | 60 | CM | 47.34 | 47.34 | KG | 130500 | CMQ | 8 | UN |  | 0 | 12 | 10 | DM | 384 | 47.34 | KG | 0 | DMQ | [24 empty] | 1 | UN | 731304272687 | 24.3 | 86.9 | 59.6 | CM | 45.36 | 47.34 | KG | 125.856 | DMQ | 8504409590
C16B4TM080 | Tabela de Preços de Equipamentos e sistemas de distribuição de energia de Baixa Tensão | 18/05/2026 | Modificação | ComPacT DISJUNTOR NSX160B 25kA CA 4P4D 80A TMD | BT4 | DBT | 191790 | COMPACT NSX | Power Products | PPCCB | GENERAL PURPOSE | 2 - SMALL & MED BUILDING GENERAL PURPOSE | CCN | CCN | 01 | NSX | 01CCN | 866.18 | EUR | 1 | UN | 3606481996534 | C | 1 | 14 | 19 | 15 | CM | 2.83 | 2.33 | KG | 3990 | CMQ | [12 empty] | 4 | UN |  | 30 | 40 | 30 | CM | 9.916 | 2.33 | KG | 36000 | CMQ | [12 empty] | 1 | UN | 3606481996534 | 14.5 | 19 | 14.5 | CM | 2.357 | 2.33 | KG | 3994.75 | CMQ | 8536209090
XPEG310 | Tabela de Preços de Automação e Controlo | 18/05/2026 | Modificação | Interruptor de pedal único XPE-G – com tampa – plástico - cinzento - 1NC+1NO | AC3 | ACI | 100387 | Foot Switches & safety | Industrial Control | IDSIG | GENERAL PURPOSE | 3 - INDUSTRY GENERAL PURPOSE | CTS | CTS | SG | SAFETY MACHINE COMPONENTS | SGCTS | 93.39 | EUR | 1 | UN | 3389110166361 | B | 1 | 16.8 | 28.6 | 17.2 | CM | 984 | 690 | G | 8264.256 | CMQ | 24 | UN | 73389110166360 | 77 | 60 | 80 | CM | 36.812 | 690 | KG | 369.6 | DMQ | 6 | UN | 43389110166369 | 30 | 60 | 40 | CM | 6.547 | 690 | KG | 72 | DMQ | [12 empty] | 1 | UN | 3389110166361 | 1.8 | 2.95 | 1.85 | DM | 0.971 | 690 | KG | 9.824 | DMQ | 8536508000
C40R42D250 | Tabela de Preços de Equipamentos e sistemas de distribuição de energia de Baixa Tensão | 18/05/2026 | Modificação | ComPacT DISJUNTOR NSX400R 200kA CA 4P 250A 2,3 | BT4 | DBT | 191790 | COMPACT NSX | Power Products | PPCCB | GENERAL PURPOSE | 2 - SMALL & MED BUILDING GENERAL PURPOSE | CCN | CCN | 01 | NSX | 01CCN | 15196.665 | EUR | 1 | UN | 3606481988898 | C | 1 | 15.2 | 29.2 | 20.3 | CM | 7.92 | 7.92 | KG | 9009.952 | CMQ | [36 empty] | 1 | UN | 3606481988898 | 15.2 | 29.2 | 20.3 | CM | 7.92 | 7.92 | KG | 9009.95 | CMQ | 8536209090
ZB4BA68 | Tabela de Preços de Automação e Controlo | 18/05/2026 | Modificação | Cabeça de botão de pressão iluminado - ø 22 - azul - para inserção de legendaa | AC3 | ACI | 100316 | DIAMETER 22 | Industrial Control | IDSIG | GENERAL PURPOSE | 3 - INDUSTRY GENERAL PURPOSE | CTS | CTS | MP | PUSHBUTTONS | MPCTS | 20.36 | EUR | 1 | UN | 3389110887747 | A | 1 | 3.8 | 9.2 | 5.6 | CM | 30 | 28 | G | 195.776 | CMQ | [12 empty] | 150 | UN | 43389110887745 | 30 | 40 | 30 | CM | 5.019 | 28 | KG | 36000 | CMQ | 5 | UN |  | 1.3 | 21 | 3.6 | CM | 140 | 28 | G | 98.28 | CMQ | 1 | UN | 3389110887747 | 9.2 | 5.6 | 3.8 | CM | 30 | 28 | G | 195.776 | CMQ | 8538909999
18805 | Tabela de Preços de Equipamentos e sistemas de distribuição de energia de Baixa Tensão | 18/05/2026 | Modificação | Miniature circuit-breaker, Acti9 NG125L, 3P, 50 A, C curve, 50 kA (IEC 60947-2) | BT1 | RPT | 190600 | ACTI9 | Power Products | PPCFD | GENERAL PURPOSE | 2 - SMALL & MED BUILDING GENERAL PURPOSE | FTI | FTI | DI | ACTI9 PROTECTION DEVICES INDUSTRIAL | DIFTI | 517.215 | EUR | 1 | UN | 3303430188056 | C | 1 | 8.3 | 12.5 | 12 | CM | 746 | 720 | G | 1245 | CMQ | [12 empty] | 18 | UN | 43303430188054 | 30 | 40 | 30 | CM | 14.465 | 720 | KG | 36000 | CMQ | [12 empty] | 1 | UN | 3303430188056 | 0.83 | 1.25 | 1.2 | DM | 0.764 | 720 | KG | 1.245 | DMQ | 8536201090
C11F4TM016B | Tabela de Preços de Equipamentos e sistemas de distribuição de energia de Baixa Tensão | 18/05/2026 | Modificação | ComPacT DISJUNTOR NSXm100F 36kA CA 4P4D 16A TMD PARAFUSO | BT4 | DBT | 181432 | COMPACT NSXM 16-160 | Power Products | PPCCB | GENERAL PURPOSE | 2 - SMALL & MED BUILDING GENERAL PURPOSE | CCN | CCN | 02 | NSXM, FUPACT, INS <= 630A | 02CCN | 503.96 | EUR | 1 | UN | 3606481991065 | C | 1 | 12 | 22 | 12 | CM | 1.6 | 1.6 | KG | 3168 | CMQ | 144 | UN | 73606481991064 | 1500 | 1200 | 800 | MM | 254490 | 1.6 | G | 1440000000 | MMQ | 6 | UN | 43606481991063 | 300 | 400 | 300 | MM | 10190 | 1.6 | G | 36000000 | MMQ | [12 empty] | 1 | UN | 3606481991065 | 12 | 22 | 12 | CM | 1.6 | 1.6 | KG | 3168 | CMQ | 8536201090
LX4FG024 | Tabela de Preços de Automação e Controlo | 18/05/2026 | Modificação | bobina LX4-F - TeSys F - 24VCC para contactor F185/F225 | BT2 | CUE | 187521 | TESYS F COILS | Power Products | PPCTR | GENERAL PURPOSE | 3 - INDUSTRY GENERAL PURPOSE | TCC | TCC | AC | TESYS CONTROL CONTACTOR | ACTCC | 296.55 | EUR | 1 | UN | 3389110083538 | B | 1 | 7.2 | 17.8 | 10.7 | CM | 590 | 550 | G | 1371.312 | CMQ | [12 empty] | 14 | UN | 43389110083536 | 30 | 40 | 30 | CM | 8.665 | 550 | KG | 36 | DMQ | [12 empty] | 1 | UN | 3389110083538 | 0.75 | 1.6 | 0.8 | DM | 0.568 | 550 | KG | 0.96 | DMQ | 8505902999
BSH0703T02F2A | Tabela de Preços de Automação e Controlo | 18/05/2026 | Modificação | AC servo motor BSH - 2.83 N.m - 6000 rpm - untapped shaft - with brake - IP50 | AC2 | ACI | 132912 | SERVO MOTORS | Discrete Automation | IDMST | PROGRAMABLE | 7 - INDUSTRY PROGRAMMABLE | AAM | AAM | DV | MOTION | DVAAM | 2065.4 | EUR | 1 | UN | 3389118137516 | C | 1 | 11.5 | 39.6 | 19 | CM | 4.426 | 4.426 | KG | 8652.6 | CMQ | [12 empty] | 2 | UN |  | 30 | 60 | 40 | CM | 9.252 | 4.426 | KG | 72000 | CMQ | [12 empty] | 1 | UN | 3389118137516 | 123 | 377 | 128 | MM | 4050 | 4.426 | G | 5935.49 | CMQ | 8501522089
C100H32AFM | Tabela de Preços de Equipamentos e sistemas de distribuição de energia de Baixa Tensão | 18/05/2026 | Modificação | NS1000H 70kA 3P 1000A Fixo Manual 2.0A | BT8 | DBT | 133346 | COMPACT NS 630B-1600 | Power Products | PPCCB | CONFIGURABLE | 4 - LARGE BUILDING CONFIGURABLE | CCB | CCB | PL | COMPACT NS >= 630A | PLCCB | 8668.915 | EUR | 1 | UN | 3606482100435 | C | 1 | 37 | 23 | 39.5 | CM | 12.139 | 12.139 | KG | 33614.5 | CMQ | [12 empty] | 1 | UN | 3606482100435 | 30 | 60 | 40 | CM | 12.139 | 12.139 | KG | 72000 | CMQ | [12 empty] | 1 | UN | 3606482100435 | 37 | 23 | 39.5 | CM | 12.139 | 12.139 | KG | 33614.5 | CMQ | 8536209090
C080L4FM | Tabela de Preços de Equipamentos e sistemas de distribuição de energia de Baixa Tensão | 18/05/2026 | Modificação | Bloco Corte NS800L 4P 800 Fixo Manual | BT8 | DBT | 133346 | COMPACT NS 630B-1600 | Power Products | PPCCB | CONFIGURABLE | 4 - LARGE BUILDING CONFIGURABLE | CCB | CCB | PL | COMPACT NS >= 630A | PLCCB | 8103.995 | EUR | 1 | UN | 3606482238077 | C | 0 | 2 | 2 | 1 | CM | 10 | 10 | G | 4 | CMQ | [36 empty] | 1 | UN | 3606482238077 | 2 | 2 | 1 | CM | 10 | 10 | G | 4 | CMQ | 8536209090
ZB5FK1513C0 | Tabela de Preços de Automação e Controlo | 18/05/2026 | Modificação | Cabeça selector flush luminosous blanca 3 posições retorn | AC3 | ACI | 100316 | DIAMETER 22 | Industrial Control | IDSIG | GENERAL PURPOSE | 3 - INDUSTRY GENERAL PURPOSE | CTS | CTS | MP | PUSHBUTTONS | MPCTS | 98.84 | EUR | 1 | UN | 3606489753795 | C | 1 | 5.45 | 5.2 | 4.3 | CM | 22 | 22 | G | 121.862 | CMQ | [12 empty] | 40 | UN |  | 15 | 40 | 30 | CM | 1.235 | 22 | KG | 18000 | CMQ | [12 empty] | 1 | UN | 3606489753795 | 5.5 | 5.2 | 4.3 | CM | 22 | 22 | G | 122.98 | CMQ | 8538909999
NSYCVF300M230PF | Tabela de Preços de Equipamentos e sistemas de distribuição de energia de Baixa Tensão | 18/05/2026 | Modificação | VENTILADOR 300M3/H 230V IP54 | EN1 | CUE | 120253 | ClimaSys Fan | Power Products | PPUES | GENERAL PURPOSE | 3 - INDUSTRY GENERAL PURPOSE | UET | UET | ET | UE - THERMAL MANAGEMENT VENT, REJ. FILTER, CONTROL, RESIST. | ETUET | 356.898 | EUR | 1 | UN | 3606480151286 | C | 1 | 18.5 | 27 | 25.5 | CM | 1.642 | 1.642 | KG | 12737.25 | CMQ | 64 | UN | 73606480151285 | 950 | 1200 | 800 | MM | 134 | 1.642 | KG | 2412 | DMQ | 4 | UN | 43606480151284 | 600 | 280 | 400 | MM | 7.476 | 1.642 | KG | 67.2 | DMQ | [12 empty] | 1 | UN | 3606480151286 | 185 | 270 | 255 | MM | 1.642 | 1.642 | KG | 12.737 | DMQ | 8414592590
XVUC9VP | Tabela de Preços de Automação e Controlo | 18/05/2026 | Modificação | Harmony XVU, Audible unit, black, Ø60, sound, pulse signal, 24 V AC/DC | AC3 | ACI | 135280 | TOWER LIGHT | Industrial Control | IDSIG | GENERAL PURPOSE | 3 - INDUSTRY GENERAL PURPOSE | CTS | CTS | IB | TOWER LIGHTS & BEACONS | IBCTS | 273.5 | EUR | 1 | UN | 3606480711558 | B | 1 | 9 | 26.7 | 9.3 | CM | 385 | 219 | G | 2234.79 | CMQ | 96 | UN | 73606480711557 | 77 | 60 | 80 | CM | 50.468 | 219 | KG | 369.6 | DMQ | 24 | UN | 23606480711552 | 30 | 60 | 40 | CM | 10.492 | 219 | KG | 72 | DMQ | [12 empty] | 1 | UN | 3606480711558 | 90 | 267 | 93 | MM | 385 | 219 | G | 2234.79 | CMQ | 8531807000
C25H47E100 | Tabela de Preços de Equipamentos e sistemas de distribuição de energia de Baixa Tensão | 18/05/2026 | Modificação | ComPacT DISJUNTOR NSX250H 70kA CA 4P4D 100A 7.2E | BT4 | DBT | 191790 | COMPACT NSX | Power Products | PPCCB | GENERAL PURPOSE | 2 - SMALL & MED BUILDING GENERAL PURPOSE | CCN | CCN | 01 | NSX | 01CCN | 4076.585 | EUR | 1 | UN | 3606481994585 | C | 1 | 14 | 19 | 15 | CM | 2.5 | 2 | KG | 3990 | CMQ | [12 empty] | 3 | UN | 13606481994582 | 30 | 40 | 30 | CM | 9.3 | 2 | KG | 36 | DMQ | [12 empty] | 1 | UN | 3606481994585 | 12 | 14 | 16 | CM | 3.1 | 2 | KG | 2688 | CMQ | 8536209090
VW3M5501R500 | Tabela de Preços de Automação e Controlo | 18/05/2026 | Modificação | power cordset 4x1,5mm² + 2x1mm² + 2x0,14mm² 50 m one end w M23 industrial con. | AC2 | ACI | 138932 | SERVO MOTOR ACCESS | Discrete Automation | IDMST | PROGRAMABLE | 7 - INDUSTRY PROGRAMMABLE | AAM | AAM | DV | MOTION | DVAAM | 1166.67 | EUR | 1 | UN | 3606480564574 | C | 1 | 16.8 | 46.5 | 48.6 | CM | 12.944 | 12.944 | KG | 37966.32 | CMQ | 2 | UN | 73606480564573 | 73.5 | 60 | 80 | CM | 40.8 | 12.944 | KG | 352.8 | DMQ | [24 empty] | 1 | UN | 3606480564574 | 1 | 5 | 5 | DM | 13.9 | 12.944 | KG | 25 | DMQ | 8544429090
LT4706M7A | Tabela de Preços de Automação e Controlo | 18/05/2026 | Modificação | Relé electrónico 0,5/6A 220VCA | BT2 | CUE | 107932 | TESYS DECA GL OLR â‰¤80A | Power Products | PPCTR | GENERAL PURPOSE | 3 - INDUSTRY GENERAL PURPOSE | TPP | TPP | GM | TESYS POWER & PROTECT | GMTPP | 131.145 | EUR | 1 | UN | 3389110576559 | C | 1 | 7 | 8.5 | 7.5 | CM | 196 | 192 | G | 446.25 | CMQ | [12 empty] | 16 | UN | 43389110576557 | 15 | 40 | 30 | CM | 3671 | 192 | G | 18 | DMQ | [12 empty] | 1 | UN | 3389110576559 | 65 | 85 | 78 | MM | 201 | 192 | G | 430950 | MMQ | 8536490099
NSYSM18830 | Tabela de Preços de Equipamentos e sistemas de distribuição de energia de Baixa Tensão | 18/05/2026 | Modificação | Quadro compacto PanelSeT SM sem placa de montagem - 1800x800x300 mm | EN1 | CUE | 119415 | PanelSeT S FS SM | Power Products | PPUES | GENERAL PURPOSE | 3 - INDUSTRY GENERAL PURPOSE | UEA | UEA | EA | UE - FLOOR STANDING ENCLOSURES, SF, SM, AND SFP, IN STEEL. | EAUEA | 1525.6935 | EUR | 1 | UN | 3606485120669 | A4 | 1 | 193 | 39 | 85 | CM | 78 | 78 | KG | 639795 | CMQ | 1 | UN |  | 1930 | 390 | 845 | MM | 84 | 78 | KG | 636 | DMQ | [12 empty] | 1 | UN |  | 0 | 0 | 0 |  | 76 | 78 | KG | 624.741 | DMQ | 1 | UN | 3606485120669 | 1930 | 390 | 845 | MM | 76 | 78 | KG | 624.741 | DMQ | 9403208000
LV833093 | Tabela de Preços de Equipamentos e sistemas de distribuição de energia de Baixa Tensão | 18/05/2026 | Modificação | Sensor plug 1000 A - for MTZ1/MTZ2 | BT8 | DBT | 180975 | MASTERPACT MTZ CU ACC. | Power Products | PPACB | CONFIGURABLE | 4 - LARGE BUILDING CONFIGURABLE | ACB | ACB | PR | AIR CIRCUIT BREAKERS | PRACB | 229.775 | EUR | 1 | UN | 3606480810800 | A | 1 | 1 | 8 | 2 | CM | 8 | 8 | G | 16 | CMQ | 5760 | UN |  | 80 | 120 | 80 | CM | 60.08 | 8 | KG | 768 | DMQ | 120 | UN | 43606480810808 | 15 | 40 | 30 | CM | 1.26 | 8 | KG | 18 | CMQ | 20 | UN | 13606480810807 | 8.8 | 18.5 | 13.2 | CM | 226 | 8 | G | 2223 | CMQ | 1 | UN | 3606480810800 | 1 | 8 | 2 | CM | 8 | 8 | G | 16 | CMQ | 8538909189
C25B6TM125 | Tabela de Preços de Equipamentos e sistemas de distribuição de energia de Baixa Tensão | 18/05/2026 | Modificação | ComPacT DISJUNTOR NSX250B 25kA CA 4P3D 125A TMD | BT4 | DBT | 191790 | COMPACT NSX | Power Products | PPCCB | GENERAL PURPOSE | 2 - SMALL & MED BUILDING GENERAL PURPOSE | CCN | CCN | 01 | NSX | 01CCN | 1421.36 | EUR | 1 | UN | 3606481996411 | C | 1 | 14 | 19 | 15 | CM | 2.5 | 2 | KG | 3990 | CMQ | [12 empty] | 3 | UN | 13606481996418 | 300 | 400 | 300 | MM | 7965 | 2 | G | 36000000 | MMQ | [12 empty] | 1 | UN | 3606481996411 | 15 | 19 | 18 | CM | 2.655 | 2 | KG | 5130 | CMQ | 8536209090
XB4BVBM4GEX | Tabela de Preços de Automação e Controlo | 18/05/2026 | Modificação | Atmosfera explosiva - led vermelho luz piloto 24 240v | AC3 | ACI | 100316 | DIAMETER 22 | Industrial Control | IDSIG | GENERAL PURPOSE | 3 - INDUSTRY GENERAL PURPOSE | CTS | CTS | MP | PUSHBUTTONS | MPCTS | 200.46 | EUR | 1 | UN | 3606489486082 | C | 1 | 3.1 | 22.3 | 15.3 | CM | 95 | 95 | G | 1057.689 | CMQ | [36 empty] | 1 | UN | 3606489486082 | 3 | 7 | 4.7 | CM | 105 | 95 | G | 98.7 | CMQ | 8531807000
LA9G3711 | Tabela de Preços de Automação e Controlo | 18/05/2026 | Modificação | Adaptadores de terminal para ligador de caixa de 3 pólos TeSys G115-225 | BT2 | CUE | 187524 | GIGA GL ACC =115 | Power Products | PPCTR | GENERAL PURPOSE | 3 - INDUSTRY GENERAL PURPOSE | TAC | TAC | LB | TESYS ACTIVE & CONTROL | LBTAC | 162.935 | EUR | 1 | UN | 3606481916617 | C | 1 | 2.5 | 22.4 | 14 | CM | 326 | 326 | G | 784 | CMQ | [12 empty] | 18 | UN | 13606481916614 | 150 | 400 | 300 | MM | 6140 | 326 | G | 18000000 | MMQ | [12 empty] | 1 | UN | 3606481916617 | 3 | 8 | 5.25 | CM | 341 | 326 | G | 126 | CMQ | 8536909500
LX1D8V7 | Tabela de Preços de Automação e Controlo | 18/05/2026 | Modificação | Bobina contactor Tesys D - LX1D8 - 400 V CA 50/60 Hz para contactor 115 e 150 A | BT2 | CUE | 188224 | DECA D2 CONTROL WW ACC | Power Products | PPCTR | GENERAL PURPOSE | 3 - INDUSTRY GENERAL PURPOSE | TCC | TCC | AC | TESYS CONTROL CONTACTOR | ACTCC | 168.76 | EUR | 1 | UN | 3389110868432 | B | 1 | 6.3 | 17 | 11.5 | CM | 294 | 294 | G | 1231.65 | CMQ | [12 empty] | 20 | UN | 43389110868430 | 30 | 40 | 30 | CM | 6.593 | 294 | KG | 36 | DMQ | [12 empty] | 1 | UN | 3389110868432 | 6.3 | 17 | 11.5 | CM | 294 | 294 | G | 1231.65 | CMQ | 8505902999
SC450RMI1U | Tabela de Preços de Equipamentos e sistemas de distribuição de energia de Baixa Tensão | 18/05/2026 | Modificação | Smart-UPS SC da APC 450VA 230V - 1U para Montagem em Bastidor/Torre | ITH | UAI | 132636 | SMART-UPS UNDER 1.5 KV | Secure Power | SPBPP | GENERAL PURPOSE | 2 - SMALL & MED BUILDING GENERAL PURPOSE | ITH | ITH | I1 | OPTIMUM UPS 1PH | I1ITH | 434.81 | EUR | 1 | UN | 0731304222712 | A | 1 | 16.4 | 58.9 | 47.6 | CM | 11.73 | 11.73 | KG | 45979.696 | CMQ | 10 | UN |  | 143.8 | 120 | 100 | CM | 403.2 | 11.73 | KG | 1725600 | CMQ | [24 empty] | 1 | UN | 731304222712 | 1.64 | 5.89 | 4.76 | DM | 11.73 | 11.73 | KG | 45.98 | DMQ | 8504409590
KTB0510CR3 | Tabela de Preços de Equipamentos e sistemas de distribuição de energia de Baixa Tensão | 18/05/2026 | Modificação | KT LOW VERT COVER FEED Y510 | BT9 | PRO | 107254 | CANALIS KT | Power Products | PPLVB | CONFIGURABLE | 4 - LARGE BUILDING CONFIGURABLE | BUS | BUS | B3 | BUSWAY (NOT LIGTHING) | B3BUS | 1615.84 | EUR | 1 | UN | 3606485032221 | C | 1 | 4 | 6 | 5 | CM | 17.5 | 17.5 | KG | 120 | CMQ | [36 empty] | 1 | UN | 3606485032221 | 0.4 | 0.6 | 0.5 | DM | 17.5 | 17.5 | KG | 0.12 | DMQ | 7326909890
XVB7C9SS | Tabela de Preços de Automação e Controlo | 18/05/2026 | Modificação | Módulo sonoro Ø70mm para XVB7, buzzer auto ajustável | AC3 | ACI | 135280 | TOWER LIGHT | Industrial Control | IDSIG | GENERAL PURPOSE | 3 - INDUSTRY GENERAL PURPOSE | CTS | CTS | IB | TOWER LIGHTS & BEACONS | IBCTS | 377 | EUR | 1 | UN | 3606487129646 | C | 1 | 7.5 | 7.5 | 6.5 | CM | 81 | 81 | G | 365.625 | CMQ | [12 empty] | 60 | UN | 13606487129643 | 30 | 40 | 30 | CM | 5.361 | 81 | KG | 36 | DMQ | [12 empty] | 1 | UN | 3606487129646 | 6.5 | 7.25 | 7.25 | CM | 82 | 81 | G | 341.656 | CMQ | 8531807000
8800440000 | Tabela de Preços de Soluções de Conectividade | 18/05/2026 | Modificação | Act: Elect, Float, Mod, 0-10 VDC, SR, 24 VAC, TB, 698 N, Linear, IP54, FORTA, Globe Valves | GE1 | PRO | 191549 | GLOBE VALVES AND ACT. | Digital Energy | DBPRD | GENERAL PURPOSE | 2B- BUILDING MANAGEMENT OFFER GENERAL PURPOSE | FDB | FDB | FD | FIELD DEVICES BMS | FDFDB | 635.66 | EUR | 1 | UN | 3606489659394 | C | 1 | 23 | 31.2 | 22.8 | CM | 4.86 | 4.86 | KG | 16361.28 | CMQ | [12 empty] | 1 | UN |  | 30 | 40 | 30 | CM | 5.523 | 4.86 | KG | 36000 | CMQ | [12 empty] | 1 | UN | 3606489659394 | 21 | 29 | 21 | CM | 4.848 | 4.86 | KG | 12789 | CMQ | 8501109190
ZB5FD806C0 | Tabela de Preços de Automação e Controlo | 18/05/2026 | Modificação | Cabeça selector flush azul 3 posições retorno direito-c | AC3 | ACI | 100316 | DIAMETER 22 | Industrial Control | IDSIG | GENERAL PURPOSE | 3 - INDUSTRY GENERAL PURPOSE | CTS | CTS | MP | PUSHBUTTONS | MPCTS | 28.15 | EUR | 1 | UN | 3606489772161 | C | 1 | 5.45 | 5.2 | 4.3 | CM | 22 | 22 | G | 121.862 | CMQ | [12 empty] | 80 | UN |  | 15 | 40 | 30 | CM | 1.76 | 22 | KG | 18000 | CMQ | [12 empty] | 1 | UN | 3606489772161 | 5.5 | 5.2 | 4.3 | CM | 22 | 22 | G | 122.98 | CMQ | 8538909999
NSYSM20650P | Tabela de Preços de Equipamentos e sistemas de distribuição de energia de Baixa Tensão | 18/05/2026 | Modificação | Armário compacto PanelSeT SM com placa de montagem - 2000x600x500 mm | EN1 | CUE | 119415 | PanelSeT S FS SM | Power Products | PPUES | GENERAL PURPOSE | 3 - INDUSTRY GENERAL PURPOSE | UEA | UEA | EA | UE - FLOOR STANDING ENCLOSURES, SF, SM, AND SFP, IN STEEL. | EAUEA | 2252.0565 | EUR | 1 | UN | 3606485120331 | A4 | 1 | 213 | 59 | 65 | CM | 108 | 108 | KG | 816855 | CMQ | 1 | UN |  | 2130 | 590 | 645 | MM | 130 | 108 | KG | 810.6 | DMQ | [12 empty] | 1 | UN |  | 0 | 0 | 0 |  | 122 | 108 | KG | 791.721 | DMQ | 1 | UN | 3606485120331 | 2130 | 590 | 645 | MM | 122 | 108 | KG | 791.721 | DMQ | 9403208000
SXWSCBPSELXX | Tabela de Preços de Soluções de Conectividade | 18/05/2026 | Modificação | Cover Plate, Blank Cover, Occ | GE1 | PRO | 117134 | LIVING SPACE SENSORS | Digital Energy | DBPRD | GENERAL PURPOSE | 2B- BUILDING MANAGEMENT OFFER GENERAL PURPOSE | FDB | FDB | FD | FIELD DEVICES BMS | FDFDB | 169.38 | EUR | 1 | UN | 3606489507343 | C | 1 | 14.2 | 5 | 9.6 | CM | 120 | 120 | G | 681.6 | CMQ | [36 empty] | 1 | UN | 3606489507343 | 4.8 | 14 | 9.7 | CM | 121 | 120 | G | 651.84 | CMQ | 3925901000
NSYPLAT10124G | Tabela de Preços de Equipamentos e sistemas de distribuição de energia de Baixa Tensão | 18/05/2026 | Modificação | Floor standing encl. polyester vers.PLAT open top w/ canopy 1000x1250x420 IP44 | EN1 | CUE | 108763 | PanelSeT P FS PLA | Power Products | PPUES | GENERAL PURPOSE | 3 - INDUSTRY GENERAL PURPOSE | UEA | UEA | PA | UE - FLOOR STANDING ENCLOSURES PLA IN POLYESTER. | PAUEA | 2586.9938 | EUR | 1 | UN | 3606480775185 | C4 | 1 | 47.5 | 129 | 106 | CM | 54 | 54 | KG | 649515 | CMQ | 2 | UN |  | 1165 | 1300 | 1000 | MM | 144.418 | 54 | KG | 1514.5 | DMQ | [24 empty] | 1 | UN | 3606480775185 | 1290 | 480 | 1000 | MM | 63.709 | 54 | KG | 619.2 | DMQ | 9403700000
BMH0703T31F2A | Tabela de Preços de Automação e Controlo | 18/05/2026 | Modificação | servo motor BMH - 3.4 Nm - 8000 rpm - keyed shaft - with brake - IP65/IP67 | AC2 | ACI | 132912 | SERVO MOTORS | Discrete Automation | IDMST | PROGRAMABLE | 7 - INDUSTRY PROGRAMMABLE | AAM | AAM | DV | MOTION | DVAAM | 1490.88 | EUR | 1 | UN | 3606485200149 | C | 1 | 11.8 | 37.8 | 17.5 | CM | 3.2 | 3 | KG | 7805.7 | CMQ | [12 empty] | 2 | UN |  | 30 | 60 | 40 | CM | 7.552 | 3 | KG | 72000 | CMQ | [12 empty] | 1 | UN | 3606485200149 | 110 | 400 | 200 | MM | 3200 | 3 | G | 8800 | CMQ | 8501522089
VW3M5101R15 | Tabela de Preços de Automação e Controlo | 18/05/2026 | Modificação | Cabo de potência - entre servomotor BDH, BSH e servodrive - 4x1.5mm²+2x1mm² - 8m | AC2 | ACI | 138932 | SERVO MOTOR ACCESS | Discrete Automation | IDMST | PROGRAMABLE | 7 - INDUSTRY PROGRAMMABLE | AAM | AAM | DV | MOTION | DVAAM | 117.51 | EUR | 1 | UN | 3606480166594 | B | 1 | 3.5 | 30 | 28 | CM | 451 | 451 | G | 2940 | CMQ | [12 empty] | 10 | UN | 43606480166592 | 15 | 40 | 30 | CM | 4.77 | 451 | KG | 18 | DMQ | [12 empty] | 1 | UN | 3606480166594 | 4.1 | 23.1 | 21.7 | CM | 455 | 451 | G | 2055.207 | CMQ | 8544429090
NSYS3D12830P | Tabela de Preços de Equipamentos e sistemas de distribuição de energia de Baixa Tensão | 18/05/2026 | Modificação | Spacial S3D - Armario mural S3D1200x800x300 una puerta+placa montagem | EN1 | CUE | 143958 | PanelSeT S WM S3D | Power Products | PPUES | GENERAL PURPOSE | 3 - INDUSTRY GENERAL PURPOSE | UEC | UEC | EC | UE-STEEL WALL MOUNT. ENCLOSURE, CRN, S3D, CM AND CABLE GLAND | ECUEC | 1245.202 | EUR | 1 | UN | 3606480159879 | C | 1 | 35.5 | 122.5 | 82.5 | CM | 59.8 | 59.8 | KG | 358771.875 | CMQ | 2 | UN |  | 1000 | 1200 | 800 | MM | 131.6 | 59.8 | KG | 960 | DMQ | [12 empty] | 1 | UN |  | 0 | 0 | 0 |  | 61 | 59.8 | KG | 357.619 | DMQ | 1 | UN |  | 1226 | 354 | 824 | MM | 61 | 59.8 | KG | 357.619 | DMQ | 9403208000
ISM20812P | Tabela de Preços de Equipamentos e sistemas de distribuição de energia de Baixa Tensão | 18/05/2026 | Modificação | OptiLine 45 - ceiling frame - polar white | IS3 | RPT | 181895 | OPTILINE | Home Solutions | HSCWD | GENERAL PURPOSE | 1 - RESIDENTIAL GENERAL PURPOSE | CLT | CLT | TR | CONNECTED LIVING NSY | TRCLT | 19.58 | EUR | 1 | UN | 3606480682216 | C | 1 | 9.5 | 16 | 16 | CM | 150 | 150 | G | 2432 | CMQ | [12 empty] | 10 | UN | 43606480682214 | 30 | 40 | 30 | CM | 1.96 | 150 | KG | 36 | DMQ | [12 empty] | 1 | UN | 3606480682216 | 9.5 | 16 | 16 | CM | 150 | 150 | G | 2432 | CMQ | 3925908000
PKX16M713 | Tabela de Preços de Equipamentos e sistemas de distribuição de energia de Baixa Tensão | 18/05/2026 | Modificação | PratiKa wander plug - straight - 16 A - 2P + E - 100...130 V AC - IP67 | BT3 | RPT | 140900 | MUREVA | Power Products | PPCFD | GENERAL PURPOSE | 2 - SMALL & MED BUILDING GENERAL PURPOSE | FTC | FTC | PK | PK INDUSTRIAL PLUGS & SOCKETS | PKFTC | 18.53 | EUR | 1 | UN | 3303432009519 | C | 1 | 10 | 7 | 9 | CM | 120 | 120 | G | 630 | CMQ | [12 empty] | 30 | UN | 43303432009517 | 30 | 40 | 30 | CM | 5.497 | 120 | KG | 36 | DMQ | 10 | UN | 23303432009513 | 1.2 | 2.63 | 2.7 | DM | 1.67 | 120 | KG | 8.521 | DMQ | 1 | UN | 3303432009519 | 1 | 0.7 | 0.9 | DM | 0.12 | 120 | KG | 0.63 | DMQ | 8536699099
ABWRS308 | Tabela de Preços de Equipamentos e sistemas de distribuição de energia de Baixa Tensão | 18/05/2026 | Modificação | Quadro mural, classe II, IP44, 800x1250x210mm | BT6 | DBT | 188310 | PrismaSeT XL | Power Products | PPCFD | GENERAL PURPOSE | 2 - SMALL & MED BUILDING GENERAL PURPOSE | PXS | PXS | 04 | PRISMASET XL | 04PXS | 744.42 | EUR | 1 | UN | 4015153850231 | A | 1 | 22.2 | 128 | 81.5 | CM | 29 | 26.393 | KG | 231590.4 | CMQ | 3 | UN |  | 96 | 147 | 80 | CM | 98.979 | 26.393 | KG | 1128960 | CMQ | [24 empty] | 1 | UN | 4015153850231 | 128 | 22 | 81 | CM | 27.993 | 26.393 | KG | 228096 | CMQ | 9403208000
ZB5AWCUST02 | Tabela de Preços de Automação e Controlo | 18/05/2026 | Modificação | Cabeça do botão de pressão colorida com led branco | AC3 | ACI | 100316 | DIAMETER 22 | Industrial Control | IDSIG | GENERAL PURPOSE | 3 - INDUSTRY GENERAL PURPOSE | CTS | CTS | MP | PUSHBUTTONS | MPCTS | 28.35 | EUR | 1 | UN | 3606481822024 | C | 1 | 4.2 | 5.2 | 3.3 | CM | 17 | 17 | G | 72.072 | CMQ | [36 empty] | 1 | UN | 3606481822024 | 4.2 | 5.2 | 3.3 | CM | 17 | 17 | G | 72.072 | CMQ | 8536508000
SSP1A110BDT | Tabela de Preços de Automação e Controlo | 18/05/2026 | Modificação | Harmony, Solid state relay, 10 A, panel mount, zero voltage switching, thermal pad, input 3...32 V DC, output 24…300 V AC | AC3 | ACI | 116187 | SOLID STATE RELAYS | Industrial Control | IDSIG | GENERAL PURPOSE | 3 - INDUSTRY GENERAL PURPOSE | ARO | ARO | RM | ELECTROMECHANICAL RELAYS | RMARO | 72.71 | EUR | 1 | UN | 3606485442037 | C | 1 | 3.4 | 6.5 | 4.8 | CM | 97 | 97 | G | 106.08 | CMQ | [12 empty] | 30 | UN | 43606485442035 | 15 | 40 | 15 | CM | 3.225 | 97 | KG | 9000 | CMQ | [12 empty] | 1 | UN | 3606485442037 | 3.4 | 6.5 | 4.8 | CM | 100 | 97 | G | 106.08 | CMQ | 8536490099
BSH1404P12F1P | Tabela de Preços de Automação e Controlo | 18/05/2026 | Modificação | AC servo motor BSH - 32.1 N.m - 3000 rpm - keyed shaft - with brake - IP50 | AC2 | ACI | 132912 | SERVO MOTORS | Discrete Automation | IDMST | PROGRAMABLE | 7 - INDUSTRY PROGRAMMABLE | AAM | AAM | DV | MOTION | DVAAM | 3997.16 | EUR | 1 | UN | 3389118361539 | C | 1 | 27 | 60.6 | 27 | CM | 20.6 | 20.6 | KG | 44177.4 | CMQ | 4 | UN |  | 77 | 60 | 80 | CM | 91.4 | 20.6 | KG | 369.6 | DMQ | [24 empty] | 1 | UN | 3389118361539 | 2.7 | 2.7 | 6.06 | DM | 20.6 | 20.6 | KG | 44.177 | DMQ | 8501522089
LV948183 | Tabela de Preços de Equipamentos e sistemas de distribuição de energia de Baixa Tensão | 18/05/2026 | Modificação | MTZ2 08 H1 - 800 A - 4PFixo - N Direita | BT8 | DBT | 190406 | MTZ2-3 ACTIVE IEC | Power Products | PPACB | CONFIGURABLE | 4 - LARGE BUILDING CONFIGURABLE | ACB | ACB | 06 | MTZ ACTIVE OFFER | 06ACB | 14299.545 | EUR | 1 | UN | 3606486812914 | C | 1 | 2 | 2 | 1 | CM | 10 | 10 | G | 4 | CMQ | [36 empty] | 1 | UN | 3606486812914 | 2 | 2 | 1 | CM | 10 | 10 | G | 4 | CMQ | 8536209090
ZBA6 | Tabela de Preços de Automação e Controlo | 18/05/2026 | Modificação | Cápsula azul - ø 22 - sem marcação | AC3 | ACI | 100316 | DIAMETER 22 | Industrial Control | IDSIG | GENERAL PURPOSE | 3 - INDUSTRY GENERAL PURPOSE | CTS | CTS | MP | PUSHBUTTONS | MPCTS | 1.47 | EUR | 1 | UN | 3389110090680 | B | 10 | 4.5 | 1.35 | 3.4 | CM | 1.1 | 1.1 | G | 20.655 | CMQ | [12 empty] | 550 | UN | 43389110090688 | 15 | 40 | 30 | CM | 1.39 | 1.1 | KG | 18 | DMQ | 10 | UN | 13389110090687 | 4.5 | 5.4 | 3.4 | CM | 17 | 1.1 | G | 82.62 | CMQ | 10 | UN | 13389110090687 | 4.5 | 5.4 | 3.4 | CM | 17 | 1.1 | G | 82.62 | CMQ | 8538909999
A9E15537 | Tabela de Preços de Equipamentos e sistemas de distribuição de energia de Baixa Tensão | 18/05/2026 | Modificação | Changeover relay iRLI 10A 2P Uc 24VAC Ue 250VAC | BT1 | RPT | 135006 | ACTI9 | Power Products | PPCFD | GENERAL PURPOSE | 2 - SMALL & MED BUILDING GENERAL PURPOSE | FTI | FTI | DI | ACTI9 PROTECTION DEVICES INDUSTRIAL | DIFTI | 102.61 | EUR | 1 | UN | 3606480377334 | C | 1 | 7.2 | 8.5 | 1.7 | CM | 116 | 116 | G | 104.04 | CMQ | [12 empty] | 144 | UN | 43606480377332 | 30 | 40 | 30 | CM | 17.417 | 116 | KG | 36000 | CMQ | 12 | UN | 13606480377331 | 0.8 | 2.28 | 0.93 | DM | 1.457 | 116 | KG | 1.696 | DMQ | 1 | UN | 3606480377334 | 0.72 | 0.85 | 0.17 | DM | 0.116 | 116 | KG | 0.104 | DMQ | 8536419089
VGS211F-100CS | Tabela de Preços de Soluções de Conectividade | 18/05/2026 | Modificação | PTPRD_ODA_PHOTO_Integration | GE1 | PRO | 191549 | GLOBE VALVES AND ACT. | Digital Energy | DBPRD | GENERAL PURPOSE | 2B- BUILDING MANAGEMENT OFFER GENERAL PURPOSE | FDB | FDB | FD | FIELD DEVICES BMS | FDFDB | 2133.65 | EUR | 1 | UN | 3606489660871 | C | 1 | 20 | 36 | 20 | CM | 43 | 43 | KG | 14400 | CMQ | [36 empty] | 1 | UN | 3606489660871 | 20 | 36 | 20 | CM | 43 | 43 | KG | 14400 | CMQ | 8481807100
RM35UA11MW | Tabela de Preços de Automação e Controlo | 18/05/2026 | Modificação | Relé de controlo da tensão multi-funções rm35-u - gama 0,05..5 v | AC3 | ACI | 104947 | CONTROL RELAYS | Industrial Control | IDSIG | GENERAL PURPOSE | 3 - INDUSTRY GENERAL PURPOSE | ARO | ARO | RE | ELECTRONIC RELAYS | REARO | 231.2 | EUR | 1 | UN | 3389119405294 | B | 1 | 4.5 | 7.8 | 9.6 | CM | 140 | 80 | G | 336.96 | CMQ | [12 empty] | 48 | UN | 43389119405292 | 30 | 40 | 30 | CM | 7.433 | 80 | KG | 36 | DMQ | [12 empty] | 1 | UN | 3389119405294 | 0.45 | 0.78 | 0.96 | DM | 0.14 | 80 | KG | 0.337 | DMQ | 8536490099
19080 | Tabela de Preços de Equipamentos e sistemas de distribuição de energia de Baixa Tensão | 18/05/2026 | Modificação | terminal shield - 1 pole - for NG125 | BT1 | RPT | 135006 | ACTI9 | Power Products | PPCFD | GENERAL PURPOSE | 2 - SMALL & MED BUILDING GENERAL PURPOSE | FTI | FTI | DI | ACTI9 PROTECTION DEVICES INDUSTRIAL | DIFTI | 53.715 | EUR | 1 | UN | 3303430190806 | C | 1 | 3 | 8.5 | 7 | CM | 42 | 42 | G | 178.5 | CMQ | [12 empty] | 60 | UN | 43303430190804 | 30 | 40 | 30 | CM | 3.535 | 42 | KG | 36 | DMQ | 10 | UN | 23303430190800 | 90 | 360 | 115 | MM | 576 | 42 | G | 3726 | CMQ | 1 | UN | 3303430190806 | 50 | 90 | 110 | MM | 48 | 42 | G | 495 | CMQ | 8547200000
MZX4501 | Tabela de Preços de Soluções de Conectividade | 18/05/2026 | Modificação | 3 PORT 1' BRONZE VALVE | GE1 | PRO | 191549 | GLOBE VALVES AND ACT. | Digital Energy | DBPRD | GENERAL PURPOSE | 2B- BUILDING MANAGEMENT OFFER GENERAL PURPOSE | FDB | FDB | FD | FIELD DEVICES BMS | FDFDB | 369.91 | EUR | 1 | UN | 3606489660536 | C4 | 1 | 20.6 | 8.8 | 11.8 | CM | 1.54 | 1.54 | KG | 2139.104 | CMQ | [12 empty] | 2 | UN |  | 30 | 40 | 30 | CM | 8713 | 1.54 | G | 36 | DMQ | [12 empty] | 1 | UN | 3606489660536 | 16 | 18 | 20 | CM | 4 | 1.54 | KG | 5760 | CMQ | 8481807390
A9F73250 | Tabela de Preços de Equipamentos e sistemas de distribuição de energia de Baixa Tensão | 18/05/2026 | Modificação | Acti9 iC60N - Disjuntor - 2P - 50A - Curva B - 6000A (IEC 60898-1) - 10 kA (IEC 60947-2) | BT1 | RPT | 190600 | ACTI9 | Power Products | PPCFD | GENERAL PURPOSE | 2 - SMALL & MED BUILDING GENERAL PURPOSE | FTD | FTD | DT | ACTI9 PROTECTION DEVICES TERTIARY | DTFTD | 102.71 | EUR | 1 | UN | 3606480079160 | C | 1 | 3.6 | 9.5 | 7.5 | CM | 246 | 246 | G | 256.5 | CMQ | [12 empty] | 66 | UN | 43606480079168 | 30 | 40 | 30 | CM | 17.587 | 246 | KG | 36000 | CMQ | 6 | UN | 13606480079167 | 0.8 | 2.25 | 0.98 | DM | 1.534 | 246 | KG | 1.764 | DMQ | 1 | UN | 3606480079160 | 0.75 | 0.95 | 0.36 | DM | 0.246 | 246 | KG | 0.257 | DMQ | 8536201090
MEG4250-6036 | Tabela de Preços de Equipamentos e sistemas de distribuição de energia de Baixa Tensão | 18/05/2026 | Modificação | Centro System M, para TAE/áudio/USB, aço | IS1 | RPT | 181950 | MERTEN SYSTEM D | Home Solutions | HSCWD | GENERAL PURPOSE | 1 - RESIDENTIAL GENERAL PURPOSE | CLD | CLD | 40 | CONNECTED LIVING MERTEN | 40CLD | 17.27 | EUR | 1 | UN | 4042811197063 | C | 1 | 3.2 | 7.8 | 7.6 | CM | 20 | 20 | G | 189.696 | CMQ | [12 empty] | 100 | UN | 34042811197064 | 19.8 | 40.7 | 30.4 | CM | 2.706 | 20 | KG | 24498.144 | CMQ | [12 empty] | 1 | UN | 4042811197063 | 3.2 | 7.8 | 7.6 | CM | 20 | 20 | G | 189.696 | CMQ | 3925901000
LA4SKE1E | Tabela de Preços de Automação e Controlo | 18/05/2026 | Modificação | módulo antiparasita varistor 24/48VCC/CA para contactor SK | BT2 | CUE | 174565 | TESYS MICRA CTR SK | Power Products | PPCTR | GENERAL PURPOSE | 3 - INDUSTRY GENERAL PURPOSE | TCC | TCC | AC | TESYS CONTROL CONTACTOR | ACTCC | 33.53 | EUR | 1 | UN | 3389110564037 | B | 10 | 4 | 1 | 12 | CM | 2 | 2 | G | 48 | CMQ | [12 empty] | 190 | UN | 43389110564035 | 15 | 40 | 15 | CM | 757 | 2 | G | 9 | DMQ | 10 | UN | 13389110564034 | 4 | 5 | 12 | CM | 28 | 2 | G | 240 | CMQ | 10 | UN | 13389110564034 | 4 | 5 | 12 | CM | 28 | 2 | G | 240 | CMQ | 8536309000
XVGB3H | Tabela de Preços de Automação e Controlo | 18/05/2026 | Modificação | Baliza de sinalização monolítica, Harmony XVG, 60mm, verde laranja vermelho, luz fixa, montagem e placa de fixação de tubo de alum., IP53, 24V CA/CC | AC3 | ACI | 146868 | EASY TOWER LIGHT | Industrial Control | IDSIG | GENERAL PURPOSE | 3 - INDUSTRY GENERAL PURPOSE | CTS | CTS | IB | TOWER LIGHTS & BEACONS | IBCTS | 103.37 | EUR | 1 | UN | 3606480390104 | C | 1 | 8.3 | 56.5 | 14.1 | CM | 561 | 360 | G | 6612.195 | CMQ | 30 | UN | 23606480390108 | 72 | 80 | 60 | CM | 20.83 | 360 | KG | 345600 | CMQ | 5 | UN | 13606480390101 | 30 | 60 | 40 | CM | 3.715 | 360 | KG | 72 | DMQ | [12 empty] | 1 | UN | 3606480390104 | 8.3 | 56.5 | 14.1 | CM | 561 | 360 | G | 6612.195 | CMQ | 8531807000
LRD350 | Tabela de Preços de Automação e Controlo | 18/05/2026 | Modificação | Relé de proteção térmico Tesys LRD - 37...50 A - classe 10A | BT2 | CUE | 107932 | TESYS DECA GL OLR â‰¤80A | Power Products | PPCTR | GENERAL PURPOSE | 3 - INDUSTRY GENERAL PURPOSE | TPP | TPP | GM | TESYS POWER & PROTECT | GMTPP | 199.3 | EUR | 1 | UN | 3389119215503 | A | 1 | 6.4 | 13.7 | 10.5 | CM | 394 | 394 | G | 920.64 | CMQ | 208 | UN |  | 77 | 60 | 80 | CM | 96.564 | 394 | KG | 369600 | CMQ | 13 | UN | 43389119215501 | 15 | 40 | 30 | CM | 5.504 | 394 | KG | 18000 | CMQ | [12 empty] | 1 | UN | 3389119215503 | 6.4 | 13.6 | 10.4 | CM | 402 | 394 | G | 905.216 | CMQ | 8536490099
LVS04239 | Tabela de Preços de Equipamentos e sistemas de distribuição de energia de Baixa Tensão | 18/05/2026 | Modificação | 12 abracadeiras G/P circulacao hz. | BT6 | DBT | 176130 | PRISMASET COM.ACCESS | Power Products | PPLVS | GENERAL PURPOSE | 2 - SMALL & MED BUILDING GENERAL PURPOSE | LVE | LVE | L1 | PRISMASET IP40 | L1LVE | 39.15 | EUR | 1 | UN | 3606481866448 | C | 1 | 5.3 | 29.5 | 9.5 | CM | 300 | 300 | G | 1485.325 | CMQ | 360 | UN |  | 101 | 120 | 80 | CM | 128 | 300 | KG | 969.6 | DMQ | 30 | UN | 13606481866445 | 30 | 60 | 40 | CM | 9.799 | 300 | KG | 72 | DMQ | [12 empty] | 1 | UN | 3606481866448 | 5.3 | 29.5 | 9.5 | CM | 304 | 300 | G | 1485.325 | CMQ | 3925901000
LV540312 | Tabela de Preços de Equipamentos e sistemas de distribuição de energia de Baixa Tensão | 18/05/2026 | Modificação | Disjuntor, Easypact CVS400F, 36kA a 415VAC, 400A, unidade de disparo TM-D, 4P4d | BT8 | DBT | 174438 | EASYPACT CVS | Power Products | PPCCB | GENERAL PURPOSE | 2 - SMALL & MED BUILDING GENERAL PURPOSE | CVS | CVS | CV | EASYPACT CVS | CVCVS | 2696.795 | EUR | 1 | UN | 3606480247248 | C | 1 | 14.7 | 28.9 | 20 | CM | 7.43 | 6.3 | KG | 8496.6 | CMQ | 12 | UN |  | 45 | 120 | 80 | CM | 90.6 | 6.3 | KG | 0.432 | MTQ | 3 | UN | 43606480247246 | 30 | 60 | 40 | CM | 22.29 | 6.3 | KG | 72 | DMQ | [12 empty] | 1 | UN | 3606480247248 | 14.7 | 28.9 | 20 | CM | 7.43 | 6.3 | KG | 8496.6 | CMQ | 8536209090
ZB4BG314 | Tabela de Preços de Automação e Controlo | 18/05/2026 | Modificação | Selector-chave com 520e key | AC3 | ACI | 100316 | DIAMETER 22 | Industrial Control | IDSIG | GENERAL PURPOSE | 3 - INDUSTRY GENERAL PURPOSE | CTS | CTS | MP | PUSHBUTTONS | MPCTS | 83.89 | EUR | 1 | UN | 3389110121810 | C | 1 | 5.33 | 8.64 | 3.56 | CM | 0.1 | 0.1 | KG | 163.942 | CMQ | [12 empty] | 50 | UN | 43389110121818 | 15 | 40 | 30 | CM | 5.655 | 0.1 | KG | 18 | DMQ | [12 empty] | 1 | UN | 3389110121810 | 8.8 | 5.4 | 3.4 | CM | 69 | 0.1 | G | 161.568 | CMQ | 8538909999
RXM2LB2FD | Tabela de Preços de Automação e Controlo | 18/05/2026 | Modificação | Relé miniatura encaixável - Harmony RXM2L - 2 C/O - 110 V DC - 5 A - com LED | AC3 | ACI | 146864 | EASY EMR | Industrial Control | IDSIG | GENERAL PURPOSE | 3 - INDUSTRY GENERAL PURPOSE | ARO | ARO | RM | ELECTROMECHANICAL RELAYS | RMARO | 8.51 | EUR | 1 | UN | 3389119215305 | C | 10 | 2 | 4.5 | 2.5 | CM | 32 | 30 | G | 22.5 | CMQ | 4320 | UN |  | 75 | 60 | 80 | CM | 160.944 | 30 | KG | 360 | DMQ | 270 | UN | 43389119215303 | 15 | 40 | 30 | CM | 9.559 | 30 | KG | 18000 | CMQ | 10 | UN | 13389119215302 | 2.9 | 11.6 | 10 | CM | 350 | 30 | G | 336.4 | CMQ | 10 | UN | 13389119215302 | 2.9 | 11.6 | 10 | CM | 350 | 30 | G | 336.4 | CMQ | 8536490099
SXWRESMI2LVPD10001 | Tabela de Preços de Soluções de Conectividade | 18/05/2026 | Modificação | SpaceLogic Módulo do Extensão RP-C Estores, SMI, 2 canais, baixa potência | GE1 | PRO | 186969 | ROOM CONTROLLERS | Digital Energy | DBPRD | PROGRAMABLE | 6 - CRITICAL & SPECIALIZED BUILDING PROGRAMMABLE | BMS | BMS | HV | BMS CONTROLLERS & SYSTEMS | HVBMS | 453.25 | EUR | 1 | UN | 3606489856793 | C | 1 | 21.4 | 7 | 13.6 | CM | 480 | 390 | G | 2037.28 | CMQ | [36 empty] | 1 | UN | 3606489856793 | 21.2 | 13.5 | 7 | CM | 489 | 390 | G | 2003.4 | CMQ | 8537109899
ZB4FLCUST02 | Tabela de Preços de Automação e Controlo | 18/05/2026 | Modificação | Cabeça preta saliente com mostrador | AC3 | ACI | 100316 | DIAMETER 22 | Industrial Control | IDSIG | GENERAL PURPOSE | 3 - INDUSTRY GENERAL PURPOSE | CTS | CTS | MP | PUSHBUTTONS | MPCTS | 22.18 | EUR | 1 | UN | 3606481821461 | C | 1 | 5.5 | 4.3 | 5.2 | CM | 60 | 60 | G | 122980 | MMQ | [36 empty] | 1 | UN | 3606481821461 | 55 | 43 | 52 | CM | 60 | 60 | G | 122980 | CMQ | 8536508000
SR11KXIET | Tabela de Preços de Equipamentos e sistemas de distribuição de energia de Baixa Tensão | 18/05/2026 | Modificação | UPS On-Line Schneider Electric 1000VA, 230V, 6x IEC 60320 C13 2x saídas Jumpers IEC | ITH | UAI | 132633 | OEM & SPECIAL PRODUCTS | Secure Power | SPBPP | GENERAL PURPOSE | 2 - SMALL & MED BUILDING GENERAL PURPOSE | ITH | ITH | I1 | OPTIMUM UPS 1PH | I1ITH | 1007.29 | EUR | 1 | UN | 0731304315841 | C | 1 | 28.6 | 59.4 | 63 | CM | 27.8 | 27.8 | KG | 107026.92 | CMQ | 1 | UN |  | 120 | 50 | 80 | CM | 47 | 27.8 | KG | 480000 | CMQ | [24 empty] | 1 | UN | 731304315841 | 28.6 | 59.4 | 63 | CM | 27.8 | 27.8 | KG | 107026.92 | CMQ | 8504409590
SRV6KRILRK | Tabela de Preços de Equipamentos e sistemas de distribuição de energia de Baixa Tensão | 18/05/2026 | Modificação | Easy UPS SRV RM da APC 6000VA 230V com Conjunto de Baterias Externas, com Kit de Calhas | ITH | UAI | 179991 | MEDIUM EASY UPS ONLINE | Secure Power | SPBPP | GENERAL PURPOSE | 2 - SMALL & MED BUILDING GENERAL PURPOSE | ITH | ITH | E1 | EASY UPS 1PH | E1ITH | 4721.43 | EUR | 1 | UN | 0731304346289 | C | 1 | 49 | 87 | 60 | CM | 88 | 88 | KG | 255780 | CMQ | 1 | UN |  | 61 | 120 | 80 | CM | 88 | 88 | KG | 585600 | CMQ | [24 empty] | 1 | UN | 731304346289 | 49 | 87 | 60 | CM | 88 | 88 | KG | 255780 | CMQ | 8504409590
ZB5AH33C0 | Tabela de Preços de Automação e Controlo | 18/05/2026 | Modificação | botão luminosous saliente cabeça verde woodpecker | AC3 | ACI | 100316 | DIAMETER 22 | Industrial Control | IDSIG | GENERAL PURPOSE | 3 - INDUSTRY GENERAL PURPOSE | CTS | CTS | MP | PUSHBUTTONS | MPCTS | 50.15 | EUR | 1 | UN | 3606489766887 | C | 1 | 4.2 | 5.2 | 3.3 | CM | 18 | 18 | G | 72.072 | CMQ | [36 empty] | 1 | UN | 3606489766887 | 4.2 | 5.2 | 3.3 | CM | 18 | 18 | G | 72.072 | CMQ | 8538909999
FFS06720333 | Tabela de Preços de Soluções de Conectividade | 18/05/2026 | Modificação | Placa de endereço universal, XPERT, 25 PCs | GE1 | PRO | 117115 | FIRE PRODUCTS | Digital Energy | DBPRD | GENERAL PURPOSE | 2B- BUILDING MANAGEMENT OFFER GENERAL PURPOSE | FDF | FDF | FF | FIELD DEVICES FIRE | FFFDF | 20.91 | EUR | 1 | UN | 6430075471377 | C | 1 | 8.4 | 3.4 | 8.9 | CM | 40 | 40 | G | 254.184 | CMQ | [36 empty] | 1 | UN | 6430075471377 | 14 | 5 | 10 | CM | 50 | 40 | G | 700 | CMQ | 8538909999
ZB6AD28 | Tabela de Preços de Automação e Controlo | 18/05/2026 | Modificação | Cabeça de interruptor selector - 2 posições - ø 16 - preta | AC3 | ACI | 104422 | DIAMETER 16 | Industrial Control | IDSIG | GENERAL PURPOSE | 3 - INDUSTRY GENERAL PURPOSE | CTS | CTS | MP | PUSHBUTTONS | MPCTS | 18.03 | EUR | 1 | UN | 3389110070781 | B | 1 | 3.4 | 9.6 | 4.6 | CM | 10 | 10 | G | 150.144 | CMQ | [12 empty] | 60 | UN | 43389110070789 | 15 | 40 | 15 | CM | 776 | 10 | G | 9000 | CMQ | [12 empty] | 1 | UN | 3389110070781 | 20 | 60 | 80 | MM | 11 | 10 | G | 96 | CMQ | 8538909999
51100049MJ | Tabela de Preços de Equipamentos e sistemas de distribuição de energia de Baixa Tensão | 18/05/2026 | Modificação | Fusível, Fusarc CF, interior/exterior, 7.2kV, 50A, 292mm | MT1 | MET | 139057 | OTHER FUSES | Power Products | PPMCP | CONFIGURABLE | 4B - LARGE BUILDING & ELECTRICAL INTENSIVE | MVP | MVP | FM | MV PRODUCT COMPONENTS | FMMVP | 165 | EUR | 1 | UN | 3606480572463 | C | 1 | 8.5 | 36.3 | 8.5 | CM | 3 | 3 | KG | 2622.675 | CMQ | [12 empty] | 3 | UN | 33606480572464 | 15 | 40 | 30 | CM | 10.295 | 3 | KG | 18000 | CMQ | [12 empty] | 1 | UN | 3606480572463 | 8.5 | 36.3 | 8.5 | CM | 3 | 3 | KG | 2622.675 | CMQ | 8535100090
XVGU3SWV | Tabela de Preços de Automação e Controlo | 18/05/2026 | Modificação | Luzes de torre procim amável usb multicor idas -60mm- constante/piscando led-buzzer | AC3 | ACI | 135280 | TOWER LIGHT | Industrial Control | IDSIG | GENERAL PURPOSE | 3 - INDUSTRY GENERAL PURPOSE | CTS | CTS | IB | TOWER LIGHTS & BEACONS | IBCTS | 408.39 | EUR | 1 | UN | 3606480530944 | B | 1 | 7.9 | 31.1 | 7.9 | CM | 350 | 300 | G | 1940.951 | CMQ | 84 | UN | 73606480530943 | 77 | 60 | 80 | CM | 42.908 | 300 | KG | 369.6 | DMQ | 21 | UN | 43606480530942 | 30 | 60 | 40 | CM | 8602 | 300 | G | 72 | DMQ | [12 empty] | 1 | UN | 3606480530944 | 79 | 311 | 79 | MM | 350 | 300 | G | 1940951 | MMQ | 8531807000
EPH4700121 | Tabela de Preços de Equipamentos e sistemas de distribuição de energia de Baixa Tensão | 18/05/2026 | Modificação | Asfora - Tomada RJ45 categoria 6 UTP - Branco | IS1 | RPT | 191631 | ASFORA | Home Solutions | HSSPE | GENERAL PURPOSE | 1 - RESIDENTIAL GENERAL PURPOSE | CLB | CLB | PS | CONNECTED LIVING BASIC | PSCLB | 6.825 | EUR | 1 | UN | 3606480527012 | A | 1 | 4 | 8 | 8 | CM | 64.8 | 64.8 | G | 256 | CMQ | 1920 | UN |  | 128 | 120 | 80 | CM | 177.424 | 64.8 | KG | 1228800 | CMQ | 120 | UN | 33606480527013 | 30 | 60 | 40 | CM | 9.271 | 64.8 | KG | 72000 | CMQ | 10 | UN | 13606480527019 | 9.5 | 27.5 | 18.5 | CM | 727 | 64.8 | G | 4833.13 | CMQ | 1 | UN | 3606480527012 | 4 | 8 | 8 | CM | 65 | 64.8 | G | 256 | CMQ | 8536699099
ZB4BS15 | Tabela de Preços de Automação e Controlo | 18/05/2026 | Modificação | yellow mushroom Ø40 mm Emergency stop Ø22 key release 455E | AC3 | ACI | 100316 | DIAMETER 22 | Industrial Control | IDSIG | GENERAL PURPOSE | 3 - INDUSTRY GENERAL PURPOSE | CTS | CTS | MP | PUSHBUTTONS | MPCTS | 112.12 | EUR | 1 | UN | 3606480625046 | C | 1 | 4.5 | 8.8 | 5.4 | CM | 102.8 | 102.8 | G | 213.84 | CMQ | [12 empty] | 6 | UN |  | 15 | 40 | 15 | CM | 816 | 102.8 | G | 9000 | CMQ | [12 empty] | 1 | UN | 3606480625046 | 4.5 | 8.8 | 5.4 | CM | 102.8 | 102.8 | G | 213.84 | CMQ | 7907000090
LRD123 | Tabela de Preços de Automação e Controlo | 18/05/2026 | Modificação | Relé de proteção térmico Tesys LRD - 5.5...8 A - classe 10A | BT2 | CUE | 107932 | TESYS DECA GL OLR â‰¤80A | Power Products | PPCTR | GENERAL PURPOSE | 3 - INDUSTRY GENERAL PURPOSE | TPP | TPP | GM | TESYS POWER & PROTECT | GMTPP | 127.105 | EUR | 1 | UN | 3389110822083 | B | 1 | 5.2 | 10 | 7.8 | CM | 192 | 192 | G | 405.6 | CMQ | [12 empty] | 23 | UN | 43389110822081 | 15 | 40 | 30 | CM | 4940 | 192 | G | 18 | DMQ | [12 empty] | 1 | UN | 3389110822083 | 54 | 100 | 78 | MM | 195 | 192 | G | 421200 | MMQ | 8536490099
SLPWLCX | Tabela de Preços de Soluções de Conectividade | 18/05/2026 | Modificação | SpaceLogic SLP Series Sensor, Room, CO2, Temperature, Segmented LCD, BACnet MSTP/Modbus Outputs with Optimum White Housing | GE1 | PRO | 117134 | LIVING SPACE SENSORS | Digital Energy | DBPRD | GENERAL PURPOSE | 2B- BUILDING MANAGEMENT OFFER GENERAL PURPOSE | FDB | FDB | FD | FIELD DEVICES BMS | FDFDB | 357.2 | EUR | 1 | UN | 3606481901286 | C | 1 | 4.8 | 14 | 9.67 | CM | 181.82 | 181.82 | G | 649.824 | CMQ | [12 empty] | 33 | UN | 33606481901287 | 30 | 60 | 40 | CM | 14.464 | 181.82 | KG | 72000 | CMQ | [12 empty] | 1 | UN | 3606481901286 | 4.8 | 14 | 9.67 | CM | 181.82 | 181.82 | G | 649.824 | CMQ | 9027101000
XAPG39704 | Tabela de Preços de Automação e Controlo | 18/05/2026 | Modificação | Harmony XAP, Empty control station, zinc alloy, grey, 4 cut-outs, Ø22, 175 x 80 x 51.5 mm | AC3 | ACI | 100375 | ENCLOSURES&SAFETY C.S. | Industrial Control | IDSIG | GENERAL PURPOSE | 3 - INDUSTRY GENERAL PURPOSE | CTS | CTS | MP | PUSHBUTTONS | MPCTS | 165.58 | EUR | 1 | UN | 3389118381742 | C | 1 | 15 | 40 | 30 | CM | 880 | 860 | G | 18000 | CMQ | [36 empty] | 1 | UN | 3389118381742 | 15 | 40 | 30 | CM | 880 | 860 | G | 18000 | CMQ | 7907000090
A9P52616 | Tabela de Preços de Equipamentos e sistemas de distribuição de energia de Baixa Tensão | 18/05/2026 | Modificação | Acti9 iC40 - Disjuntor - 1P+N - 16A - Curva C - 4500A (IEC 60898-1) - 6 kA (IEC 60947-2) | BT1 | RPT | 190600 | ACTI9 | Power Products | PPCFD | GENERAL PURPOSE | 2 - SMALL & MED BUILDING GENERAL PURPOSE | FTD | FTD | DT | ACTI9 PROTECTION DEVICES TERTIARY | DTFTD | 36.43 | EUR | 1 | UN | 3606481324375 | A | 1 | 7.4 | 9.4 | 1.8 | CM | 115 | 115 | G | 125.208 | CMQ | 1056 | UN | 73606481324374 | 50 | 120 | 80 | CM | 148.2 | 115 | KG | 480 | DMQ | 132 | UN | 43606481324373 | 30 | 40 | 30 | CM | 16.376 | 115 | KG | 36000 | CMQ | 12 | UN | 13606481324372 | 0.8 | 2.25 | 0.98 | DM | 1.45 | 115 | KG | 1.764 | DMQ | 1 | UN | 3606481324375 | 0.74 | 0.94 | 0.18 | DM | 0.115 | 115 | KG | 0.125 | DMQ | 8536201090
7312169010 | Tabela de Preços de Soluções de Conectividade | 18/05/2026 | Modificação | PTPRD_ODA_PHOTO_Integration | GE1 | PRO | 191549 | GLOBE VALVES AND ACT. | Digital Energy | DBPRD | GENERAL PURPOSE | 2B- BUILDING MANAGEMENT OFFER GENERAL PURPOSE | FDB | FDB | FD | FIELD DEVICES BMS | FDFDB | 4831.32 | EUR | 1 | UN | 3606489658809 | C | 1 | 49 | 47.5 | 29 | CM | 95.55 | 95.55 | KG | 67498 | CMQ | 4 | UN |  | 4 | 12 | 8 | DM | 478 | 95.55 | KG | 384 | DMQ | [24 empty] | 1 | UN | 3606489658809 | 30 | 61 | 47 | CM | 115 | 95.55 | KG | 86010 | CMQ | 8481807100
C254TM160 | Tabela de Preços de Equipamentos e sistemas de distribuição de energia de Baixa Tensão | 18/05/2026 | Modificação | ComPacT DISPARADOR NSX250 CA 4P4D 160A TMD | BT4 | DBT | 191790 | COMPACT NSX | Power Products | PPCCB | GENERAL PURPOSE | 2 - SMALL & MED BUILDING GENERAL PURPOSE | CCN | CCN | 01 | NSX | 01CCN | 679.475 | EUR | 1 | UN | 3606482000278 | C | 1 | 6.5 | 15 | 9.5 | CM | 504 | 504 | G | 926.25 | CMQ | [12 empty] | 23 | UN | 13606482000275 | 30 | 40 | 30 | CM | 11.934 | 504 | KG | 36 | DMQ | [12 empty] | 1 | UN | 3606482000278 | 6.5 | 15 | 9.5 | CM | 504 | 504 | G | 926.25 | CMQ | 8536309000
XPEZ901 | Tabela de Preços de Automação e Controlo | 18/05/2026 | Modificação | Tampa de protecção - para XPE-M | AC3 | ACI | 100387 | Foot Switches & safety | Industrial Control | IDSIG | GENERAL PURPOSE | 3 - INDUSTRY GENERAL PURPOSE | CTS | CTS | SG | SAFETY MACHINE COMPONENTS | SGCTS | 118.28 | EUR | 1 | UN | 3389110600391 | A | 1 | 17.5 | 21 | 20 | CM | 1.18 | 1.18 | KG | 7350 | CMQ | 30 | UN | 73389110600390 | 75 | 80 | 60 | CM | 48.4 | 1.18 | KG | 360000 | CMQ | 2 | UN |  | 30 | 40 | 30 | CM | 3.115 | 1.18 | KG | 36000 | CMQ | [12 empty] | 1 | UN | 3389110600391 | 17.5 | 21 | 20 | CM | 1.18 | 1.18 | KG | 7350 | CMQ | 8538909999
LC1G5004LSEA | Tabela de Preços de Automação e Controlo | 18/05/2026 | Modificação | Contactor TeSys LC1G 500A 440V 4P AC3 Avançado 200-500V bobina CA-CC | BT2 | CUE | 181036 | GIGA GL CTR >=115 | Power Products | PPCTR | GENERAL PURPOSE | 3 - INDUSTRY GENERAL PURPOSE | TCC | TCC | AC | TESYS CONTROL CONTACTOR | ACTCC | 6215.7 | EUR | 1 | UN | 3606481922793 | C | 1 | 32 | 37 | 28 | CM | 11.247 | 11.247 | KG | 33152 | CMQ | 4 | UN | 3606481922793 | 885 | 800 | 600 | MM | 64004 | 11.247 | G | 424800000 | MMQ | [24 empty] | 1 | UN | 3606481922793 | 32 | 37 | 28 | CM | 11.247 | 11.247 | KG | 33152 | CMQ | 8536490099
ZB4BPA4 | Tabela de Preços de Automação e Controlo | 18/05/2026 | Modificação | botão rasante capuchon silicone vermelho | AC3 | ACI | 100316 | DIAMETER 22 | Industrial Control | IDSIG | GENERAL PURPOSE | 3 - INDUSTRY GENERAL PURPOSE | CTS | CTS | MP | PUSHBUTTONS | MPCTS | 20.92 | EUR | 1 | UN | 3389110966541 | C | 1 | 3.6 | 3.2 | 5 | CM | 30 | 30 | G | 57.6 | CMQ | [12 empty] | 100 | UN | 43389110966549 | 15 | 40 | 30 | CM | 3.555 | 30 | KG | 18 | DMQ | [12 empty] | 1 | UN | 3389110966541 | 0.45 | 0.54 | 0.34 | DM | 0.032 | 30 | KG | 0.083 | DMQ | 8538909999
NSYSFTB16 | Tabela de Preços de Equipamentos e sistemas de distribuição de energia de Baixa Tensão | 18/05/2026 | Modificação | set of 2 Spacial SF lifting bar - zinc coated - 1600 mm | EN1 | CUE | 119490 | PanelSeT S FS Accessor | Power Products | PPUES | GENERAL PURPOSE | 3 - INDUSTRY GENERAL PURPOSE | UEA | UEA | EA | UE - FLOOR STANDING ENCLOSURES, SF, SM, AND SFP, IN STEEL. | EAUEA | 2641.32 | EUR | 1 | UN | 3606485131832 | C4 | 1 | 9.5 | 177 | 12 | CM | 27.1 | 27.1 | KG | 20178 | CMQ | 20 | UN |  | 440 | 2100 | 1200 | MM | 572 | 27.1 | KG | 1108.8 | DMQ | [24 empty] | 1 | UN | 3606485131832 | 95 | 2090 | 120 | MM | 27.1 | 27.1 | KG | 23.826 | DMQ | 7326909890
XB7NG21 | Tabela de Preços de Automação e Controlo | 18/05/2026 | Modificação | Selector chave 2 posições na | AC3 | ACI | 100316 | DIAMETER 22 | Industrial Control | IDSIG | GENERAL PURPOSE | 3 - INDUSTRY GENERAL PURPOSE | CTS | CTS | MP | PUSHBUTTONS | MPCTS | 36.81 | EUR | 1 | UN | 3606480470271 | B | 10 | 2.5 | 6 | 2.5 | CM | 55 | 50 | G | 37.5 | CMQ | 3200 | UN |  | 60 | 3200 | 80 | CM | 169.6 | 50 | KG | 15360000 | CMQ | 100 | UN | 13606480470278 | 15 | 40 | 15 | CM | 5.64 | 50 | KG | 9000 | CMQ | 10 | UN | 23606480470275 | 3 | 19 | 15 | CM | 530 | 50 | G | 855 | CMQ | 1 | UN | 3606480470271 | 6 | 2.5 | 2.5 | CM | 50 | 50 | G | 37.5 | CMQ | 8536508000
NU600441 | Tabela de Preços de Equipamentos e sistemas de distribuição de energia de Baixa Tensão | 18/05/2026 | Modificação | Nova Unica - Quadro 2 Elementos Unica Deco Antracite/Cobre | IS1 | RPT | 181958 | NEW UNICA | Home Solutions | HSCWD | GENERAL PURPOSE | 1 - RESIDENTIAL GENERAL PURPOSE | CLD | CLD | DU | CONNECTED LIVING UNICA | DUCLD | 14.915 | EUR | 1 | UN | 3606486928325 | A | 1 | 1 | 16 | 8.5 | CM | 31 | 28.9 | G | 136 | CMQ | 720 | UN |  | 75 | 80 | 60 | CM | 39.707 | 28.9 | KG | 360 | DMQ | 180 | UN | 23606486928329 | 30 | 60 | 40 | CM | 7.378 | 28.9 | KG | 72 | DMQ | 10 | UN | 13606486928322 | 12.5 | 18.5 | 12.5 | CM | 370 | 28.9 | G | 2890.625 | CMQ | 1 | UN | 3606486928325 | 1 | 16 | 8.5 | CM | 31 | 28.9 | G | 136 | CMQ | 3925901000
BSH0552P11F2A | Tabela de Preços de Automação e Controlo | 18/05/2026 | Modificação | AC servo motor BSH - 0.9 N.m - 4000 rpm - keyed shaft - with brake - IP50 | AC2 | ACI | 132912 | SERVO MOTORS | Discrete Automation | IDMST | PROGRAMABLE | 7 - INDUSTRY PROGRAMMABLE | AAM | AAM | DV | MOTION | DVAAM | 1156.38 | EUR | 1 | UN | 3389118158757 | C | 1 | 12.3 | 37.7 | 12.8 | CM | 1.25 | 1.25 | KG | 5935.488 | CMQ | [12 empty] | 2 | UN |  | 30 | 60 | 40 | CM | 3.652 | 1.25 | KG | 72000 | CMQ | [12 empty] | 1 | UN | 3389118158757 | 123 | 377 | 128 | MM | 1250 | 1.25 | G | 5935.49 | CMQ | 8501510090
XB4FK133B5 | Tabela de Preços de Automação e Controlo | 18/05/2026 | Modificação | selector flush luminosous verde 3 posições fijas 24v ca / d | AC3 | ACI | 100316 | DIAMETER 22 | Industrial Control | IDSIG | GENERAL PURPOSE | 3 - INDUSTRY GENERAL PURPOSE | CTS | CTS | MP | PUSHBUTTONS | MPCTS | 114.17 | EUR | 1 | UN | 3606489580377 | C | 1 | 8.6 | 5.2 | 4.3 | CM | 151 | 151 | G | 192.296 | CMQ | [36 empty] | 1 | UN | 3606489580377 | 8.6 | 4.3 | 5.2 | CM | 151 | 151 | G | 192.3 | CMQ | 8536508000
C11N3TM016L | Tabela de Preços de Equipamentos e sistemas de distribuição de energia de Baixa Tensão | 18/05/2026 | Modificação | ComPacT DISJUNTOR NSXm100N 50kA CA 3P 16A TMD ELINK | BT4 | DBT | 181432 | COMPACT NSXM 16-160 | Power Products | PPCCB | GENERAL PURPOSE | 2 - SMALL & MED BUILDING GENERAL PURPOSE | CCN | CCN | 02 | NSXM, FUPACT, INS <= 630A | 02CCN | 440.58 | EUR | 1 | UN | 3606481991164 | C | 1 | 12 | 21 | 9 | CM | 1.21 | 1.21 | KG | 2268 | CMQ | 216 | UN | 73606481991163 | 1500 | 1200 | 800 | MM | 304890 | 1.21 | G | 1440000000 | MMQ | 9 | UN | 43606481991162 | 300 | 400 | 300 | MM | 12290 | 1.21 | G | 36000000 | MMQ | [12 empty] | 1 | UN | 3606481991164 | 91 | 212 | 124 | CM | 1.255 | 1.21 | KG | 2392208 | CMQ | 8536201090
LX4FK220 | Tabela de Preços de Automação e Controlo | 18/05/2026 | Modificação | bobina LX4-F - TeSys F - 220VCC para contactor F500 | BT2 | CUE | 187521 | TESYS F COILS | Power Products | PPCTR | GENERAL PURPOSE | 3 - INDUSTRY GENERAL PURPOSE | TCC | TCC | AC | TESYS CONTROL CONTACTOR | ACTCC | 621.46 | EUR | 1 | UN | 3389110083675 | C | 1 | 18.8 | 9.5 | 10.5 | CM | 1.17 | 1.08 | KG | 1875.3 | CMQ | [12 empty] | 8 | UN |  | 30 | 40 | 30 | CM | 10025 | 1.08 | G | 36 | DMQ | [12 empty] | 1 | UN | 3389110083675 | 95 | 188 | 105 | MM | 1164 | 1.08 | G | 1875300 | MMQ | 8505902999
TA63D3S4004TPE | Tabela de Preços de Equipamentos e sistemas de distribuição de energia de Baixa Tensão | 18/05/2026 | Modificação | TransferPacT Automatic, 400A, 400V, 3P, tamanho 630A | BT4 | DBT | 189630 | TRANSFERPACT SX | Power Products | PPATS | CONFIGURABLE | 4 - LARGE BUILDING CONFIGURABLE | ATS | ATS | AT | ATS – AUTOMATIC TRANSFER SWITCH | ATATS | 4292.775 | EUR | 1 | UN | 3606485952970 | C | 1 | 73 | 80 | 60 | CM | 35.9 | 21.38 | KG | 350400 | CMQ | 1 | UN |  | 73 | 80 | 60 | CM | 36 | 21.38 | KG | 350400 | CMQ | [24 empty] | 1 | UN | 3606485952970 | 73.5 | 80 | 60 | DM | 34.38 | 21.38 | KG | 352.8 | DMQ | 8536508000
BMH0701T32F2A | Tabela de Preços de Automação e Controlo | 18/05/2026 | Modificação | servo motor BMH - 1.4 Nm - 8000 rpm - keyed shaft - with brake - IP65/IP67 | AC2 | ACI | 132912 | SERVO MOTORS | Discrete Automation | IDMST | PROGRAMABLE | 7 - INDUSTRY PROGRAMMABLE | AAM | AAM | DV | MOTION | DVAAM | 1610.09 | EUR | 1 | UN | 3606485194141 | C | 1 | 11.8 | 37.8 | 17.5 | CM | 2.8 | 2.6 | KG | 7805.7 | CMQ | [12 empty] | 4 | UN |  | 30 | 60 | 40 | CM | 12.352 | 2.6 | KG | 72000 | CMQ | [12 empty] | 1 | UN | 3606485194141 | 110 | 400 | 200 | MM | 2800 | 2.6 | G | 8800 | CMQ | 8501510090
C25N1TM160 | Tabela de Preços de Equipamentos e sistemas de distribuição de energia de Baixa Tensão | 18/05/2026 | Modificação | ComPacT DISJUNTOR NSX250N 25kA CA-CC 1P 160A TMD | BT4 | DBT | 191790 | COMPACT NSX | Power Products | PPCCB | GENERAL PURPOSE | 2 - SMALL & MED BUILDING GENERAL PURPOSE | CCN | CCN | 01 | NSX | 01CCN | 511.69 | EUR | 1 | UN | 3606481995940 | C | 1 | 8 | 18 | 13 | CM | 1.281 | 1.281 | KG | 1872 | CMQ | 180 | UN | 73606481995949 | 150 | 120 | 80 | CM | 230.58 | 1.281 | KG | 1440 | DMQ | 12 | UN | 13606481995947 | 30 | 40 | 30 | CM | 15.859 | 1.281 | KG | 36 | DMQ | [12 empty] | 1 | UN | 3606481995940 | 8 | 18 | 13 | CM | 1.281 | 1.281 | KG | 1872 | CMQ | 8536209090
A9P54325 | Tabela de Preços de Equipamentos e sistemas de distribuição de energia de Baixa Tensão | 18/05/2026 | Modificação | Acti9 iC40N - Disjuntor - 3P - 25A - Curva C - 6000A (IEC 60898-1) - 10 kA (IEC 60947-2) | BT1 | RPT | 190600 | ACTI9 | Power Products | PPCFD | GENERAL PURPOSE | 2 - SMALL & MED BUILDING GENERAL PURPOSE | FTD | FTD | DT | ACTI9 PROTECTION DEVICES TERTIARY | DTFTD | 100.695 | EUR | 1 | UN | 3606481325716 | A | 1 | 7.4 | 9.4 | 5.4 | CM | 330 | 330 | G | 375.624 | CMQ | [12 empty] | 44 | UN | 43606481325714 | 30 | 40 | 30 | CM | 16.738 | 330 | KG | 36000 | CMQ | 4 | UN | 13606481325713 | 8.2 | 22.7 | 9.4 | CM | 1.378 | 330 | KG | 1749.716 | CMQ | 1 | UN | 3606481325716 | 7.4 | 9.4 | 5.4 | CM | 330 | 330 | G | 375.624 | CMQ | 8536201090
C100H42EFM | Tabela de Preços de Equipamentos e sistemas de distribuição de energia de Baixa Tensão | 18/05/2026 | Modificação | NS1000H 70kA 4P 1000A Fixo Manual 2.0E | BT8 | DBT | 133346 | COMPACT NS 630B-1600 | Power Products | PPCCB | CONFIGURABLE | 4 - LARGE BUILDING CONFIGURABLE | CCB | CCB | PL | COMPACT NS >= 630A | PLCCB | 9878.175 | EUR | 1 | UN | 3606482100909 | C | 1 | 30 | 60 | 40 | CM | 16.504 | 16.504 | KG | 72000 | CMQ | [12 empty] | 1 | UN | 3606482100909 | 30 | 60 | 40 | CM | 16.504 | 16.504 | KG | 72000 | CMQ | [12 empty] | 1 | UN | 3606482100909 | 30 | 60 | 40 | CM | 16.504 | 16.504 | KG | 72000 | CMQ | 8536209090
NTSDDO0402K | Tabela de Preços de Automação e Controlo | 18/05/2026 | Modificação | Módulo de saída discreta + base, Edge I/O NTS, 4 saídas, 24 V CC, 500 mA, fonte, diagnóstico, protegido, 1/2/3 fios, Modicon Edge I/O NTS | AC1 | ACI | 190856 | EDGE I/O NTS | Discrete Automation | IDMST | PROGRAMABLE | 7 - INDUSTRY PROGRAMMABLE | AAP | AAP | HI | AUTOMATION PLANT | HIAAP | 130.78 | EUR | 1 | UN | 3606487024545 | C | 1 | 2.5 | 11.6 | 8.3 | CM | 76.65 | 72 | G | 240.7 | CMQ | [12 empty] | 16 | UN | 13606487024542 | 15 | 40 | 15 | CM | 1.426 | 72 | KG | 9000 | CMQ | [12 empty] | 1 | UN | 3606487024545 | 2.5 | 11.6 | 8.3 | CM | 76.65 | 72 | G | 240.7 | CMQ | 8538909999
SLGM08THM | Tabela de Preços de Soluções de Conectividade | 18/05/2026 | Modificação | ModBus Glass Touch Panel 8 botões Termostato PIR | GE1 | PRO | 181671 | LIVING SPACE ROOM&HMI | Digital Energy | DBPRD | GENERAL PURPOSE | 2B- BUILDING MANAGEMENT OFFER GENERAL PURPOSE | FDB | FDB | FD | FIELD DEVICES BMS | FDFDB | 415.34 | EUR | 1 | UN | 3606486528112 | C | 1 | 3.19 | 17 | 9.5 | CM | 352 | 352 | G | 515.185 | CMQ | 576 | UN |  | 10 | 120 | 80 | CM | 202.752 | 352 | KG | 96000 | CMQ | 12 | UN | 13606486528119 | 30 | 40 | 30 | CM | 6.154 | 352 | KG | 36000 | CMQ | [12 empty] | 1 | UN | 3606486528112 | 3.19 | 17 | 9.5 | CM | 352 | 352 | G | 515.185 | CMQ | 8537109899
VLVAW1N03506AA | Tabela de Preços de Equipamentos e sistemas de distribuição de energia de Baixa Tensão | 18/05/2026 | Modificação | Banco de Condensadores VarSet Auto 050kvar com entrada BAT xxB 400V 50Hz | BTA | PRO | 136396 | PFC EQUIPMENT | Digital Energy | DPLVP | CONFIGURABLE | 4 - LARGE BUILDING CONFIGURABLE | APQ | APQ | RB | POWER FACTOR CORRECTION | RBAPQ | 4285.02 | EUR | 1 | UN | 3606480594267 | C | 1 | 108 | 60 | 80 | CM | 51 | 51 | KG | 518400 | CMQ | 1 | UN |  | 90 | 60 | 80 | CM | 52.5 | 51 | KG | 432000 | CMQ | [24 empty] | 1 | UN | 3606480594267 | 108 | 60 | 80 | CM | 51 | 51 | KG | 518400 | CMQ | 8537109199
KBB40ED22305TW | Tabela de Preços de Equipamentos e sistemas de distribuição de energia de Baixa Tensão | 18/05/2026 | Modificação | Straight length, Canalis KBB, 40 A, 2 circuits L+N+PE, remote control, 5 tap-off units, 3 m, white | BT9 | PRO | 106572 | CANALIS KB | Power Products | PPLVB | GENERAL PURPOSE | 2 - SMALL & MED BUILDING GENERAL PURPOSE | LBW | LBW | B1 | LIGHT BUSWAY | B1LBW | 696.82 | EUR | 1 | UN | 3606480001505 | C | 1 | 6 | 310 | 5.1 | CM | 5 | 5 | KG | 9486 | CMQ | [24 empty] | 6 | UN | 13606480001502 | 13 | 314 | 16 | CM | 31 | 5 | KG | 65312 | CMQ | 1 | UN | 3606480001505 | 6 | 310 | 5.1 | CM | 5 | 5 | KG | 9486 | CMQ | 8536900100
LVS08861 | Tabela de Preços de Equipamentos e sistemas de distribuição de energia de Baixa Tensão | 18/05/2026 | Modificação | Espelho pleno G IP55 210X150 | BT6 | DBT | 118897 | PRISMASET G | Power Products | PPLVS | GENERAL PURPOSE | 2 - SMALL & MED BUILDING GENERAL PURPOSE | LVE | LVE | L2 | PRISMASET IP55 | L2LVE | 56.57 | EUR | 1 | UN | 3606481871107 | C | 1 | 1.5 | 21 | 15 | CM | 200 | 200 | G | 472.5 | CMQ | [12 empty] | 10 | UN | 23606481871101 | 15 | 40 | 30 | CM | 2.233 | 200 | KG | 18 | DMQ | [12 empty] | 1 | UN | 3606481871107 | 1.5 | 21 | 15 | CM | 200 | 200 | G | 472.5 | CMQ | 8538909999
XB5AC21 | Tabela de Preços de Automação e Controlo | 18/05/2026 | Modificação | Cogumelo de tecla "nc" preto | AC3 | ACI | 100316 | DIAMETER 22 | Industrial Control | IDSIG | GENERAL PURPOSE | 3 - INDUSTRY GENERAL PURPOSE | CTS | CTS | MP | PUSHBUTTONS | MPCTS | 35.57 | EUR | 1 | UN | 3389110134452 | C | 1 | 8.8 | 5.4 | 4.4 | CM | 64 | 64 | G | 209.088 | CMQ | [12 empty] | 42 | UN | 23389110134456 | 15 | 40 | 30 | CM | 2.98 | 64 | KG | 18 | DMQ | [12 empty] | 1 | UN | 3389110134452 | 8.8 | 5.4 | 4.4 | CM | 64 | 64 | G | 209.088 | CMQ | 8536508000
33605 | Tabela de Preços de Equipamentos e sistemas de distribuição de energia de Baixa Tensão | 18/05/2026 | Modificação | tomadas atrás vertical inferior 3P 630/1600 A fixo | BT8 | DBT | 181034 | MASTERPACT NT-NW CONN. | Power Products | PPACB | CONFIGURABLE | 4 - LARGE BUILDING CONFIGURABLE | CCB | CCB | PL | COMPACT NS >= 630A | PLCCB | 533.935 | EUR | 1 | UN | 3303430336051 | C | 1 | 3 | 20 | 8 | CM | 2.264 | 2.264 | KG | 480 | CMQ | [36 empty] | 1 | UN | 3303430336051 | 3 | 20 | 8 | CM | 2.264 | 2.264 | KG | 480 | CMQ | 8536909500
FFS06720260 | Tabela de Preços de Soluções de Conectividade | 18/05/2026 | Modificação | Detetor de monóxido de carbono, Intellia EDI-60 | GE1 | PRO | 117115 | FIRE PRODUCTS | Digital Energy | DBPRD | GENERAL PURPOSE | 2B- BUILDING MANAGEMENT OFFER GENERAL PURPOSE | FDF | FDF | FF | FIELD DEVICES FIRE | FFFDF | 162.6 | EUR | 1 | UN | 6430030842129 | C | 1 | 11.2 | 5.2 | 12 | CM | 20 | 20 | G | 698.88 | CMQ | [36 empty] | 1 | UN | 6430030842129 | 5 | 12.5 | 12.5 | CM | 250 | 20 | G | 781.25 | CMQ | 8531109590
489160 | Tabela de Preços de Equipamentos e sistemas de distribuição de energia de Baixa Tensão | 18/05/2026 | Modificação | Quadro, vidro do Merten M-Plan, 1 elemento, prata de diamante | IS1 | RPT | 181951 | MERTEN SYSTEM M | Home Solutions | HSCWD | GENERAL PURPOSE | 1 - RESIDENTIAL GENERAL PURPOSE | CLD | CLD | 40 | CONNECTED LIVING MERTEN | 40CLD | 43.06 | EUR | 1 | UN | 4042811007218 | C | 1 | 2.6 | 9.3 | 9.2 | CM | 88 | 88 | G | 222.456 | CMQ | [12 empty] | 88 | UN | 24042811007212 | 20.9 | 41.2 | 31 | CM | 8.13 | 88 | KG | 26693.48 | CMQ | [12 empty] | 1 | UN | 4042811007218 | 2.6 | 9.3 | 9.2 | CM | 88 | 88 | G | 222.456 | CMQ | 7016907000
ZBYLEG503001 | Tabela de Preços de Automação e Controlo | 18/05/2026 | Modificação | Painel inscrição 500x300 molde 1 | AC3 | ACI | 100316 | DIAMETER 22 | Industrial Control | IDSIG | GENERAL PURPOSE | 3 - INDUSTRY GENERAL PURPOSE | CTS | CTS | MP | PUSHBUTTONS | MPCTS | 510.24 | EUR | 1 | UN | 3606489755881 | C | 1 | 0.5 | 53 | 43 | CM | 312 | 312 | G | 1139.5 | CMQ | [36 empty] | 1 | UN | 3606489755881 | 0.5 | 53 | 43 | CM | 312 | 312 | G | 1139.5 | CMQ | 3926909790
TM5ACBM1110 | Tabela de Preços de Automação e Controlo | 18/05/2026 | Modificação | Base bus- 24V DC - branco - quantidade 10 | AC1 | ACI | 131240 | TM5 I/O | Discrete Automation | IDMST | PROGRAMABLE | 7 - INDUSTRY PROGRAMMABLE | AAM | AAM | A6 | PLC ADVANCED | A6AAM | 297.7 | EUR | 1 | UN | 3595864075112 | B | 1 | 6 | 17.8 | 10.8 | CM | 313 | 313 | G | 1153.44 | CMQ | [12 empty] | 36 | UN |  | 30 | 60 | 40 | CM | 12.331 | 313 | KG | 72000 | CMQ | [12 empty] | 1 | UN | 3595864075112 | 5.8 | 17.1 | 10.5 | CM | 323 | 313 | G | 1041.39 | CMQ | 8536901000
HMIZDCOV7 | Tabela de Preços de Automação e Controlo | 18/05/2026 | Modificação | cobertura ambiental para GTU 15 " | AC3 | ACI | 190353 | SE OP ACCESSORIES | Industrial Control | IDHMI | CONFIGURABLE | 5 - INDUSTRY CONFIGURABLE | ABA | ABA | HB | HMI BASIC | HBABA | 250.55 | EUR | 1 | UN | 3606480687358 | C | 1 | 2.9 | 42 | 32.3 | CM | 557 | 443 | G | 3934.14 | CMQ | [12 empty] | 10 | UN | 13606480687355 | 30 | 60 | 40 | CM | 6.2 | 443 | KG | 72 | DMQ | [12 empty] | 1 | UN | 3606480687358 | 28 | 422 | 321 | MM | 490 | 443 | G | 3794.628 | CMQ | 3919908099
R9F64416 | Tabela de Preços de Equipamentos e sistemas de distribuição de energia de Baixa Tensão | 18/05/2026 | Modificação | Disjuntor, Resi9, 4P, 16A, Curva C, 3000A (IEC 60898-1) | BT1 | RPT | 190625 | RESI9 | Power Products | PPCFD | GENERAL PURPOSE | 1 - RESIDENTIAL GENERAL PURPOSE | FRV | FRV | R9 | FD RESIDENTIAL - RESI9- VIV | R9FRV | 98.94 | EUR | 1 | UN | 3606480477935 | C | 3 | 7.7 | 8.5 | 7.2 | CM | 428 | 428 | G | 471.24 | CMQ | [12 empty] | 36 | UN | 43606480477933 | 30 | 40 | 30 | CM | 16.467 | 428 | KG | 36 | DMQ | 3 | UN | 13606480477932 | 8 | 22 | 8.5 | CM | 1.33 | 428 | KG | 1496 | CMQ | 1 | UN | 3606480477935 | 7.7 | 8.5 | 7.2 | CM | 428 | 428 | G | 471.24 | CMQ | 8536201090
LRE482 | Tabela de Preços de Equipamentos e sistemas de distribuição de energia de Baixa Tensão | 18/05/2026 | Modificação | Relé de sobrecarga térmica, Easy TeSys Protect, 84...135A, classe 10A | BT2 | CUE | 144050 | EASY TESYS TVS OLR | Power Products | PPCTR | GENERAL PURPOSE | 2 - SMALL & MED BUILDING GENERAL PURPOSE | TEE | TEE | LC | TESYS EASY & SPECIAL | LCTEE | 993.685 | EUR | 1 | UN | 3606480325328 | C | 1 | 16 | 27.3 | 17.5 | CM | 2.861 | 2.2 | KG | 7644 | CMQ | 16 | UN | 73606480325327 | 77 | 60 | 80 | CM | 60.38 | 2.2 | KG | 369.6 | DMQ | 2 | UN | 43606480325326 | 30 | 40 | 30 | CM | 6.485 | 2.2 | KG | 36 | DMQ | [12 empty] | 1 | UN | 3606480325328 | 1.7 | 2.7 | 1.8 | DM | 2.886 | 2.2 | KG | 8.262 | DMQ | 8536490099
NSYDS3X64 | Tabela de Preços de Equipamentos e sistemas de distribuição de energia de Baixa Tensão | 18/05/2026 | Modificação | Porta opaca em aço inoxidável para Panel SeT S3X 304L 600x400 mm | EN1 | CUE | 163187 | PanelSeT X Spare Part | Power Products | PPUES | GENERAL PURPOSE | 3 - INDUSTRY GENERAL PURPOSE | UEA | UEA | ST | UE-FLOOR STAND.WALL MOUN. ENCLOSURES, BOXES STAINLESS STEEL. | STUEA | 629.238 | EUR | 1 | UN | 3606480468827 | C | 1 | 4.5 | 63.5 | 43 | CM | 3.148 | 3.148 | KG | 12287.25 | CMQ | [36 empty] | 1 | UN | 3606480468827 | 40 | 610 | 410 | MM | 3.29 | 3.148 | KG | 10.004 | DMQ | 9403991090
VT2232 | Tabela de Preços de Soluções de Conectividade | 18/05/2026 | Modificação | PTPRD_ODA_PHOTO_Integration | GE1 | PRO | 191551 | ZONE VALVES AND ACT. | Digital Energy | DBPRD | GENERAL PURPOSE | 2B- BUILDING MANAGEMENT OFFER GENERAL PURPOSE | FDB | FDB | FD | FIELD DEVICES BMS | FDFDB | 52.86 | EUR | 1 | UN |  | C | 1 | 5.08 | 7.62 | 7.62 | CM | 360 | 330 | G | 294.967 | CMQ | [36 empty] | 1 | UN | 711426623987 | 0.1 | 0.1 | 0.1 | CM | 500 | 330 | G | 0.001 | CMQ | 8481109990
LVS01030 | Tabela de Preços de Equipamentos e sistemas de distribuição de energia de Baixa Tensão | 18/05/2026 | Modificação | 1 Montante assoc. Armario G IP30, 27M | BT6 | DBT | 118897 | PRISMASET G | Power Products | PPLVS | GENERAL PURPOSE | 2 - SMALL & MED BUILDING GENERAL PURPOSE | LVE | LVE | L1 | PRISMASET IP40 | L1LVE | 323.225 | EUR | 1 | UN | 3606481883995 | C | 1 | 4.5 | 188 | 20 | CM | 1.918 | 1.918 | KG | 16920 | CMQ | 12 | UN | 3606481883995 | 23 | 202 | 120 | CM | 44 | 1.918 | KG | 557520 | CMQ | [24 empty] | 1 | UN | 3606481883995 | 4.5 | 188 | 20 | CM | 1.918 | 1.918 | KG | 16920 | CMQ | 7326909890
18707 | Tabela de Preços de Equipamentos e sistemas de distribuição de energia de Baixa Tensão | 18/05/2026 | Modificação | Acti9 - Disjuntor NG125H, 1P, 20A, curva C, 36kA (IEC/EN 60947-2) | BT1 | RPT | 190600 | ACTI9 | Power Products | PPCFD | GENERAL PURPOSE | 2 - SMALL & MED BUILDING GENERAL PURPOSE | FTI | FTI | DI | ACTI9 PROTECTION DEVICES INDUSTRIAL | DIFTI | 153.47 | EUR | 1 | UN | 3303430187073 | C | 1 | 3.2 | 10.7 | 8.1 | CM | 243 | 243 | G | 277.344 | CMQ | [12 empty] | 72 | UN | 43303430187071 | 30 | 40 | 30 | CM | 18.727 | 243 | KG | 36000 | CMQ | 12 | UN | 13303430187070 | 9.1 | 36 | 11.9 | CM | 3.04 | 243 | KG | 3898.44 | CMQ | 1 | UN | 3303430187073 | 3.2 | 10.7 | 8.1 | CM | 246 | 243 | G | 277.344 | CMQ | 8536201090
ATV930U55M3 | Tabela de Preços de Automação e Controlo | 18/05/2026 | Modificação | Variador de velocidade, ATV930, 5,5kW, 200 / 240V, com a unidade de travagem, IP21 | AC2 | ACI | 142787 | ALTIVAR 930 | Drives | IDVSD | CONFIGURABLE | 5 - INDUSTRY CONFIGURABLE | SDS | SDS | VM | ADVANCED DRIVES & HVAC | VMSDS | 2600.58 | EUR | 1 | UN | 3606480883590 | C | 1 | 34.7 | 58 | 21.5 | CM | 10.204 | 7.7 | KG | 43270.9 | CMQ | 3 | UN | 73606480883599 | 75 | 80 | 60 | CM | 43.612 | 7.7 | KG | 360000 | CMQ | 1 | UN |  | 30 | 60 | 40 | CM | 11.456 | 7.7 | KG | 72000 | CMQ | [12 empty] | 1 | UN | 3606480883590 | 34.7 | 58 | 21.5 | CM | 10.204 | 7.7 | KG | 43270.9 | CMQ | 8504409590
LC2D093BD | Tabela de Preços de Automação e Controlo | 18/05/2026 | Modificação | Inversor Tesys D - 3P(3 NA) - AC-3 - <= 440 V 9 A - 24 V CC bobina | BT2 | CUE | 187516 | TESYS DECA CONT. <115A | Power Products | PPCTR | GENERAL PURPOSE | 3 - INDUSTRY GENERAL PURPOSE | TCC | TCC | AC | TESYS CONTROL CONTACTOR | ACTCC | 310.79 | EUR | 1 | UN | 3389110704976 | C | 1 | 11.5 | 14.3 | 11.6 | CM | 1.218 | 1.017 | KG | 1907.62 | CMQ | [12 empty] | 6 | UN |  | 15 | 40 | 30 | CM | 6935 | 1.017 | G | 18 | DMQ | [12 empty] | 1 | UN | 3389110704976 | 119 | 110 | 110 | MM | 1080 | 1.017 | G | 1439900 | MMQ | 8536490099
TM7ACTHA | Tabela de Preços de Automação e Controlo | 18/05/2026 | Modificação | Connector with temperature probe, Modicon TM7, M12, | AC1 | ACI | 131243 | TM7 I/O | Discrete Automation | IDMST | PROGRAMABLE | 7 - INDUSTRY PROGRAMMABLE | AAM | AAM | A6 | PLC ADVANCED | A6AAM | 72.89 | EUR | 1 | UN | 3595864093260 | C | 0 | 2 | 6 | 2 | CM | 23 | 23 | G | 24 | CMQ | [36 empty] | 1 | UN | 3595864093260 | 25 | 120 | 70 | MM | 27 | 23 | G | 210 | CMQ | 9025804089
XVB7C21M | Tabela de Preços de Automação e Controlo | 18/05/2026 | Modificação | Módulo Base, Harmony XVB7 Baliza Luminosa Modular, 70mm, Base CA com adaptador e cobertura, Cinzento | AC3 | ACI | 135280 | TOWER LIGHT | Industrial Control | IDSIG | GENERAL PURPOSE | 3 - INDUSTRY GENERAL PURPOSE | CTS | CTS | IB | TOWER LIGHTS & BEACONS | IBCTS | 300 | EUR | 1 | UN | 3606487129233 | A | 1 | 18 | 7.25 | 7.25 | CM | 261 | 261 | G | 946.125 | CMQ | 120 | UN |  | 72 | 80 | 60 | CM | 49.62 | 261 | KG | 345600 | CMQ | 15 | UN | 13606487129230 | 30 | 40 | 30 | CM | 5.14 | 261 | KG | 36000 | CMQ | [12 empty] | 1 | UN | 3606487129233 | 18 | 7.25 | 7.25 | CM | 313 | 261 | G | 946.125 | CMQ | 8531900000
GV4APN04 | Tabela de Preços de Automação e Controlo | 18/05/2026 | Modificação | TeSys GV4 - prolingamento rotativo vermelho - IP65 | BT2 | CUE | 187424 | TESYS DECA FRAME 4 CB | Power Products | PPCTR | GENERAL PURPOSE | 3 - INDUSTRY GENERAL PURPOSE | TPP | TPP | GM | TESYS POWER & PROTECT | GMTPP | 286.42 | EUR | 1 | UN | 3606485444758 | B | 1 | 8.8 | 45.9 | 9 | CM | 679 | 679 | G | 3635.28 | CMQ | [12 empty] | 12 | UN | 43606485444756 | 30 | 60 | 40 | CM | 9.204 | 679 | KG | 72 | DMQ | [12 empty] | 1 | UN | 3606485444758 | 9 | 45.8 | 9 | CM | 743 | 679 | G | 3709.8 | CMQ | 8538909999
ZB4BW333S | Tabela de Preços de Automação e Controlo | 18/05/2026 | Modificação | cabeça de botão de pressão iluminada - Ø 22 - verde | AC3 | ACI | 100316 | DIAMETER 22 | Industrial Control | IDSIG | GENERAL PURPOSE | 3 - INDUSTRY GENERAL PURPOSE | CTS | CTS | MP | PUSHBUTTONS | MPCTS | 26.08 | EUR | 1 | UN | 3389110173895 | C | 1 | 3.5 | 5.3 | 4.6 | CM | 28 | 28 | G | 85.33 | CMQ | [12 empty] | 75 | UN | 43389110173893 | 15 | 40 | 15 | CM | 2.175 | 28 | KG | 9 | DMQ | [12 empty] | 1 | UN | 3389110173895 | 3.5 | 5.3 | 4.6 | CM | 28 | 28 | G | 85.33 | CMQ | 8538909999
NSYSFND206T | Tabela de Preços de Equipamentos e sistemas de distribuição de energia de Baixa Tensão | 18/05/2026 | Modificação | porta transparente, PanelSeT SFN, Spacial SM, para invólucro elétrico H2000 W600mm | EN1 | CUE | 119428 | PanelSeT S FS SFN | Power Products | PPUES | GENERAL PURPOSE | 3 - INDUSTRY GENERAL PURPOSE | UEP | UEP | FS | UE - FLOOR STANDING STEEL SFN ENCLOSURES. | FSUEP | 997.6435 | EUR | 1 | UN | 3606486378342 | C | 0 | 4 | 200 | 58 | CM | 19.4 | 19.4 | KG | 46400 | CMQ | 32 | UN |  | 107 | 120 | 200 | CM | 652 | 19.4 | KG | 2568000 | CMQ | [24 empty] | 1 | UN |  | 5.5 | 200 | 59 | CM | 19.4 | 19.4 | KG | 64900 | CMQ | 9403991090
SRT6KXLI | Tabela de Preços de Equipamentos e sistemas de distribuição de energia de Baixa Tensão | 18/05/2026 | Modificação | Smart-UPS SRT da APC 6000VA 230V | ITH | UAI | 132634 | SMART-UPS ON-LINE | Secure Power | SPBPP | GENERAL PURPOSE | 2 - SMALL & MED BUILDING GENERAL PURPOSE | ITH | ITH | I1 | OPTIMUM UPS 1PH | I1ITH | 7105.94 | EUR | 1 | UN | 0731304301660 | C | 1 | 37 | 61 | 96 | CM | 67 | 67 | KG | 216672 | CMQ | 1 | UN | 731304301660 | 80 | 120 | 80 | CM | 79 | 67 | KG | 768000 | CMQ | [24 empty] | 1 | UN | 731304301660 | 37 | 61 | 96 | CM | 67 | 67 | KG | 216672 | CMQ | 8504409590
LE1M35P714 | Tabela de Preços de Automação e Controlo | 18/05/2026 | Modificação | TeSys LE - enclosed DOL starter - 5.5...8 A - 230 V AC coil | BT2 | CUE | 187538 | ENCLOSED MICRA | Power Products | PPCTR | GENERAL PURPOSE | 3 - INDUSTRY GENERAL PURPOSE | TCC | TCC | AC | TESYS CONTROL CONTACTOR | ACTCC | 146.96 | EUR | 1 | UN | 3389110963083 | C | 1 | 8 | 16.5 | 11.5 | CM | 577.7 | 577.7 | G | 1518 | CMQ | 96 | UN |  | 75 | 60 | 80 | CM | 67.2 | 577.7 | KG | 360000 | CMQ | 6 | UN | 43389110963081 | 15 | 40 | 30 | CM | 3.7 | 577.7 | KG | 18 | DMQ | [12 empty] | 1 | UN | 3389110963083 | 8 | 16.5 | 11.5 | CM | 577.7 | 577.7 | G | 1518 | CMQ | 8537109899
ATV950D75N4E | Tabela de Preços de Automação e Controlo | 18/05/2026 | Modificação | Variador de velocidade, Altivar Process ATV900, ATV950, 75 kW, 400/480 V, com unidade de travagem/interrutor, IP55 | AC2 | ACI | 146895 | ALTIVAR 950 | Drives | IDVSD | CONFIGURABLE | 5 - INDUSTRY CONFIGURABLE | SDS | SDS | VM | ADVANCED DRIVES & HVAC | VMSDS | 12946.13 | EUR | 1 | UN | 3606480884054 | C | 1 | 55 | 143 | 48 | CM | 102 | 102 | KG | 377520 | CMQ | 1 | UN | 3606480884054 | 8.3 | 14.4 | 4.82 | DM | 108 | 102 | KG | 576.086 | DMQ | [24 empty] | 1 | UN | 3606480884054 | 5.5 | 14.3 | 4.8 | DM | 102 | 102 | KG | 377.52 | DMQ | 8504409590
LC2K0610B7 | Tabela de Preços de Automação e Controlo | 18/05/2026 | Modificação | Inversor Tesys K - 3P(3 NA) - AC-3 - <= 440 V 6 A - 24 V bobina CA | BT2 | CUE | 187518 | TESYS MICRA CTR | Power Products | PPCTR | GENERAL PURPOSE | 3 - INDUSTRY GENERAL PURPOSE | TCC | TCC | AC | TESYS CONTROL CONTACTOR | ACTCC | 142.255 | EUR | 1 | UN | 3389110429435 | A | 1 | 6.5 | 6 | 9.2 | CM | 366 | 366 | G | 358.8 | CMQ | [12 empty] | 25 | UN | 43389110429433 | 15 | 40 | 30 | CM | 9.455 | 366 | KG | 18 | DMQ | [12 empty] | 1 | UN | 3389110429435 | 0.65 | 0.6 | 0.92 | DM | 0.36 | 366 | KG | 0.359 | DMQ | 8536490099
C1047A040 | Tabela de Preços de Equipamentos e sistemas de distribuição de energia de Baixa Tensão | 18/05/2026 | Modificação | ComPacT DISPARADOR NSX100 CA 4P4D 40A 7.2E-AL | BT4 | DBT | 191790 | COMPACT NSX | Power Products | PPCCB | GENERAL PURPOSE | 2 - SMALL & MED BUILDING GENERAL PURPOSE | CCN | CCN | 01 | NSX | 01CCN | 2653.37 | EUR | 1 | UN | 3606481994004 | C | 1 | 10 | 15 | 11 | CM | 794 | 794 | G | 1650 | CMQ | 80 | UN |  | 105 | 80 | 60 | CM | 82.32 | 794 | KG | 504 | DMQ | 10 | UN | 43606481994002 | 30 | 40 | 30 | CM | 8.321 | 794 | KG | 36 | DMQ | [12 empty] | 1 | UN | 3606481994004 | 10 | 15 | 11 | CM | 794 | 794 | G | 1650 | CMQ | 8536309000
ZB4BZ009 | Tabela de Preços de Automação e Controlo | 18/05/2026 | Modificação | Aro fixação p/ bl eléctr cont ou luminosoin unids com e sinal ø 22mm xb4 | AC3 | ACI | 100316 | DIAMETER 22 | Industrial Control | IDSIG | GENERAL PURPOSE | 3 - INDUSTRY GENERAL PURPOSE | CTS | CTS | MP | PUSHBUTTONS | MPCTS | 5.32 | EUR | 1 | UN | 3389110102024 | A | 10 | 2.5 | 4.8 | 3.2 | CM | 38 | 38 | G | 38.4 | CMQ | 1200 | UN | 73389110102023 | 45 | 60 | 80 | CM | 58.9 | 38 | KG | 216 | DMQ | 150 | UN | 43389110102022 | 15 | 40 | 30 | CM | 6.273 | 38 | KG | 18000 | CMQ | 10 | UN | 13389110102021 | 8.8 | 7 | 7 | CM | 397 | 38 | G | 431200 | MMQ | 10 | UN | 13389110102021 | 8.8 | 7 | 7 | CM | 397 | 38 | G | 441 | CMQ | 8538909999
NSYCL27M | Tabela de Preços de Equipamentos e sistemas de distribuição de energia de Baixa Tensão | 18/05/2026 | Modificação | Manually operated lateral locking device for PLS box | EN1 | CUE | 146057 | PanelSeT P IB PLS | Power Products | PPUES | GENERAL PURPOSE | 3 - INDUSTRY GENERAL PURPOSE | UEB | UEB | EB | UE - PLS, TBP, TBS, SL INDUSTRIAL BOXES. | EBUEB | 20.91 | EUR | 1 | UN | 3606480188442 | A4 | 1 | 3 | 6 | 14 | CM | 77 | 77 | G | 252 | CMQ | [24 empty] | 100 | UN |  | 0 | 0 | 0 |  | 0 | 77 | KG | 14.4 | DMQ | 1 | UN | 3606480188442 | 30 | 60 | 140 | MM | 0.077 | 77 | KG | 0.252 | DMQ | 8301300000
NU341830 | Tabela de Preços de Equipamentos e sistemas de distribuição de energia de Baixa Tensão | 18/05/2026 | Modificação | Tomada carregador 2 USB tipo 2.0, Unica, 1A, Alumínio | IS1 | RPT | 181958 | NEW UNICA | Home Solutions | HSCWD | GENERAL PURPOSE | 1 - RESIDENTIAL GENERAL PURPOSE | CLD | CLD | DU | CONNECTED LIVING UNICA | DUCLD | 53.23 | EUR | 1 | UN | 3606489455842 | A | 1 | 4 | 4.8 | 4.8 | CM | 52 | 52 | G | 92.16 | CMQ | 800 | UN | 73606489455841 | 77 | 60 | 80 | CM | 52.804 | 52 | KG | 369600 | CMQ | 50 | UN | 43606489455840 | 15 | 40 | 30 | CM | 3.212 | 52 | KG | 18 | DMQ | 10 | UN | 13606489455849 | 6 | 26.5 | 14.2 | CM | 592 | 52 | G | 2257.8 | CMQ | 1 | UN | 3606489455842 | 4 | 4.8 | 4.8 | CM | 52 | 52 | G | 92.16 | CMQ | 8504408390
NSYTRAB630 | Tabela de Preços de Equipamentos e sistemas de distribuição de energia de Baixa Tensão | 18/05/2026 | Modificação | PENT REF ENCAIX 21-30 P/ BORN | BT6 | DBT | 108693 | LINERGY MULTISTAND T.B | Power Products | PPLVS | GENERAL PURPOSE | 2 - SMALL & MED BUILDING GENERAL PURPOSE | LVE | LVE | L3 | LINERGY | L3LVE | 1.34 | EUR | 1 | UN | 3606480534836 | B | 10 | 1 | 1.75 | 7 | CM | 0.9 | 0.9 | G | 12.25 | CMQ | [12 empty] | 2400 | UN | 43606480534834 | 30 | 40 | 30 | CM | 4.326 | 0.9 | KG | 36 | DMQ | 10 | UN | 23606480534830 | 1 | 14 | 14 | CM | 16 | 0.9 | G | 196 | CMQ | 10 | UN | 23606480534830 | 1 | 14 | 14 | CM | 16 | 0.9 | G | 196 | CMQ | 3926909790
ATV320U06M2WS | Tabela de Preços de Automação e Controlo | 18/05/2026 | Modificação | Variador de velocidade, ATV320, 0.55 kW, 200…240 V, 1 fase, compacto | AC2 | ACI | 146897 | ALTIVAR 320 | Drives | IDVSD | CONFIGURABLE | 5 - INDUSTRY CONFIGURABLE | ADD | ADD | VS | MEDIUM DRIVES | VSADD | 736.42 | EUR | 1 | UN | 3606489548582 | C | 1 | 23.5 | 45 | 31 | CM | 7.571 | 5.5 | KG | 32782.5 | CMQ | 4 | UN | 73606489548581 | 75 | 80 | 60 | CM | 43.284 | 5.5 | KG | 360000 | CMQ | [24 empty] | 1 | UN | 3606489548582 | 23.5 | 45 | 31 | CM | 7.571 | 5.5 | KG | 32782.5 | CMQ | 8504409590
RMCV1UUBD | Tabela de Preços de Automação e Controlo | 18/05/2026 | Modificação | Transdutor de tensão, Harmony Analog, 22,5 mm | AC3 | ACI | 104947 | CONTROL RELAYS | Industrial Control | IDSIG | GENERAL PURPOSE | 3 - INDUSTRY GENERAL PURPOSE | ARO | ARO | RE | ELECTRONIC RELAYS | REARO | 275 | EUR | 1 | UN | 3606487614180 | C | 1 | 3 | 12.5 | 11.5 | CM | 125 | 125 | G | 431.25 | CMQ | 480 | UN |  | 75 | 80 | 60 | CM | 64.1 | 125 | KG | 360 | DMQ | 25 | UN | 13606487614187 | 15 | 40 | 30 | CM | 3.475 | 125 | KG | 18 | DMQ | [12 empty] | 1 | UN | 3606487614180 | 3 | 12.5 | 11.5 | CM | 125 | 125 | G | 431.25 | CMQ | 9032890090
AR3106SP | Tabela de Preços de Equipamentos e sistemas de distribuição de energia de Baixa Tensão | 18/05/2026 | Modificação | NETSHELTER SX da APC, Armário de Bastidor de Servidor, 18U, Embalagem contra Choques, Preto, 925H x 600W x 1070D mm | ITE | UAI | 132665 | RACKS AND ENCLOSURES | Secure Power | SPRSY | CONFIGURABLE | 4 - LARGE BUILDING CONFIGURABLE | ILB | ILB | IR | OPTIMUM RACKS & ACCESSORIES | IRILB | 2044.35 | EUR | 1 | UN | 0731304347705 | C | 1 | 122 | 75 | 124 | CM | 127 | 127 | KG | 1.135 | MTQ | [36 empty] | 1 | UN | 731304347705 | 122 | 75 | 124 | CM | 127 | 127 | KG | 1134600 | CMQ | 9403208000
SRTG15KXLI | Tabela de Preços de Equipamentos e sistemas de distribuição de energia de Baixa Tensão | 18/05/2026 | Modificação | APC Smart-UPS RT 15kVA, 230/380...415V, LCD, rackmount, 7U | ITH | UAI | 132634 | SMART-UPS ON-LINE | Secure Power | SPBPP | GENERAL PURPOSE | 2 - SMALL & MED BUILDING GENERAL PURPOSE | ITH | ITH | I1 | OPTIMUM UPS 1PH | I1ITH | 14494.58 | EUR | 1 | UN | 0731304411888 | C | 0 | 53.5 | 59 | 79 | CM | 157.2 | 157.2 | KG | 249363.5 | CMQ | 1 | UN |  | 0 | 0 | 0 |  | 157.2 | 157.2 | KG | 0 | [25 empty] | 1 | UN | 731304411888 | 53.5 | 59 | 79 | CM | 157.2 | 157.2 | KG | 249.364 | DMQ | 8504409590
33628 | Tabela de Preços de Equipamentos e sistemas de distribuição de energia de Baixa Tensão | 18/05/2026 | Modificação | tapa bornes 3P | BT8 | DBT | 181441 | NS 630B-3200 AUX & ACC | Power Products | PPCCB | CONFIGURABLE | 4 - LARGE BUILDING CONFIGURABLE | CCB | CCB | PL | COMPACT NS >= 630A | PLCCB | 225.595 | EUR | 1 | UN | 3303430336280 | A | 1 | 10 | 21 | 15 | CM | 368 | 368 | G | 3150 | CMQ | 32 | UN |  | 50 | 120 | 80 | CM | 26.976 | 368 | KG | 480000 | CMQ | 4 | UN | 43303430336288 | 30 | 40 | 30 | CM | 1.872 | 368 | KG | 36000 | CMQ | [12 empty] | 1 | UN | 3303430336280 | 10 | 21 | 15 | CM | 368 | 368 | G | 3150 | CMQ | 8547200000
BR650MI | Tabela de Preços de Equipamentos e sistemas de distribuição de energia de Baixa Tensão | 18/05/2026 | Modificação | APC Back-UPS Pro, 650VA/390W, torre, 230V, 6x tomadas IEC C13, AVR, LCD, bateria substituível pelo utilizador | ITH | UAI | 132632 | BACK-UPS | Secure Power | SPPPP | GENERAL PURPOSE | 2 - SMALL & MED BUILDING GENERAL PURPOSE | ITH | ITH | I1 | OPTIMUM UPS 1PH | I1ITH | 238.61 | EUR | 1 | UN | 0731304346937 | C | 1 | 25.5 | 44 | 14.3 | CM | 7.4 | 7.4 | KG | 16044.6 | CMQ | 12 | UN |  | 67 | 120 | 80 | CM | 100.8 | 7.4 | KG | 643200 | CMQ | [24 empty] | 1 | UN | 731304346937 | 25.5 | 44 | 14.3 | CM | 7.4 | 7.4 | KG | 16.045 | DMQ | 8504409590
XACS105 | Tabela de Preços de Automação e Controlo | 18/05/2026 | Modificação | Bloco de contactos de retorno por mola - 1 nf + 1 na - montagem na base | AC3 | ACI | 100369 | PENDANT STATIONS | Industrial Control | IDSIG | GENERAL PURPOSE | 3 - INDUSTRY GENERAL PURPOSE | CTS | CTS | EM | CONTROL STATIONS | EMCTS | 32.45 | EUR | 1 | UN | 3389110645286 | C | 1 | 4 | 4.5 | 3.5 | CM | 51 | 45 | G | 63 | CMQ | [12 empty] | 40 | UN | 43389110645284 | 15 | 40 | 15 | CM | 2.145 | 45 | KG | 9000 | CMQ | [12 empty] | 1 | UN | 3389110645286 | 3.2 | 5 | 4.2 | CM | 48 | 45 | G | 67.2 | CMQ | 8536508000
C6EWM | Tabela de Preços de Equipamentos e sistemas de distribuição de energia de Baixa Tensão | 18/05/2026 | Modificação | Micrologic 6.0E Extraivel Manual NS630b-1600 | BT8 | DBT | 181460 | NS 630B-3200 TU & ACC | Power Products | PPCCB | CONFIGURABLE | 4 - LARGE BUILDING CONFIGURABLE | CCB | CCB | PL | COMPACT NS >= 630A | PLCCB | 3153.51 | EUR | 1 | UN | 3606482098404 | C | 0 | 2 | 2 | 1 | CM | 10 | 10 | G | 4 | CMQ | [36 empty] | 1 | UN | 3606482098404 | 2 | 2 | 1 | DM | 10 | 10 | G | 4 | CMQ | 8536309000
NSYMPC608 | Tabela de Preços de Equipamentos e sistemas de distribuição de energia de Baixa Tensão | 18/05/2026 | Modificação | Spacial SF/SM solid cover plate - 600x800 mm - screwed | EN1 | CUE | 132527 | Electrical Distributio | Power Products | PPUES | GENERAL PURPOSE | 3 - INDUSTRY GENERAL PURPOSE | UEA | UEA | EA | UE - FLOOR STANDING ENCLOSURES, SF, SM, AND SFP, IN STEEL. | EAUEA | 215.1765 | EUR | 1 | UN | 3606480065965 | A4 | 1 | 71 | 2 | 61 | CM | 7.374 | 7.374 | KG | 8662 | CMQ | 50 | UN |  | 780 | 1200 | 1000 | MM | 391.7 | 7.374 | KG | 936 | DMQ | [24 empty] | 1 | UN | 3606480065965 | 15 | 800 | 600 | MM | 5.769 | 7.374 | KG | 7.2 | DMQ | 8538100000
C12H3TM125L | Tabela de Preços de Equipamentos e sistemas de distribuição de energia de Baixa Tensão | 18/05/2026 | Modificação | ComPacT DISJUNTOR NSXm160H 70kA CA 3P 125A TMD ELINK | BT4 | DBT | 181432 | COMPACT NSXM 16-160 | Power Products | PPCCB | GENERAL PURPOSE | 2 - SMALL & MED BUILDING GENERAL PURPOSE | CCN | CCN | 02 | NSXM, FUPACT, INS <= 630A | 02CCN | 789.47 | EUR | 1 | UN | 3606481991843 | C | 1 | 12 | 21 | 9 | CM | 1.21 | 1.21 | KG | 2268 | CMQ | 216 | UN | 73606481991842 | 1500 | 1200 | 800 | MM | 304890 | 1.21 | G | 1440000000 | MMQ | 9 | UN | 43606481991841 | 30 | 40 | 30 | CM | 11.254 | 1.21 | KG | 36 | DMQ | [12 empty] | 1 | UN | 3606481991843 | 12 | 21 | 9 | CM | 1.21 | 1.21 | KG | 2268 | CMQ | 8536209090
SLPWXCVX | Tabela de Preços de Soluções de Conectividade | 18/05/2026 | Modificação | SpaceLogic SLP Series Air Quality Sensor, CO2, VOC, Temperature, Room, BACnet MSTP/Modbus, Optimum White Housing | GE1 | PRO | 117134 | LIVING SPACE SENSORS | Digital Energy | DBPRD | GENERAL PURPOSE | 2B- BUILDING MANAGEMENT OFFER GENERAL PURPOSE | FDB | FDB | FD | FIELD DEVICES BMS | FDFDB | 445.54 | EUR | 1 | UN | 3606481901392 | C | 1 | 4.8 | 14 | 9.67 | CM | 181.82 | 181.82 | G | 649.824 | CMQ | [12 empty] | 33 | UN |  | 30 | 60 | 40 | CM | 14.464 | 181.82 | KG | 72000 | CMQ | [12 empty] | 1 | UN | 3606481901392 | 1 | 1 | 1 | CM | 1 | 181.82 | G | 1 | CMQ | 9027101000
9001SKT35LRR31 | Tabela de Preços de Automação e Controlo | 18/05/2026 | Modificação | PILOT LIGHT 28V 30MM SK +OPTIONS | AC3 | ACI | 100301 | DIAMETER 30 | Industrial Control | IDSIG | GENERAL PURPOSE | 3 - INDUSTRY GENERAL PURPOSE | CTS | CTS | MP | PUSHBUTTONS | MPCTS | 177.11 | EUR | 1 | UN | 3389118035935 | C | 1 | 6.096 | 5.08 | 11.43 | CM | 127.006 | 127.006 | G | 353.961 | CMQ | [36 empty] | 1 | UN | 785901159803 | 4.8 | 5.8 | 9.4 | CM | 226 | 127.006 | G | 261.7 | CMQ | 8531807000
LV847392 | Tabela de Preços de Equipamentos e sistemas de distribuição de energia de Baixa Tensão | 18/05/2026 | Modificação | MCH gear motor - 100/130 V DC - for MTZ1 - fixed | BT8 | DBT | 180970 | MASTERPACT MTZ MCH | Power Products | PPACB | CONFIGURABLE | 4 - LARGE BUILDING CONFIGURABLE | ACB | ACB | PR | AIR CIRCUIT BREAKERS | PRACB | 2716.825 | EUR | 1 | UN | 3606480813160 | C | 1 | 6 | 12.5 | 18 | CM | 838 | 782 | G | 1350 | CMQ | [36 empty] | 1 | UN | 3606480813160 | 60 | 125 | 180 | MM | 838 | 782 | G | 1350000 | MMQ | 8501109190
XVGM3W | Tabela de Preços de Automação e Controlo | 18/05/2026 | Modificação | Baliza de sinalização monolítica, Harmony fácil XVG, 60mm, verde laranja vermelho, luz fixa, montagem na base, IP53, 220...240V CA | AC3 | ACI | 146868 | EASY TOWER LIGHT | Industrial Control | IDSIG | GENERAL PURPOSE | 3 - INDUSTRY GENERAL PURPOSE | CTS | CTS | IB | TOWER LIGHTS & BEACONS | IBCTS | 109.8 | EUR | 1 | UN | 3606481476654 | C | 21 | 7.8 | 31 | 8 | CM | 416 | 416 | G | 1934.4 | CMQ | 84 | UN |  | 75 | 60 | 80 | CM | 45.504 | 416 | KG | 360000 | CMQ | 21 | UN | 23606481476658 | 30 | 60 | 40 | CM | 9.376 | 416 | KG | 72000 | CMQ | [12 empty] | 1 | UN | 3606481476654 | 7.8 | 31 | 8 | CM | 416 | 416 | G | 1934.4 | CMQ | 8531807000
ABS7SC3BA | Tabela de Preços de Automação e Controlo | 18/05/2026 | Modificação | Relé estado sólido ligação – 12,5 mm - saída - 24 v cc - 2 a | AC3 | ACI | 107537 | PREWIRING TELEFAST | Discrete Automation | IDMST | GENERAL PURPOSE | 3 - INDUSTRY GENERAL PURPOSE | ARO | ARO | RM | ELECTROMECHANICAL RELAYS | RMARO | 57.98 | EUR | 1 | UN | 3389110720761 | C | 4 | 3.2 | 4.5 | 1 | CM | 11 | 11 | G | 14.4 | CMQ | [12 empty] | 128 | UN | 43389110720769 | 30 | 40 | 30 | CM | 2.833 | 11 | KG | 36000 | CMQ | 4 | UN | 13389110720768 | 7 | 10 | 8 | CM | 70 | 11 | G | 560 | CMQ | 4 | UN | 13389110720768 | 7 | 10 | 8 | CM | 70 | 11 | G | 560 | CMQ | 8536419089
NSYPHDZT15124P | Tabela de Preços de Equipamentos e sistemas de distribuição de energia de Baixa Tensão | 18/05/2026 | Modificação | Thalassa PHD outdoor heavy duty - enclosure H1593 W1250 D420 IP55 plain door | EN1 | CUE | 143966 | PanelSeT P FS PHD | Power Products | PPUES | GENERAL PURPOSE | 3 - INDUSTRY GENERAL PURPOSE | UEA | UEA | PA | UE - FLOOR STANDING ENCLOSURES PLA IN POLYESTER. | PAUEA | 6970.9943 | EUR | 1 | UN | 3606480676116 | C4 | 1 | 161 | 45 | 127 | CM | 83.1 | 83.1 | KG | 920115 | CMQ | 2 | UN | 73606480676115 | 1740 | 1300 | 1000 | MM | 215 | 83.1 | KG | 2262 | DMQ | [24 empty] | 1 | UN | 3606480676116 | 1560 | 480 | 1260 | MM | 96 | 83.1 | KG | 943.488 | DMQ | 9403700000
ZB4BJ291 | Tabela de Preços de Automação e Controlo | 18/05/2026 | Modificação | Preto cabeça de comutação selectora ø22 2-posição permanecer colocado | AC3 | ACI | 100316 | DIAMETER 22 | Industrial Control | IDSIG | GENERAL PURPOSE | 3 - INDUSTRY GENERAL PURPOSE | CTS | CTS | MP | PUSHBUTTONS | MPCTS | 75.05 | EUR | 1 | UN | 3389110173338 | B | 1 | 4.4 | 5.3 | 3.4 | CM | 53 | 53 | G | 79.288 | CMQ | [12 empty] | 100 | UN | 43389110173336 | 15 | 40 | 30 | CM | 5.512 | 53 | KG | 18000 | CMQ | [12 empty] | 1 | UN | 3389110173338 | 3.4 | 5.3 | 4.4 | CM | 52 | 53 | G | 79.288 | CMQ | 8538909999
NU400618 | Tabela de Preços de Equipamentos e sistemas de distribuição de energia de Baixa Tensão | 18/05/2026 | Modificação | Nova Unica - Quadro 3 elementos, PRO Branco | IS1 | RPT | 181958 | NEW UNICA | Home Solutions | HSCWD | GENERAL PURPOSE | 1 - RESIDENTIAL GENERAL PURPOSE | CLD | CLD | DU | CONNECTED LIVING UNICA | DUCLD | 4.84 | EUR | 1 | UN | 3606489456474 | C | 1 | 1 | 23 | 8.5 | CM | 43 | 43 | G | 195.5 | CMQ | 680 | UN |  | 75 | 80 | 60 | CM | 48.624 | 43 | KG | 360000 | CMQ | 85 | UN | 43606489456472 | 30 | 40 | 30 | CM | 4.828 | 43 | KG | 36000 | CMQ | 5 | UN | 13606489456471 | 5.5 | 25 | 11 | CM | 276 | 43 | G | 1512.5 | CMQ | 1 | UN | 3606489456474 | 1 | 23 | 8.5 | CM | 43 | 43 | G | 195.5 | CMQ | 3925901000
NSYPLAZ15104G | Tabela de Preços de Equipamentos e sistemas de distribuição de energia de Baixa Tensão | 18/05/2026 | Modificação | Floor standing encl.polyester vers.PLAZ w/plinth open bottom 1500x1000x420 IP54 | EN1 | CUE | 108763 | PanelSeT P FS PLA | Power Products | PPUES | GENERAL PURPOSE | 3 - INDUSTRY GENERAL PURPOSE | UEA | UEA | PA | UE - FLOOR STANDING ENCLOSURES PLA IN POLYESTER. | PAUEA | 2749.5903 | EUR | 1 | UN | 3606480775727 | C4 | 1 | 48 | 158 | 104 | CM | 63.5 | 63.5 | KG | 788736 | CMQ | 2 | UN |  | 0 | 0 | 0 | MM | 0 | 63.5 |  | 0 | [13 empty] | 1 | UN |  | 0 | 0 | 0 |  | 0 | 63.5 |  | 0 |  | 1 | UN | 3606480775727 | 1565 | 1030 | 480 | MM | 77.841 | 63.5 | KG | 773.736 | DMQ | 9403700000
XB5AVG3 | Tabela de Preços de Automação e Controlo | 18/05/2026 | Modificação | Sinalizador led - verde 110...120vca c/ aro fix plástico | AC3 | ACI | 100316 | DIAMETER 22 | Industrial Control | IDSIG | GENERAL PURPOSE | 3 - INDUSTRY GENERAL PURPOSE | CTS | CTS | MP | PUSHBUTTONS | MPCTS | 29.41 | EUR | 1 | UN | 3389110903812 | A | 1 | 3.4 | 8.8 | 5.4 | CM | 36 | 36 | G | 161.568 | CMQ | [12 empty] | 50 | UN | 43389110903810 | 15 | 40 | 30 | CM | 2.08 | 36 | KG | 18000 | CMQ | 5 | UN |  | 3.4 | 26.5 | 5.4 | CM | 182 | 36 | G | 486.54 | CMQ | 1 | UN | 3389110903812 | 3.4 | 8.8 | 5.4 | CM | 36 | 36 | G | 161.568 | CMQ | 8531807000
NSYTPLS2727 | Tabela de Preços de Equipamentos e sistemas de distribuição de energia de Baixa Tensão | 18/05/2026 | Modificação | Transparent polycarbonate cover 27x27x4.5cm | EN1 | CUE | 146057 | PanelSeT P IB PLS | Power Products | PPUES | GENERAL PURPOSE | 3 - INDUSTRY GENERAL PURPOSE | UEB | UEB | EB | UE - PLS, TBP, TBS, SL INDUSTRIAL BOXES. | EBUEB | 34.782 | EUR | 1 | UN | 3606480189692 | A4 | 1 | 5 | 28 | 28 | CM | 376 | 376 | G | 3920 | CMQ | 224 | UN | 73606480189691 | 800 | 1200 | 1000 | MM | 92 | 376 | KG | 960 | DMQ | 56 | UN |  | 695 | 550 | 550 | MM | 20 | 376 | KG | 210.238 | DMQ | 56 | UN | 13606480189699 | 695 | 550 | 550 | MM | 20 | 376 | KG | 210.238 | DMQ | 1 | UN | 3606480189692 | 60 | 290 | 290 | MM | 0.34 | 376 | KG | 5.046 | DMQ | 3925908000
ZB4BG7TEC10 | Tabela de Preços de Automação e Controlo | 18/05/2026 | Modificação | Cabeça de comutação selectora ø22 3-posição retorno mola ces tec10 | AC3 | ACI | 100316 | DIAMETER 22 | Industrial Control | IDSIG | GENERAL PURPOSE | 3 - INDUSTRY GENERAL PURPOSE | CTS | CTS | MP | PUSHBUTTONS | MPCTS | 212.77 | EUR | 1 | UN | 3389110058383 | C | 1 | 3.4 | 8.7 | 5.2 | CM | 163 | 163 | G | 153.816 | CMQ | [12 empty] | 100 | UN | 43389110058381 | 15 | 40 | 30 | CM | 17.3 | 163 | KG | 18000 | CMQ | [12 empty] | 1 | UN | 3389110058383 | 3.4 | 8.7 | 5.2 | CM | 163 | 163 | G | 153.816 | CMQ | 8538909999
C10H32D100 | Tabela de Preços de Equipamentos e sistemas de distribuição de energia de Baixa Tensão | 18/05/2026 | Modificação | ComPacT DISJUNTOR NSX100H 70kA CA 3P3D 100A 2,2 | BT4 | DBT | 191790 | COMPACT NSX | Power Products | PPCCB | GENERAL PURPOSE | 2 - SMALL & MED BUILDING GENERAL PURPOSE | CCN | CCN | 01 | NSX | 01CCN | 976.91 | EUR | 1 | UN | 3606481998606 | A | 1 | 14 | 19 | 11 | CM | 1.833 | 1.73 | KG | 2926 | CMQ | [12 empty] | 7 | UN | 13606481998603 | 300 | 400 | 300 | MM | 14736 | 1.73 | G | 36000000 | MMQ | [12 empty] | 1 | UN | 3606481998606 | 14 | 19 | 11 | CM | 1.833 | 1.73 | KG | 2926 | CMQ | 8536209090
METSECT5CC015 | Tabela de Preços de Equipamentos e sistemas de distribuição de energia de Baixa Tensão | 18/05/2026 | Modificação | Transformador de corrente tropicalizado montagem DIN 150 5 para cabos d. 21 | BT7 | DBT | 107955 | CURRENT TRANSFORMERS | Digital Energy | DPLVP | GENERAL PURPOSE | 2 - SMALL & MED BUILDING GENERAL PURPOSE | EMM | EMM | PW | METERS, INSULATION MONITORING & ENERGY SERVERS | PWEMM | 53.2 | EUR | 1 | UN | 3303431123452 | A | 1 | 5.5 | 8.4 | 5.5 | CM | 173.2 | 173.2 | G | 254.1 | CMQ | [12 empty] | 50 | UN | 53303431123457 | 15 | 40 | 30 | CM | 9.3 | 173.2 | KG | 18000 | CMQ | [12 empty] | 1 | UN | 3303431123452 | 5.5 | 8.4 | 5.5 | CM | 178 | 173.2 | G | 254.1 | CMQ | 8504318090
ZBYF2304 | Tabela de Preços de Automação e Controlo | 18/05/2026 | Modificação | 30x40mm porta-etiqueta flush com etiquetas. "sto | AC3 | ACI | 100316 | DIAMETER 22 | Industrial Control | IDSIG | GENERAL PURPOSE | 3 - INDUSTRY GENERAL PURPOSE | CTS | CTS | MP | PUSHBUTTONS | MPCTS | 5.74 | EUR | 1 | UN | 3606489755256 | C | 1 | 11 | 15 | 0.1 | CM | 3 | 3 | G | 16.5 | CMQ | [36 empty] | 1 | UN | 3606489755256 | 0.1 | 15 | 11 | CM | 3 | 3 | G | 16.5 | CMQ | 3926909790
VJDBTPRO100P | Tabela de Preços de Automação e Controlo | 18/05/2026 | Modificação | Vijeo Designer V6.3 software de configuración HMI, licencia de empresa | AC3 | ACI | 188128 | VIJEO DESIGNER | Industrial Control | IDHMI | CONFIGURABLE | 5 - INDUSTRY CONFIGURABLE | ABA | ABA | HB | HMI BASIC | HBABA | 6097.76 | EUR | 1 | UN | 3606486920183 | C | 1 | 1 | 1 | 1 | CM | 1 | 1 | G | 1 | CMQ | [36 empty] | 1 | UN | 3606486920183 | 1 | 1 | 1 | CM | 1 | 1 | G | 1 | CMQ | 0000000000
NSYSD10R | Tabela de Preços de Equipamentos e sistemas de distribuição de energia de Baixa Tensão | 18/05/2026 | Modificação | Spacial SD Compact control desk with rear panel - H1000xW1000xD597 - IP55 | EN1 | CUE | 119438 | PanelSeT S FS HMI | Power Products | PPUES | GENERAL PURPOSE | 3 - INDUSTRY GENERAL PURPOSE | UEA | UEA | EA | UE - FLOOR STANDING ENCLOSURES, SF, SM, AND SFP, IN STEEL. | EAUEA | 3106.656 | EUR | 1 | UN | 3606480154348 | C4 | 1 | 66 | 116 | 102 | CM | 74 | 74 | KG | 780912 | CMQ | 2 | UN |  | 1300 | 1200 | 1000 | MM | 172 | 74 | KG | 1560 | DMQ | [12 empty] | 50 | UN |  | 0 | 0 | 0 |  | 0 | 74 | KG | 708.926 | DMQ | 1 | UN | 3606480154348 | 1145 | 615 | 1010 | MM | 72 | 74 | KG | 711.217 | DMQ | 9403208000
LUCA1XFU | Tabela de Preços de Automação e Controlo | 18/05/2026 | Modificação | unidade de controlo standard LUCA - classe 10 - 0.35...1.4 A - 110...220 V CC/CA | BT2 | CUE | 187457 | TESYS ULTRA CTRL UNITS | Power Products | PPCTR | GENERAL PURPOSE | 3 - INDUSTRY GENERAL PURPOSE | TAP | TAP | EQ | TESYS ACTIVE & PROTECT | EQTAP | 139.385 | EUR | 1 | UN | 3389110364019 | C | 1 | 10.3 | 8.5 | 5.3 | CM | 123 | 123 | G | 464.015 | CMQ | [12 empty] | 23 | UN | 43389110364017 | 15 | 40 | 30 | CM | 3.137 | 123 | KG | 18 | DMQ | [12 empty] | 1 | UN | 3389110364019 | 10.3 | 8.5 | 5.3 | CM | 123 | 123 | G | 464.015 | CMQ | 8536309000
SR3B261B | Tabela de Preços de Automação e Controlo | 18/05/2026 | Modificação | Relé programável Zelio logic - 24 e s - 24 v ca – relógio - ecrã | AC1 | ACI | 113806 | ZELIO 2 SMART RELAYS | Discrete Automation | IDMST | GENERAL PURPOSE | 3 - INDUSTRY GENERAL PURPOSE | ARO | ARO | RE | ELECTRONIC RELAYS | REARO | 455.31 | EUR | 1 | UN | 3389110550016 | A | 1 | 6.6 | 13.3 | 10.2 | CM | 386 | 386 | G | 895.356 | CMQ | [12 empty] | 20 | UN | 23389110550010 | 30 | 40 | 30 | CM | 8.24 | 386 | KG | 36000 | CMQ | [12 empty] | 1 | UN | 3389110550016 | 6.8 | 13.5 | 10 | CM | 388 | 386 | G | 918 | CMQ | 8537109899
ZB5FA145 | Tabela de Preços de Automação e Controlo | 18/05/2026 | Modificação | Marcação cabeça com branco botão flush " | AC3 | ACI | 100316 | DIAMETER 22 | Industrial Control | IDSIG | GENERAL PURPOSE | 3 - INDUSTRY GENERAL PURPOSE | CTS | CTS | MP | PUSHBUTTONS | MPCTS | 13.86 | EUR | 1 | UN | 3606481361202 | C | 1 | 4.3 | 5.5 | 5.3 | CM | 24 | 24 | G | 125.345 | CMQ | [36 empty] | 1 | UN | 3606481361202 | 5.5 | 5.2 | 4.3 | CM | 24 | 24 | G | 122.98 | CMQ | 8538909999
KBA40ED4303W | Tabela de Preços de Equipamentos e sistemas de distribuição de energia de Baixa Tensão | 18/05/2026 | Modificação | Straight length, Canalis KBA, 40 A, 1 circuit 3L+N+PE, 3 tap-off units, 3 m, white | BT9 | PRO | 106572 | CANALIS KB | Power Products | PPLVB | GENERAL PURPOSE | 2 - SMALL & MED BUILDING GENERAL PURPOSE | LBW | LBW | B1 | LIGHT BUSWAY | B1LBW | 220.05 | EUR | 1 | UN | 3606480000553 | C | 6 | 3.4 | 314 | 4.7 | CM | 3 | 3 | KG | 5017.72 | CMQ | 144 | UN | 73606480000552 | 53 | 320 | 64 | CM | 476 | 3 | KG | 1085440 | CMQ | [12 empty] | 6 | UN | 13606480000550 | 10.7 | 319 | 10.6 | CM | 19 | 3 | KG | 36180.98 | CMQ | 6 | UN | 13606480000550 | 10.7 | 319 | 10.6 | CM | 19 | 3 | KG | 36.181 | DMQ | 8536900100
BSH0702T32A2A | Tabela de Preços de Automação e Controlo | 18/05/2026 | Modificação | AC servo motor BSH - 2.12 N.m - 6000 rpm - keyed shaft - without brake - IP65 | AC2 | ACI | 132912 | SERVO MOTORS | Discrete Automation | IDMST | PROGRAMABLE | 7 - INDUSTRY PROGRAMMABLE | AAM | AAM | DV | MOTION | DVAAM | 1804.69 | EUR | 1 | UN | 3389118136779 | C | 1 | 11.8 | 39.9 | 19.1 | CM | 3.298 | 3.298 | KG | 8992.662 | CMQ | [12 empty] | 2 | UN |  | 30 | 60 | 40 | CM | 6.752 | 3.298 | KG | 72000 | CMQ | [12 empty] | 1 | UN | 3389118136779 | 123 | 377 | 128 | MM | 2800 | 3.298 | G | 5935.49 | CMQ | 8501510090
LV510311 | Tabela de Preços de Equipamentos e sistemas de distribuição de energia de Baixa Tensão | 18/05/2026 | Modificação | Easypact do disjuntor CVS100B, 25kA a 415VCA, unidade de disparo TMD 25A, 4P 3d | BT8 | DBT | 174438 | EASYPACT CVS | Power Products | PPCCB | GENERAL PURPOSE | 2 - SMALL & MED BUILDING GENERAL PURPOSE | CVS | CVS | CV | EASYPACT CVS | CVCVS | 393.315 | EUR | 1 | UN | 3606480220180 | C | 1 | 14 | 19 | 15 | CM | 2.6 | 2.1 | KG | 3990 | CMQ | [12 empty] | 6 | UN | 43606480220188 | 30 | 40 | 30 | CM | 15.6 | 2.1 | KG | 36000 | CMQ | [12 empty] | 1 | UN | 3606480220180 | 14 | 19 | 15 | CM | 2.6 | 2.1 | KG | 3990 | CMQ | 8536201090
NSYSDCR300 | Tabela de Preços de Equipamentos e sistemas de distribuição de energia de Baixa Tensão | 18/05/2026 | Modificação | Set of 4 step slides made of treated steel, D300mm | EN1 | CUE | 119486 | PanelSeT S WM Accessor | Power Products | PPUES | GENERAL PURPOSE | 3 - INDUSTRY GENERAL PURPOSE | UEC | UEC | EC | UE-STEEL WALL MOUNT. ENCLOSURE, CRN, S3D, CM AND CABLE GLAND | ECUEC | 103.124 | EUR | 1 | UN | 3606480184284 | A4 | 1 | 5 | 29 | 15 | CM | 700 | 700 | G | 2175 | CMQ | 300 | UN |  | 450 | 1200 | 1000 | MM | 287.2 | 700 | KG | 540 | DMQ | [12 empty] | 1 | UN |  | 0 | 0 | 0 |  | 0 | 700 |  | 0 |  | 1 | UN | 3606480184284 | 60 | 270 | 135 | MM | 0.7 | 700 | KG | 2.187 | DMQ | 7326909890
LE1M35N705 | Tabela de Preços de Automação e Controlo | 18/05/2026 | Modificação | TeSys LE - enclosed DOL starter - 0.54...0.8 A - 415 V AC coil | BT2 | CUE | 187538 | ENCLOSED MICRA | Power Products | PPCTR | GENERAL PURPOSE | 3 - INDUSTRY GENERAL PURPOSE | TCC | TCC | AC | TESYS CONTROL CONTACTOR | ACTCC | 143.27 | EUR | 1 | UN | 3389110781168 | C | 1 | 11.7 | 16.5 | 8.2 | CM | 572.9 | 572.9 | G | 1583.01 | CMQ | [12 empty] | 6 | UN | 43389110781166 | 15 | 40 | 30 | CM | 3.745 | 572.9 | KG | 18 | DMQ | [12 empty] | 1 | UN | 3389110781168 | 11.7 | 16.5 | 8.2 | CM | 572.9 | 572.9 | G | 1583.01 | CMQ | 8537109899
HMIGTO1310 | Tabela de Preços de Automação e Controlo | 18/05/2026 | Modificação | Terminal táctil avançado 320 x 240 pixels QVGA- 3.5" TFT - 96 MB | AC3 | ACI | 188097 | GTO OPTIMUM PANEL | Industrial Control | IDHMI | PROGRAMABLE | 7 - INDUSTRY PROGRAMMABLE | AAM | AAM | HA | HMI ADVANCED | HAAAM | 736.22 | EUR | 1 | UN | 3595864150222 | C | 1 | 12.5 | 21 | 18.5 | CM | 712 | 712 | G | 4856.25 | CMQ | 64 | UN | 73595864150221 | 80 | 120 | 80 | CM | 69.328 | 712 | KG | 768 | DMQ | 4 | UN | 43595864150220 | 30 | 40 | 30 | CM | 3.583 | 712 | KG | 36 | DMQ | [12 empty] | 1 | UN | 3595864150222 | 12.5 | 21 | 18.5 | CM | 780 | 712 | G | 4856.25 | CMQ | 8537109199
BSH1001T02A2A | Tabela de Preços de Automação e Controlo | 18/05/2026 | Modificação | AC servo motor BSH - 3.39 N.m - 4000 rpm - untapped shaft - without brake - IP50 | AC2 | ACI | 132912 | SERVO MOTORS | Discrete Automation | IDMST | PROGRAMABLE | 7 - INDUSTRY PROGRAMMABLE | AAM | AAM | DV | MOTION | DVAAM | 1910.67 | EUR | 1 | UN | 3389118138483 | C | 1 | 19.4 | 40.5 | 22.4 | CM | 5.152 | 5.152 | KG | 17599.68 | CMQ | [12 empty] | 2 | UN |  | 30 | 60 | 40 | CM | 10.304 | 5.152 | KG | 72000 | CMQ | [12 empty] | 1 | UN | 3389118138483 | 19.4 | 40.5 | 22.4 | CM | 5.152 | 5.152 | KG | 17.6 | DMQ | 8501522089
NSYSPS3200 | Tabela de Preços de Equipamentos e sistemas de distribuição de energia de Baixa Tensão | 18/05/2026 | Modificação | Spacial SM side panel plinth - 200x300 mm | EN1 | CUE | 119490 | PanelSeT S FS Accessor | Power Products | PPUES | GENERAL PURPOSE | 3 - INDUSTRY GENERAL PURPOSE | UEA | UEA | EA | UE - FLOOR STANDING ENCLOSURES, SF, SM, AND SFP, IN STEEL. | EAUEA | 87.4575 | EUR | 1 | UN | 3606480146442 | A4 | 1 | 5.8 | 14.8 | 20.8 | CM | 1.412 | 1.412 | KG | 1785.472 | CMQ | 112 | UN |  | 800 | 1200 | 1000 | MM | 304 | 1.412 | KG | 960 | DMQ | [24 empty] | 1 | UN | 3606480146442 | 58 | 148 | 208 | MM | 1.412 | 1.412 | KG | 1.785 | DMQ | 7326909890
EVCP200D5IP00 | Tabela de Preços de Equipamentos e sistemas de distribuição de energia de Baixa Tensão | 18/05/2026 | Modificação | Controlo elétronico VAR - 200 A 380..480 V AC - invólucro IP00 | BTA | PRO | 136398 | ACTIVE PQ EQUIPMENT | Digital Energy | DPLVP | CONFIGURABLE | 4 - LARGE BUILDING CONFIGURABLE | APQ | APQ | RB | POWER FACTOR CORRECTION | RBAPQ | 68738.91 | EUR | 1 | UN | 3606480851568 | C | 1 | 70.5 | 173.3 | 73.7 | CM | 226 | 226 | KG | 900440.805 | CMQ | 1 | UN |  | 7.05 | 17.33 | 7.37 | DM | 226 | 226 | KG | 900.441 | DMQ | [24 empty] | 1 | UN | 3606480851568 | 7.05 | 17.33 | 7.37 | DM | 226 | 226 | KG | 900.441 | DMQ | 8543709099
ABL6TS63G | Tabela de Preços de Automação e Controlo | 18/05/2026 | Modificação | Transformador de tensão - 230..400 v - 1 x 115 v - 630 va | AC1 | ACI | 107527 | CONTROL TRANSFORMERS | Discrete Automation | IDMST | GENERAL PURPOSE | 3 - INDUSTRY GENERAL PURPOSE | APS | APS | FI | AUTOMATION POWERSUPLIES OFFER | FIAPS | 515.36 | EUR | 1 | UN | 3389110601367 | C | 1 | 26 | 23 | 19 | CM | 10.153 | 10.153 | KG | 11362 | CMQ | 15 | UN | 73389110601366 | 75 | 80 | 60 | CM | 166.48 | 10.153 | KG | 360000 | CMQ | 1 | UN |  | 30 | 40 | 30 | CM | 10.841 | 10.153 | KG | 36000 | CMQ | [12 empty] | 1 | UN | 3389110601367 | 26 | 23 | 19 | CM | 10.153 | 10.153 | KG | 11362 | CMQ | 8504318090
33756 | Tabela de Preços de Equipamentos e sistemas de distribuição de energia de Baixa Tensão | 18/05/2026 | Modificação | contacto posição extraído (CD) baixo nível | BT8 | DBT | 180976 | MASTERPACT NT-NW ACC. | Power Products | PPACB | CONFIGURABLE | 4 - LARGE BUILDING CONFIGURABLE | CCB | CCB | PL | COMPACT NS >= 630A | PLCCB | 150.845 | EUR | 1 | UN | 3303430337560 | C | 1 | 1 | 5 | 5 | CM | 1.012 | 1.012 | KG | 25 | CMQ | [36 empty] | 1 | UN | 3303430337560 | 0.1 | 0.5 | 0.5 | DM | 1.012 | 1.012 | KG | 0.025 | DMQ | 8536508000
A9R83625 | Tabela de Preços de Equipamentos e sistemas de distribuição de energia de Baixa Tensão | 18/05/2026 | Modificação | Interruptor diferencial, Acti9 iID40, 1P+N, 25 A, 30 mA, tipo A-SI | BT1 | RPT | 135006 | ACTI9 | Power Products | PPCFD | GENERAL PURPOSE | 2 - SMALL & MED BUILDING GENERAL PURPOSE | FTD | FTD | DT | ACTI9 PROTECTION DEVICES TERTIARY | DTFTD | 258.435 | EUR | 1 | UN | 3606481356710 | B | 1 | 3.8 | 10.2 | 8 | CM | 226 | 211 | G | 310.08 | CMQ | [12 empty] | 54 | UN | 43606481356718 | 30 | 40 | 30 | CM | 12.323 | 211 | KG | 36000 | CMQ | 6 | UN | 13606481356717 | 0.9 | 2.5 | 1.04 | DM | 1.486 | 211 | KG | 2.34 | DMQ | 1 | UN | 3606481356710 | 3.8 | 8 | 10.2 | CM | 226 | 211 | G | 310.08 | CMQ | 8536201090
SXWSWASSDZR001 | Tabela de Preços de Soluções de Conectividade | 18/05/2026 | Modificação | Building Operation - Zoning - AS | GE1 | PRO | 117135 | ECOSTRUXURE BLDG OPRTN | Digital Energy | DBPRD | PROGRAMABLE | 6 - CRITICAL & SPECIALIZED BUILDING PROGRAMMABLE | BMS | BMS | HV | BMS CONTROLLERS & SYSTEMS | HVBMS | 2221.16 | EUR | 1 | UN | 3606487145264 | C | 1 | 0 | 0 | 0 | CM | 0.01 | 0.01 | G | 0 | CMQ | [36 empty] | 1 | UN | 3606487145264 | 0 | 0 | 0 | CM | 0.01 | 0.01 | G | 0 | CMQ | 0000000000
ZBYM2178 | Tabela de Preços de Automação e Controlo | 18/05/2026 | Modificação | 30x40mm porta-etiqueta metal com rótulos. "o-i | AC3 | ACI | 100316 | DIAMETER 22 | Industrial Control | IDSIG | GENERAL PURPOSE | 3 - INDUSTRY GENERAL PURPOSE | CTS | CTS | MP | PUSHBUTTONS | MPCTS | 5.74 | EUR | 1 | UN | 3606489755959 | C | 1 | 11 | 15 | 0.1 | CM | 4 | 4 | G | 16.5 | CMQ | [36 empty] | 1 | UN | 3606489755959 | 0.1 | 15 | 11 | CM | 4 | 4 | G | 16.5 | CMQ | 8310000000
LVS03901 | Tabela de Preços de Equipamentos e sistemas de distribuição de energia de Baixa Tensão | 18/05/2026 | Modificação | Placa plast. G/P opaca 96x96 obturador | BT6 | DBT | 176130 | PRISMASET COM.ACCESS | Power Products | PPLVS | GENERAL PURPOSE | 2 - SMALL & MED BUILDING GENERAL PURPOSE | LVE | LVE | L1 | PRISMASET IP40 | L1LVE | 27.995 | EUR | 1 | UN | 3606481885715 | C | 1 | 2 | 14.8 | 10.3 | CM | 47 | 47 | G | 304.88 | CMQ | [12 empty] | 75 | UN | 13606481885712 | 30 | 40 | 30 | CM | 3.927 | 47 | KG | 36000 | CMQ | [12 empty] | 1 | UN | 3606481885715 | 2 | 14.8 | 10.3 | CM | 47 | 47 | G | 304.88 | CMQ | 3926909790
51006556M0 | Tabela de Preços de Equipamentos e sistemas de distribuição de energia de Baixa Tensão | 18/05/2026 | Modificação | Fusível, Fusarc CF, interior/exterior, 36 kV, 50 A, 537 mm | MT1 | MET | 139057 | OTHER FUSES | Power Products | PPMCP | CONFIGURABLE | 4B - LARGE BUILDING & ELECTRICAL INTENSIVE | MVP | MVP | FM | MV PRODUCT COMPONENTS | FMMVP | 299 | EUR | 1 | UN | 3606485207018 | C | 3 | 9 | 61 | 10 | CM | 7.4 | 7.4 | KG | 5490 | CMQ | 12 | UN | 73606485207017 | 50 | 120 | 80 | CM | 102 | 7.4 | KG | 480 | DMQ | [24 empty] | 1 | UN | 3606485207018 | 0.9 | 6.1 | 1 | DM | 7.5 | 7.4 | KG | 5.49 | DMQ | 8535100090
HMISTO735 | Tabela de Preços de Automação e Controlo | 18/05/2026 | Modificação | Ecrã tátil a cores de 4,3“W, resolução 480 x 272, Ethernet, Harmony STO/STU | AC3 | ACI | 188099 | STO SMALL PANEL | Industrial Control | IDHMI | CONFIGURABLE | 5 - INDUSTRY CONFIGURABLE | ABA | ABA | HB | HMI BASIC | HBABA | 348.15 | EUR | 1 | UN | 3606480920912 | C | 1 | 8.2 | 18.6 | 13.8 | CM | 534 | 534 | G | 2104.776 | CMQ | 288 | UN |  | 80 | 110 | 120 | CM | 178.44 | 534 | KG | 1056000 | CMQ | 12 | UN | 43606480920910 | 30 | 40 | 30 | CM | 6.836 | 534 | KG | 36000 | CMQ | [12 empty] | 1 | UN | 3606480920912 | 13.2 | 18.2 | 7.8 | CM | 532.5 | 534 | G | 1873.872 | CMQ | 8537101090
OVA53161 | Tabela de Preços de Equipamentos e sistemas de distribuição de energia de Baixa Tensão | 18/05/2026 | Modificação | Exiway Smartled TBS - Controlo remoto - 150 luminárias | IS4 | RPT | 182021 | EXIWAY | Home Solutions | HSSPE | CONFIGURABLE | 4C - CONNECTED LIVING SYSTEM FOR RESIDENTIAL & COMMERCIAL | EML | EML | EL | EMERGENCY LIGHTING | ELEML | 167.25 | EUR | 1 | UN | 3606480898037 | C | 1 | 6.8 | 9.5 | 9 | CM | 350 | 300 | G | 581.4 | CMQ | [12 empty] | 8 | UN |  | 15 | 40 | 30 | CM | 3567 | 300 | G | 18 | DMQ | [12 empty] | 1 | UN | 3606480898037 | 80 | 110 | 110 | MM | 389 | 300 | G | 968 | CMQ | 8537109899
BMH1401P26A1A | Tabela de Preços de Automação e Controlo | 18/05/2026 | Modificação | servo motor BMH - 10.3 Nm - 4000 rpm - untapped shaft - without brake- IP65/IP67 | AC2 | ACI | 132912 | SERVO MOTORS | Discrete Automation | IDMST | PROGRAMABLE | 7 - INDUSTRY PROGRAMMABLE | AAM | AAM | DV | MOTION | DVAAM | 1734.23 | EUR | 1 | UN | 3606485198422 | C | 1 | 20 | 60 | 26 | CM | 8.3 | 8 | KG | 31200 | CMQ | 8 | UN |  | 75 | 60 | 80 | CM | 85.28 | 8 | KG | 360000 | CMQ | 1 | UN |  | 30 | 60 | 40 | CM | 9.452 | 8 | KG | 72000 | CMQ | [12 empty] | 1 | UN | 3606485198422 | 20 | 60 | 26 | CM | 8.3 | 8 | KG | 31200 | CMQ | 8501522089
BMH1001T21A1A | Tabela de Preços de Automação e Controlo | 18/05/2026 | Modificação | servo motor BMH - 3.4 Nm - 6000 rpm - untapped shaft - without brake - IP65/IP67 | AC2 | ACI | 132912 | SERVO MOTORS | Discrete Automation | IDMST | PROGRAMABLE | 7 - INDUSTRY PROGRAMMABLE | AAM | AAM | DV | MOTION | DVAAM | 1445.8 | EUR | 1 | UN | 3606485200668 | C | 1 | 15.6 | 44.6 | 22.1 | CM | 3.64 | 3.34 | KG | 15376.296 | CMQ | [12 empty] | 1 | UN |  | 30 | 60 | 40 | CM | 4.792 | 3.34 | KG | 72000 | CMQ | [12 empty] | 1 | UN | 3606485200668 | 220 | 400 | 200 | MM | 3640 | 3.34 | G | 17600 | CMQ | 8501522089
LV847251 | Tabela de Preços de Equipamentos e sistemas de distribuição de energia de Baixa Tensão | 18/05/2026 | Modificação | Switch-disconnector Masterpact MTZ1 08 HA - 800 A - 4P drawout | BT8 | DBT | 145819 | MASTERPACT MTZ1 IEC | Power Products | PPACB | CONFIGURABLE | 4 - LARGE BUILDING CONFIGURABLE | ACB | ACB | PR | AIR CIRCUIT BREAKERS | PRACB | 5799.58 | EUR | 1 | UN | 3606480815386 | C | 1 | 41 | 30 | 39 | CM | 21.375 | 4.645 | KG | 47970 | CMQ | [36 empty] | 1 | UN | 3606480815386 | 4.1 | 3 | 3.9 | DM | 21.375 | 4.645 | KG | 47.97 | DMQ | 8536508000
ZB6CA2 | Tabela de Preços de Automação e Controlo | 18/05/2026 | Modificação | cabeça de botão de pressão quadrada - Ø 16 - preta | AC3 | ACI | 104422 | DIAMETER 16 | Industrial Control | IDSIG | GENERAL PURPOSE | 3 - INDUSTRY GENERAL PURPOSE | CTS | CTS | MP | PUSHBUTTONS | MPCTS | 12.45 | EUR | 1 | UN | 3389110775440 | C | 1 | 1.6 | 3.1 | 1.7 | CM | 7 | 7 | G | 8.432 | CMQ | [12 empty] | 60 | UN |  | 15 | 40 | 15 | CM | 705 | 7 | G | 9000 | CMQ | [12 empty] | 1 | UN | 3389110775440 | 2.5 | 3.5 | 2 | CM | 8 | 7 | G | 17.5 | CMQ | 8538909999
XVMB1RAGS | Tabela de Preços de Automação e Controlo | 18/05/2026 | Modificação | Conjunto indicador c/buzzer + 3 unidades de luz - ø 45 mm - 24 v ac/dc - ip42 | AC3 | ACI | 135280 | TOWER LIGHT | Industrial Control | IDSIG | GENERAL PURPOSE | 3 - INDUSTRY GENERAL PURPOSE | CTS | CTS | IB | TOWER LIGHTS & BEACONS | IBCTS | 297.47 | EUR | 1 | UN | 3389119005203 | B | 1 | 5.4 | 55 | 9.2 | CM | 565 | 565 | G | 2732.4 | CMQ | [12 empty] | 20 | UN | 43389119005201 | 30 | 60 | 40 | CM | 12452 | 565 | G | 72 | DMQ | [12 empty] | 1 | UN | 3389119005203 | 5.4 | 55 | 9.2 | CM | 565 | 565 | G | 2732.4 | CMQ | 8531807000
BMI0702P06A | Tabela de Preços de Automação e Controlo | 18/05/2026 | Modificação | servo motor BMI 3-phase - untapped IP54 single turn - 32768 p/t | AC2 | ACI | 175894 | LEXIUM 32I | Discrete Automation | IDMST | PROGRAMABLE | 7 - INDUSTRY PROGRAMMABLE | AAM | AAM | DV | MOTION | DVAAM | 1611.86 | EUR | 1 | UN | 3606485375687 | C | 0 | 20.6 | 60.1 | 26.9 | CM | 5.412 | 5.412 | KG | 33303.814 | CMQ | 8 | UN | 73606485375686 | 77 | 60 | 80 | CM | 53.252 | 5.412 | KG | 369.6 | DMQ | 1 | UN |  | 30 | 60 | 40 | CM | 6.846 | 5.412 | KG | 72000 | CMQ | [12 empty] | 1 | UN | 3606485375687 | 20.6 | 60.1 | 26.9 | CM | 5.412 | 5.412 | KG | 33303.814 | CMQ | 8501522089
BSH0551P11A2A | Tabela de Preços de Automação e Controlo | 18/05/2026 | Modificação | AC servo motor BSH - 0.5 N.m - 4000 rpm - keyed shaft - without brake - IP50 | AC2 | ACI | 132912 | SERVO MOTORS | Discrete Automation | IDMST | PROGRAMABLE | 7 - INDUSTRY PROGRAMMABLE | AAM | AAM | DV | MOTION | DVAAM | 838.5 | EUR | 1 | UN | 3389118198593 | C | 1 | 11.5 | 39.5 | 19 | CM | 1.6 | 1.2 | KG | 8630.75 | CMQ | [12 empty] | 3 | UN |  | 30 | 60 | 40 | CM | 5.952 | 1.2 | KG | 72000 | CMQ | [12 empty] | 1 | UN | 3389118198593 | 155 | 453 | 155 | MM | 1600 | 1.2 | G | 10883.33 | CMQ | 8501510090
LV434435 | Tabela de Preços de Equipamentos e sistemas de distribuição de energia de Baixa Tensão | 18/05/2026 | Modificação | Escutcheon RAL 7016 - 3 poles - for NSX100..250 | BT4 | DBT | 191790 | COMPACT NSX | Power Products | PPCCB | GENERAL PURPOSE | 2 - SMALL & MED BUILDING GENERAL PURPOSE | CCN | CCN | 01 | NSX | 01CCN | 40.025 | EUR | 1 | UN | 3606480026140 | C | 1 | 0.5 | 11 | 9 | CM | 48 | 48 | G | 49.5 | CMQ | 440 | UN |  | 40 | 80 | 60 | CM | 37.56 | 48 | KG | 192000 | CMQ | 220 | UN | 13606480026147 | 30 | 60 | 40 | CM | 11.28 | 48 | KG | 72000 | CMQ | [12 empty] | 1 | UN | 3606480026140 | 0.25 | 1.1 | 0.9 | DM | 0.048 | 48 | KG | 0.248 | DMQ | 8538909999
GVSUPS60KB5HS | Tabela de Preços de Equipamentos e sistemas de distribuição de energia de Baixa Tensão | 18/05/2026 | Modificação | UPS Galaxy VS de 60kW 400V, 3 séries de baterias modulares inteligentes internas de 9 Ah, expansível para 5, arranque 5x8 | ITE | UAI | 180471 | GALAXY VS 3PH UPS | Secure Power | SP3PH | CONFIGURABLE | 4 - LARGE BUILDING CONFIGURABLE | IT3 | IT3 | I3 | OPTIMUM UPS 3PH | I3IT3 | 34858.7 | EUR | 1 | UN |  | C | 1 | 208.2 | 75.5 | 101 | CM | 270 | 270 | KG | 1.588 | MTQ | [36 empty] | 1 | UN | 731304410010 | 208.2 | 101 | 75 | CM | 270 | 270 | KG | 1577115 | CMQ | 8504409590
ZBA2934 | Tabela de Preços de Automação e Controlo | 18/05/2026 | Modificação | black cap marked + for circular pushbutton Ø22 | AC3 | ACI | 100316 | DIAMETER 22 | Industrial Control | IDSIG | GENERAL PURPOSE | 3 - INDUSTRY GENERAL PURPOSE | CTS | CTS | MP | PUSHBUTTONS | MPCTS | 12.04 | EUR | 1 | UN | 3389110105803 | B | 10 | 2 | 1.6 | 9 | CM | 1.2 | 1.2 | G | 28.8 | CMQ | [12 empty] | 200 | UN | 43389110105801 | 15 | 40 | 15 | CM | 532 | 1.2 | G | 9000 | CMQ | 10 | UN | 13389110105800 | 2 | 8 | 9 | CM | 18 | 1.2 | G | 144 | CMQ | 10 | UN | 13389110105800 | 20 | 80 | 90 | MM | 13 | 1.2 | G | 144 | CMQ | 3926909790
GBX060032K | Tabela de Preços de Automação e Controlo | 18/05/2026 | Modificação | Caixa redutora GBX - Ø 60 mm - redução de 32: 1 <12 arcos / min - 44 N · m | AC2 | ACI | 121358 | GEARBOXES | Discrete Automation | IDMST | PROGRAMABLE | 7 - INDUSTRY PROGRAMMABLE | AAM | AAM | DV | MOTION | DVAAM | 511.38 | EUR | 1 | UN | 3606480388286 | C | 1 | 7 | 14.5 | 7 | CM | 1.02 | 1.02 | KG | 710.5 | CMQ | [12 empty] | 10 | UN | 43606480388284 | 30 | 40 | 30 | CM | 10913 | 1.02 | G | 36 | DMQ | [12 empty] | 1 | UN | 3606480388286 | 70 | 145 | 70 | MM | 1020 | 1.02 | G | 710500 | MMQ | 8483405190
BMH1003P02A1A | Tabela de Preços de Automação e Controlo | 18/05/2026 | Modificação | servo motor BMH - 8.4 Nm - 6000 rpm - untapped shaft - without brake - IP54 | AC2 | ACI | 132912 | SERVO MOTORS | Discrete Automation | IDMST | PROGRAMABLE | 7 - INDUSTRY PROGRAMMABLE | AAM | AAM | DV | MOTION | DVAAM | 2073.45 | EUR | 1 | UN | 3606485196343 | C | 1 | 15.6 | 44.6 | 22.1 | CM | 7.52 | 6.5 | KG | 15376.296 | CMQ | 8 | UN |  | 75 | 60 | 80 | CM | 70.76 | 6.5 | KG | 360000 | CMQ | 2 | UN |  | 30 | 60 | 40 | CM | 15.69 | 6.5 | KG | 72000 | CMQ | [12 empty] | 1 | UN | 3606485196343 | 220 | 400 | 200 | MM | 6800 | 6.5 | G | 17600 | CMQ | 8501522089
29472 | Tabela de Preços de Equipamentos e sistemas de distribuição de energia de Baixa Tensão | 18/05/2026 | Modificação | platina e automatismo - ACP + UA -220...240 V | BT4 | DBT | 180949 | TRANSFERPACT ACC&AUX | Power Products | PPATS | CONFIGURABLE | 4 - LARGE BUILDING CONFIGURABLE | ATS | ATS | AS | TRANSFERPACT NSX-NS ACCESSORIES | ASATS | 1407.295 | EUR | 1 | UN | 3303430294726 | A | 1 | 27 | 38 | 28 | CM | 4.155 | 4.155 | KG | 28728 | CMQ | [12 empty] | 1 | UN |  | 30 | 40 | 30 | CM | 4.68 | 4.155 | KG | 36000 | CMQ | [12 empty] | 1 | UN | 3303430294726 | 127 | 275 | 160 | MM | 4019 | 4.155 | G | 5588 | CMQ | 8538909999
9001KA41 | Tabela de Preços de Automação e Controlo | 18/05/2026 | Modificação | 30MM CONTACT BLOCK 1NO/1NC LOGIC REED | AC3 | ACI | 100301 | DIAMETER 30 | Industrial Control | IDSIG | GENERAL PURPOSE | 3 - INDUSTRY GENERAL PURPOSE | CTS | CTS | MP | PUSHBUTTONS | MPCTS | 39.78 | EUR | 1 | UN | 3389118042599 | C | 1 | 5 | 4.4 | 3.1 | CM | 47 | 45 | G | 68.2 | CMQ | [12 empty] | 11 | UN | 10785901498541 | 15 | 40 | 15 | CM | 742 | 45 | G | 9000 | CMQ | [12 empty] | 1 | UN | 785901498544 | 50 | 44 | 31 | MM | 47 | 45 | G | 68200 | MMQ | 8536508000
21105 | Tabela de Preços de Equipamentos e sistemas de distribuição de energia de Baixa Tensão | 18/05/2026 | Modificação | disjuntor do motor P25M – 1,6 A - 3P 3d – disparador termomagnético | BT1 | RPT | 190600 | ACTI9 | Power Products | PPCFD | GENERAL PURPOSE | 2 - SMALL & MED BUILDING GENERAL PURPOSE | FTI | FTI | DI | ACTI9 PROTECTION DEVICES INDUSTRIAL | DIFTI | 154.48 | EUR | 1 | UN | 3303430211051 | A | 1 | 4.7 | 9.5 | 8.5 | CM | 254 | 254 | G | 379.525 | CMQ | [12 empty] | 24 | UN | 43303430211059 | 15 | 40 | 30 | CM | 6.599 | 254 | KG | 18000 | CMQ | [12 empty] | 1 | UN | 3303430211051 | 0.47 | 0.95 | 0.85 | DM | 0.256 | 254 | KG | 0.38 | DMQ | 8536201090
LP4K09004BW3 | Tabela de Preços de Automação e Controlo | 18/05/2026 | Modificação | Contactor TeSys K - 4P(4 NA) - AC-1 - <= 440 V 20 A - 24 V bobina CC | BT2 | CUE | 187518 | TESYS MICRA CTR | Power Products | PPCTR | GENERAL PURPOSE | 3 - INDUSTRY GENERAL PURPOSE | TCC | TCC | AC | TESYS CONTROL CONTACTOR | ACTCC | 68.64 | EUR | 1 | UN | 3389110498646 | A | 1 | 6.5 | 5 | 6.2 | CM | 222 | 222 | G | 201.5 | CMQ | [12 empty] | 40 | UN | 43389110498644 | 15 | 40 | 30 | CM | 9.255 | 222 | KG | 18 | DMQ | [12 empty] | 1 | UN | 3389110498646 | 0.65 | 0.5 | 0.62 | DM | 0.22 | 222 | KG | 0.202 | DMQ | 8536419089
IMT33148 | Tabela de Preços de Equipamentos e sistemas de distribuição de energia de Baixa Tensão | 18/05/2026 | Modificação | Thorsman - Cable reel 25m HO7RNF 3G2.5 IP44 Schuko | BT3 | RPT | 181740 | THORSMAN | Home Solutions | HSSPE | GENERAL PURPOSE | 1 - RESIDENTIAL GENERAL PURPOSE | CLT | CLT | TR | CONNECTED LIVING NSY | TRCLT | 221.175 | EUR | 1 | UN | 3606481374998 | A | 1 | 30 | 40.5 | 23.5 | CM | 10.91 | 10.66 | KG | 28552.5 | CMQ | 24 | UN |  | 98 | 120 | 80 | CM | 256.5 | 10.66 | KG | 940800 | CMQ | [24 empty] | 1 | UN | 3606481374998 | 30 | 40.5 | 23.5 | CM | 10.91 | 10.66 | KG | 28.553 | DMQ | 8544429090
RXM2AB2P7PVS | Tabela de Preços de Automação e Controlo | 18/05/2026 | Modificação | Harmony, relé miniatura encaixável pré-montado, 12 A, 2 CO, com LED, com botão de teste bloqueável, base de terminais separados, 230 V AC | AC3 | ACI | 116769 | ELECTROMECA.RELAY SE | Industrial Control | IDSIG | GENERAL PURPOSE | 3 - INDUSTRY GENERAL PURPOSE | ARO | ARO | RM | ELECTROMECHANICAL RELAYS | RMARO | 25.8 | EUR | 1 | UN | 3606489563264 | C | 30 | 2.4 | 8.3 | 8.2 | CM | 87 | 87 | G | 163.344 | CMQ | [12 empty] | 270 | UN | 23606489563268 | 30 | 40 | 30 | CM | 30.709 | 87 | KG | 36 | DMQ | 30 | UN | 13606489563261 | 10 | 30 | 26.5 | CM | 2.965 | 87 | KG | 7950 | CMQ | 30 | UN | 13606489563261 | 10 | 30 | 26.5 | CM | 2.965 | 87 | KG | 7950 | CMQ | 8536490099
BMH1401P31A2A | Tabela de Preços de Automação e Controlo | 18/05/2026 | Modificação | servo motor BMH - 10.3 Nm - 4000 rpm - keyed shaft - without brake - IP65/IP67 | AC2 | ACI | 132912 | SERVO MOTORS | Discrete Automation | IDMST | PROGRAMABLE | 7 - INDUSTRY PROGRAMMABLE | AAM | AAM | DV | MOTION | DVAAM | 1777.16 | EUR | 1 | UN | 3606485201238 | C | 1 | 20 | 60 | 26 | CM | 8.3 | 8 | KG | 31200 | CMQ | [12 empty] | 1 | UN |  | 30 | 60 | 40 | CM | 9.452 | 8 | KG | 72000 | CMQ | [12 empty] | 1 | UN | 3606485201238 | 260 | 600 | 200 | MM | 8300 | 8 | G | 31200 | CMQ | 8501522089
LV836703 | Tabela de Preços de Equipamentos e sistemas de distribuição de energia de Baixa Tensão | 18/05/2026 | Modificação | MN Diagnostic undervoltage release - 200/250 V AC/DC - for MTZ fixed | BT8 | DBT | 180968 | MASTERPACT MTZ COILS | Power Products | PPACB | CONFIGURABLE | 4 - LARGE BUILDING CONFIGURABLE | ACB | ACB | PR | AIR CIRCUIT BREAKERS | PRACB | 557.555 | EUR | 1 | UN | 3606481176776 | C | 1 | 3 | 8.2 | 6 | CM | 172 | 162 | G | 147.6 | CMQ | [36 empty] | 1 | UN | 3606481176776 | 0.3 | 0.82 | 0.6 | DM | 0.172 | 162 | KG | 0.148 | DMQ | 8536508000
C10N4TM080 | Tabela de Preços de Equipamentos e sistemas de distribuição de energia de Baixa Tensão | 18/05/2026 | Modificação | ComPacT DISJUNTOR NSX100N 50kA CA 4P4D 80A TMD | BT4 | DBT | 191790 | COMPACT NSX | Power Products | PPCCB | GENERAL PURPOSE | 2 - SMALL & MED BUILDING GENERAL PURPOSE | CCN | CCN | 01 | NSX | 01CCN | 862.485 | EUR | 1 | UN | 3606481998163 | A | 1 | 14 | 19.2 | 14.6 | CM | 2.274 | 2.274 | KG | 3924.48 | CMQ | [12 empty] | 4 | UN | 13606481998160 | 300 | 400 | 300 | MM | 9817 | 2.274 | G | 36000000 | MMQ | [12 empty] | 1 | UN | 3606481998163 | 15 | 19 | 18 | CM | 2.344 | 2.274 | KG | 5130 | CMQ | 8536209090
LV429286 | Tabela de Preços de Equipamentos e sistemas de distribuição de energia de Baixa Tensão | 18/05/2026 | Modificação | dispositivo de encravamento de chassis sem fechadura (NSX100-630) | BT4 | DBT | 191790 | COMPACT NSX | Power Products | PPCCB | GENERAL PURPOSE | 2 - SMALL & MED BUILDING GENERAL PURPOSE | CCN | CCN | 01 | NSX | 01CCN | 129.74 | EUR | 1 | UN | 3606480021343 | B | 1 | 4.9 | 12.5 | 12 | CM | 179 | 179 | G | 735 | CMQ | [12 empty] | 30 | UN | 43606480021341 | 30 | 40 | 30 | CM | 5.917 | 179 | KG | 36 | DMQ | [12 empty] | 1 | UN | 3606480021343 | 4.9 | 12.5 | 12 | CM | 179 | 179 | G | 735 | CMQ | 8301600090
LVS08896 | Tabela de Preços de Equipamentos e sistemas de distribuição de energia de Baixa Tensão | 18/05/2026 | Modificação | PPC membrana G IP55, 43 entradas | BT6 | DBT | 118897 | PRISMASET G | Power Products | PPLVS | GENERAL PURPOSE | 2 - SMALL & MED BUILDING GENERAL PURPOSE | LVE | LVE | L2 | PRISMASET IP55 | L2LVE | 71.17 | EUR | 1 | UN | 3606481879349 | C | 1 | 3 | 21.7 | 8.3 | CM | 279 | 281 | G | 540.33 | CMQ | 240 | UN |  | 43 | 120 | 80 | CM | 81 | 281 | KG | 412.8 | DMQ | 20 | UN | 13606481879346 | 15 | 40 | 30 | CM | 5.85 | 281 | KG | 18000 | CMQ | [12 empty] | 1 | UN | 3606481879349 | 3 | 21.7 | 8.3 | CM | 279 | 281 | G | 540.33 | CMQ | 7326909890
LZ2H2X4BD | Tabela de Preços de Automação e Controlo | 18/05/2026 | Modificação | Inversor Tesys H 0,75kW-400V controlo 24VCC | BT2 | CUE | 147717 | TESYS H MOTOR STARTERS | Power Products | PPCTR | GENERAL PURPOSE | 3 - INDUSTRY GENERAL PURPOSE | TAC | TAC | LB | TESYS ACTIVE & CONTROL | LBTAC | 365.695 | EUR | 1 | UN | 3606485421056 | C | 1 | 3.6 | 11.9 | 11.7 | CM | 251 | 212 | G | 501.228 | CMQ | [12 empty] | 10 | UN | 43606485421054 | 15 | 40 | 15 | CM | 2.885 | 212 | KG | 9 | DMQ | [12 empty] | 1 | UN | 3606485421056 | 0.36 | 1.19 | 1.17 | DM | 0.266 | 212 | KG | 0.501 | DMQ | 8537109899
9001KS43FBH13 | Tabela de Preços de Automação e Controlo | 18/05/2026 | Modificação | Selector switch 600vac 10a 30mm t-k | AC3 | ACI | 100301 | DIAMETER 30 | Industrial Control | IDSIG | GENERAL PURPOSE | 3 - INDUSTRY GENERAL PURPOSE | CTS | CTS | MP | PUSHBUTTONS | MPCTS | 83.01 | EUR | 1 | UN | 3389110912197 | A | 1 | 5.4 | 9.3 | 4.7 | CM | 152 | 152 | G | 236.034 | CMQ | [12 empty] | 16 | UN | 10785901035081 | 15 | 40 | 15 | CM | 2.62 | 152 | KG | 9000 | CMQ | [12 empty] | 1 | UN | 785901035084 | 5.2 | 9.3 | 5.8 | CM | 152 | 152 | G | 280.488 | CMQ | 8536508000
LC1D65008F7 | Tabela de Preços de Automação e Controlo | 18/05/2026 | Modificação | Contactor Tesys D - 4P(2 NA + 2 NF) - AC-1 <= 440 V 80 A 110 V CA 50/60 Hz bob | BT2 | CUE | 187516 | TESYS DECA CONT. <115A | Power Products | PPCTR | GENERAL PURPOSE | 3 - INDUSTRY GENERAL PURPOSE | TCC | TCC | AC | TESYS CONTROL CONTACTOR | ACTCC | 687.405 | EUR | 1 | UN | 3389110072921 | C | 1 | 11.2 | 15.2 | 13.5 | CM | 1.456 | 1.45 | KG | 2298.24 | CMQ | [12 empty] | 5 | UN | 43389110072929 | 15 | 40 | 30 | CM | 7.735 | 1.45 | KG | 18 | DMQ | [12 empty] | 1 | UN | 3389110072921 | 11.2 | 15.2 | 13.5 | CM | 1.456 | 1.45 | KG | 2298.24 | CMQ | 8536490099
NSYCEW3K5 | Tabela de Preços de Equipamentos e sistemas de distribuição de energia de Baixa Tensão | 18/05/2026 | Modificação | ClimaSys Exchanger air-water 3500W sides of enclosure | EN1 | CUE | 120248 | ClimaSys Exchanger | Power Products | PPUES | GENERAL PURPOSE | 3 - INDUSTRY GENERAL PURPOSE | UEA | UEA | EH | UE - COOLING UNITS, AND AIR&WATER EXCHANGERS. | EHUEA | 6507.396 | EUR | 1 | UN | 3606480620737 | C4 | 1 | 23 | 124 | 45 | CM | 29 | 29 | KG | 128340 | CMQ | 7 | UN | 73606480620736 | 1400 | 1200 | 800 | MM | 229 | 29 | KG | 1344 | DMQ | [24 empty] | 1 | UN | 3606480620737 | 1148 | 398 | 163 | MM | 29 | 29 | KG | 74.475 | DMQ | 8419508090
ZB5AP6 | Tabela de Preços de Automação e Controlo | 18/05/2026 | Modificação | Cabeça botão de pressão ø 22 azul - à face com proteção de silicone | AC3 | ACI | 100316 | DIAMETER 22 | Industrial Control | IDSIG | GENERAL PURPOSE | 3 - INDUSTRY GENERAL PURPOSE | CTS | CTS | MP | PUSHBUTTONS | MPCTS | 22.21 | EUR | 1 | UN | 3389110906714 | B | 1 | 4.5 | 5.4 | 3.4 | CM | 21 | 21 | G | 82.62 | CMQ | [12 empty] | 200 | UN | 43389110906712 | 30 | 40 | 30 | CM | 4.672 | 21 | KG | 36 | DMQ | 5 | UN | 53389110906719 | 4.5 | 26.5 | 3.4 | CM | 110 | 21 | G | 405.45 | CMQ | 1 | UN | 3389110906714 | 3.4 | 5.4 | 4.5 | CM | 21 | 21 | G | 82.62 | CMQ | 8538909999
ZB5AA331C0 | Tabela de Preços de Automação e Controlo | 18/05/2026 | Modificação | botão verde marcação cabeça com "t" col | AC3 | ACI | 100316 | DIAMETER 22 | Industrial Control | IDSIG | GENERAL PURPOSE | 3 - INDUSTRY GENERAL PURPOSE | CTS | CTS | MP | PUSHBUTTONS | MPCTS | 13.71 | EUR | 1 | UN | 3606489762100 | C | 1 | 3.5 | 5.3 | 4.6 | CM | 16 | 16 | G | 85.33 | CMQ | [36 empty] | 1 | UN | 3606489762100 | 4.2 | 5.2 | 3.3 | CM | 18 | 16 | G | 72.072 | CMQ | 8538909999
NU310618 | Tabela de Preços de Equipamentos e sistemas de distribuição de energia de Baixa Tensão | 18/05/2026 | Modificação | Nova Unica - Botão de pressão 1 mód. - 10A - Branco | IS1 | RPT | 181958 | NEW UNICA | Home Solutions | HSCWD | GENERAL PURPOSE | 1 - RESIDENTIAL GENERAL PURPOSE | CLD | CLD | DU | CONNECTED LIVING UNICA | DUCLD | 3.27 | EUR | 1 | UN | 3606489454784 | A | 1 | 2.3 | 4.5 | 3.5 | CM | 17 | 17 | G | 36.225 | CMQ | 1280 | UN | 73606489454783 | 77 | 60 | 80 | CM | 36.972 | 17 | KG | 369.6 | DMQ | 160 | UN | 43606489454782 | 30 | 40 | 30 | CM | 3.759 | 17 | KG | 36 | DMQ | 20 | UN | 13606489454781 | 8 | 18.5 | 18.5 | CM | 424 | 17 | G | 2738 | CMQ | 1 | UN | 3606489454784 | 2.3 | 4.5 | 3.5 | CM | 17 | 17 | G | 36.225 | CMQ | 8536508000
LRE02 | Tabela de Preços de Equipamentos e sistemas de distribuição de energia de Baixa Tensão | 18/05/2026 | Modificação | Relé de sobrecarga, Easy TeSys Protect, 0,16-0,25 A, classe 10 A, para LC1E06-38 | BT2 | CUE | 144050 | EASY TESYS TVS OLR | Power Products | PPCTR | GENERAL PURPOSE | 2 - SMALL & MED BUILDING GENERAL PURPOSE | TEE | TEE | LC | TESYS EASY & SPECIAL | LCTEE | 79.535 | EUR | 1 | UN | 3606480329692 | B | 1 | 5.4 | 8.3 | 8.1 | CM | 144 | 144 | G | 363.042 | CMQ | [12 empty] | 33 | UN | 43606480329690 | 15 | 40 | 30 | CM | 5.115 | 144 | KG | 18 | DMQ | [12 empty] | 1 | UN | 3606480329692 | 0.55 | 0.85 | 0.8 | DM | 0.154 | 144 | KG | 0.374 | DMQ | 8536490099
LV429438 | Tabela de Preços de Equipamentos e sistemas de distribuição de energia de Baixa Tensão | 18/05/2026 | Modificação | telecomando MT100/160 110-130V CC (NSX100/160) | BT4 | DBT | 191790 | COMPACT NSX | Power Products | PPCCB | GENERAL PURPOSE | 2 - SMALL & MED BUILDING GENERAL PURPOSE | CCN | CCN | 01 | NSX | 01CCN | 934.91 | EUR | 1 | UN | 3606480020049 | A | 1 | 12 | 17.2 | 10.5 | CM | 1.4 | 1.4 | KG | 2167.2 | CMQ | [12 empty] | 15 | UN | 43606480020047 | 30 | 60 | 40 | CM | 21.841 | 1.4 | KG | 72000 | CMQ | [12 empty] | 1 | UN | 3606480020049 | 12 | 17.2 | 10.5 | CM | 1.4 | 1.4 | KG | 2167.2 | CMQ | 8501200090
LV429341T | Tabela de Preços de Equipamentos e sistemas de distribuição de energia de Baixa Tensão | 18/05/2026 | Modificação | Comando rotativo directo CCM 100-250 | BT4 | DBT | 191790 | COMPACT NSX | Power Products | PPCCB | GENERAL PURPOSE | 2 - SMALL & MED BUILDING GENERAL PURPOSE | CCN | CCN | 01 | NSX | 01CCN | 73.085 | EUR | 1 | UN | 3606482003880 | C | 1 | 12.8 | 14 | 11 | CM | 357 | 357 | G | 1971.2 | CMQ | 96 | UN |  | 42.5 | 120 | 80 | CM | 50.464 | 357 | KG | 408 | DMQ | 12 | UN | 23606482003884 | 30 | 40 | 30 | CM | 4.808 | 357 | KG | 36 | DMQ | [12 empty] | 1 | UN | 3606482003880 | 13 | 14.2 | 11.4 | CM | 366 | 357 | G | 2104.44 | CMQ | 8538909999
LV948116 | Tabela de Preços de Equipamentos e sistemas de distribuição de energia de Baixa Tensão | 18/05/2026 | Modificação | MTZ3 50 H2 - 5000 A - 4P Fixo - configurável | BT8 | DBT | 190406 | MTZ2-3 ACTIVE IEC | Power Products | PPACB | CONFIGURABLE | 4 - LARGE BUILDING CONFIGURABLE | ACB | ACB | 06 | MTZ ACTIVE OFFER | 06ACB | 59928.435 | EUR | 1 | UN | 3606486812815 | C | 1 | 2 | 2 | 1 | CM | 10 | 10 | G | 4 | CMQ | [36 empty] | 1 | UN | 3606486812815 | 2 | 2 | 1 | CM | 10 | 10 | G | 4 | CMQ | 8536209090
BRS397H260AAA | Tabela de Preços de Automação e Controlo | 18/05/2026 | Modificação | 3-phase stepper motor - 2.26 Nm - shaft Ø 9.5mm - L=68mm - w/o brake - wire | AC2 | ACI | 115791 | STEPPER MOTORS | Discrete Automation | IDMST | PROGRAMABLE | 7 - INDUSTRY PROGRAMMABLE | AAM | AAM | DV | MOTION | DVAAM | 278.32 | EUR | 1 | UN | 3606485149486 | C | 1 | 10.4 | 36.5 | 18 | CM | 1.9 | 1.7 | KG | 6832.8 | CMQ | [12 empty] | 1 | UN |  | 30 | 60 | 40 | CM | 2.666 | 1.7 | KG | 72000 | CMQ | [12 empty] | 1 | UN | 3606485149486 | 10.4 | 36.5 | 18 | CM | 1.9 | 1.7 | KG | 6832.8 | CMQ | 8501510090
XACA671 | Tabela de Preços de Automação e Controlo | 18/05/2026 | Modificação | Estação de controlo pendente xac-a - 6 botões de pressão | AC3 | ACI | 100369 | PENDANT STATIONS | Industrial Control | IDSIG | GENERAL PURPOSE | 3 - INDUSTRY GENERAL PURPOSE | CTS | CTS | EM | CONTROL STATIONS | EMCTS | 190.03 | EUR | 1 | UN | 3389110645118 | A | 1 | 8.5 | 57 | 9 | CM | 895 | 895 | G | 4360.5 | CMQ | 42 | UN | 73389110645117 | 75 | 80 | 60 | CM | 51.136 | 895 | KG | 360000 | CMQ | 12 | UN |  | 30 | 60 | 40 | CM | 11.462 | 895 | KG | 72000 | CMQ | [12 empty] | 1 | UN | 3389110645118 | 8.5 | 57 | 9 | CM | 895 | 895 | G | 4360.5 | CMQ | 8537109899
PKS61B | Tabela de Preços de Equipamentos e sistemas de distribuição de energia de Baixa Tensão | 18/05/2026 | Modificação | Mureva Styl - tomada de corrente - 16A - 2P + E - persianas - cinzento | BT3 | RPT | 140900 | MUREVA | Power Products | PPCFD | GENERAL PURPOSE | 2 - SMALL & MED BUILDING GENERAL PURPOSE | FTC | FTC | PK | PK INDUSTRIAL PLUGS & SOCKETS | PKFTC | 11.805 | EUR | 1 | UN | 3303432319915 | A | 1 | 4.3 | 8.5 | 6.5 | CM | 50 | 50 | G | 237.575 | CMQ | 480 | UN |  | 45 | 120 | 80 | CM | 45.56 | 50 | KG | 432000 | CMQ | 60 | UN | 43303432319913 | 30 | 40 | 30 | CM | 4.195 | 50 | KG | 36000 | CMQ | 20 | UN | 23303432319919 | 14 | 28.8 | 19 | CM | 1.236 | 50 | KG | 7660.8 | CMQ | 1 | UN | 3303432319915 | 4.3 | 8.5 | 6.5 | CM | 50 | 50 | G | 237.575 | CMQ | 8536699099
LVS07942 | Tabela de Preços de Equipamentos e sistemas de distribuição de energia de Baixa Tensão | 18/05/2026 | Modificação | Canhao 1242E (2 chaves) | BT6 | DBT | 176130 | PRISMASET COM.ACCESS | Power Products | PPLVS | GENERAL PURPOSE | 2 - SMALL & MED BUILDING GENERAL PURPOSE | LVE | LVE | L1 | PRISMASET IP40 | L1LVE | 44.315 | EUR | 1 | UN | 3606481885081 | C | 1 | 2 | 6 | 2 | CM | 50 | 50 | G | 24 | CMQ | [12 empty] | 200 | UN | 13606481885088 | 15 | 40 | 30 | CM | 9.092 | 50 | KG | 18 | DMQ | [12 empty] | 1 | UN | 3606481885081 | 2 | 6 | 2 | CM | 44 | 50 | G | 24 | CMQ | 8301409000
LV839478 | Tabela de Preços de Equipamentos e sistemas de distribuição de energia de Baixa Tensão | 18/05/2026 | Modificação | Chassis terminal blocks for SDE2 + 4 OF contacts - MTZ2/3 | BT8 | DBT | 145825 | MASTERPACT MTZ AUX. | Power Products | PPACB | CONFIGURABLE | 4 - LARGE BUILDING CONFIGURABLE | ACB | ACB | PR | AIR CIRCUIT BREAKERS | PRACB | 133.84 | EUR | 1 | UN | 3606489602895 | C | 1 | 0.1 | 0.1 | 0.1 | CM | 10 | 10 | G | 0.001 | CMQ | [36 empty] | 1 | UN | 3606489602895 | 1 | 1 | 1 | MM | 10 | 10 | G | 0.001 | CMQ | 8536901000
TM262M15MESS8T | Tabela de Preços de Automação e Controlo | 18/05/2026 | Modificação | Motion Controlador M262, 5ns/instrução, 4 eixos, Ethernet, Sercos | AC1 | ACI | 149955 | M262 CTRL CPU | Discrete Automation | IDMST | PROGRAMABLE | 7 - INDUSTRY PROGRAMMABLE | AAM | AAM | A6 | PLC ADVANCED | A6AAM | 1852.98 | EUR | 1 | UN | 3606489604202 | C | 1 | 13.8 | 13.1 | 18.3 | CM | 850 | 600 | G | 3308.274 | CMQ | [12 empty] | 8 | UN | 43606489604200 | 30 | 40 | 30 | CM | 7.241 | 600 | KG | 36 | DMQ | [12 empty] | 1 | UN | 3606489604202 | 13.8 | 13.1 | 18.3 | CM | 850 | 600 | G | 3308.274 | CMQ | 8537109199
LV434128 | Tabela de Preços de Equipamentos e sistemas de distribuição de energia de Baixa Tensão | 18/05/2026 | Modificação | Ethernet switchboard display FDM 128, up to 8 connected devices, screen 115.2 x 86.4 mm, IP65 on front face | BT4 | DBT | 181423 | ENERLINX ACCESSORIES | Power Products | PPACB | GENERAL PURPOSE | 2 - SMALL & MED BUILDING GENERAL PURPOSE | CCN | CCN | 01 | NSX | 01CCN | 1674.38 | EUR | 1 | UN | 3606480590191 | A | 1 | 7 | 27 | 18.2 | CM | 824.4 | 615 | G | 3439.8 | CMQ | 192 | UN |  | 80 | 110 | 120 | CM | 182.712 | 615 | KG | 1056 | DMQ | 8 | UN | 43606480590199 | 30 | 40 | 30 | CM | 7.238 | 615 | KG | 36 | DMQ | [12 empty] | 1 | UN | 3606480590191 | 18.4 | 26.7 | 6.8 | CM | 837.5 | 615 | G | 3340.704 | CMQ | 8524910000
BMH0701T36A2A | Tabela de Preços de Automação e Controlo | 18/05/2026 | Modificação | servo motor BMH - 1.4 Nm - 8000 rpm - keyed shaft - without brake - IP65/IP67 | AC2 | ACI | 132912 | SERVO MOTORS | Discrete Automation | IDMST | PROGRAMABLE | 7 - INDUSTRY PROGRAMMABLE | AAM | AAM | DV | MOTION | DVAAM | 1049.78 | EUR | 1 | UN | 3606485194257 | C | 1 | 11.8 | 37.8 | 17.5 | CM | 1.8 | 1.6 | KG | 7805.7 | CMQ | [12 empty] | 4 | UN |  | 30 | 60 | 40 | CM | 8.352 | 1.6 | KG | 72000 | CMQ | [12 empty] | 1 | UN | 3606485194257 | 110 | 400 | 200 | MM | 1800 | 1.6 | G | 8800 | CMQ | 8501510090
ZB4BW3337 | Tabela de Preços de Automação e Controlo | 18/05/2026 | Modificação | Cabeça de botão verde iluminada ø22 retorno de mola para led intecim al | AC3 | ACI | 100316 | DIAMETER 22 | Industrial Control | IDSIG | GENERAL PURPOSE | 3 - INDUSTRY GENERAL PURPOSE | CTS | CTS | MP | PUSHBUTTONS | MPCTS | 22.93 | EUR | 1 | UN | 3389110840063 | B | 1 | 4.4 | 5.5 | 3.5 | CM | 26 | 26 | G | 84.7 | CMQ | [12 empty] | 100 | UN | 43389110840061 | 15 | 40 | 30 | CM | 2.895 | 26 | KG | 18 | DMQ | 5 | UN | 53389110840068 | 5.4 | 26.5 | 3.4 | CM | 130 | 26 | G | 486.54 | CMQ | 1 | UN | 3389110840063 | 2.8 | 4.6 | 3.8 | CM | 26.4 | 26 | G | 48.944 | CMQ | 8538909999
NSYPLA7124TG | Tabela de Preços de Equipamentos e sistemas de distribuição de energia de Baixa Tensão | 18/05/2026 | Modificação | Floor standing encl. polyester vers.PLA compl.sealed 750x1250x420 IP65 glazed | EN1 | CUE | 108763 | PanelSeT P FS PLA | Power Products | PPUES | GENERAL PURPOSE | 3 - INDUSTRY GENERAL PURPOSE | UEA | UEA | PA | UE - FLOOR STANDING ENCLOSURES PLA IN POLYESTER. | PAUEA | 2166.2575 | EUR | 1 | UN | 3606480775062 | C4 | 1 | 47 | 128 | 76 | CM | 40.6 | 40.6 | KG | 457216 | CMQ | 4 | UN |  | 1695 | 1300 | 1000 | MM | 197 | 40.6 | KG | 2203.5 | DMQ | [24 empty] | 1 | UN | 3606480775062 | 760 | 450 | 1280 | MM | 43.438 | 40.6 | KG | 437.76 | DMQ | 9403700000
NSYSFN201050 | Tabela de Preços de Equipamentos e sistemas de distribuição de energia de Baixa Tensão | 18/05/2026 | Modificação | Armário elétrico modular de montagem no chão, PanelSeT SFN, aço descarbonizado, 2000x1000x500mm, IP55 | EN1 | CUE | 119428 | PanelSeT S FS SFN | Power Products | PPUES | GENERAL PURPOSE | 3 - INDUSTRY GENERAL PURPOSE | UEP | UEP | FS | UE - FLOOR STANDING STEEL SFN ENCLOSURES. | FSUEP | 2246.0935 | EUR | 1 | UN | 3606486103432 | C | 1 | 213 | 59 | 105 | CM | 111.1 | 111.1 | KG | 1319535 | CMQ | 1 | UN |  | 215 | 60 | 105 | CM | 111.1 | 111.1 | KG | 1.355 | MTQ | [24 empty] | 1 | UN |  | 215 | 60 | 105 | CM | 111.1 | 111.1 | KG | 1354500 | CMQ | 9403208000
ATV320U22N4C412 | Tabela de Preços de Automação e Controlo | 18/05/2026 | Modificação | Variador de velocidade, Altivar Solar, 2,2kW, 380 a 500V, 3 fases, compacto | AC2 | ACI | 146897 | ALTIVAR 320 | Drives | IDVSD | CONFIGURABLE | 5 - INDUSTRY CONFIGURABLE | ADD | ADD | VS | MEDIUM DRIVES | VSADD | 851.27 | EUR | 1 | UN | 3606486835906 | C | 1 | 24.5 | 26.8 | 19.1 | CM | 2.652 | 2.652 | KG | 12541.06 | CMQ | 12 | UN | 13606486835903 | 75 | 80 | 60 | CM | 44.824 | 2.652 | KG | 360 | DMQ | [24 empty] | 1 | UN | 3606486835906 | 24.5 | 26.8 | 19.1 | CM | 2.652 | 2.652 | KG | 12.541 | DMQ | 8504409590
LVS03483 | Tabela de Preços de Equipamentos e sistemas de distribuição de energia de Baixa Tensão | 18/05/2026 | Modificação | Platina P NS/MTZ1 1600 Vert. Chassis | BT6 | DBT | 175795 | PRISMASET P STRUCT | Power Products | PPLVS | GENERAL PURPOSE | 2 - SMALL & MED BUILDING GENERAL PURPOSE | LVE | LVE | L1 | PRISMASET IP40 | L1LVE | 334.16 | EUR | 1 | UN | 3606481874498 | C | 1 | 3.4 | 57.2 | 17.2 | CM | 3.219 | 3.219 | KG | 3345.056 | CMQ | 80 | UN | 23606481874492 | 75 | 120 | 80 | CM | 271 | 3.219 | KG | 720000 | CMQ | [24 empty] | 1 | UN | 3606481874498 | 3.4 | 57.2 | 17.2 | CM | 3.219 | 3.219 | KG | 3345.056 | CMQ | 7326909890
C25H34V160 | Tabela de Preços de Equipamentos e sistemas de distribuição de energia de Baixa Tensão | 18/05/2026 | Modificação | ComPacT DISJUNTOR NSX250H 70kA CA 3P3D 160A 4,2 | BT4 | DBT | 191790 | COMPACT NSX | Power Products | PPCCB | GENERAL PURPOSE | 2 - SMALL & MED BUILDING GENERAL PURPOSE | CCN | CCN | 01 | NSX | 01CCN | 2574.415 | EUR | 1 | UN | 3606481993717 | C | 1 | 14 | 19 | 11.5 | CM | 2.38 | 1.88 | KG | 3059 | CMQ | [12 empty] | 6 | UN | 13606481993714 | 30 | 40 | 30 | CM | 13.282 | 1.88 | KG | 36 | DMQ | [12 empty] | 1 | UN | 3606481993717 | 13 | 11 | 17 | CM | 2.086 | 1.88 | KG | 2431 | CMQ | 8536209090
VC2GUN | Tabela de Preços de Automação e Controlo | 18/05/2026 | Modificação | TeSys Vario enclosed, emergency switch disconnector, 25A, UL/CSA | BT2 | CUE | 187661 | ENCLOSED DISCONNECTOR | Power Products | PPCTR | GENERAL PURPOSE | 3 - INDUSTRY GENERAL PURPOSE | TCS | TCS | LD | TESYS CONTROL SWITCH | LDTCS | 437.795 | EUR | 1 | UN | 3389119413183 | C | 1 | 13.5 | 14 | 18.5 | CM | 647 | 647 | G | 3496.5 | CMQ | [12 empty] | 16 | UN | 43389119413181 | 30 | 60 | 40 | CM | 11.133 | 647 | KG | 72 | DMQ | [12 empty] | 1 | UN | 3389119413183 | 1.35 | 1.4 | 1.85 | DM | 0.662 | 647 | KG | 3.497 | DMQ | 8536508000
METSECTLV4240U | Tabela de Preços de Equipamentos e sistemas de distribuição de energia de Baixa Tensão | 18/05/2026 | Modificação | TI Nucleo aberto UL2808 2400Ax333mV Largo | BT7 | DBT | 107955 | CURRENT TRANSFORMERS | Digital Energy | DPLVP | GENERAL PURPOSE | 2 - SMALL & MED BUILDING GENERAL PURPOSE | EMM | EMM | PW | METERS, INSULATION MONITORING & ENERGY SERVERS | PWEMM | 392.27 | EUR | 1 | UN | 3606481060365 | C | 1 | 9.5 | 26.6 | 22.2 | CM | 1.479 | 1.479 | KG | 5609.94 | CMQ | [36 empty] | 1 | UN | 3606481060365 | 9.5 | 26.6 | 22.2 | CM | 1.479 | 1.479 | KG | 5609.94 | CMQ | 8504312190
R9F64440 | Tabela de Preços de Equipamentos e sistemas de distribuição de energia de Baixa Tensão | 18/05/2026 | Modificação | Disjuntor, Resi9, 4P , 40A, Curva C, 3000A (IEC 60898-1) | BT1 | RPT | 190625 | RESI9 | Power Products | PPCFD | GENERAL PURPOSE | 1 - RESIDENTIAL GENERAL PURPOSE | FRV | FRV | R9 | FD RESIDENTIAL - RESI9- VIV | R9FRV | 103.91 | EUR | 1 | UN | 3606480477973 | C | 3 | 7.1 | 8.4 | 7.4 | CM | 478 | 478 | G | 441.336 | CMQ | [12 empty] | 36 | UN | 43606480477971 | 30 | 40 | 30 | CM | 18.511 | 478 | KG | 36 | DMQ | 3 | UN | 13606480477970 | 0.82 | 2.28 | 0.9 | DM | 1.502 | 478 | KG | 1.683 | DMQ | 1 | UN | 3606480477973 | 7.5 | 8.5 | 8.2 | CM | 506 | 478 | G | 522.75 | CMQ | 8536201090
KNA63ABT4 | Tabela de Preços de Equipamentos e sistemas de distribuição de energia de Baixa Tensão | 18/05/2026 | Modificação | Canalis - caixa de alimentação central 63A 3F + N + PE | BT9 | PRO | 100777 | CANALIS KN | Power Products | PPLVB | CONFIGURABLE | 4 - LARGE BUILDING CONFIGURABLE | BUS | BUS | B2 | BUSWAY KN | B2BUS | 1085.73 | EUR | 1 | UN | 3606480003189 | C | 1 | 13 | 72 | 14 | CM | 1.85 | 1.85 | KG | 13104 | CMQ | 12 | UN | 73606480003188 | 5 | 6.2 | 9.2 | DM | 29 | 1.85 | KG | 285.2 | DMQ | [24 empty] | 1 | UN | 3606480003189 | 13 | 72 | 14 | CM | 1.85 | 1.85 | KG | 13104 | CMQ | 8536900100
LV847893SP | Tabela de Preços de Equipamentos e sistemas de distribuição de energia de Baixa Tensão | 18/05/2026 | Modificação | electric motor MCH, MasterPact MTZ2/MTZ3, spare part, 100/130 V AC 50/60 Hz | BT8 | DBT | 180970 | MASTERPACT MTZ MCH | Power Products | PPACB | CONFIGURABLE | 4 - LARGE BUILDING CONFIGURABLE | ACB | ACB | PR | AIR CIRCUIT BREAKERS | PRACB | 2991.42 | EUR | 1 | UN | 3606481187123 | C | 1 | 12.9 | 13.8 | 23.3 | CM | 1.896 | 1.896 | KG | 4147.866 | CMQ | [12 empty] | 6 | UN | 43606481187121 | 30 | 40 | 30 | CM | 12.243 | 1.896 | KG | 36 | DMQ | [12 empty] | 1 | UN | 3606481187123 | 12.6 | 22.9 | 12.9 | CM | 1.967 | 1.896 | KG | 3722.166 | CMQ | 8501200090
LC1E2510P7 | Tabela de Preços de Equipamentos e sistemas de distribuição de energia de Baixa Tensão | 18/05/2026 | Modificação | Contator, controle Easy TeSys, LC1E, 3P (3NO), AC-3/AC-3e, <= 440 V, 25 A, bobina 230 V AC, contato auxiliar 1NO | BT2 | CUE | 133672 | EASY TESYS TVS CTR | Power Products | PPCTR | GENERAL PURPOSE | 2 - SMALL & MED BUILDING GENERAL PURPOSE | TEE | TEE | LC | TESYS EASY & SPECIAL | LCTEE | 85.19 | EUR | 1 | UN | 3606480894688 | C | 1 | 5 | 8.7 | 7.6 | CM | 356 | 356 | G | 330.6 | CMQ | [12 empty] | 36 | UN | 43606480894686 | 15 | 40 | 30 | CM | 13.415 | 356 | KG | 18000 | CMQ | [12 empty] | 1 | UN | 3606480894688 | 90 | 84 | 57 | MM | 360 | 356 | G | 430920 | MMQ | 8536490099
MTN5171-0000 | Tabela de Preços de Equipamentos e sistemas de distribuição de energia de Baixa Tensão | 18/05/2026 | Modificação | Regulador de luz universal simples | IS1 | RPT | 181949 | MERTEN INSERTS | Home Solutions | HSCWD | GENERAL PURPOSE | 1 - RESIDENTIAL GENERAL PURPOSE | CLD | CLD | 40 | CONNECTED LIVING MERTEN | 40CLD | 122.16 | EUR | 1 | UN | 3606480370991 | A | 1 | 5.6 | 7.7 | 7.6 | CM | 98 | 98 | G | 327.712 | CMQ | [12 empty] | 50 | UN | 43606480370999 | 18.5 | 40 | 30 | CM | 7.155 | 98 | KG | 22200 | CMQ | [12 empty] | 1 | UN | 3606480370991 | 5.2 | 7.5 | 7.5 | CM | 135 | 98 | G | 292.5 | CMQ | 8536508000
ZALVG1 | Tabela de Preços de Automação e Controlo | 18/05/2026 | Modificação | Bloco luminoso para cabeça 22mm, Harmony XAL, branco, LED universal, montagem na parte de trás do invólucro, borne de fixação com parafuso | AC3 | ACI | 100364 | CONTROL STATIONS | Industrial Control | IDSIG | GENERAL PURPOSE | 3 - INDUSTRY GENERAL PURPOSE | CTS | CTS | MP | PUSHBUTTONS | MPCTS | 32.66 | EUR | 1 | UN | 3389110115161 | C | 5 | 5.6 | 5.4 | 4.4 | CM | 10 | 10 | G | 133.056 | CMQ | [12 empty] | 400 | UN | 43389110115169 | 15 | 40 | 30 | CM | 5.156 | 10 | KG | 18 | DMQ | 25 | UN | 53389110115166 | 5.6 | 26.5 | 4.4 | CM | 295 | 10 | G | 652.96 | CMQ | 5 | UN | 13389110115168 | 5.6 | 5.4 | 4.4 | CM | 59 | 10 | G | 133.06 | CMQ | 8536619090
DF2CN06 | Tabela de Preços de Equipamentos e sistemas de distribuição de energia de Baixa Tensão | 18/05/2026 | Modificação | TeSys porta-fusível - cartucho fusível 10 x 38 mm - gG 6 A - s/ indicação | BT4 | DBT | 187474 | TESYS DF ACCESS. IEC | Power Products | PPCTR | GENERAL PURPOSE | 2 - SMALL & MED BUILDING GENERAL PURPOSE | CCN | CCN | 02 | NSXM, FUPACT, INS <= 630A | 02CCN | 4.005 | EUR | 1 | UN | 3389110502107 | A | 10 | 0.9 | 3.7 | 0.9 | CM | 7 | 7 | G | 2.997 | CMQ | [12 empty] | 1000 | UN | 33389110502108 | 15 | 40 | 30 | CM | 7.908 | 7 | KG | 9000 | CMQ | 10 | UN | 13389110502104 | 1.3 | 8 | 5.5 | CM | 77 | 7 | G | 4.4 | CMQ | 1 | UN | 3389110502107 | 0.9 | 3.7 | 0.9 | CM | 7.2 | 7 | G | 0.925 | CMQ | 8536101090
ATV950U40N4 | Tabela de Preços de Automação e Controlo | 18/05/2026 | Modificação | Variador de velocidade, ATV950, 4kW, 400/480V, com unidade de frenagem, IP55 | AC2 | ACI | 146895 | ALTIVAR 950 | Drives | IDVSD | CONFIGURABLE | 5 - INDUSTRY CONFIGURABLE | SDS | SDS | VM | ADVANCED DRIVES & HVAC | VMSDS | 2137.65 | EUR | 1 | UN | 3606480883774 | C | 1 | 40 | 80 | 39 | CM | 12.7 | 12.7 | KG | 124800 | CMQ | 1 | UN |  | 75 | 80 | 60 | CM | 21.2 | 12.7 | KG | 360000 | CMQ | [24 empty] | 1 | UN | 3606480883774 | 4 | 8 | 3.9 | DM | 12.7 | 12.7 | KG | 124.8 | DMQ | 8504409590
ZA2BS834 | Tabela de Preços de Automação e Controlo | 18/05/2026 | Modificação | Ø30 vermelho paragem de emergência, desligar o gatilho do cabeçote e desbloqueio da curva de travamento | AC3 | ACI | 100369 | PENDANT STATIONS | Industrial Control | IDSIG | GENERAL PURPOSE | 3 - INDUSTRY GENERAL PURPOSE | CTS | CTS | EM | CONTROL STATIONS | EMCTS | 45.83 | EUR | 1 | UN | 3389110591750 | C | 1 | 3.5 | 8 | 7 | CM | 42 | 42 | G | 196 | CMQ | 1280 | UN |  | 77 | 60 | 80 | CM | 66.42 | 42 | KG | 369600 | CMQ | 40 | UN | 43389110591758 | 15 | 40 | 15 | CM | 1.81 | 42 | KG | 9000 | CMQ | [12 empty] | 1 | UN | 3389110591750 | 3 | 7.2 | 3.8 | CM | 40 | 42 | G | 82.08 | CMQ | 8538909999
LVS03275 | Tabela de Preços de Equipamentos e sistemas de distribuição de energia de Baixa Tensão | 18/05/2026 | Modificação | Espelho G/P CVS630 V. Rotativo/Tele | BT6 | DBT | 176130 | PRISMASET COM.ACCESS | Power Products | PPLVS | GENERAL PURPOSE | 2 - SMALL & MED BUILDING GENERAL PURPOSE | LVE | LVE | L1 | PRISMASET IP40 | L1LVE | 90.08 | EUR | 1 | UN | 3606481873248 | C | 1 | 3 | 51.5 | 46.5 | CM | 1.689 | 1.689 | KG | 7184.25 | CMQ | 72 | UN |  | 76 | 120 | 80 | CM | 141.5 | 1.689 | KG | 729.6 | DMQ | 6 | UN | 13606481873245 | 11 | 52.5 | 52.5 | CM | 10.894 | 1.689 | KG | 30318.75 | CMQ | [12 empty] | 1 | UN | 3606481873248 | 3 | 51.5 | 46.5 | CM | 1.733 | 1.689 | KG | 7184.25 | CMQ | 7326909890
XVGB3M | Tabela de Preços de Automação e Controlo | 18/05/2026 | Modificação | Baliza de sinalização monolítica, Harmony XVG, 60mm, verde laranja vermelho, luz fixa, montagem em tubo de alum. e suporte dobrável, IP40, 24V CA/CC | AC3 | ACI | 146868 | EASY TOWER LIGHT | Industrial Control | IDSIG | GENERAL PURPOSE | 3 - INDUSTRY GENERAL PURPOSE | CTS | CTS | IB | TOWER LIGHTS & BEACONS | IBCTS | 113.72 | EUR | 1 | UN | 3606480390166 | C | 1 | 8.3 | 54.4 | 14 | CM | 601 | 400 | G | 6321.28 | CMQ | 30 | UN |  | 72 | 80 | 60 | CM | 30.6 | 400 | KG | 345600 | CMQ | 8 | UN | 13606480390163 | 30 | 60 | 40 | CM | 5.76 | 400 | KG | 72 | DMQ | [12 empty] | 1 | UN | 3606480390166 | 8.3 | 54.4 | 14 | CM | 601 | 400 | G | 6321.28 | CMQ | 8531807000
A9N61512 | Tabela de Preços de Equipamentos e sistemas de distribuição de energia de Baixa Tensão | 18/05/2026 | Modificação | miniature circuit breaker - C60H - 1 pole - 20 A - C curve | BT1 | RPT | 190600 | ACTI9 | Power Products | PPCFD | GENERAL PURPOSE | 2 - SMALL & MED BUILDING GENERAL PURPOSE | FTI | FTI | DI | ACTI9 PROTECTION DEVICES INDUSTRIAL | DIFTI | 70.485 | EUR | 1 | UN | 3606480424137 | A | 1 | 1.7 | 8.3 | 6.9 | CM | 114 | 114 | G | 97.359 | CMQ | [12 empty] | 144 | UN | 43606480424135 | 30 | 40 | 30 | CM | 17.479 | 114 | KG | 36000 | CMQ | 12 | UN | 13606480424134 | 0.8 | 2.25 | 0.9 | DM | 1.416 | 114 | KG | 1.62 | DMQ | 1 | UN | 3606480424137 | 0.7 | 0.85 | 0.18 | DM | 0.113 | 114 | KG | 0.107 | DMQ | 8536201090
LA9G3613 | Tabela de Preços de Automação e Controlo | 18/05/2026 | Modificação | Kit de Adaptadores de 3 pólos para ligação TeSys G400-500 de 50 mm | BT2 | CUE | 187524 | GIGA GL ACC =115 | Power Products | PPCTR | GENERAL PURPOSE | 3 - INDUSTRY GENERAL PURPOSE | TAC | TAC | LB | TESYS ACTIVE & CONTROL | LBTAC | 104.825 | EUR | 1 | UN | 3606481916457 | C | 0 | 7 | 15 | 13 | CM | 1.126 | 1.126 | KG | 1365 | CMQ | [12 empty] | 8 | UN |  | 150 | 400 | 300 | MM | 8.592 | 1.077 | KG | 18000000 | MMQ | [12 empty] | 1 | UN | 3606481916457 | 7 | 15 | 13 | CM | 1.077 | 1.126 | KG | 1365 | CMQ | 8536909500
LC1D18D7 | Tabela de Preços de Automação e Controlo | 18/05/2026 | Modificação | Contactor Tesys D - 3P(3 NA) - AC-3 - <= 440 V 18 A - 42 V CA bobina | BT2 | CUE | 187516 | TESYS DECA CONT. <115A | Power Products | PPCTR | GENERAL PURPOSE | 3 - INDUSTRY GENERAL PURPOSE | TCC | TCC | AC | TESYS CONTROL CONTACTOR | ACTCC | 105.29 | EUR | 1 | UN | 3389110349412 | B | 1 | 5.5 | 12 | 9.5 | CM | 365 | 365 | G | 627 | CMQ | 160 | UN | 73389110349411 | 45 | 60 | 80 | CM | 69.26 | 365 | KG | 216 | DMQ | 20 | UN | 43389110349410 | 15 | 40 | 30 | CM | 7.437 | 365 | KG | 18 | DMQ | [12 empty] | 1 | UN | 3389110349412 | 50 | 112 | 92 | MM | 357 | 365 | G | 515200 | MMQ | 8536419089
MTN6193-6035 | Tabela de Preços de Equipamentos e sistemas de distribuição de energia de Baixa Tensão | 18/05/2026 | Modificação | Botão de pressão, KNX, D-Life, 3 elementos, branco lótus | IS5 | RPT | 182099 | SPACELOGIC KNX | Home Solutions | HSCOS | CONFIGURABLE | 4C - CONNECTED LIVING SYSTEM FOR RESIDENTIAL & COMMERCIAL | KCL | KCL | KN | KNX & C-BUS & LON | KNKCL | 7.35 | EUR | 1 | UN | 3606482215627 | C | 1 | 0.6 | 7.5 | 7.2 | CM | 6.1 | 2.5 | G | 32.4 | CMQ | 4800 | UN |  | 105 | 80 | 60 | CM | 48.629 | 2.5 | KG | 504000 | CMQ | 300 | UN | 13606482215624 | 15 | 40 | 30 | CM | 2.414 | 2.5 | KG | 18 | DMQ | [12 empty] | 1 | UN | 3606482215627 | 0.5 | 8 | 7.4 | CM | 6.06 | 2.5 | G | 29.6 | CMQ | 3925901000
LV848752 | Tabela de Preços de Equipamentos e sistemas de distribuição de energia de Baixa Tensão | 18/05/2026 | Modificação | Switch-disconnector Masterpact MTZ2 40 HA 10 - 4000 A - 3P drawout | BT8 | DBT | 145820 | MASTERPACT MTZ2-3 IEC | Power Products | PPACB | CONFIGURABLE | 4 - LARGE BUILDING CONFIGURABLE | ACB | ACB | PR | AIR CIRCUIT BREAKERS | PRACB | 65756.335 | EUR | 1 | UN | 3606480813962 | C | 1 | 0.1 | 0.2 | 0.1 | CM | 1 | 1 | G | 0.002 | CMQ | [36 empty] | 1 | UN | 3606480813962 | 1 | 2 | 1 | MM | 1 | 1 | G | 0.002 | CMQ | 8536508000
ABE7R16S210 | Tabela de Preços de Automação e Controlo | 18/05/2026 | Modificação | Base relés electromecânico ABE7 - 16 canais - relé 10 mm | AC1 | ACI | 107537 | PREWIRING TELEFAST | Discrete Automation | IDMST | PROGRAMABLE | 7 - INDUSTRY PROGRAMMABLE | AAP | AAP | HI | AUTOMATION PLANT | HIAAP | 339.21 | EUR | 1 | UN | 3389110545289 | A | 1 | 7 | 21.1 | 8.2 | CM | 581 | 581 | G | 1211.14 | CMQ | 120 | UN |  | 76 | 60 | 80 | CM | 71.4 | 581 | KG | 364.8 | DMQ | 15 | UN | 43389110545287 | 30 | 40 | 30 | CM | 9.103 | 581 | KG | 36000 | CMQ | [12 empty] | 1 | UN | 3389110545289 | 7 | 21.1 | 8.2 | CM | 583 | 581 | G | 1211.14 | CMQ | 8536909500
RXG22JD | Tabela de Preços de Automação e Controlo | 18/05/2026 | Modificação | Relé de interface encaixável, 5 A, 2 CO, botão de teste bloqueável, LED, 12 V DC | AC3 | ACI | 116769 | ELECTROMECA.RELAY SE | Industrial Control | IDSIG | GENERAL PURPOSE | 3 - INDUSTRY GENERAL PURPOSE | ARO | ARO | RM | ELECTROMECHANICAL RELAYS | RMARO | 14.18 | EUR | 1 | UN | 3606480689161 | A | 10 | 1.5 | 4.3 | 3.2 | CM | 20 | 20 | G | 20.64 | CMQ | [12 empty] | 200 | UN | 43606480689169 | 15 | 40 | 15 | CM | 4.855 | 20 | KG | 9 | CMQ | 10 | UN | 13606480689168 | 3.4 | 9 | 8.3 | CM | 228 | 20 | G | 279.93 | CMQ | 1 | UN | 3606480689161 | 1.5 | 4.3 | 3.2 | CM | 20 | 20 | G | 20.64 | CMQ | 8536419089
SMT750RMI2UC | Tabela de Preços de Equipamentos e sistemas de distribuição de energia de Baixa Tensão | 18/05/2026 | Modificação | APC Smart-UPS, Line Interactive, 750VA, Rackmount 2U, 230V, 4 tomadas IEC C13, SmartConnect Port+SmartSlot, AVR, LCD | ITH | UAI | 132636 | SMART-UPS UNDER 1.5 KV | Secure Power | SPBPP | GENERAL PURPOSE | 2 - SMALL & MED BUILDING GENERAL PURPOSE | ITH | ITH | I1 | OPTIMUM UPS 1PH | I1ITH | 814.25 | EUR | 1 | UN | 0731304340324 | C | 1 | 58.42 | 24.13 | 54.61 | CM | 21.183 | 21.183 | KG | 76982.33 | CMQ | 1 | UN | 731304340324 | 38 | 80 | 60 | CM | 28 | 21.183 | KG | 1084.8 | CMQ | [12 empty] | 1 | UN |  | 5.84 | 2.41 | 5.46 | CM | 21.23 | 21.183 | KG | 76.846 | DMQ | 1 | UN | 731304340324 | 58.42 | 24.13 | 54.61 | CM | 21.183 | 21.183 | KG | 76982.33 | CMQ | 8504409590
SZFY1N4 | Tabela de Preços de Equipamentos e sistemas de distribuição de energia de Baixa Tensão | 18/05/2026 | Modificação | Parafusos subs. para espelhos (4 uni) | BT6 | DBT | 188310 | PrismaSeT XL | Power Products | PPCFD | GENERAL PURPOSE | 2 - SMALL & MED BUILDING GENERAL PURPOSE | PXS | PXS | 04 | PRISMASET XL | 04PXS | 12.03 | EUR | 1 | UN | 4015153767034 | C | 1 | 1.2 | 11.4 | 9.8 | CM | 8 | 8 | G | 134.064 | CMQ | [36 empty] | 1 | UN | 3606481872043 | 4.4 | 1.5 | 1.5 | CM | 440 | 8 | G | 9.9 | CMQ | 3926909790
LRD365 | Tabela de Preços de Automação e Controlo | 18/05/2026 | Modificação | Relé de proteção térmico Tesys LRD - 48...65 A - classe 10A | BT2 | CUE | 107932 | TESYS DECA GL OLR â‰¤80A | Power Products | PPCTR | GENERAL PURPOSE | 3 - INDUSTRY GENERAL PURPOSE | TPP | TPP | GM | TESYS POWER & PROTECT | GMTPP | 206 | EUR | 1 | UN | 3389119215510 | A | 1 | 6.5 | 13.8 | 10.5 | CM | 395 | 395 | G | 941.85 | CMQ | 208 | UN | 73389119215519 | 75 | 80 | 60 | CM | 97.732 | 395 | KG | 360 | DMQ | 13 | UN | 43389119215518 | 15 | 40 | 30 | CM | 5.577 | 395 | KG | 18 | DMQ | [12 empty] | 1 | UN | 3389119215510 | 6.2 | 14 | 11 | CM | 394 | 395 | G | 954.8 | CMQ | 8536490099
LVS08899 | Tabela de Preços de Equipamentos e sistemas de distribuição de energia de Baixa Tensão | 18/05/2026 | Modificação | PPC membrana G IP55, 2 entradas 33a72mm2 | BT6 | DBT | 118897 | PRISMASET G | Power Products | PPLVS | GENERAL PURPOSE | 2 - SMALL & MED BUILDING GENERAL PURPOSE | LVE | LVE | L2 | PRISMASET IP55 | L2LVE | 100.485 | EUR | 1 | UN | 3606481879370 | C | 1 | 4.2 | 25 | 16 | CM | 421 | 421 | G | 1680 | CMQ | 180 | UN | 73606481879379 | 85 | 120 | 80 | CM | 79.2 | 421 | KG | 816 | DMQ | 30 | UN | 13606481879377 | 35 | 68.5 | 35 | CM | 13.613 | 421 | KG | 83912.5 | CMQ | 30 | UN | 13606481879377 | 350 | 685 | 350 | MM | 13613 | 421 | G | 83912500 | MMQ | 1 | UN | 3606481879370 | 4.2 | 25 | 16 | CM | 421 | 421 | G | 1680 | CMQ | 7326909890
NSYDPLM86G | Tabela de Preços de Equipamentos e sistemas de distribuição de energia de Baixa Tensão | 18/05/2026 | Modificação | Porta opaca para armarios PanelSet PLM86G Medidas 847x636x300 com fecho incluido. | EN1 | CUE | 163178 | PanelSeT P Spare parts | Power Products | PPUES | GENERAL PURPOSE | 3 - INDUSTRY GENERAL PURPOSE | UEC | UEC | PM | UE - WALL MOUNTING ENCLOSURE PLM IN POLYESTER. | PMUEC | 596.802 | EUR | 1 | UN | 3606485422343 | A4 | 1 | 6 | 83 | 67 | CM | 4.296 | 3.61 | KG | 33366 | CMQ | 5 | UN | 73606485422342 | 420 | 1200 | 800 | MM | 35 | 3.61 | KG | 403.2 | DMQ | [24 empty] | 1 | UN | 3606485422343 | 660 | 860 | 50 | MM | 4.191 | 3.61 | KG | 28.38 | DMQ | 9403991090
21106 | Tabela de Preços de Equipamentos e sistemas de distribuição de energia de Baixa Tensão | 18/05/2026 | Modificação | disjuntor do motor P25M – 2,5 A - 3P 3d – disparador termomagnético | BT1 | RPT | 190600 | ACTI9 | Power Products | PPCFD | GENERAL PURPOSE | 2 - SMALL & MED BUILDING GENERAL PURPOSE | FTI | FTI | DI | ACTI9 PROTECTION DEVICES INDUSTRIAL | DIFTI | 154.48 | EUR | 1 | UN | 3303430211068 | A | 1 | 5 | 9.4 | 8.5 | CM | 259 | 259 | G | 399.5 | CMQ | [12 empty] | 24 | UN | 43303430211066 | 15 | 40 | 30 | CM | 6.719 | 259 | KG | 18000 | CMQ | [12 empty] | 1 | UN | 3303430211068 | 5 | 9.4 | 8.5 | CM | 261 | 259 | G | 399.5 | CMQ | 8536201090
GVSUPS80KRHS | Tabela de Preços de Equipamentos e sistemas de distribuição de energia de Baixa Tensão | 18/05/2026 | Modificação | Galaxy VS UPS 80kW 400V with N+1 power module for external batteries, Start-up 5x8 | ITE | UAI | 180471 | GALAXY VS 3PH UPS | Secure Power | SP3PH | CONFIGURABLE | 4 - LARGE BUILDING CONFIGURABLE | IT3 | IT3 | I3 | OPTIMUM UPS 3PH | I3IT3 | 35357.14 | EUR | 1 | UN |  | C | 1 | 168 | 64 | 99 | CM | 315 | 315 | KG | 1.064 | MTQ | [36 empty] | 1 | UN | 731304418313 | 168 | 64 | 99 | CM | 315 | 315 | KG | 1064448 | CMQ | 8504409590
ZB6CGF | Tabela de Preços de Automação e Controlo | 18/05/2026 | Modificação | Head for key selector switch, Harmony XB6, square Ø 16 3 position stay put 200 | AC3 | ACI | 104422 | DIAMETER 16 | Industrial Control | IDSIG | GENERAL PURPOSE | 3 - INDUSTRY GENERAL PURPOSE | CTS | CTS | MP | PUSHBUTTONS | MPCTS | 62.87 | EUR | 1 | UN | 3389110785180 | C | 1 | 1 | 1 | 1 | CM | 23 | 23 | G | 1 | CMQ | [36 empty] | 1 | UN | 3389110785180 | 0.1 | 0.2 | 0.1 | CM | 23 | 23 | G | 0.002 | CMQ | 8538909999
TC903-3A4LA | Tabela de Preços de Soluções de Conectividade | 18/05/2026 | Modificação | SpaceLogic,Termostato, Fancoil On/Off, Standalone, LCD 5 Butões de presão, 4P, 3 Fan, 240V, Branco | GE1 | PRO | 181672 | LIVING SPACE THERMSTAT | Digital Energy | DBPRD | GENERAL PURPOSE | 2B- BUILDING MANAGEMENT OFFER GENERAL PURPOSE | FDB | FDB | FD | FIELD DEVICES BMS | FDFDB | 54.47 | EUR | 1 | UN | 3606481508423 | C4 | 1 | 12.6 | 5.8 | 10.6 | CM | 220 | 155 | G | 774.648 | CMQ | 864 | UN | 23606481508427 | 105 | 120 | 80 | CM | 241.08 | 155 | KG | 1008000 | CMQ | 36 | UN | 13606481508420 | 30 | 40 | 30 | CM | 9.42 | 155 | KG | 36000 | CMQ | [12 empty] | 1 | UN | 3606485445427 | 5.5 | 12.3 | 10.5 | CM | 220 | 155 | G | 710.325 | CMQ | 9032102090
M9F11225 | Tabela de Preços de Equipamentos e sistemas de distribuição de energia de Baixa Tensão | 18/05/2026 | Modificação | Multi 9 - C60N - MCB - 2P - 25 A - C Curve - 415 V - 10 kA | BT1 | RPT | 190621 | MULTI9 | Power Products | PPCFD | GENERAL PURPOSE | 2 - SMALL & MED BUILDING GENERAL PURPOSE | FTD | FTD | D9 | MULTI9 PROTECTION FOR OEM | D9FTD | 61.945 | EUR | 1 | UN | 3606480576270 | B | 1 | 7.5 | 8.5 | 3.6 | CM | 216 | 216 | G | 229.5 | CMQ | [12 empty] | 72 | UN | 43606480576278 | 30 | 40 | 30 | CM | 16.493 | 216 | KG | 36 | DMQ | 6 | UN | 13606480576277 | 0.8 | 2.2 | 0.88 | DM | 1.34 | 216 | KG | 1.549 | DMQ | 1 | UN | 3606480576270 | 7.5 | 8.5 | 3.6 | CM | 216 | 216 | G | 229.5 | CMQ | 8536201090
GV2P16 | Tabela de Preços de Automação e Controlo | 18/05/2026 | Modificação | Disjuntor-motor magnetotérmico GV2P - 9/14A 50KA | BT2 | CUE | 187422 | TESYS DECA FRAME 2 CB | Power Products | PPCTR | GENERAL PURPOSE | 3 - INDUSTRY GENERAL PURPOSE | TPP | TPP | GM | TESYS POWER & PROTECT | GMTPP | 183.495 | EUR | 1 | UN | 3389110213508 | A | 1 | 4.8 | 10 | 9.5 | CM | 336 | 336 | G | 456 | CMQ | 320 | UN | 3389110213508 | 75 | 80 | 60 | CM | 109.26 | 336 | KG | 360 | DMQ | 20 | UN | 43389110213506 | 15 | 40 | 30 | CM | 6.794 | 336 | KG | 18 | DMQ | [12 empty] | 1 | UN | 3389110213508 | 5 | 10 | 9 | CM | 336 | 336 | G | 450 | CMQ | 8536201090
NSY2SPN164 | Tabela de Preços de Equipamentos e sistemas de distribuição de energia de Baixa Tensão | 18/05/2026 | Modificação | Painéis laterais, PanelSeT SFN, para invólucro elétrico H1600 D400mm, fixação externa, conjunto de 2 | EN1 | CUE | 119490 | PanelSeT S FS Accessor | Power Products | PPUES | GENERAL PURPOSE | 3 - INDUSTRY GENERAL PURPOSE | UEP | UEP | FS | UE - FLOOR STANDING STEEL SFN ENCLOSURES. | FSUEP | 408.3345 | EUR | 1 | UN | 3606486104354 | C4 | 0 | 6.5 | 160 | 39 | CM | 18 | 18 | KG | 40560 | CMQ | 36 | UN |  | 93.5 | 120 | 200 | CM | 668 | 18 | KG | 2244000 | CMQ | [24 empty] | 1 | UN |  | 7 | 162 | 38 | CM | 18 | 18 | KG | 43092 | CMQ | 9403991090
LV848756 | Tabela de Preços de Equipamentos e sistemas de distribuição de energia de Baixa Tensão | 18/05/2026 | Modificação | Switch-disconnector Masterpact MTZ2 10 HA 10 - 1000 A - 4P drawout | BT8 | DBT | 145820 | MASTERPACT MTZ2-3 IEC | Power Products | PPACB | CONFIGURABLE | 4 - LARGE BUILDING CONFIGURABLE | ACB | ACB | PR | AIR CIRCUIT BREAKERS | PRACB | 21562.02 | EUR | 1 | UN | 3606480813986 | C | 1 | 0.1 | 0.2 | 0.1 | CM | 1 | 1 | G | 0.002 | CMQ | [36 empty] | 1 | UN | 3606480813986 | 1 | 2 | 1 | MM | 1 | 1 | G | 0.002 | CMQ | 8536508000
ZB2BY4930 | Tabela de Preços de Automação e Controlo | 18/05/2026 | Modificação | Legenda - 30 x 40 mm - branco - i | AC3 | ACI | 100369 | PENDANT STATIONS | Industrial Control | IDSIG | GENERAL PURPOSE | 3 - INDUSTRY GENERAL PURPOSE | CTS | CTS | EM | CONTROL STATIONS | EMCTS | 1.96 | EUR | 1 | UN | 3389110645651 | A | 10 | 0.11 | 4 | 3 | CM | 0.9 | 0.9 | G | 1.32 | CMQ | [12 empty] | 800 | UN | 43389110645659 | 15 | 40 | 15 | CM | 1.209 | 0.9 | KG | 9 | DMQ | 10 | UN | 13389110645658 | 0.1 | 0.4 | 0.3 | DM | 0.012 | 0.9 | KG | 0.012 | DMQ | 1 | UN | 3389110645651 | 0.01 | 0.4 | 0.3 | DM | 0.001 | 0.9 | KG | 0.001 | DMQ | 3926909790
LC1D150BD | Tabela de Preços de Automação e Controlo | 18/05/2026 | Modificação | Contactor Tesys D - 3P(3 NA) - AC-3 - <= 440 V 150 A - 24 V CC bobina standard | BT2 | CUE | 188225 | DECA CTR >=115A | Power Products | PPCTR | GENERAL PURPOSE | 3 - INDUSTRY GENERAL PURPOSE | TCC | TCC | AC | TESYS CONTROL CONTACTOR | ACTCC | 1110.4 | EUR | 1 | UN | 3389110475982 | A | 1 | 19 | 21.5 | 17.5 | CM | 2.518 | 2.518 | KG | 7148.75 | CMQ | 27 | UN | 73389110475981 | 75 | 80 | 60 | CM | 79.798 | 2.518 | KG | 360000 | CMQ | 4 | UN | 33389110475983 | 30 | 60 | 40 | CM | 10.662 | 2.518 | KG | 72 | DMQ | [12 empty] | 1 | UN | 3389110475982 | 17.5 | 21.5 | 19 | CM | 2.474 | 2.518 | KG | 7148.75 | CMQ | 8536419089
XB5AV64 | Tabela de Preços de Automação e Controlo | 18/05/2026 | Modificação | Pilot luminosous vermelho | AC3 | ACI | 100316 | DIAMETER 22 | Industrial Control | IDSIG | GENERAL PURPOSE | 3 - INDUSTRY GENERAL PURPOSE | CTS | CTS | MP | PUSHBUTTONS | MPCTS | 22.65 | EUR | 1 | UN | 3389110903980 | A | 1 | 8.8 | 5.4 | 3.4 | CM | 35 | 35 | G | 161.568 | CMQ | 1200 | UN |  | 75 | 80 | 60 | CM | 54.86 | 35 | KG | 360 | DMQ | 150 | UN | 43389110903988 | 30 | 40 | 30 | CM | 5.576 | 35 | KG | 36 | DMQ | [12 empty] | 1 | UN | 3389110903980 | 8.8 | 5.4 | 3.4 | CM | 35 | 35 | G | 161.568 | CMQ | 8531807000
LVS03299 | Tabela de Preços de Equipamentos e sistemas de distribuição de energia de Baixa Tensão | 18/05/2026 | Modificação | Espelho G/P NSX630Vigi V. F. Man L250 | BT6 | DBT | 118897 | PRISMASET G | Power Products | PPLVS | GENERAL PURPOSE | 2 - SMALL & MED BUILDING GENERAL PURPOSE | LVE | LVE | L1 | PRISMASET IP40 | L1LVE | 99.24 | EUR | 1 | UN | 3606481873477 | C | 1 | 3 | 51.5 | 26.5 | CM | 983 | 983 | G | 4094.25 | CMQ | 270 | UN |  | 95 | 120 | 80 | CM | 286.5 | 983 | KG | 912 | DMQ | 10 | UN | 13606481873474 | 17 | 52.5 | 27.5 | CM | 10.205 | 983 | KG | 24543.75 | CMQ | 10 | UN | 13606481873474 | 170 | 525 | 275 | MM | 10205 | 983 | G | 24543750 | MMQ | 1 | UN | 3606481873477 | 3 | 51.5 | 26.5 | CM | 996 | 983 | G | 4094.25 | CMQ | 7326909890
HMIYP6RUSW10BCTO | Tabela de Preços de Automação e Controlo | 18/05/2026 | Modificação | USB de recuperação do Windows 10 IoT Enterprise LTSC 2021 , componente configurável, Harmony P6 | AC3 | ACI | 188057 | SE IPC ACCESSORIES | Industrial Control | IDHMI | PROGRAMABLE | 7 - INDUSTRY PROGRAMMABLE | PCA | PCA | PC | INDUSTRIAL PC'S | PCPCA | 88.2 | EUR | 1 | UN | 3606486434536 | C | 0 | 6.1 | 11.1 | 14.1 | CM | 100 | 100 | G | 954.711 | CMQ | [36 empty] | 1 | UN | 3606486434536 | 6.1 | 11.1 | 14.1 | CM | 100 | 100 | G | 954.711 | CMQ | 8523519000
FFS06711738 | Tabela de Preços de Soluções de Conectividade | 18/05/2026 | Modificação | Sonder, WSO-PR-N33, sem isolador, montado na parede | GE1 | PRO | 117115 | FIRE PRODUCTS | Digital Energy | DBPRD | GENERAL PURPOSE | 2B- BUILDING MANAGEMENT OFFER GENERAL PURPOSE | FDF | FDF | FF | FIELD DEVICES FIRE | FFFDF | 102.16 | EUR | 1 | UN | 6430043850449 | C | 1 | 12.5 | 6.8 | 12.6 | CM | 260 | 260 | G | 1071 | CMQ | [36 empty] | 1 | UN | 6430043850449 | 6.5 | 12.5 | 12.5 | CM | 268 | 260 | G | 1015.625 | CMQ | 8531109590
ZB6CGB | Tabela de Preços de Automação e Controlo | 18/05/2026 | Modificação | Square cabeça de comutação selectora ø16 2-posição permanecer colocado ronis 200 | AC3 | ACI | 104422 | DIAMETER 16 | Industrial Control | IDSIG | GENERAL PURPOSE | 3 - INDUSTRY GENERAL PURPOSE | CTS | CTS | MP | PUSHBUTTONS | MPCTS | 68.29 | EUR | 1 | UN | 3389110785142 | C | 1 | 1.8 | 6 | 1.8 | CM | 27.5 | 27.5 | G | 19.44 | CMQ | [12 empty] | 60 | UN | 43389110785140 | 15 | 40 | 15 | CM | 1.91 | 27.5 | KG | 9000 | CMQ | [12 empty] | 1 | UN | 3389110785142 | 2.5 | 7 | 6 | CM | 28 | 27.5 | G | 105 | CMQ | 8538909999
TC907-3A4LMAB | Tabela de Preços de Soluções de Conectividade | 18/05/2026 | Modificação | SpaceLogic,Termostato, Fancoil On/Off, Networking, Visor tátil, 4P, 3 Fan, Modbus, 240V, Preto | GE1 | PRO | 181672 | LIVING SPACE THERMSTAT | Digital Energy | DBPRD | GENERAL PURPOSE | 2B- BUILDING MANAGEMENT OFFER GENERAL PURPOSE | FDB | FDB | FD | FIELD DEVICES BMS | FDFDB | 130.49 | EUR | 1 | UN | 3606481011589 | C | 1 | 12.6 | 5.6 | 10.8 | CM | 220 | 0.155 | G | 762.048 | CMQ | [12 empty] | 15 | UN |  | 15 | 40 | 15 | CM | 3.795 | 0.155 | KG | 9000 | CMQ | [12 empty] | 1 | UN | 3606481011565 | 5.5 | 12.3 | 10.5 | CM | 223 | 0.155 | G | 710.325 | CMQ | 9032102090
BMH1403P36A1A | Tabela de Preços de Automação e Controlo | 18/05/2026 | Modificação | servo motor BMH - 24 Nm - 4000 rpm - keyed shaft - without brake - IP65/IP67 | AC2 | ACI | 132912 | SERVO MOTORS | Discrete Automation | IDMST | PROGRAMABLE | 7 - INDUSTRY PROGRAMMABLE | AAM | AAM | DV | MOTION | DVAAM | 1937.92 | EUR | 1 | UN | 3606485208176 | C | 1 | 26 | 60 | 20 | CM | 16.3 | 16 | KG | 31200 | CMQ | [36 empty] | 1 | UN | 3606485208176 | 2.6 | 2 | 6 | DM | 16.3 | 16 | KG | 31.2 | DMQ | 8501522089
A9N18342 | Tabela de Preços de Equipamentos e sistemas de distribuição de energia de Baixa Tensão | 18/05/2026 | Modificação | C120N - circuit breaker - 1P - 100A - B curve | BT1 | RPT | 190600 | ACTI9 | Power Products | PPCFD | GENERAL PURPOSE | 2 - SMALL & MED BUILDING GENERAL PURPOSE | FTI | FTI | DI | ACTI9 PROTECTION DEVICES INDUSTRIAL | DIFTI | 235.695 | EUR | 1 | UN | 3606480379161 | C | 1 | 7.5 | 8.5 | 2.7 | CM | 193 | 193 | G | 172.125 | CMQ | [12 empty] | 72 | UN | 43606480379169 | 30 | 40 | 30 | CM | 14.791 | 193 | KG | 36000 | CMQ | 12 | UN | 13606480379168 | 0.86 | 3.3 | 0.95 | DM | 2.384 | 193 | KG | 2.696 | DMQ | 1 | UN | 3606480379161 | 0.75 | 0.85 | 0.27 | DM | 0.193 | 193 | KG | 0.172 | DMQ | 8536209090
M9F42135 | Tabela de Preços de Equipamentos e sistemas de distribuição de energia de Baixa Tensão | 18/05/2026 | Modificação | Multi9 - Disjuntor C60BP, 1P, 35A, curva C, 14kA (UL489), 10kA (IEC/EN 60947-2) | BT1 | RPT | 190621 | MULTI9 | Power Products | PPCFD | GENERAL PURPOSE | 2 - SMALL & MED BUILDING GENERAL PURPOSE | FTD | FTD | D9 | MULTI9 PROTECTION FOR OEM | D9FTD | 203.92 | EUR | 1 | UN | 3606481169556 | C | 1 | 7.5 | 10.3 | 1.8 | CM | 133 | 133 | G | 139.05 | CMQ | [12 empty] | 108 | UN | 43606481169554 | 30 | 40 | 30 | CM | 15.373 | 133 | KG | 36 | DMQ | 12 | UN | 13606481169553 | 8.5 | 22 | 10.8 | CM | 1.654 | 133 | KG | 2019.6 | CMQ | 1 | UN | 3606481169556 | 1.8 | 10.3 | 7.5 | CM | 133 | 133 | G | 0.139 | CMQ | 8536201090
NSYSFN12660 | Tabela de Preços de Equipamentos e sistemas de distribuição de energia de Baixa Tensão | 18/05/2026 | Modificação | Armário elétrico modular de montagem no chão, PanelSeT SFN, aço descarbonizado, 1200x600x600mm, IP55 | EN1 | CUE | 119428 | PanelSeT S FS SFN | Power Products | PPUES | GENERAL PURPOSE | 3 - INDUSTRY GENERAL PURPOSE | UEP | UEP | FS | UE - FLOOR STANDING STEEL SFN ENCLOSURES. | FSUEP | 1911.5495 | EUR | 1 | UN | 3606486102497 | C4 | 1 | 133 | 69 | 75 | CM | 60.8 | 60.8 | KG | 688275 | CMQ | 1 | UN |  | 135 | 50 | 75 | CM | 60.8 | 60.8 | KG | 0.506 | MTQ | [24 empty] | 1 | UN |  | 135 | 50 | 75 | CM | 60.8 | 60.8 | KG | 614250 | CMQ | 9403208000
BMXDRA1605 | Tabela de Preços de Automação e Controlo | 18/05/2026 | Modificação | M340,16 SD,Rele,24vDC,3A (20P) | AC1 | ACI | 141165 | MODICON X80 I/O | Discrete Automation | IDPAC | PROGRAMABLE | 7 - INDUSTRY PROGRAMMABLE | AAP | AAP | HI | AUTOMATION PLANT | HIAAP | 380.08 | EUR | 1 | UN | 3595863909234 | A | 1 | 5.3 | 11.5 | 11 | CM | 179 | 179 | G | 670.45 | CMQ | [12 empty] | 15 | UN | 23595863909238 | 15 | 40 | 30 | CM | 2.96 | 179 | KG | 18000 | CMQ | [12 empty] | 1 | UN | 3595863909234 | 5.3 | 11.5 | 11 | CM | 183 | 179 | G | 670.45 | CMQ | 8538909999
LVS04498 | Tabela de Preços de Equipamentos e sistemas de distribuição de energia de Baixa Tensão | 18/05/2026 | Modificação | Ligacao LGYE HZ. a MasterPacT 3200A 4P | BT6 | DBT | 175795 | PRISMASET P STRUCT | Power Products | PPLVS | GENERAL PURPOSE | 2 - SMALL & MED BUILDING GENERAL PURPOSE | LVE | LVE | L3 | LINERGY | L3LVE | 2119.325 | EUR | 1 | UN | 3606481884503 | C | 1 | 16.5 | 61 | 20 | CM | 24.416 | 24.416 | KG | 20130 | CMQ | 16 | UN | 73606481884502 | 50 | 120 | 80 | CM | 398 | 24.416 | KG | 480 | DMQ | [24 empty] | 1 | UN | 3606481884503 | 16.5 | 61 | 20 | CM | 24.416 | 24.416 | KG | 20130 | CMQ | 8544429090
LU2MB0B | Tabela de Preços de Automação e Controlo | 18/05/2026 | Modificação | bloco inversor 32A 24VCA TeSys U para montagem direta | BT2 | CUE | 187453 | TESYS ULTRA ACCESS. | Power Products | PPCTR | GENERAL PURPOSE | 3 - INDUSTRY GENERAL PURPOSE | TAC | TAC | LB | TESYS ACTIVE & CONTROL | LBTAC | 290.505 | EUR | 1 | UN | 3389110363784 | B | 1 | 5.5 | 13 | 9.5 | CM | 378 | 378 | G | 679.25 | CMQ | [12 empty] | 12 | UN | 43389110363782 | 15 | 40 | 30 | CM | 4.991 | 378 | KG | 18 | DMQ | [12 empty] | 1 | UN | 3389110363784 | 0.55 | 1.3 | 0.95 | DM | 0.378 | 378 | KG | 0.679 | DMQ | 8536419089
NSYPLA1276TG | Tabela de Preços de Equipamentos e sistemas de distribuição de energia de Baixa Tensão | 18/05/2026 | Modificação | Floor standing encl. polyester vers.PLA compl.sealed 1250x750x620 IP65 glazed | EN1 | CUE | 108763 | PanelSeT P FS PLA | Power Products | PPUES | GENERAL PURPOSE | 3 - INDUSTRY GENERAL PURPOSE | UEA | UEA | PA | UE - FLOOR STANDING ENCLOSURES PLA IN POLYESTER. | PAUEA | 2522.4842 | EUR | 1 | UN | 3606485434476 | C4 | 1 | 65 | 126 | 78 | CM | 47 | 47 | KG | 638820 | CMQ | 1 | UN | 3606485434476 | 1430 | 1200 | 1000 | MM | 62 | 47 | KG | 1716 | DMQ | [24 empty] | 1 | UN | 3606485434476 | 1260 | 650 | 780 | MM | 47 | 47 | KG | 638.82 | DMQ | 9403700000
FFS06716518 | Tabela de Preços de Soluções de Conectividade | 18/05/2026 | Modificação | Detetor de feixe endereçável, EB-6500E | GE1 | PRO | 117115 | FIRE PRODUCTS | Digital Energy | DBPRD | GENERAL PURPOSE | 2B- BUILDING MANAGEMENT OFFER GENERAL PURPOSE | FDF | FDF | FF | FIELD DEVICES FIRE | FFFDF | 945.24 | EUR | 1 | UN | 6430075470486 | C | 1 | 31.2 | 17.6 | 21.6 | CM | 1.44 | 1.4 | KG | 11860.992 | CMQ | [12 empty] | 1 | UN |  | 30 | 40 | 30 | CM | 1.9 | 1.4 | KG | 36000 | CMQ | [12 empty] | 1 | UN | 6430075470486 | 20.7 | 31.5 | 17.2 | CM | 1.44 | 1.4 | KG | 11.215 | DMQ | 8531103000
XB5AVM3 | Tabela de Preços de Automação e Controlo | 18/05/2026 | Modificação | Sinalizador led - verde 230...240vca c/ aro fix plástico | AC3 | ACI | 100316 | DIAMETER 22 | Industrial Control | IDSIG | GENERAL PURPOSE | 3 - INDUSTRY GENERAL PURPOSE | CTS | CTS | MP | PUSHBUTTONS | MPCTS | 38.41 | EUR | 1 | UN | 3389110903850 | A | 1 | 3.5 | 8.5 | 5.5 | CM | 35.5 | 35.5 | G | 163.625 | CMQ | 1200 | UN | 73389110903859 | 75 | 80 | 60 | CM | 54.112 | 35.5 | KG | 360000 | CMQ | 150 | UN | 43389110903858 | 30 | 40 | 30 | CM | 5.783 | 35.5 | KG | 36000 | CMQ | 5 | UN |  | 3.8 | 26.6 | 8.6 | CM | 179 | 35.5 | G | 869.288 | CMQ | 1 | UN | 3389110903850 | 3.5 | 8.5 | 5.5 | CM | 35.5 | 35.5 | G | 163.625 | CMQ | 8531807000
FFS06723737 | Tabela de Preços de Soluções de Conectividade | 18/05/2026 | Modificação | Ponto de chamada manual IS | GE1 | PRO | 117115 | FIRE PRODUCTS | Digital Energy | DBPRD | GENERAL PURPOSE | 2B- BUILDING MANAGEMENT OFFER GENERAL PURPOSE | FDF | FDF | FF | FIELD DEVICES FIRE | FFFDF | 415.9 | EUR | 1 | UN | 6430030842167 | C | 1 | 10.6 | 11.2 | 10.4 | CM | 320 | 200 | G | 1234.688 | CMQ | [36 empty] | 1 | UN | 6430030842167 | 5 | 12.5 | 12.5 | CM | 250 | 200 | G | 781.25 | CMQ | 8531900000
BRS39BW460ABA | Tabela de Preços de Automação e Controlo | 18/05/2026 | Modificação | Motor de passo de 3 fases - 6.78Nm - eixo Ø 14mm - L=128 mm - sem freio- Caixa terminal | AC2 | ACI | 115791 | STEPPER MOTORS | Discrete Automation | IDMST | PROGRAMABLE | 7 - INDUSTRY PROGRAMMABLE | AAM | AAM | DV | MOTION | DVAAM | 595.98 | EUR | 1 | UN | 3389119223966 | B | 1 | 22 | 47 | 21 | CM | 5.25 | 5.25 | KG | 21714 | CMQ | 12 | UN | 73389119223965 | 77 | 60 | 80 | CM | 71.5 | 5.25 | KG | 369.6 | DMQ | 3 | UN |  | 30 | 60 | 40 | CM | 15.75 | 5.25 | KG | 72000 | CMQ | [12 empty] | 1 | UN | 3389119223966 | 22 | 47 | 21 | CM | 5.25 | 5.25 | KG | 21.714 | DMQ | 8501510090
KEV0400SR2400 | Tabela de Preços de Equipamentos e sistemas de distribuição de energia de Baixa Tensão | 18/05/2026 | Modificação | Calhas laterais para a estrutura de copas, Canalis KS para EV, 100A a 400A, comprimento 2400mm, conjunto de 2 partes | BT9 | PRO | 100797 | CANALIS KS | Power Products | PPLVB | CONFIGURABLE | 4 - LARGE BUILDING CONFIGURABLE | BUS | BUS | B3 | BUSWAY (NOT LIGTHING) | B3BUS | 1491.26 | EUR | 1 | UN | 3606487314134 | C | 1 | 14 | 244 | 27 | CM | 41.99 | 41.99 | KG | 92232 | CMQ | 12 | UN |  | 74 | 262 | 120 | CM | 590 | 41.99 | KG | 2326560 | CMQ | [24 empty] | 1 | UN | 3606487314134 | 14 | 244 | 27 | CM | 41.99 | 41.99 | KG | 92232 | CMQ | 7308909890
LE1M35V707 | Tabela de Preços de Automação e Controlo | 18/05/2026 | Modificação | TeSys LE - enclosed DOL starter - 1.2...1.8 A - 400 V AC coil | BT2 | CUE | 187538 | ENCLOSED MICRA | Power Products | PPCTR | GENERAL PURPOSE | 3 - INDUSTRY GENERAL PURPOSE | TCC | TCC | AC | TESYS CONTROL CONTACTOR | ACTCC | 146.37 | EUR | 1 | UN | 3389110963144 | C | 1 | 8 | 16.5 | 11.5 | CM | 573 | 573 | G | 1518 | CMQ | [12 empty] | 6 | UN |  | 15 | 40 | 30 | CM | 3.857 | 573 | KG | 18 | DMQ | [12 empty] | 1 | UN | 3389110963144 | 1.15 | 0.83 | 1.65 | DM | 0.567 | 573 | KG | 1.575 | DMQ | 8537109899
C103MA100 | Tabela de Preços de Equipamentos e sistemas de distribuição de energia de Baixa Tensão | 18/05/2026 | Modificação | ComPacT DISPARADOR NSX100 CA 3P3D 100A MA | BT4 | DBT | 191790 | COMPACT NSX | Power Products | PPCCB | GENERAL PURPOSE | 2 - SMALL & MED BUILDING GENERAL PURPOSE | CCN | CCN | 01 | NSX | 01CCN | 139.795 | EUR | 1 | UN | 3606482000353 | C | 1 | 6.9 | 11.7 | 10 | CM | 411.8 | 411.8 | G | 807.3 | CMQ | [12 empty] | 28 | UN | 13606482000350 | 30 | 40 | 30 | CM | 12.042 | 411.8 | KG | 36 | DMQ | [12 empty] | 1 | UN | 3606482000353 | 6.9 | 11.7 | 10 | CM | 418 | 411.8 | G | 807.3 | CMQ | 8536303000
A9C22824 | Tabela de Preços de Equipamentos e sistemas de distribuição de energia de Baixa Tensão | 18/05/2026 | Modificação | iCT 20A 4NA 220/240V 50Hz | BT1 | RPT | 135006 | ACTI9 | Power Products | PPCFD | GENERAL PURPOSE | 2 - SMALL & MED BUILDING GENERAL PURPOSE | FTI | FTI | DI | ACTI9 PROTECTION DEVICES INDUSTRIAL | DIFTI | 146.29 | EUR | 1 | UN | 3606480097119 | C | 1 | 4 | 12 | 11 | CM | 236 | 236 | G | 528 | CMQ | [12 empty] | 36 | UN | 43606480097117 | 30 | 40 | 30 | CM | 9.499 | 236 | KG | 36000 | CMQ | 6 | UN | 13606480097116 | 1.15 | 2.5 | 1.25 | DM | 1.502 | 236 | KG | 3.594 | DMQ | 1 | UN | 3606480097119 | 1.1 | 1.2 | 0.4 | DM | 0.236 | 236 | KG | 0.528 | DMQ | 8536490099
NSYTSACRNB | Tabela de Preços de Equipamentos e sistemas de distribuição de energia de Baixa Tensão | 18/05/2026 | Modificação | Spacial CRN Insulated 259x105mm. RAL7035. | EN1 | CUE | 119486 | PanelSeT S WM Accessor | Power Products | PPUES | GENERAL PURPOSE | 3 - INDUSTRY GENERAL PURPOSE | UEC | UEC | EC | UE-STEEL WALL MOUNT. ENCLOSURE, CRN, S3D, CM AND CABLE GLAND | ECUEC | 25.8825 | EUR | 1 | UN | 3606480211553 | A4 | 1 | 2 | 28 | 12.5 | CM | 148 | 148 | G | 700 | CMQ | 250 | UN |  | 0 | 0 | 0 | MM | 57 | 148 | KG | 0 | DMQ | [12 empty] | 10 | UN |  | 0 | 0 | 0 | MM | 1.4 | 148 | KG | 5.88 | DMQ | 1 | UN | 3606480211553 | 15 | 280 | 140 | MM | 0.14 | 148 | KG | 0.588 | DMQ | 3925908000
C11F4TM040L | Tabela de Preços de Equipamentos e sistemas de distribuição de energia de Baixa Tensão | 18/05/2026 | Modificação | ComPacT DISJUNTOR NSXm100F 36kA CA 4P4D 40A TMD ELINK | BT4 | DBT | 181432 | COMPACT NSXM 16-160 | Power Products | PPCCB | GENERAL PURPOSE | 2 - SMALL & MED BUILDING GENERAL PURPOSE | CCN | CCN | 02 | NSXM, FUPACT, INS <= 630A | 02CCN | 503.96 | EUR | 1 | UN | 3606481990792 | C | 1 | 12.2 | 21.2 | 11.8 | CM | 1.553 | 1.553 | KG | 3051.952 | CMQ | 144 | UN | 73606481990791 | 150 | 120 | 80 | CM | 254.49 | 1.553 | KG | 1440 | DMQ | 6 | UN | 43606481990790 | 30 | 40 | 30 | CM | 9.693 | 1.553 | KG | 36 | CMQ | [12 empty] | 1 | UN | 3606481990792 | 12.2 | 21.2 | 11.8 | CM | 1.553 | 1.553 | KG | 3051.952 | CMQ | 8536201090
MTN625299 | Tabela de Preços de Equipamentos e sistemas de distribuição de energia de Baixa Tensão | 18/05/2026 | Modificação | Módulo de botão de pressão de knx, 2 elementos, System m | IS5 | RPT | 182099 | SPACELOGIC KNX | Home Solutions | HSCOS | CONFIGURABLE | 4C - CONNECTED LIVING SYSTEM FOR RESIDENTIAL & COMMERCIAL | KCL | KCL | KN | KNX & C-BUS & LON | KNKCL | 114.95 | EUR | 1 | UN | 3606485010571 | C | 1 | 4.4 | 7.9 | 7.4 | CM | 58 | 58 | G | 257.224 | CMQ | [12 empty] | 60 | UN | 43606485010579 | 1.85 | 4 | 3 | DM | 3.885 | 58 | KG | 22.2 | DMQ | [12 empty] | 1 | UN | 3606485010571 | 4.4 | 7.9 | 7.4 | CM | 58 | 58 | G | 257.224 | CMQ | 8538909189
NSYSPFX10100 | Tabela de Preços de Equipamentos e sistemas de distribuição de energia de Baixa Tensão | 18/05/2026 | Modificação | Spacial - plain front panel plinth W1000 H100 stainless steel 304L | EN1 | CUE | 191215 | PanelSeT X Accessories | Power Products | PPUES | GENERAL PURPOSE | 3 - INDUSTRY GENERAL PURPOSE | UEA | UEA | ST | UE-FLOOR STAND.WALL MOUN. ENCLOSURES, BOXES STAINLESS STEEL. | STUEA | 1091.298 | EUR | 1 | UN | 3606480626005 | C4 | 1 | 11 | 100.5 | 19.5 | CM | 6.37 | 6.37 | KG | 21557.25 | CMQ | 14 | UN | 73606480626004 | 370 | 1200 | 1000 | MM | 104.18 | 6.37 | KG | 444 | DMQ | [12 empty] | 1 | UN |  | 0 | 0 | 0 | MM | 0 | 6.37 | KG | 0 | DMQ | 1 | UN | 3606480626005 | 115 | 1015 | 200 | MM | 5.79 | 6.37 | KG | 23.345 | DMQ | 7326909890
C40W35E400 | Tabela de Preços de Equipamentos e sistemas de distribuição de energia de Baixa Tensão | 18/05/2026 | Modificação | ComPacT DISJUNTOR NSX400HB2 100kA CA 3P 400A 5.3E | BT4 | DBT | 191790 | COMPACT NSX | Power Products | PPCCB | GENERAL PURPOSE | 2 - SMALL & MED BUILDING GENERAL PURPOSE | CCN | CCN | 01 | NSX | 01CCN | 14691.525 | EUR | 1 | UN | 3606481989192 | C | 1 | 15.2 | 29.2 | 15.2 | CM | 5.842 | 5.842 | KG | 6746.368 | CMQ | 12 | UN |  | 45 | 120 | 80 | CM | 84.704 | 5.842 | KG | 432000 | CMQ | 3 | UN | 13606481989199 | 30 | 60 | 40 | CM | 18.176 | 5.842 | KG | 72000 | CMQ | [12 empty] | 1 | UN | 3606481989192 | 15.2 | 29.2 | 15.2 | CM | 5.842 | 5.842 | KG | 6746.368 | CMQ | 8536209090
NSYPLAT7123G | Tabela de Preços de Equipamentos e sistemas de distribuição de energia de Baixa Tensão | 18/05/2026 | Modificação | Floor standing encl. polyester vers.PLAT open top w/ canopy 750x1250x320 IP44 | EN1 | CUE | 108763 | PanelSeT P FS PLA | Power Products | PPUES | GENERAL PURPOSE | 3 - INDUSTRY GENERAL PURPOSE | UEA | UEA | PA | UE - FLOOR STANDING ENCLOSURES PLA IN POLYESTER. | PAUEA | 2104.9022 | EUR | 1 | UN | 3606480775499 | C4 | 1 | 38.5 | 129 | 80 | CM | 40 | 40 | KG | 397320 | CMQ | 4 | UN |  | 1695 | 1300 | 1000 | MM | 169 | 40 | KG | 2203.5 | DMQ | [24 empty] | 1 | UN | 3606480775499 | 800 | 350 | 1280 | MM | 36.037 | 40 | KG | 358.4 | DMQ | 9403700000
SZFVW26N | Tabela de Preços de Equipamentos e sistemas de distribuição de energia de Baixa Tensão | 18/05/2026 | Modificação | Montante p divisão parcial Pragma ST | BT6 | DBT | 188310 | PrismaSeT XL | Power Products | PPCFD | GENERAL PURPOSE | 2 - SMALL & MED BUILDING GENERAL PURPOSE | PXS | PXS | 04 | PRISMASET XL | 04PXS | 36.08 | EUR | 1 | UN | 4015153767010 | C | 1 | 2 | 50 | 2 | CM | 350 | 350 | G | 200 | CMQ | 20 | UN |  | 45 | 120 | 80 | CM | 19000 | 350 | KG | 432000 | CMQ | 50 | UN | 14015153767017 | 30 | 60 | 40 | CM | 18.203 | 350 | KG | 72000 | CMQ | [12 empty] | 1 | UN | 4015153767010 | 2 | 50 | 2 | CM | 350 | 350 | G | 200 | CMQ | 8302420090
XVMC33 | Tabela de Preços de Automação e Controlo | 18/05/2026 | Modificação | Unidade luminosous - ø 45 - verde - ba 15d - lâmpada não incluída - <= 230 v ca cc | AC3 | ACI | 135280 | TOWER LIGHT | Industrial Control | IDSIG | GENERAL PURPOSE | 3 - INDUSTRY GENERAL PURPOSE | CTS | CTS | IB | TOWER LIGHTS & BEACONS | IBCTS | 30.58 | EUR | 1 | UN | 3389119004244 | C | 1 | 5.1 | 10.4 | 6.8 | CM | 45 | 40 | G | 360.672 | CMQ | [12 empty] | 25 | UN | 43389119004242 | 15 | 40 | 15 | CM | 1.375 | 40 | KG | 9 | DMQ | [12 empty] | 1 | UN | 3389119004244 | 0.51 | 0.92 | 0.57 | DM | 0.046 | 40 | KG | 0.267 | DMQ | 8531900000
M9F10206 | Tabela de Preços de Equipamentos e sistemas de distribuição de energia de Baixa Tensão | 18/05/2026 | Modificação | Multi9 - Disjuntor C60N, 2P, 6A, curva B, 10kA (IEC/EN 60947-2) | BT1 | RPT | 190621 | MULTI9 | Power Products | PPCFD | GENERAL PURPOSE | 2 - SMALL & MED BUILDING GENERAL PURPOSE | FTD | FTD | D9 | MULTI9 PROTECTION FOR OEM | D9FTD | 67.725 | EUR | 1 | UN | 3606480921070 | C | 1 | 7.5 | 8.5 | 3.6 | CM | 208 | 208 | G | 229.5 | CMQ | [12 empty] | 72 | UN | 43606480921078 | 30 | 40 | 30 | CM | 15931 | 208 | G | 36 | DMQ | 6 | UN | 13606480921077 | 83 | 220 | 87 | MM | 1287 | 208 | G | 1588.62 | CMQ | 1 | UN | 3606480921070 | 7.5 | 8.5 | 3.6 | CM | 208 | 208 | G | 229.5 | CMQ | 8536201090
NSYDPLM200 | Tabela de Preços de Equipamentos e sistemas de distribuição de energia de Baixa Tensão | 18/05/2026 | Modificação | set of 4 step slides with brackets for adjustment of m.plate in PLM 43and 54 | EN1 | CUE | 120241 | PanelSeT P Accessories | Power Products | PPUES | GENERAL PURPOSE | 3 - INDUSTRY GENERAL PURPOSE | UEC | UEC | PM | UE - WALL MOUNTING ENCLOSURE PLM IN POLYESTER. | PMUEC | 108.426 | EUR | 1 | UN | 3606480191831 | A4 | 1 | 7 | 18.5 | 8.5 | CM | 664 | 664 | G | 1100.75 | CMQ | 128 | UN |  | 500 | 1200 | 1000 | MM | 104.48 | 664 | KG | 600 | DMQ | [12 empty] | 32 | UN |  | 0 | 0 | 0 |  | 9600 | 664 | G | 38.304 | DMQ | 1 | UN | 3606480191831 | 70 | 185 | 80 | MM | 0.653 | 664 | KG | 1.036 | DMQ | 8302420090
C11E3TM050B | Tabela de Preços de Equipamentos e sistemas de distribuição de energia de Baixa Tensão | 18/05/2026 | Modificação | ComPacT DISJUNTOR NSXm100E 16kA CA 3P 50A TMD PARAFUSO | BT4 | DBT | 181432 | COMPACT NSXM 16-160 | Power Products | PPCCB | GENERAL PURPOSE | 2 - SMALL & MED BUILDING GENERAL PURPOSE | CCN | CCN | 02 | NSXM, FUPACT, INS <= 630A | 02CCN | 302.79 | EUR | 1 | UN | 3606481989703 | C | 1 | 9 | 22 | 13 | CM | 1.3 | 1.3 | KG | 2574 | CMQ | 216 | UN | 73606481989702 | 1500 | 1200 | 800 | MM | 304890 | 1.3 | G | 1440000000 | MMQ | 9 | UN | 43606481989701 | 300 | 400 | 300 | MM | 12290 | 1.3 | G | 36000000 | MMQ | [12 empty] | 1 | UN | 3606481989703 | 9 | 22 | 13 | CM | 1.3 | 1.3 | KG | 2574 | CMQ | 8536201090
ZB4BW0M12 | Tabela de Preços de Automação e Controlo | 18/05/2026 | Modificação | Corpo completo/contato e bloco luminoso, Harmony XB4, branco, LED universal, corpo/colar de fixação, 1NC, 230...240V | AC3 | ACI | 100316 | DIAMETER 22 | Industrial Control | IDSIG | GENERAL PURPOSE | 3 - INDUSTRY GENERAL PURPOSE | CTS | CTS | MP | PUSHBUTTONS | MPCTS | 39.95 | EUR | 1 | UN | 3389110893519 | C | 1 | 3.4 | 5.6 | 5.4 | CM | 63 | 63 | G | 102.816 | CMQ | [12 empty] | 150 | UN | 43389110893517 | 30 | 40 | 30 | CM | 10.163 | 63 | KG | 36 | DMQ | 5 | UN | 53389110893514 | 5.6 | 26.5 | 3.4 | CM | 315 | 63 | G | 504.56 | CMQ | 1 | UN | 3389110893519 | 3.4 | 5.6 | 5.4 | CM | 63 | 63 | G | 102.82 | CMQ | 8536508000
LC1F1250 | Tabela de Preços de Automação e Controlo | 18/05/2026 | Modificação | TeSys F contactor - 3P(3 NO)-AC-1 <= 440V 1260 A with coil LX1/ LX9 - 110…600V AC 40/400Hz, LX4 - 48…250V DC | BT2 | CUE | 190982 | TESYS F CTR 1250 AC1 | Power Products | PPCTR | GENERAL PURPOSE | 3 - INDUSTRY GENERAL PURPOSE | TCC | TCC | AC | TESYS CONTROL CONTACTOR | ACTCC | 9309.005 | EUR | 1 | UN | 3606485242538 | C | 1 | 33 | 44 | 37 | CM | 20.1 | 19 | KG | 53724 | CMQ | 1 | UN | 3606485242538 | 77 | 60 | 80 | CM | 28.6 | 19 | KG | 369.6 | DMQ | [24 empty] | 1 | UN | 3606485242538 | 330 | 440 | 370 | MM | 20100 | 19 | G | 53724 | CMQ | 8536490099
A9K17610 | Tabela de Preços de Equipamentos e sistemas de distribuição de energia de Baixa Tensão | 18/05/2026 | Modificação | Disjuntor, Acti9 iK60, 1P+N, 10A, curva C, 6000A (IEC/EN 60898-1) | BT1 | RPT | 190600 | ACTI9 | Power Products | PPCFD | GENERAL PURPOSE | 2 - SMALL & MED BUILDING GENERAL PURPOSE | FTK | FTK | DR | ACTI9 PROTECTION DEVICES IK60 1PN & 2P | DRFTK | 24.06 | EUR | 1 | UN | 3606480390951 | C | 1 | 3.6 | 8.4 | 6.6 | CM | 180 | 180 | G | 199.584 | CMQ | 528 | UN | 73606480390950 | 80 | 120 | 80 | CM | 106.096 | 180 | KG | 768000 | CMQ | 66 | UN | 43606480390959 | 30 | 40 | 30 | CM | 13.016 | 180 | KG | 36000 | CMQ | 6 | UN | 13606480390958 | 8.6 | 21.8 | 9.6 | CM | 1.137 | 180 | KG | 1799.808 | CMQ | 1 | UN | 3606480390951 | 3.6 | 8.4 | 6.6 | CM | 180 | 180 | G | 199.584 | CMQ | 8536201090
C63R46E630 | Tabela de Preços de Equipamentos e sistemas de distribuição de energia de Baixa Tensão | 18/05/2026 | Modificação | ComPacT DISJUNTOR NSX630R 200kA CA 4P 630A 6.3E | BT4 | DBT | 191790 | COMPACT NSX | Power Products | PPCCB | GENERAL PURPOSE | 2 - SMALL & MED BUILDING GENERAL PURPOSE | CCN | CCN | 01 | NSX | 01CCN | 18850.34 | EUR | 1 | UN | 3606481988959 | C | 1 | 15.2 | 29.2 | 20.3 | CM | 8.34 | 8.34 | KG | 9009.952 | CMQ | [12 empty] | 1 | UN |  | 30 | 40 | 30 | CM | 8.64 | 8.34 | KG | 36000 | CMQ | [12 empty] | 1 | UN | 3606481988959 | 15.2 | 29.2 | 20.3 | CM | 8.34 | 8.34 | KG | 9009.95 | CMQ | 8536209090
9001KS72B | Tabela de Preços de Automação e Controlo | 18/05/2026 | Modificação | 30MM SELECTOR SWITCH 3 POSITION | AC3 | ACI | 100301 | DIAMETER 30 | Industrial Control | IDSIG | GENERAL PURPOSE | 3 - INDUSTRY GENERAL PURPOSE | CTS | CTS | MP | PUSHBUTTONS | MPCTS | 113.44 | EUR | 1 | UN | 3389118039391 | C | 1 | 5.08 | 7.112 | 5.842 | CM | 122.47 | 122.47 | G | 211.065 | CMQ | [36 empty] | 1 | UN | 785901384564 | 5.08 | 7.112 | 5.842 | CM | 122.47 | 122.47 | G | 211.065 | CMQ | 8538909999
LC1K09004M7 | Tabela de Preços de Automação e Controlo | 18/05/2026 | Modificação | Contactor TeSys K - 4P(4 NA) - AC-1 - <= 440 V 20 A - 220...230 V bobina CA | BT2 | CUE | 187518 | TESYS MICRA CTR | Power Products | PPCTR | GENERAL PURPOSE | 3 - INDUSTRY GENERAL PURPOSE | TCC | TCC | AC | TESYS CONTROL CONTACTOR | ACTCC | 56.535 | EUR | 1 | UN | 3389110488449 | A | 1 | 4.8 | 6.6 | 6.2 | CM | 178 | 178 | G | 196.416 | CMQ | [12 empty] | 50 | UN | 43389110488447 | 15 | 40 | 30 | CM | 9.355 | 178 | KG | 18 | DMQ | [12 empty] | 1 | UN | 3389110488449 | 0.66 | 0.62 | 0.48 | DM | 0.178 | 178 | KG | 0.196 | DMQ | 8536490099
MUR39026 | Tabela de Preços de Equipamentos e sistemas de distribuição de energia de Baixa Tensão | 18/05/2026 | Modificação | Botão de pressão monobloco, Mureva Styl, saliente, IP55, 10A, Branco | IS1 | RPT | 181952 | MUREVA | Home Solutions | HSCWD | GENERAL PURPOSE | 1 - RESIDENTIAL GENERAL PURPOSE | CLD | CLD | DW | CONNECTED LIVING WATERPROOF | DWCLD | 12.455 | EUR | 1 | UN | 3606480789274 | A | 1 | 7.6 | 7.6 | 5.9 | CM | 124 | 124 | G | 340.784 | CMQ | 240 | UN |  | 45 | 120 | 80 | CM | 62.352 | 124 | KG | 432 | DMQ | 60 | UN | 43606480789272 | 30 | 60 | 40 | CM | 8.739 | 124 | KG | 72000 | CMQ | 10 | UN | 13606480789271 | 9 | 40 | 17 | CM | 1.332 | 124 | KG | 6120 | CMQ | 1 | UN | 3606480789274 | 7.6 | 7.6 | 5.9 | CM | 124 | 124 | G | 340.784 | CMQ | 8536508000
KDK90F | Tabela de Preços de Soluções de Conectividade | 18/05/2026 | Modificação | Medidor de calor e resfriamento ultrassônico SpaceLogic série K, DN250, fluxo nominal de 600 m3/h, tipo de conexão com flange | GE1 | PRO | 191951 | FLOW & HEAT METERS | Digital Energy | DBPRD | GENERAL PURPOSE | 2B- BUILDING MANAGEMENT OFFER GENERAL PURPOSE | FDB | FDB | FD | FIELD DEVICES BMS | FDFDB | 11228.14 | EUR | 1 | UN | 3606487221838 |  | 0 | 40 | 60 | 40 | CM | 79 | 79 | KG | 96000 | CMQ | [36 empty] | 1 | UN | 3606487221838 | 40 | 60 | 40 | CM | 79 | 79 | KG | 96000 | CMQ | 8538909999
LC1E2501E7 | Tabela de Preços de Equipamentos e sistemas de distribuição de energia de Baixa Tensão | 18/05/2026 | Modificação | Contactor, Easy TeSys Control, LC1E, 3P (3NO), AC-3/AC-3e, <=440 V, 25 A, bobina de 48 V CA, 50/60 Hz, contacto auxiliar 1NC | BT2 | CUE | 133672 | EASY TESYS TVS CTR | Power Products | PPCTR | GENERAL PURPOSE | 2 - SMALL & MED BUILDING GENERAL PURPOSE | TEE | TEE | LC | TESYS EASY & SPECIAL | LCTEE | 120.145 | EUR | 1 | UN | 3606480650116 | C | 1 | 5 | 9 | 7.5 | CM | 358 | 358 | G | 337.5 | CMQ | [12 empty] | 36 | UN | 43606480650114 | 15 | 40 | 30 | CM | 13.415 | 358 | KG | 18000 | CMQ | [12 empty] | 1 | UN | 3606480650116 | 8.5 | 7 | 5 | CM | 360 | 358 | G | 297.5 | CMQ | 8536419089
LV948259 | Tabela de Preços de Equipamentos e sistemas de distribuição de energia de Baixa Tensão | 18/05/2026 | Modificação | MTZ2 12 H1 - 1250 A - 3P extraível - configurável | BT8 | DBT | 190406 | MTZ2-3 ACTIVE IEC | Power Products | PPACB | CONFIGURABLE | 4 - LARGE BUILDING CONFIGURABLE | ACB | ACB | 06 | MTZ ACTIVE OFFER | 06ACB | 7151.06 | EUR | 1 | UN | 3606486813218 | C | 1 | 2 | 2 | 1 | CM | 10 | 10 | G | 4 | CMQ | [36 empty] | 1 | UN | 3606486813218 | 2 | 2 | 1 | CM | 10 | 10 | G | 4 | CMQ | 8536209090
MUR39033 | Tabela de Preços de Equipamentos e sistemas de distribuição de energia de Baixa Tensão | 18/05/2026 | Modificação | Interruptor bipolar, encastrar/saliente, IP55, 10A, Branco | IS1 | RPT | 181952 | MUREVA | Home Solutions | HSCWD | GENERAL PURPOSE | 1 - RESIDENTIAL GENERAL PURPOSE | CLD | CLD | DW | CONNECTED LIVING WATERPROOF | DWCLD | 17.97 | EUR | 1 | UN | 3606480789182 | B | 1 | 4.5 | 7.5 | 7.5 | CM | 55 | 55 | G | 253.125 | CMQ | 240 | UN | 73606480789181 | 50 | 120 | 80 | CM | 31.696 | 55 | KG | 480000 | CMQ | 60 | UN | 43606480789180 | 30 | 60 | 40 | CM | 4.737 | 55 | KG | 72 | DMQ | 10 | UN | 13606480789189 | 8 | 39.5 | 16 | CM | 693 | 55 | G | 5056 | CMQ | 1 | UN | 3606480789182 | 4.5 | 7.5 | 7.5 | CM | 55 | 55 | G | 253.13 | CMQ | 8536508000
VW3L30001R50 | Tabela de Preços de Automação e Controlo | 18/05/2026 | Modificação | Cabo para alimentação- 5m - 1 conector fêmea | AC2 | ACI | 138936 | INEGRATED ACCESS | Discrete Automation | IDMST | PROGRAMABLE | 7 - INDUSTRY PROGRAMMABLE | AAM | AAM | DV | MOTION | DVAAM | 165.49 | EUR | 1 | UN | 3389118367586 | B | 1 | 4.5 | 20.6 | 20 | CM | 311 | 311 | G | 1854 | CMQ | 60 | UN | 73389118367585 | 73.5 | 60 | 80 | CM | 31480 | 311 | G | 352.8 | DMQ | 20 | UN |  | 30 | 40 | 30 | CM | 6888 | 311 | G | 0.036 | MTQ | [12 empty] | 1 | UN | 3389118367586 | 30 | 300 | 300 | MM | 320 | 311 | G | 2700 | CMQ | 8544429090
M9F43303 | Tabela de Preços de Equipamentos e sistemas de distribuição de energia de Baixa Tensão | 18/05/2026 | Modificação | Multi9 - Disjuntor C60BP, 3P, 3A, curva D, 10kA (UL489), 10kA (IEC/EN 60947-2) | BT1 | RPT | 190621 | MULTI9 | Power Products | PPCFD | GENERAL PURPOSE | 2 - SMALL & MED BUILDING GENERAL PURPOSE | FTD | FTD | D9 | MULTI9 PROTECTION FOR OEM | D9FTD | 800.535 | EUR | 1 | UN | 3606481170521 | C | 1 | 7.5 | 10.3 | 5.4 | CM | 370 | 370 | G | 417.15 | CMQ | [12 empty] | 36 | UN | 43606481170529 | 30 | 40 | 30 | CM | 14.302 | 370 | KG | 36 | DMQ | 4 | UN | 13606481170528 | 0.82 | 2.2 | 1.1 | DM | 1.53 | 370 | KG | 1.984 | DMQ | 1 | UN | 3606481170521 | 0.75 | 1.03 | 0.54 | DM | 0.37 | 370 | KG | 0.417 | DMQ | 8536201090
MEG5250-0460 | Tabela de Preços de Equipamentos e sistemas de distribuição de energia de Baixa Tensão | 18/05/2026 | Modificação | Centro System M, para regulador rotativo, alumínio | IS1 | RPT | 181951 | MERTEN SYSTEM M | Home Solutions | HSCWD | GENERAL PURPOSE | 1 - RESIDENTIAL GENERAL PURPOSE | CLD | CLD | 40 | CONNECTED LIVING MERTEN | 40CLD | 13.375 | EUR | 1 | UN | 4042811155537 | C | 1 | 2.1 | 6.3 | 6.2 | CM | 18 | 18 | G | 82.026 | CMQ | [12 empty] | 120 | UN | 34042811155538 | 19.9 | 40.2 | 30.8 | CM | 3.264 | 18 | KG | 24639.384 | CMQ | 5 | UN | 14042811155534 | 7.5 | 12.5 | 7.7 | CM | 120 | 18 | G | 721.875 | CMQ | 1 | UN | 4042811155537 | 2.1 | 6.3 | 6.2 | CM | 18 | 18 | G | 82.026 | CMQ | 3925901000
ATV930C31N4C | Tabela de Preços de Automação e Controlo | 18/05/2026 | Modificação | Variador de velocidade, ATV930, 315kW, 400/480V, sem unidade de frenagem, IP00 | AC2 | ACI | 142787 | ALTIVAR 930 | Drives | IDVSD | CONFIGURABLE | 5 - INDUSTRY CONFIGURABLE | SDS | SDS | VM | ADVANCED DRIVES & HVAC | VMSDS | 36350.04 | EUR | 1 | UN | 3606481154774 | C | 1 | 65 | 142 | 76 | CM | 252 | 252 | KG | 701480 | CMQ | 1 | UN | 73606481154773 | 65 | 142 | 76 | CM | 252 | 252 | KG | 657342 | CMQ | [24 empty] | 1 | UN | 3606481154774 | 65 | 142 | 76 | CM | 252 | 252 | KG | 701480 | CMQ | 8504409590
NSYDPLM54TG | Tabela de Preços de Equipamentos e sistemas de distribuição de energia de Baixa Tensão | 18/05/2026 | Modificação | Porta envidraçada para armarios PanelSet PLM54TG Medidas 530x430x200 com fecho incluido. | EN1 | CUE | 163178 | PanelSeT P Spare parts | Power Products | PPUES | GENERAL PURPOSE | 3 - INDUSTRY GENERAL PURPOSE | UEC | UEC | PM | UE - WALL MOUNTING ENCLOSURE PLM IN POLYESTER. | PMUEC | 545.088 | EUR | 1 | UN | 3606485422374 | C4 | 1 | 6 | 52 | 47 | CM | 2.672 | 2.439 | KG | 14664 | CMQ | [36 empty] | 1 | UN | 3606485422374 | 460 | 570 | 50 | MM | 2.729 | 2.439 | KG | 13.11 | DMQ | 9403991090
C16BN3FM | Tabela de Preços de Equipamentos e sistemas de distribuição de energia de Baixa Tensão | 18/05/2026 | Modificação | Bloco Corte NS1600bN 3P 1600 Fixo Manual | BT8 | DBT | 181425 | COMPACT NS 1600B-3200 | Power Products | PPCCB | CONFIGURABLE | 4 - LARGE BUILDING CONFIGURABLE | CCB | CCB | PL | COMPACT NS >= 630A | PLCCB | 9487.285 | EUR | 1 | UN | 3606482098602 | C | 1 | 43 | 80 | 60 | CM | 41.993 | 41.993 | KG | 206400 | CMQ | [36 empty] | 1 | UN | 3606482098602 | 43 | 80 | 60 | CM | 41.993 | 41.993 | KG | 206400 | CMQ | 8536209090
LV510737 | Tabela de Preços de Equipamentos e sistemas de distribuição de energia de Baixa Tensão | 18/05/2026 | Modificação | Disjuntor, Easypact CVS160B, 25kA a 415VAC, 100A, unidade de disparo TM-G, 3P3d | BT8 | DBT | 174438 | EASYPACT CVS | Power Products | PPCCB | GENERAL PURPOSE | 2 - SMALL & MED BUILDING GENERAL PURPOSE | CVS | CVS | CV | EASYPACT CVS | CVCVS | 536.805 | EUR | 1 | UN | 3606480694479 | C | 1 | 10.5 | 8.6 | 16.1 | CM | 1.64 | 1.64 | KG | 1453.83 | CMQ | [12 empty] | 7 | UN | 13606480694476 | 30 | 40 | 30 | CM | 11.48 | 1.64 | KG | 36 | DMQ | [12 empty] | 1 | UN | 3606480694479 | 10.5 | 8.6 | 16.1 | CM | 1.64 | 1.64 | KG | 1453.83 | CMQ | 8536209090
DZ5CE015 | Tabela de Preços de Equipamentos e sistemas de distribuição de energia de Baixa Tensão | 18/05/2026 | Modificação | ponteira simples – tamanho médio – 1,5 mm2 - preto | BT6 | DBT | 108699 | LINERGY CABLE ENDS | Power Products | PPLVS | GENERAL PURPOSE | 2 - SMALL & MED BUILDING GENERAL PURPOSE | LVE | LVE | L3 | LINERGY | L3LVE | 0.105 | EUR | 1 | UN | 3389110537017 | A | 1000 | 0.4 | 1.4 | 0.4 | CM | 0.1 | 0.1 | G | 0.224 | CMQ | 99999 | UN | 73389110537016 | 75 | 80 | 60 | CM | 76.124 | 0.1 | KG | 360000 | CMQ | 60000 | UN | 43389110537015 | 30 | 40 | 30 | CM | 8.273 | 0.1 | KG | 36000 | CMQ | 1000 | UN | 23389110537011 | 3.3 | 17.8 | 11.5 | CM | 129 | 0.1 | G | 675.51 | CMQ | 1 | UN | 3389110537017 | 0.4 | 1.4 | 0.4 | CM | 0.1 | 0.1 | G | 0.224 | CMQ | 8536901000
ZB5AH83C0 | Tabela de Preços de Automação e Controlo | 18/05/2026 | Modificação | Cabeça botão luminosous saliente amarelo botãoación | AC3 | ACI | 100316 | DIAMETER 22 | Industrial Control | IDSIG | GENERAL PURPOSE | 3 - INDUSTRY GENERAL PURPOSE | CTS | CTS | MP | PUSHBUTTONS | MPCTS | 50.15 | EUR | 1 | UN | 3606489767044 | C | 1 | 4.2 | 5.2 | 3.3 | CM | 19 | 19 | G | 72.072 | CMQ | [36 empty] | 1 | UN | 3606489767044 | 4.2 | 5.2 | 3.3 | CM | 19 | 19 | G | 72.072 | CMQ | 8538909999
LAEB1 | Tabela de Preços de Equipamentos e sistemas de distribuição de energia de Baixa Tensão | 18/05/2026 | Modificação | Bloco terminal, Easy TeSys Protect, para LRE01-E35 | BT2 | CUE | 144052 | EASYPACT TVS ACCESS | Power Products | PPCTR | GENERAL PURPOSE | 2 - SMALL & MED BUILDING GENERAL PURPOSE | TEE | TEE | LC | TESYS EASY & SPECIAL | LCTEE | 17.905 | EUR | 1 | UN | 3606480395079 | C | 1 | 4.7 | 9 | 7.6 | CM | 67 | 67 | G | 321.48 | CMQ | 600 | UN | 73606480395078 | 77 | 60 | 80 | CM | 57.404 | 67 | KG | 369.6 | DMQ | 75 | UN | 43606480395077 | 30 | 40 | 30 | CM | 5.71 | 67 | KG | 36 | DMQ | [12 empty] | 1 | UN | 3606480395079 | 0.87 | 0.5 | 1.05 | DM | 0.072 | 67 | KG | 0.457 | DMQ | 8536901000
A9F94204 | Tabela de Preços de Equipamentos e sistemas de distribuição de energia de Baixa Tensão | 18/05/2026 | Modificação | Acti9 iC60L - Disjuntor - 2P - 4A - Curva C - 15000A (IEC 60898-1) - 100kA (IEC 60947-2) | BT1 | RPT | 190600 | ACTI9 | Power Products | PPCFD | GENERAL PURPOSE | 2 - SMALL & MED BUILDING GENERAL PURPOSE | FTI | FTI | DI | ACTI9 PROTECTION DEVICES INDUSTRIAL | DIFTI | 208.265 | EUR | 1 | UN | 3606480084300 | C | 1 | 7.5 | 9.5 | 3.6 | CM | 220 | 220 | G | 256.5 | CMQ | [12 empty] | 66 | UN | 43606480084308 | 30 | 40 | 30 | CM | 15.76 | 220 | KG | 36000 | CMQ | 6 | UN | 13606480084307 | 8 | 22.5 | 9.8 | CM | 1.388 | 220 | KG | 1764 | CMQ | 1 | UN | 3606480084300 | 7.5 | 9.5 | 3.6 | CM | 221 | 220 | G | 256.5 | CMQ | 8536201090
NSYPLSP3636G | Tabela de Preços de Equipamentos e sistemas de distribuição de energia de Baixa Tensão | 18/05/2026 | Modificação | PLS box, polyester rear, polyester cover IP66 36x36x18cm | EN1 | CUE | 146057 | PanelSeT P IB PLS | Power Products | PPUES | GENERAL PURPOSE | 3 - INDUSTRY GENERAL PURPOSE | UEB | UEB | EB | UE - PLS, TBP, TBS, SL INDUSTRIAL BOXES. | EBUEB | 212.976 | EUR | 1 | UN | 3606480777271 | A4 | 1 | 18.5 | 38 | 37 | CM | 3.006 | 3.006 | KG | 26011 | CMQ | 75 | UN |  | 2050 | 1200 | 1000 | MM | 276.5 | 3.006 | KG | 2460 | DMQ | [12 empty] | 1 | UN |  | 0 | 0 | 0 |  | 3.5 | 3.006 | KG | 28.88 | DMQ | 1 | UN | 3606480777271 | 200 | 380 | 380 | MM | 3.5 | 3.006 | KG | 28.88 | DMQ | 3926909790
LV533290 | Tabela de Preços de Equipamentos e sistemas de distribuição de energia de Baixa Tensão | 18/05/2026 | Modificação | circuit breaker Compact NS1000N Ext - 1000 A - 3P - fixed - without trip unit | BT8 | DBT | 133346 | COMPACT NS 630B-1600 | Power Products | PPCCB | CONFIGURABLE | 4 - LARGE BUILDING CONFIGURABLE | CCB | CCB | PL | COMPACT NS >= 630A | PLCCB | 7963.12 | EUR | 1 | UN | 3606489703806 | C | 1 | 5.5 | 10.5 | 8 | CM | 410 | 410 | G | 462 | CMQ | [48 empty] | 8536209090
9001KR9P38LRR | Tabela de Preços de Automação e Controlo | 18/05/2026 | Modificação | PUSHBUTTON OPERATOR 30MM TYPE K +OPTIONS | AC3 | ACI | 100301 | DIAMETER 30 | Industrial Control | IDSIG | GENERAL PURPOSE | 3 - INDUSTRY GENERAL PURPOSE | CTS | CTS | MP | PUSHBUTTONS | MPCTS | 182.41 | EUR | 1 | UN | 3389119001281 | C | 1 | 4.572 | 9.144 | 5.334 | CM | 154.221 | 154.221 | G | 222.995 | CMQ | [12 empty] | 12 | UN |  | 15 | 40 | 15 | CM | 2.949 | 154.221 | KG | 9000 | CMQ | [12 empty] | 1 | UN | 785901589594 | 5.3 | 9.1 | 4.6 | CM | 227 | 154.221 | G | 221.86 | CMQ | 8538909999
KZ18434 | Tabela de Preços de Automação e Controlo | 18/05/2026 | Modificação | legend for cam switch HAND-O-AUTO - 45 x 45 mm | AC3 | ACI | 100347 | Rotary CAM switch | Industrial Control | IDSIG | GENERAL PURPOSE | 3 - INDUSTRY GENERAL PURPOSE | CTS | CTS | MP | PUSHBUTTONS | MPCTS | 3.75 | EUR | 1 | UN | 3389110848335 | C | 1 | 0.7 | 8.1 | 6.3 | CM | 2 | 2 | G | 35.721 | CMQ | [12 empty] | 100 | UN |  | 15 | 40 | 15 | CM | 200 | 2 | G | 9 | DMQ | [12 empty] | 1 | UN | 3389110848335 | 0.7 | 8.1 | 6.3 | CM | 2 | 2 | G | 35.721 | CMQ | 3925908000
33669 | Tabela de Preços de Equipamentos e sistemas de distribuição de energia de Baixa Tensão | 18/05/2026 | Modificação | disparador voltimétrico MN 048/060 V CA/ V CC fixo STD | BT8 | DBT | 133563 | MASTERPACT NT-NW COILS | Power Products | PPACB | CONFIGURABLE | 4 - LARGE BUILDING CONFIGURABLE | CCB | CCB | PL | COMPACT NS >= 630A | PLCCB | 403.78 | EUR | 1 | UN | 3303430336693 | C | 2 | 3.4 | 8.3 | 6.2 | CM | 150 | 150 | G | 174.964 | CMQ | [12 empty] | 60 | UN | 43303430336691 | 30 | 40 | 30 | CM | 9.747 | 150 | KG | 36000 | CMQ | 10 | UN | 13303430336690 | 0.9 | 1.85 | 1.3 | DM | 1.562 | 150 | KG | 2.165 | DMQ | 1 | UN | 3303430336693 | 0.35 | 0.85 | 0.6 | DM | 0.151 | 150 | KG | 0.179 | DMQ | 8536301000
A9Y83640 | Tabela de Preços de Equipamentos e sistemas de distribuição de energia de Baixa Tensão | 18/05/2026 | Modificação | Acti9 Vigi iC40 - Bloco diferencial - 1P+N - 40A - 300mA - Classe AC | BT1 | RPT | 135006 | ACTI9 | Power Products | PPCFD | GENERAL PURPOSE | 2 - SMALL & MED BUILDING GENERAL PURPOSE | FTI | FTI | DI | ACTI9 PROTECTION DEVICES INDUSTRIAL | DIFTI | 280.365 | EUR | 1 | UN | 3606481327437 | A | 1 | 4.2 | 11.4 | 8.2 | CM | 109 | 109 | G | 392.616 | CMQ | [12 empty] | 27 | UN | 23606481327431 | 15 | 40 | 30 | CM | 3.264 | 109 | KG | 18000 | CMQ | 6 | UN |  | 9 | 26.5 | 12 | CM | 677 | 109 | G | 2862 | CMQ | 1 | UN | 3606481327437 | 4.2 | 11.4 | 8.2 | CM | 109 | 109 | G | 392.616 | CMQ | 8536303000
XB4BT845 | Tabela de Preços de Automação e Controlo | 18/05/2026 | Modificação | Paragem de emergência, metal, cogumelos vermelhos, Ø40, Ø22, fecho de gatilho de pressão, 1 NO + 1 NC | AC3 | ACI | 100316 | DIAMETER 22 | Industrial Control | IDSIG | GENERAL PURPOSE | 3 - INDUSTRY GENERAL PURPOSE | CTS | CTS | MP | PUSHBUTTONS | MPCTS | 74.41 | EUR | 1 | UN | 3389110891904 | A | 1 | 4.5 | 8.8 | 5.3 | CM | 133 | 133 | G | 209.88 | CMQ | [12 empty] | 42 | UN | 43389110891902 | 15 | 40 | 30 | CM | 6.041 | 133 | KG | 18 | DMQ | [12 empty] | 1 | UN | 3389110891904 | 8.8 | 4.5 | 5.3 | CM | 133 | 133 | G | 209.88 | CMQ | 8536508000
TM5SAI6TH | Tabela de Preços de Automação e Controlo | 18/05/2026 | Modificação | Módulo entradas analógicas - 6I - thermocouple J/K/N/S - 16 bits | AC1 | ACI | 131240 | TM5 I/O | Discrete Automation | IDMST | PROGRAMABLE | 7 - INDUSTRY PROGRAMMABLE | AAM | AAM | A6 | PLC ADVANCED | A6AAM | 758.64 | EUR | 1 | UN | 3595864074788 | B | 1 | 2 | 10.5 | 6 | CM | 41 | 25 | G | 126 | CMQ | [12 empty] | 42 | UN |  | 15 | 40 | 15 | CM | 1.922 | 25 | KG | 9 | DMQ | [12 empty] | 1 | UN | 3595864074788 | 1.9 | 10.4 | 5.9 | CM | 41 | 25 | G | 116.584 | CMQ | 8538909999
28904 | Tabela de Preços de Equipamentos e sistemas de distribuição de energia de Baixa Tensão | 18/05/2026 | Modificação | interruptor seccionador Interpact INS80 - 3 pólos - 80 A | BT4 | DBT | 133481 | COMPACT INS-INV SWITCH | Power Products | PPCCB | GENERAL PURPOSE | 2 - SMALL & MED BUILDING GENERAL PURPOSE | CCN | CCN | 02 | NSXM, FUPACT, INS <= 630A | 02CCN | 137.125 | EUR | 1 | UN | 3303430289043 | A | 1 | 9.3 | 10 | 10 | CM | 597 | 597 | G | 930 | CMQ | 144 | UN | 73303430289042 | 50 | 120 | 80 | CM | 102.792 | 597 | KG | 480 | DMQ | 18 | UN | 43303430289041 | 30 | 40 | 30 | CM | 11.349 | 597 | KG | 36000 | CMQ | [12 empty] | 1 | UN | 3303430289043 | 9.3 | 10 | 10 | CM | 600 | 597 | G | 930 | CMQ | 8536508000
A9K24763 | Tabela de Preços de Equipamentos e sistemas de distribuição de energia de Baixa Tensão | 18/05/2026 | Modificação | Disjuntor, Acti9 iK60, 3P+N, 63A, curva C, 6000A (IEC/EN 60898-1) | BT1 | RPT | 190600 | ACTI9 | Power Products | PPCFD | GENERAL PURPOSE | 2 - SMALL & MED BUILDING GENERAL PURPOSE | FTK | FTK | DR | ACTI9 PROTECTION DEVICES IK60 1PN & 2P | DRFTK | 88.47 | EUR | 1 | UN | 3606480632228 | C | 33 | 6.6 | 9 | 7 | CM | 496 | 496 | G | 415.8 | CMQ | [12 empty] | 33 | UN | 43606480632226 | 30 | 40 | 30 | CM | 17.427 | 496 | KG | 36000 | CMQ | 3 | UN | 13606480632225 | 8.6 | 21.8 | 9.8 | CM | 1.54 | 496 | KG | 1837.304 | CMQ | 1 | UN | 3606480632228 | 6.6 | 9 | 7 | CM | 496 | 496 | G | 415.8 | CMQ | 8536201090
ZB5AA46 | Tabela de Preços de Automação e Controlo | 18/05/2026 | Modificação | Cabeça botão cápsula vermelha saliente para aro de fixação plástico | AC3 | ACI | 100316 | DIAMETER 22 | Industrial Control | IDSIG | GENERAL PURPOSE | 3 - INDUSTRY GENERAL PURPOSE | CTS | CTS | MP | PUSHBUTTONS | MPCTS | 30.78 | EUR | 1 | UN | 3389110291537 | C | 1 | 5.33 | 4.57 | 3.56 | CM | 0.02 | 0.02 | KG | 86.715 | CMQ | [36 empty] | 1 | UN | 3389110291537 | 5.5 | 4.5 | 3.5 | CM | 17 | 0.02 | G | 86.625 | CMQ | 8538909999
MGN26380 | Tabela de Preços de Equipamentos e sistemas de distribuição de energia de Baixa Tensão | 18/05/2026 | Modificação | Multi9 - BLOQUEIO DISJUNTOR ESQUERDO | BT1 | RPT | 134946 | MULTI9 | Power Products | PPCFD | GENERAL PURPOSE | 2 - SMALL & MED BUILDING GENERAL PURPOSE | FTD | FTD | D9 | MULTI9 PROTECTION FOR OEM | D9FTD | 94.74 | EUR | 1 | UN |  | C | 1 | 2.2 | 9.3 | 8.9 | CM | 44 | 44 | G | 182.094 | CMQ | [36 empty] | 1 | UN | 785901835417 | 25.4 | 45.245 | 29.485 | CM | 453.592 | 44 | G | 34289.56 | CMQ | 8536508000
9001KP38R9 | Tabela de Preços de Automação e Controlo | 18/05/2026 | Modificação | Sinalizador ø 30 - vermelho - ince escente ba 9s - 120 v ca/cc - ip66 | AC3 | ACI | 100301 | DIAMETER 30 | Industrial Control | IDSIG | GENERAL PURPOSE | 3 - INDUSTRY GENERAL PURPOSE | CTS | CTS | MP | PUSHBUTTONS | MPCTS | 138.51 | EUR | 1 | UN | 3389118040960 | C | 1 | 4.572 | 9.144 | 5.334 | CM | 140.614 | 140.614 | G | 222.995 | CMQ | [36 empty] | 1 | UN | 785901794448 | 4.572 | 9.144 | 5.334 | CM | 140.614 | 140.614 | G | 222.995 | CMQ | 8531807000
XBH1AA0R4 | Tabela de Preços de Automação e Controlo | 18/05/2026 | Modificação | Medidor de painel digital, plástico, preto, Ø22, display LED vermelho de 4 dígitos, entrada 4...20 mA | AC3 | ACI | 100316 | DIAMETER 22 | Industrial Control | IDSIG | GENERAL PURPOSE | 3 - INDUSTRY GENERAL PURPOSE | CTS | CTS | MP | PUSHBUTTONS | MPCTS | 158.67 | EUR | 1 | UN | 3606489737221 | C | 1 | 4 | 13 | 8 | CM | 70 | 70 | G | 416 | CMQ | [12 empty] | 62 | UN | 13606489737228 | 30 | 40 | 30 | CM | 4.657 | 70 | KG | 36 | DMQ | [12 empty] | 1 | UN | 3606489737221 | 0.29 | 0.66 | 0.51 | DM | 0.068 | 70 | KG | 0.098 | DMQ | 8531807000
XB4BL21 | Tabela de Preços de Automação e Controlo | 18/05/2026 | Modificação | Preto botão projete o ø22 completa 1no mola de retorno "não marcado" | AC3 | ACI | 100316 | DIAMETER 22 | Industrial Control | IDSIG | GENERAL PURPOSE | 3 - INDUSTRY GENERAL PURPOSE | CTS | CTS | MP | PUSHBUTTONS | MPCTS | 29.75 | EUR | 1 | UN | 3606480507175 | C | 0 | 8.6 | 5.2 | 3.3 | CM | 920 | 920 | G | 147.576 | CMQ | [36 empty] | 1 | UN | 3606480507175 | 0.86 | 0.52 | 0.33 | DM | 0.92 | 920 | KG | 0.148 | DMQ | 8536508000
NSYCRN126300 | Tabela de Preços de Equipamentos e sistemas de distribuição de energia de Baixa Tensão | 18/05/2026 | Modificação | Spacial CRN porta plena Sem platina montagem H12xW6xD3 IP66 IK10 RAL7035. | EN1 | CUE | 119457 | PanelSeT S WM CRN | Power Products | PPUES | GENERAL PURPOSE | 3 - INDUSTRY GENERAL PURPOSE | UEC | UEC | EC | UE-STEEL WALL MOUNT. ENCLOSURE, CRN, S3D, CM AND CABLE GLAND | ECUEC | 834.533 | EUR | 1 | UN | 3606485891378 | A4 | 0 | 31.5 | 121.5 | 61.5 | CM | 35.1 | 35.1 | KG | 235375.875 | CMQ | 6 | UN |  | 202 | 120 | 100 | CM | 335.9 | 35.1 | KG | 2424000 | CMQ | [24 empty] | 1 | UN |  | 122.5 | 32 | 62.5 | CM | 35.1 | 35.1 | KG | 245000 | CMQ | 9403208000
VW3M8222R1000 | Tabela de Preços de Automação e Controlo | 18/05/2026 | Modificação | cable for creating control cord sets, 3 x (2 x 0.14 mm²) + (2 x 0.34 mm²)- 100m | AC2 | ACI | 138932 | SERVO MOTOR ACCESS | Discrete Automation | IDMST | PROGRAMABLE | 7 - INDUSTRY PROGRAMMABLE | AAM | AAM | DV | MOTION | DVAAM | 570.51 | EUR | 1 | UN | 3606480166716 | C | 1 | 13 | 42 | 42 | CM | 6.254 | 5.6 | KG | 22932 | CMQ | [12 empty] | 2 | UN |  | 30 | 60 | 40 | CM | 13.412 | 5.6 | KG | 72 | DMQ | [12 empty] | 1 | UN | 3606480166716 | 0.5 | 4.3 | 3 | DM | 6.08 | 5.6 | KG | 6.45 | DMQ | 8544499590
KNT100ED4204 | Tabela de Preços de Equipamentos e sistemas de distribuição de energia de Baixa Tensão | 18/05/2026 | Modificação | Canalis - Elemento 100A 2m 3F + N + PE 4 Derivações com telecomando | BT9 | PRO | 100777 | CANALIS KN | Power Products | PPLVB | CONFIGURABLE | 4 - LARGE BUILDING CONFIGURABLE | BUS | BUS | B2 | BUSWAY KN | B2BUS | 865.37 | EUR | 1 | UN | 3606480003349 | C | 1 | 3.5 | 210 | 10 | CM | 4 | 4 | KG | 7350 | CMQ | 48 | UN | 73606480003348 | 45.4 | 68 | 220 | CM | 226 | 4 | KG | 679.184 | DMQ | [12 empty] | 4 | UN | 13606480003346 | 11 | 214.5 | 15.5 | CM | 18 | 4 | KG | 36572.25 | CMQ | 1 | UN | 3606480003349 | 3.5 | 210 | 10 | CM | 4 | 4 | KG | 7350 | CMQ | 8536900100
RXZR335 | Tabela de Preços de Automação e Controlo | 18/05/2026 | Modificação | Cim ampo de manutenção em plástico - para encaixe rxz de relé miniatura | AC3 | ACI | 116769 | ELECTROMECA.RELAY SE | Industrial Control | IDSIG | GENERAL PURPOSE | 3 - INDUSTRY GENERAL PURPOSE | ARO | ARO | RM | ELECTROMECHANICAL RELAYS | RMARO | 0.78 | EUR | 1 | UN | 3389119404303 | A | 10 | 2.4 | 6 | 2.6 | CM | 3 | 3 | G | 37.44 | CMQ | 6400 | UN |  | 75 | 80 | 60 | CM | 40 | 3 | KG | 360000 | CMQ | 200 | UN | 43389119404301 | 15 | 40 | 15 | CM | 955 | 3 | G | 9000 | CMQ | 10 | UN | 13389119404300 | 3.5 | 13 | 10 | CM | 38 | 3 | G | 455 | CMQ | 1 | UN | 3389119404303 | 2.5 | 6 | 2.5 | CM | 3.8 | 3 | G | 37.5 | CMQ | 3926909790
MEG3151-0000 | Tabela de Preços de Equipamentos e sistemas de distribuição de energia de Baixa Tensão | 18/05/2026 | Modificação | Botão de pressão N/F - 10A - 250V | IS1 | RPT | 181949 | MERTEN INSERTS | Home Solutions | HSCWD | GENERAL PURPOSE | 1 - RESIDENTIAL GENERAL PURPOSE | CLD | CLD | 40 | CONNECTED LIVING MERTEN | 40CLD | 14.875 | EUR | 1 | UN | 4042811144807 | C | 1 | 3.6 | 7.2 | 7.1 | CM | 58 | 58 | G | 184.032 | CMQ | [12 empty] | 40 | UN | 24042811144801 | 18.5 | 40 | 30 | CM | 3.16 | 58 | KG | 22200 | CMQ | 10 | UN | 14042811144804 | 9.4 | 27.4 | 18.2 | CM | 696 | 58 | G | 4687.592 | CMQ | 1 | UN | 4042811144807 | 3.6 | 7.2 | 7.1 | CM | 58 | 58 | G | 184.032 | CMQ | 8536508000
METSECT5HG020 | Tabela de Preços de Equipamentos e sistemas de distribuição de energia de Baixa Tensão | 18/05/2026 | Modificação | Transformador de Corrente Núcleo Aberto - Tipo HG, p/ cabo - 0200A / 5A | BT7 | DBT | 107955 | CURRENT TRANSFORMERS | Digital Energy | DPLVP | GENERAL PURPOSE | 2 - SMALL & MED BUILDING GENERAL PURPOSE | EMM | EMM | PW | METERS, INSULATION MONITORING & ENERGY SERVERS | PWEMM | 207.335 | EUR | 1 | UN | 3606489608279 | C | 1 | 8 | 13 | 7.5 | CM | 336 | 336 | G | 780 | CMQ | [12 empty] | 20 | UN | 43606489608277 | 30 | 40 | 30 | CM | 7487 | 336 | G | 36 | DMQ | [12 empty] | 1 | UN | 3606489608279 | 96 | 59 | 75 | MM | 350 | 336 | G | 424.8 | CMQ | 8504318090
NSYSMX16840 | Tabela de Preços de Equipamentos e sistemas de distribuição de energia de Baixa Tensão | 18/05/2026 | Modificação | SMX 304L stainless monobloc enclosure, H1600xW800xD400mm, Scotch Brite® finish. | EN1 | CUE | 119444 | PanelSeT X FS SMX | Power Products | PPUES | GENERAL PURPOSE | 3 - INDUSTRY GENERAL PURPOSE | UEA | UEA | ST | UE-FLOOR STAND.WALL MOUN. ENCLOSURES, BOXES STAINLESS STEEL. | STUEA | 7947.432 | EUR | 1 | UN | 3606480155741 | A4 | 1 | 173 | 49 | 85 | CM | 90 | 81 | KG | 720545 | CMQ | 1 | UN |  | 1730 | 480 | 850 | MM | 99 | 81 | KG | 705.8 | DMQ | [12 empty] | 1 | UN |  | 0 | 0 | 0 |  | 93.5 | 81 | KG | 705.84 | DMQ | 1 | UN | 3606480155741 | 1720 | 510 | 850 | MM | 93.5 | 81 | KG | 745.62 | DMQ | 9403208000
A9C30815 | Tabela de Preços de Equipamentos e sistemas de distribuição de energia de Baixa Tensão | 18/05/2026 | Modificação | Telerruptor TLl - 2 pólos - 1 NA + 1 NF - 16 A - bobina 230/240 V 50/60 Hz | BT1 | RPT | 135006 | ACTI9 | Power Products | PPCFD | GENERAL PURPOSE | 2 - SMALL & MED BUILDING GENERAL PURPOSE | FTI | FTI | DI | ACTI9 PROTECTION DEVICES INDUSTRIAL | DIFTI | 88.445 | EUR | 1 | UN | 3606480091971 | A | 1 | 8.5 | 7.5 | 1.8 | CM | 112 | 112 | G | 114.75 | CMQ | [12 empty] | 144 | UN | 43606480091979 | 30 | 40 | 30 | CM | 17.335 | 112 | KG | 36000 | CMQ | 12 | UN | 13606480091978 | 8.6 | 22.2 | 9.4 | CM | 1.404 | 112 | KG | 1794.648 | CMQ | 1 | UN | 3606480091971 | 1.8 | 8.4 | 7 | CM | 112 | 112 | G | 105.84 | CMQ | 8536490099
ATV212HU40N4 | Tabela de Preços de Automação e Controlo | 18/05/2026 | Modificação | Variador de velocidade ATV212 - 4kW - 5hp - 480V - 3ph - EMC - IP21 | AC2 | ACI | 131014 | ALTIVAR 212 | Drives | IDVSD | CONFIGURABLE | 5 - INDUSTRY CONFIGURABLE | SDS | SDS | VM | ADVANCED DRIVES & HVAC | VMSDS | 1435.52 | EUR | 1 | UN | 3606480322488 | A | 1 | 21.5 | 21 | 21 | CM | 3.094 | 3.094 | KG | 9481.5 | CMQ | 12 | UN | 73606480322487 | 75 | 80 | 60 | CM | 49.312 | 3.094 | KG | 360000 | CMQ | 2 | UN |  | 30 | 60 | 40 | CM | 6.938 | 3.094 | KG | 72000 | CMQ | 1 | UN |  | 21.5 | 21 | 21 | CM | 3.094 | 3.094 | KG | 9481.5 | CMQ | 1 | UN | 3606480322488 | 21.5 | 21 | 21 | CM | 3.094 | 3.094 | KG | 9481.5 | CMQ | 8504409590
NU328330 | Tabela de Preços de Equipamentos e sistemas de distribuição de energia de Baixa Tensão | 18/05/2026 | Modificação | Nova Unica - Interruptor de cartão - luminoso - 10A - Alumínio | IS1 | RPT | 181958 | NEW UNICA | Home Solutions | HSCWD | GENERAL PURPOSE | 1 - RESIDENTIAL GENERAL PURPOSE | CLD | CLD | DU | CONNECTED LIVING UNICA | DUCLD | 35.105 | EUR | 1 | UN | 3606489455811 | A | 1 | 4 | 4.5 | 4.5 | CM | 36 | 36 | G | 81 | CMQ | 640 | UN | 73606489455810 | 80 | 60 | 80 | CM | 38.892 | 36 | KG | 384000 | CMQ | 80 | UN | 43606489455819 | 30 | 40 | 30 | CM | 4.045 | 36 | KG | 36000 | CMQ | 10 | UN | 13606489455818 | 8 | 18.5 | 18 | CM | 458 | 36 | G | 2664 | CMQ | 1 | UN | 3606489455811 | 4 | 4.5 | 4.5 | CM | 36 | 36 | G | 81 | CMQ | 8536508000
83924 | Tabela de Preços de Equipamentos e sistemas de distribuição de energia de Baixa Tensão | 18/05/2026 | Modificação | PratiKa Unika - embedded box - for 1 interlocked socket - 103x275 | BT3 | RPT | 140900 | MUREVA | Power Products | PPCFD | GENERAL PURPOSE | 2 - SMALL & MED BUILDING GENERAL PURPOSE | FTC | FTC | PK | PK INDUSTRIAL PLUGS & SOCKETS | PKFTC | 21.085 | EUR | 1 | UN | 3303430839248 | C | 1 | 9 | 28 | 14.5 | CM | 329 | 329 | G | 3654 | CMQ | [12 empty] | 6 | UN | 43303430839246 | 30 | 40 | 30 | CM | 2.461 | 329 | KG | 36000 | CMQ | [12 empty] | 1 | UN | 3303430839248 | 0.9 | 2.8 | 1.45 | DM | 0.329 | 329 | KG | 3.654 | DMQ | 3926909790
XALD361B | Tabela de Preços de Automação e Controlo | 18/05/2026 | Modificação | estação de controlo XAL-D – função Iniciar ou Parar - 1 NA + 1 NF | AC3 | ACI | 100364 | CONTROL STATIONS | Industrial Control | IDSIG | GENERAL PURPOSE | 3 - INDUSTRY GENERAL PURPOSE | CTS | CTS | MP | PUSHBUTTONS | MPCTS | 126.75 | EUR | 1 | UN | 3389110114485 | C | 1 | 14 | 7 | 9.8 | CM | 291 | 291 | G | 960.4 | CMQ | [12 empty] | 10 | UN |  | 15 | 40 | 30 | CM | 3.405 | 291 | KG | 18000 | CMQ | [12 empty] | 1 | UN | 3389110114485 | 14 | 7 | 9.8 | CM | 291 | 291 | G | 960.4 | CMQ | 8536508000
LC1D115ALSE | Tabela de Preços de Automação e Controlo | 18/05/2026 | Modificação | Contactor Avanzado TeSys DECA 115A 3P Control 200-500V ACDC Terminal Evlk | BT2 | CUE | 187666 | TESYS KYLIN GL 115-150 | Power Products | PPCTR | GENERAL PURPOSE | 3 - INDUSTRY GENERAL PURPOSE | TCC | TCC | AC | TESYS CONTROL CONTACTOR | ACTCC | 948.77 | EUR | 1 | UN | 3606486976982 | C | 1 | 18.9 | 18.2 | 13.2 | CM | 2.64 | 2.64 | KG | 4540.536 | CMQ | 24 | UN | 23606486976986 | 73.5 | 80 | 60 | CM | 76.93 | 2.64 | KG | 352.8 | DMQ | 4 | UN | 13606486976989 | 30 | 40 | 30 | CM | 11.095 | 2.64 | KG | 36 | DMQ | [12 empty] | 1 | UN | 3606486976982 | 18.9 | 18.2 | 13.2 | CM | 2.64 | 2.64 | KG | 4540.536 | CMQ | 8536490099
A9DE6640 | Tabela de Preços de Equipamentos e sistemas de distribuição de energia de Baixa Tensão | 18/05/2026 | Modificação | residual current breaker with overcurrent protection (RCBO), Acti9 iCV40, 1P+N, 40 A, C Curve, 4500 A, 300 mA, AC type | BT1 | RPT | 135006 | ACTI9 | Power Products | PPCFD | GENERAL PURPOSE | 2 - SMALL & MED BUILDING GENERAL PURPOSE | FTD | FTD | DT | ACTI9 PROTECTION DEVICES TERTIARY | DTFTD | 175.245 | EUR | 1 | UN | 3606489443917 | A | 1 | 4 | 10 | 8.2 | CM | 210 | 195 | G | 328 | CMQ | 432 | UN |  | 44.4 | 120 | 80 | CM | 106.428 | 195 | KG | 426240 | CMQ | 54 | UN | 43606489443915 | 30 | 40 | 30 | CM | 11.781 | 195 | KG | 36000 | CMQ | 6 | UN | 13606489443914 | 90 | 250 | 105 | MM | 1360 | 195 | G | 2362.5 | CMQ | 1 | UN | 3606489443917 | 4 | 10 | 8.2 | CM | 210 | 195 | G | 328 | CMQ | 8536201090
APCRBCV207 | Tabela de Preços de Equipamentos e sistemas de distribuição de energia de Baixa Tensão | 18/05/2026 | Modificação | APC Replacement Battery Cartridge for SMVS1500CAI RBC | ITS | OTR | 132638 | REPLACEMENT BATTERIES | Secure Power | SPBPP | GENERAL PURPOSE | 2 - SMALL & MED BUILDING GENERAL PURPOSE | ITH | ITH | I1 | OPTIMUM UPS 1PH | I1ITH | 118.84 | EUR | 1 | UN | 0731304451099 | C | 1 | 18 | 20.5 | 18.3 | CM | 6.468 | 6.468 | KG | 6752.7 | CMQ | [36 empty] | 1 | UN | 731304451099 | 18 | 20.5 | 18.3 | CM | 6.468 | 6.468 | KG | 6752.7 | CMQ | 8507208090
KNB20CG5 | Tabela de Preços de Equipamentos e sistemas de distribuição de energia de Baixa Tensão | 18/05/2026 | Modificação | Canalis - Ligador 20A 3F + N fusível BS | BT9 | PRO | 100777 | CANALIS KN | Power Products | PPLVB | CONFIGURABLE | 4 - LARGE BUILDING CONFIGURABLE | BUS | BUS | B2 | BUSWAY KN | B2BUS | 225.63 | EUR | 1 | UN | 3606480006173 | C | 1 | 12.6 | 13.6 | 16.6 | CM | 634 | 634 | G | 2844.576 | CMQ | 144 | UN |  | 195 | 120 | 80 | CM | 130.68 | 634 | KG | 1872 | DMQ | [24 empty] | 1 | UN | 3606480006173 | 1.26 | 1.36 | 1.66 | DM | 0.72 | 634 | KG | 2.845 | DMQ | 8536900100
SLAWTCX | Tabela de Preços de Soluções de Conectividade | 18/05/2026 | Modificação | SpaceLogic SLA Series Air Quality Sensor, CO2, Temperature, Room, Color Touchscreen, Analog Outputs, Optimum White Housing | GE1 | PRO | 117134 | LIVING SPACE SENSORS | Digital Energy | DBPRD | GENERAL PURPOSE | 2B- BUILDING MANAGEMENT OFFER GENERAL PURPOSE | FDB | FDB | FD | FIELD DEVICES BMS | FDFDB | 400.63 | EUR | 1 | UN | 3606481901187 | C | 1 | 4.8 | 14 | 9.67 | CM | 181.82 | 181.82 | G | 649.824 | CMQ | [12 empty] | 33 | UN |  | 30 | 60 | 40 | CM | 14.464 | 181.82 | KG | 72000 | CMQ | [12 empty] | 1 | UN | 3606481901187 | 1 | 1 | 1 | CM | 1 | 181.82 | G | 1 | CMQ | 9025804089
ZB4BA24 | Tabela de Preços de Automação e Controlo | 18/05/2026 | Modificação | cab. red. p/ b. press. Ø22 - retorno por mola - encastrada - preta - s/ id. | AC3 | ACI | 100316 | DIAMETER 22 | Industrial Control | IDSIG | GENERAL PURPOSE | 3 - INDUSTRY GENERAL PURPOSE | CTS | CTS | MP | PUSHBUTTONS | MPCTS | 27.94 | EUR | 1 | UN | 3389110079104 | C | 1 | 3.5 | 5.3 | 4.6 | CM | 34 | 34 | G | 85.33 | CMQ | [12 empty] | 200 | UN | 43389110079102 | 30 | 40 | 30 | CM | 7.513 | 34 | KG | 36000 | CMQ | [12 empty] | 1 | UN | 3389110079104 | 4.5 | 5.4 | 3.4 | CM | 34 | 34 | G | 82.62 | CMQ | 8538909999
ATV320U40N4WS | Tabela de Preços de Automação e Controlo | 18/05/2026 | Modificação | Variador de velocidade, ATV320, 4 kW, 380…500 V, 3 fases, compacto | AC2 | ACI | 146897 | ALTIVAR 320 | Drives | IDVSD | CONFIGURABLE | 5 - INDUSTRY CONFIGURABLE | ADD | ADD | VS | MEDIUM DRIVES | VSADD | 1641.12 | EUR | 1 | UN | 3606489548704 | C | 1 | 28.5 | 45 | 30.5 | CM | 10.641 | 10.641 | KG | 39116.25 | CMQ | 4 | UN | 73606489548703 | 75 | 80 | 60 | CM | 51.5 | 10.641 | KG | 360000 | CMQ | 1 | UN |  | 30 | 60 | 40 | CM | 10.966 | 10.445 | KG | 72000 | CMQ | [12 empty] | 1 | UN | 3606489548704 | 28.5 | 45 | 30.5 | CM | 10.445 | 10.641 | KG | 39116.25 | CMQ | 8504409590
XACA2833H34 | Tabela de Preços de Automação e Controlo | 18/05/2026 | Modificação | pendant control station XAC-A - 2 pushbuttons 1 Emergency stop | AC3 | ACI | 100369 | PENDANT STATIONS | Industrial Control | IDSIG | GENERAL PURPOSE | 3 - INDUSTRY GENERAL PURPOSE | CTS | CTS | EM | CONTROL STATIONS | EMCTS | 146.18 | EUR | 1 | UN | 3389110891386 | C | 1 | 10.2 | 51.9 | 11.1 | CM | 692 | 692 | G | 5876.118 | CMQ | [12 empty] | 6 | UN |  | 30 | 60 | 40 | CM | 5470 | 692 | G | 72 | DMQ | [12 empty] | 1 | UN | 3389110891386 | 100 | 520 | 110 | MM | 703 | 692 | G | 5720000 | MMQ | 8537109899
NU351430 | Tabela de Preços de Equipamentos e sistemas de distribuição de energia de Baixa Tensão | 18/05/2026 | Modificação | Regulador de luz rotativo, Unica, Alumínio | IS1 | RPT | 181958 | NEW UNICA | Home Solutions | HSCWD | GENERAL PURPOSE | 1 - RESIDENTIAL GENERAL PURPOSE | CLD | CLD | DU | CONNECTED LIVING UNICA | DUCLD | 188.15 | EUR | 1 | UN | 3606485445632 | A | 1 | 7.8 | 9.6 | 9.6 | CM | 111 | 111 | G | 718.848 | CMQ | 128 | UN |  | 77 | 60 | 80 | CM | 32.82 | 111 | KG | 369600 | CMQ | 4 | UN | 43606485445630 | 15 | 40 | 15 | CM | 653 | 111 | G | 9000 | CMQ | [12 empty] | 1 | UN | 3606485445632 | 7.8 | 9.6 | 9.6 | CM | 111 | 111 | G | 718.848 | CMQ | 8536508000
NSYCVF85M24DPF | Tabela de Preços de Equipamentos e sistemas de distribuição de energia de Baixa Tensão | 18/05/2026 | Modificação | Ventilação forçada ClimaSys. IP54, 85m3/h, 24V DC, com grelha de saída e filtro G2 | EN1 | CUE | 120253 | ClimaSys Fan | Power Products | PPUES | GENERAL PURPOSE | 3 - INDUSTRY GENERAL PURPOSE | UET | UET | ET | UE - THERMAL MANAGEMENT VENT, REJ. FILTER, CONTROL, RESIST. | ETUET | 247.044 | EUR | 1 | UN | 3606480151224 | A | 1 | 8 | 17.5 | 15.5 | CM | 540 | 540 | G | 2170 | CMQ | 160 | UN |  | 950 | 1200 | 800 | MM | 175 | 540 | KG | 960 | DMQ | 20 | UN |  | 300 | 600 | 400 | MM | 15.12 | 540 | KG | 72 | DMQ | 20 | UN |  | 300 | 600 | 400 | MM | 15.12 | 540 | KG | 72 | DMQ | 1 | UN | 3606480151224 | 85 | 175 | 155 | MM | 0.54 | 540 | KG | 2.306 | DMQ | 8414592590
LV848424SP | Tabela de Preços de Equipamentos e sistemas de distribuição de energia de Baixa Tensão | 18/05/2026 | Modificação | Disconnectable front connection adaptor for fixed MTZ2 1600A 4P - spare part | BT8 | DBT | 180971 | MASTERPACT MTZ CONNECT | Power Products | PPACB | CONFIGURABLE | 4 - LARGE BUILDING CONFIGURABLE | ACB | ACB | PR | AIR CIRCUIT BREAKERS | PRACB | 1918.345 | EUR | 1 | UN | 3606481187536 | C | 1 | 12 | 37 | 13 | CM | 2.18 | 2.18 | KG | 5772 | CMQ | [12 empty] | 2 | UN | 43606481187534 | 30 | 40 | 30 | CM | 4.776 | 2.18 | KG | 36 | DMQ | [12 empty] | 1 | UN | 3606481187536 | 12 | 37 | 13 | CM | 2.18 | 2.18 | KG | 5772 | CMQ | 8536909500
GVAED011 | Tabela de Preços de Automação e Controlo | 18/05/2026 | Modificação | TeSys GV3 - auxiliary contact block - 1 NO + 1 NC | BT2 | CUE | 187423 | TESYS DECA FRAME 3 CB | Power Products | PPCTR | GENERAL PURPOSE | 3 - INDUSTRY GENERAL PURPOSE | TPP | TPP | GM | TESYS POWER & PROTECT | GMTPP | 26.81 | EUR | 1 | UN | 3389119405485 | B | 1 | 1 | 4.5 | 3 | CM | 17 | 17 | G | 13.5 | CMQ | 2080 | UN |  | 75 | 80 | 60 | CM | 49.572 | 17 | KG | 360000 | CMQ | 260 | UN | 23389119405489 | 30 | 40 | 30 | CM | 5.134 | 17 | KG | 36000 | CMQ | 10 | UN | 13389119405482 | 3 | 26 | 20.2 | CM | 174 | 17 | G | 1575.6 | CMQ | 1 | UN | 3389119405485 | 1 | 4.5 | 3 | CM | 17 | 17 | G | 13.5 | CMQ | 8536508000
PKZA204 | Tabela de Preços de Equipamentos e sistemas de distribuição de energia de Baixa Tensão | 18/05/2026 | Modificação | PratiKa system adapter - 1 socket - French - 16 A - 2P+E - 220V 50/60Hz | BT3 | RPT | 140900 | MUREVA | Power Products | PPCFD | GENERAL PURPOSE | 2 - SMALL & MED BUILDING GENERAL PURPOSE | FTC | FTC | PK | PK INDUSTRIAL PLUGS & SOCKETS | PKFTC | 25.265 | EUR | 1 | UN | 3303432348021 | C | 1 | 5.6 | 11.3 | 6.1 | CM | 154 | 154 | G | 386.008 | CMQ | [12 empty] | 40 | UN | 43303432348029 | 30 | 40 | 30 | CM | 7.673 | 154 | KG | 36 | DMQ | 10 | UN | 23303432348025 | 0.85 | 2.7 | 2.6 | DM | 1.74 | 154 | KG | 5.967 | DMQ | 1 | UN | 3303432348021 | 0.56 | 1.13 | 0.61 | DM | 0.16 | 154 | KG | 0.386 | DMQ | 8536699099
NSYTRV162BL | Tabela de Preços de Equipamentos e sistemas de distribuição de energia de Baixa Tensão | 18/05/2026 | Modificação | BORNE PASS 16MM2 AZUL 1P 1X1 | BT6 | DBT | 108693 | LINERGY MULTISTAND T.B | Power Products | PPLVS | GENERAL PURPOSE | 2 - SMALL & MED BUILDING GENERAL PURPOSE | LVE | LVE | L3 | LINERGY | L3LVE | 4.74 | EUR | 1 | UN | 3606480532139 | A | 50 | 9.5 | 6 | 11.5 | CM | 29 | 29 | G | 655.5 | CMQ | [12 empty] | 300 | UN | 43606480532137 | 30 | 40 | 30 | CM | 9.799 | 29 | KG | 36 | DMQ | 50 | UN | 13606480532136 | 9.5 | 36 | 11.5 | CM | 1.552 | 29 | KG | 3933 | CMQ | 50 | UN | 13606480532136 | 9.5 | 36 | 11.5 | CM | 1.552 | 29 | KG | 3933 | CMQ | 8536901000
NSYCR10WU2 | Tabela de Preços de Equipamentos e sistemas de distribuição de energia de Baixa Tensão | 18/05/2026 | Modificação | ClimaSys PTC heating resistance 10W, 110-250V | EN1 | CUE | 120267 | ClimaSys Heater | Power Products | PPUES | GENERAL PURPOSE | 3 - INDUSTRY GENERAL PURPOSE | UET | UET | ET | UE - THERMAL MANAGEMENT VENT, REJ. FILTER, CONTROL, RESIST. | ETUET | 100.368 | EUR | 1 | UN | 3606480152115 | A4 | 1 | 8 | 7 | 8 | CM | 142 | 142 | G | 448 | CMQ | 1260 | UN |  | 700 | 1200 | 800 | MM | 181.872 | 142 | KG | 672 | DMQ | 105 | UN |  | 380 | 565 | 260 | MM | 14.156 | 142 | KG | 55.822 | DMQ | 10 | UN |  | 0 | 0 | 0 |  | 0 | 142 | KG | 907.5 | CMQ | 1 | UN | 3606480152115 | 65 | 130 | 85 | MM | 0.142 | 142 | KG | 0.718 | DMQ | 8516299100
C125H4WM | Tabela de Preços de Equipamentos e sistemas de distribuição de energia de Baixa Tensão | 18/05/2026 | Modificação | Bloco Corte NS1250H 4P 1250 Extraivel Manual | BT8 | DBT | 133346 | COMPACT NS 630B-1600 | Power Products | PPCCB | CONFIGURABLE | 4 - LARGE BUILDING CONFIGURABLE | CCB | CCB | PL | COMPACT NS >= 630A | PLCCB | 9125.815 | EUR | 1 | UN | 3606482238244 | C | 0 | 2 | 2 | 1 | CM | 10 | 10 | G | 4 | CMQ | [36 empty] | 1 | UN | 3606482238244 | 2 | 2 | 1 | MM | 10 | 10 | G | 4 | CMQ | 8536209090
LVS08493 | Tabela de Preços de Equipamentos e sistemas de distribuição de energia de Baixa Tensão | 18/05/2026 | Modificação | Placa passa cabos P IP30 L300 P400 | BT6 | DBT | 175795 | PRISMASET P STRUCT | Power Products | PPLVS | GENERAL PURPOSE | 2 - SMALL & MED BUILDING GENERAL PURPOSE | LVE | LVE | L1 | PRISMASET IP40 | L1LVE | 122.595 | EUR | 1 | UN | 3606481877406 | C | 1 | 5 | 37 | 11.5 | CM | 1.532 | 1.532 | KG | 2127.5 | CMQ | [12 empty] | 6 | UN | 13606481877403 | 15 | 40 | 30 | CM | 9.5 | 1.532 | KG | 18000 | CMQ | [12 empty] | 1 | UN | 3606481877406 | 5 | 37 | 13.5 | CM | 1.56 | 1.532 | KG | 2497.5 | CMQ | 7326909890
VW3A46137 | Tabela de Preços de Automação e Controlo | 18/05/2026 | Modificação | passive filter - 395 A - 400 V - 50 Hz - for variable speed drive | AC2 | ACI | 147865 | FILTERS | Drives | IDVSD | CONFIGURABLE | 5 - INDUSTRY CONFIGURABLE | SDS | SDS | VM | ADVANCED DRIVES & HVAC | VMSDS | 30918.4 | EUR | 1 | UN | 3606480640285 | C | 1 | 71 | 120 | 80 | CM | 289.6 | 289.6 | KG | 681600 | CMQ | 1 | UN |  | 72 | 120 | 80 | CM | 303 | 289.6 | KG | 691.2 | DMQ | [24 empty] | 1 | UN | 3606480640285 | 0.72 | 1.2 | 0.8 | DM | 291 | 289.6 | KG | 0.691 | DMQ | 8548009099
NSYCRN86200T | Tabela de Preços de Equipamentos e sistemas de distribuição de energia de Baixa Tensão | 18/05/2026 | Modificação | Spacial CRN tspt door w/o mount.plate. H800xW600xD200 IP66 IK08 RAL7035.. | EN1 | CUE | 119457 | PanelSeT S WM CRN | Power Products | PPUES | GENERAL PURPOSE | 3 - INDUSTRY GENERAL PURPOSE | UEC | UEC | EC | UE-STEEL WALL MOUNT. ENCLOSURE, CRN, S3D, CM AND CABLE GLAND | ECUEC | 700.147 | EUR | 1 | UN | 3606480211836 | A4 | 1 | 21.5 | 81.5 | 61 | CM | 17.41 | 17.41 | KG | 106887.25 | CMQ | 15 | UN |  | 2020 | 1200 | 1000 | MM | 276.15 | 17.41 | KG | 2424 | DMQ | [12 empty] | 1 | UN |  | 0 | 0 | 0 |  | 17.41 | 17.41 | KG | 111.848 | DMQ | 1 | UN | 3606480211836 | 820 | 220 | 620 | MM | 17.41 | 17.41 | KG | 111.848 | DMQ | 9403208000
C10W45E100 | Tabela de Preços de Equipamentos e sistemas de distribuição de energia de Baixa Tensão | 18/05/2026 | Modificação | ComPacT DISJUNTOR NSX100HB2 100kA CA 4P 100A 5.2E | BT4 | DBT | 191790 | COMPACT NSX | Power Products | PPCCB | GENERAL PURPOSE | 2 - SMALL & MED BUILDING GENERAL PURPOSE | CCN | CCN | 01 | NSX | 01CCN | 7000.355 | EUR | 1 | UN | 3606482002425 | C | 1 | 14 | 20 | 15 | CM | 2.59 | 2.59 | KG | 4200 | CMQ | [12 empty] | 3 | UN | 13606482002422 | 300 | 400 | 300 | MM | 7770 | 2.59 | G | 36000000 | MMQ | 1 | UN | 23606482002429 | 140 | 200 | 150 | MM | 2710 | 2.59 | G | 4200000 | MMQ | 1 | UN | 3606482002425 | 14 | 20 | 15 | CM | 2.59 | 2.59 | KG | 4200 | CMQ | 8536209090
LVS08830 | Tabela de Preços de Equipamentos e sistemas de distribuição de energia de Baixa Tensão | 18/05/2026 | Modificação | Resguardo PrismaSeT G IP41 L600 | BT6 | DBT | 118897 | PRISMASET G | Power Products | PPLVS | GENERAL PURPOSE | 2 - SMALL & MED BUILDING GENERAL PURPOSE | LVE | LVE | L1 | PRISMASET IP40 | L1LVE | 165.6 | EUR | 1 | UN | 3606481880604 | A | 1 | 6 | 62.5 | 30 | CM | 2.636 | 2.636 | KG | 11250 | CMQ | 45 | UN |  | 110 | 120 | 80 | CM | 130.5 | 2.636 | KG | 1056 | DMQ | [24 empty] | 1 | UN | 3606481880604 | 6 | 62.5 | 30 | CM | 2.636 | 2.636 | KG | 11250 | CMQ | 7326909890
LVS04225 | Tabela de Preços de Equipamentos e sistemas de distribuição de energia de Baixa Tensão | 18/05/2026 | Modificação | AlturaM. adicional 11mm (12 unid) | BT6 | DBT | 118897 | PRISMASET G | Power Products | PPLVS | GENERAL PURPOSE | 2 - SMALL & MED BUILDING GENERAL PURPOSE | LVE | LVE | L1 | PRISMASET IP40 | L1LVE | 230.36 | EUR | 1 | UN | 3606481885036 | C | 1 | 3 | 12 | 8 | CM | 66 | 66 | G | 288 | CMQ | 480 | UN |  | 50 | 120 | 80 | CM | 47.98 | 66 | KG | 480000 | CMQ | 30 | UN | 13606481885033 | 15 | 40 | 30 | CM | 2.28 | 66 | KG | 18000 | CMQ | [12 empty] | 1 | UN | 3606481885036 | 3 | 12 | 8 | CM | 66 | 66 | G | 288 | CMQ | 3926909790
EPH2900521 | Tabela de Preços de Equipamentos e sistemas de distribuição de energia de Baixa Tensão | 18/05/2026 | Modificação | Asfora - Tomada 2P+T com obturadores - 16A - Branco/Vermelho | IS1 | RPT | 181806 | ASFORA | Home Solutions | HSCWD | GENERAL PURPOSE | 1 - RESIDENTIAL GENERAL PURPOSE | CLB | CLB | PS | CONNECTED LIVING BASIC | PSCLB | 4.89 | EUR | 1 | UN | 3606480526121 | C | 1 | 4 | 8 | 8 | CM | 80.8 | 80.8 | G | 256 | CMQ | 1920 | UN | 73606480526120 | 128 | 120 | 80 | CM | 225.424 | 80.8 | KG | 1228.8 | DMQ | 120 | UN | 33606480526122 | 30 | 60 | 40 | CM | 11.212 | 80.8 | KG | 72000 | CMQ | 10 | UN | 13606480526128 | 9.5 | 27.5 | 18.5 | CM | 881 | 80.8 | G | 4833.125 | CMQ | 1 | UN | 3606480526121 | 4 | 8 | 8 | CM | 91 | 80.8 | G | 256 | CMQ | 8536699099
MTN4010-3114 | Tabela de Preços de Equipamentos e sistemas de distribuição de energia de Baixa Tensão | 18/05/2026 | Modificação | M-Elegance - Quadro simples - Antracite | IS1 | RPT | 181951 | MERTEN SYSTEM M | Home Solutions | HSCWD | GENERAL PURPOSE | 1 - RESIDENTIAL GENERAL PURPOSE | CLD | CLD | 40 | CONNECTED LIVING MERTEN | 40CLD | 8.365 | EUR | 1 | UN | 3606480726057 | A | 1 | 1 | 9 | 9 | CM | 33 | 33 | G | 81 | CMQ | [12 empty] | 175 | UN | 43606480726055 | 18.5 | 40 | 30 | CM | 6.36 | 33 | KG | 22.2 | DMQ | 5 | UN | 13606480726054 | 6 | 9.7 | 9.5 | CM | 176 | 33 | G | 552.9 | CMQ | 1 | UN | 3606480726057 | 1 | 9 | 9 | CM | 33 | 33 | G | 81 | CMQ | 3925901000
NSYMPP32 | Tabela de Preços de Equipamentos e sistemas de distribuição de energia de Baixa Tensão | 18/05/2026 | Modificação | Insulating mounting plate for enclosure H300xW200mm made of polyester | EN1 | CUE | 132400 | WM Mounting Plates | Power Products | PPUES | GENERAL PURPOSE | 3 - INDUSTRY GENERAL PURPOSE | UEC | UEC | PM | UE - WALL MOUNTING ENCLOSURE PLM IN POLYESTER. | PMUEC | 27.336 | EUR | 1 | UN | 3606480183478 | A4 | 1 | 0.4 | 27 | 15 | CM | 274 | 274 | G | 162 | CMQ | [24 empty] | 1 | UN |  | 0 | 0 | 0 |  | 0.286 | 274 | KG | 1.59 | DMQ | 1 | UN | 3606480183478 | 4 | 265 | 150 | MM | 0.286 | 274 | KG | 0.163 | DMQ | 3926909790
BMENOC0302 | Tabela de Preços de Automação e Controlo | 18/05/2026 | Modificação | Módulo de comunicação, Modicon M580, desempenho, Ethernet IP/Modbus TCP | AC1 | ACI | 180443 | MODICON M580 NETWORK | Discrete Automation | IDPAC | PROGRAMABLE | 7 - INDUSTRY PROGRAMMABLE | AAP | AAP | HI | AUTOMATION PLANT | HIAAP | 1545 | EUR | 1 | UN | 3606485871417 | C | 1 | 5.5 | 26 | 18 | CM | 546 | 546 | G | 2574 | CMQ | [12 empty] | 8 | UN | 13606485871414 | 30 | 40 | 30 | CM | 4.955 | 546 | KG | 34398.676 | CMQ | [12 empty] | 1 | UN | 3606485871417 | 5.5 | 26 | 18 | CM | 554 | 546 | G | 4000.492 | CMQ | 8537109199
ATV320U30N4W | Tabela de Preços de Automação e Controlo | 18/05/2026 | Modificação | Variador de velocidade, ATV320, 3 kW, 380…500 V, 3 fases, compacto | AC2 | ACI | 146897 | ALTIVAR 320 | Drives | IDVSD | CONFIGURABLE | 5 - INDUSTRY CONFIGURABLE | ADD | ADD | VS | MEDIUM DRIVES | VSADD | 1395.07 | EUR | 1 | UN | 3606489548520 | C | 1 | 29.3 | 45 | 30.5 | CM | 10.175 | 10.175 | KG | 40214.25 | CMQ | 4 | UN | 73606489466908 | 73.5 | 60 | 80 | CM | 48 | 10.175 | KG | 352.8 | DMQ | [12 empty] | 1 | UN | 3606489548520 | 2.93 | 4.5 | 3.05 | CM | 10.175 | 10.175 | KG | 40.21 | DMQ | 1 | UN | 3606489548520 | 29.3 | 45 | 30.5 | CM | 10.175 | 10.175 | KG | 40214.25 | CMQ | 8504409590
LV430562 | Tabela de Preços de Equipamentos e sistemas de distribuição de energia de Baixa Tensão | 18/05/2026 | Modificação | bloco 4P TI 150/5A + saída de tensão (NSX160/250) | BT4 | DBT | 191790 | COMPACT NSX | Power Products | PPCCB | GENERAL PURPOSE | 2 - SMALL & MED BUILDING GENERAL PURPOSE | CCN | CCN | 01 | NSX | 01CCN | 944.375 | EUR | 1 | UN | 3606480020766 | C | 1 | 13.5 | 17.5 | 14.5 | CM | 1.116 | 1.116 | KG | 3425.625 | CMQ | [12 empty] | 4 | UN | 43606480020764 | 30 | 40 | 30 | CM | 4.951 | 1.116 | KG | 36 | DMQ | [12 empty] | 1 | UN | 3606480020766 | 13.5 | 17.5 | 14.5 | CM | 1.116 | 1.116 | KG | 3425.625 | CMQ | 8504312190
BMEP584020 | Tabela de Preços de Automação e Controlo | 18/05/2026 | Modificação | M580,CPU,Eth,4096D,1024A,NoRIO | AC1 | ACI | 141158 | MODICON M580 CPU | Discrete Automation | IDPAC | PROGRAMABLE | 7 - INDUSTRY PROGRAMMABLE | AAP | AAP | HI | AUTOMATION PLANT | HIAAP | 10618.42 | EUR | 1 | UN | 3595864174457 | B | 1 | 9 | 25 | 18 | CM | 874 | 874 | G | 4050 | CMQ | [12 empty] | 6 | UN | 23595864174451 | 30 | 40 | 30 | CM | 5.334 | 874 | KG | 36000 | CMQ | [12 empty] | 1 | UN | 3595864174457 | 9 | 25 | 18 | CM | 889 | 874 | KG | 4050 | CMQ | 8537109199
XV4C25 | Tabela de Preços de Automação e Controlo | 18/05/2026 | Modificação | Módulo luminoso para Harmony XV4, Ø40 mm, laranja, estável | AC3 | ACI | 135280 | TOWER LIGHT | Industrial Control | IDSIG | GENERAL PURPOSE | 3 - INDUSTRY GENERAL PURPOSE | CTS | CTS | IB | TOWER LIGHTS & BEACONS | IBCTS | 74.2 | EUR | 1 | UN | 3606487130253 | A | 1 | 4.3 | 6.5 | 4.3 | CM | 41 | 41 | G | 120.185 | CMQ | 1536 | UN |  | 75 | 80 | 60 | CM | 78.052 | 41 | KG | 360 | DMQ | 96 | UN | 13606487130250 | 15 | 40 | 30 | CM | 4.347 | 41 | KG | 18 | DMQ | [12 empty] | 1 | UN | 3606487130253 | 6.5 | 4.25 | 4.25 | CM | 42 | 41 | G | 117.406 | CMQ | 8531807000
BMXDAI1614H | Tabela de Preços de Automação e Controlo | 18/05/2026 | Modificação | CC,M340,16 ED,115vAC, SUPERVISED (20P) | AC1 | ACI | 141165 | MODICON X80 I/O | Discrete Automation | IDPAC | PROGRAMABLE | 7 - INDUSTRY PROGRAMMABLE | AAP | AAP | HI | AUTOMATION PLANT | HIAAP | 577.94 | EUR | 1 | UN | 3606489485016 | C | 1 | 5.4 | 25.9 | 18 | CM | 298 | 157 | G | 2517.48 | CMQ | [12 empty] | 8 | UN | 13606489485013 | 30 | 40 | 30 | CM | 2.823 | 157 | KG | 36000 | CMQ | [12 empty] | 1 | UN | 3606489485016 | 86 | 131 | 32 | MM | 292 | 157 | G | 360512 | MMQ | 8538909999
ZB5AS84W00 | Tabela de Preços de Automação e Controlo | 18/05/2026 | Modificação | Emergência g vermelho parar quad plast noiluminado | AC3 | ACI | 100316 | DIAMETER 22 | Industrial Control | IDSIG | GENERAL PURPOSE | 3 - INDUSTRY GENERAL PURPOSE | CTS | CTS | MP | PUSHBUTTONS | MPCTS | 51.88 | EUR | 1 | UN | 3606489744939 | C | 1 | 7.5 | 7 | 7 | CM | 79 | 79 | G | 367.5 | CMQ | [12 empty] | 60 | UN | 13606489744936 | 30 | 40 | 30 | CM | 5.181 | 79 | KG | 36 | DMQ | [12 empty] | 1 | UN | 3606489744939 | 0.75 | 0.7 | 0.7 | DM | 0.079 | 79 | KG | 0.368 | DMQ | 8538909999
ZB5AD505C0 | Tabela de Preços de Automação e Controlo | 18/05/2026 | Modificação | Cabeça selector amarelo 3 posições retorn central cor cim | AC3 | ACI | 100316 | DIAMETER 22 | Industrial Control | IDSIG | GENERAL PURPOSE | 3 - INDUSTRY GENERAL PURPOSE | CTS | CTS | MP | PUSHBUTTONS | MPCTS | 27.45 | EUR | 1 | UN | 3606489763565 | C | 1 | 4.2 | 5.2 | 3.3 | CM | 24 | 24 | G | 72.072 | CMQ | [36 empty] | 1 | UN | 3606489763565 | 4.2 | 5.2 | 3.3 | CM | 24 | 24 | G | 72.072 | CMQ | 8538909999
A9F74201 | Tabela de Preços de Equipamentos e sistemas de distribuição de energia de Baixa Tensão | 18/05/2026 | Modificação | Acti9 iC60N - Disjuntor - 2P - 1A - Curva C - 6000A (IEC 60898-1) - 50kA (IEC 60947-2) | BT1 | RPT | 190600 | ACTI9 | Power Products | PPCFD | GENERAL PURPOSE | 2 - SMALL & MED BUILDING GENERAL PURPOSE | FTD | FTD | DT | ACTI9 PROTECTION DEVICES TERTIARY | DTFTD | 95.76 | EUR | 1 | UN | 3606480080265 | A | 1 | 7.2 | 9.5 | 3.5 | CM | 225 | 225 | G | 239.4 | CMQ | [12 empty] | 66 | UN | 43606480080263 | 30 | 40 | 30 | CM | 15.95 | 225 | KG | 36000 | CMQ | 6 | UN | 13606480080262 | 8.2 | 22.5 | 10 | CM | 1.41 | 225 | KG | 1845 | CMQ | 1 | UN | 3606480080265 | 7.2 | 9.5 | 3.5 | CM | 225 | 225 | G | 239.4 | CMQ | 8536201090
ISM50330 | Tabela de Preços de Equipamentos e sistemas de distribuição de energia de Baixa Tensão | 18/05/2026 | Modificação | Nova Unica system - Caixa de registo, plástico, rectangular | IS3 | RPT | 181895 | OPTILINE | Home Solutions | HSCWD | GENERAL PURPOSE | 1 - RESIDENTIAL GENERAL PURPOSE | CLT | CLT | TR | CONNECTED LIVING NSY | TRCLT | 28.75 | EUR | 1 | UN | 3606480030819 | A | 1 | 8.5 | 29.5 | 21.5 | CM | 823 | 823 | G | 5391.125 | CMQ | 120 | UN | 73606480030818 | 112 | 120 | 80 | CM | 111.72 | 823 | KG | 1075200 | CMQ | [24 empty] | 1 | UN | 3606480030819 | 8.5 | 29.5 | 21.5 | CM | 823 | 823 | G | 5391.125 | CMQ | 3925908000
XB4BJ33 | Tabela de Preços de Automação e Controlo | 18/05/2026 | Modificação | Selector 3 posições na+uma pega longa | AC3 | ACI | 100316 | DIAMETER 22 | Industrial Control | IDSIG | GENERAL PURPOSE | 3 - INDUSTRY GENERAL PURPOSE | CTS | CTS | MP | PUSHBUTTONS | MPCTS | 43.55 | EUR | 1 | UN | 3389110887105 | A | 1 | 3.8 | 9 | 5.6 | CM | 105 | 105 | G | 191.52 | CMQ | 800 | UN | 73389110887104 | 75 | 80 | 60 | CM | 97.404 | 105 | KG | 360000 | CMQ | 100 | UN | 43389110887103 | 30 | 40 | 30 | CM | 10.915 | 105 | KG | 36000 | CMQ | 5 | UN |  | 9 | 26.5 | 3.4 | CM | 520 | 105 | G | 810.9 | CMQ | 1 | UN | 3389110887105 | 3.8 | 9 | 5.6 | CM | 105 | 105 | G | 191.52 | CMQ | 8536508000
A9C21843 | Tabela de Preços de Equipamentos e sistemas de distribuição de energia de Baixa Tensão | 18/05/2026 | Modificação | iCT 40A 3NA 220/240V 50Hz MO | BT1 | RPT | 135006 | ACTI9 | Power Products | PPCFD | GENERAL PURPOSE | 2 - SMALL & MED BUILDING GENERAL PURPOSE | FTI | FTI | DI | ACTI9 PROTECTION DEVICES INDUSTRIAL | DIFTI | 318.35 | EUR | 1 | UN | 3606480096860 | C | 1 | 6 | 12 | 11 | CM | 339 | 339 | G | 792 | CMQ | [12 empty] | 24 | UN | 43606480096868 | 30 | 40 | 30 | CM | 9.377 | 339 | KG | 36000 | CMQ | 4 | UN | 13606480096867 | 115 | 250 | 125 | MM | 1444 | 339 | G | 3593.75 | CMQ | 1 | UN | 3606480096860 | 59 | 120 | 110 | MM | 339 | 339 | G | 778800 | MMQ | 8536490099
ZB4BG2 | Tabela de Preços de Automação e Controlo | 18/05/2026 | Modificação | Cabeça Interruptor selector- ø 22 - 2 posições- ronis 455 - esquerda | AC3 | ACI | 100316 | DIAMETER 22 | Industrial Control | IDSIG | GENERAL PURPOSE | 3 - INDUSTRY GENERAL PURPOSE | CTS | CTS | MP | PUSHBUTTONS | MPCTS | 55.85 | EUR | 1 | UN | 3389110889215 | A | 1 | 3.8 | 9.1 | 5.4 | CM | 105 | 105 | G | 186.732 | CMQ | 800 | UN |  | 75 | 80 | 60 | CM | 99.004 | 105 | KG | 360 | DMQ | 100 | UN | 43389110889213 | 30 | 40 | 30 | CM | 10.784 | 105 | KG | 36000 | CMQ | [12 empty] | 1 | UN | 3389110889215 | 3.8 | 9.1 | 5.4 | CM | 104 | 105 | G | 186.732 | CMQ | 8538909999
GBX060016K | Tabela de Preços de Automação e Controlo | 18/05/2026 | Modificação | gearbox straight teeth GBX - Ø 60 mm - reduction 16:1 < 12 arc.min - 44 N.m | AC2 | ACI | 121358 | GEARBOXES | Discrete Automation | IDMST | PROGRAMABLE | 7 - INDUSTRY PROGRAMMABLE | AAM | AAM | DV | MOTION | DVAAM | 546.14 | EUR | 1 | UN | 3606480388255 | B | 1 | 7 | 13.5 | 7 | CM | 1.016 | 1.016 | KG | 661.5 | CMQ | [12 empty] | 10 | UN | 43606480388253 | 30 | 40 | 30 | CM | 10.833 | 1.016 | KG | 36 | DMQ | [12 empty] | 1 | UN | 3606480388255 | 7 | 13.5 | 7 | CM | 1.016 | 1.016 | KG | 661.5 | CMQ | 8483405190
LVS08324 | Tabela de Preços de Equipamentos e sistemas de distribuição de energia de Baixa Tensão | 18/05/2026 | Modificação | Porta opaca G IP55, 15M, A=850mm | BT6 | DBT | 118897 | PRISMASET G | Power Products | PPLVS | GENERAL PURPOSE | 2 - SMALL & MED BUILDING GENERAL PURPOSE | LVE | LVE | L2 | PRISMASET IP55 | L2LVE | 444.825 | EUR | 1 | UN | 3606481878465 | C | 1 | 7.5 | 84 | 59.5 | CM | 13.378 | 13.378 | KG | 37485 | CMQ | 20 | UN |  | 88 | 120 | 80 | CM | 279.5 | 13.378 | KG | 844.8 | DMQ | [24 empty] | 1 | UN | 3606481878465 | 7.5 | 84 | 59.5 | CM | 13.378 | 13.378 | KG | 37485 | CMQ | 7326909890
ATV630U07N4Z | Tabela de Preços de Automação e Controlo | 18/05/2026 | Modificação | ATV630 Variador de velocidade - Integração gabinete - IP20 - 0.75kW - 480V 380 ... | AC2 | ACI | 142785 | ALTIVAR 630 | Drives | IDVSD | CONFIGURABLE | 5 - INDUSTRY CONFIGURABLE | SDS | SDS | VM | ADVANCED DRIVES & HVAC | VMSDS | 962.5 | EUR | 1 | UN | 3606489739676 | C | 1 | 31.8 | 40 | 19 | CM | 4.704 | 4.704 | KG | 24168 | CMQ | 6 | UN | 73606489739675 | 73.5 | 60 | 80 | CM | 49 | 4.704 | KG | 352.8 | DMQ | [24 empty] | 1 | UN | 3606489739676 | 31.8 | 40 | 19 | CM | 6 | 4.704 | KG | 24168 | CMQ | 8504409590
NU986518 | Tabela de Preços de Equipamentos e sistemas de distribuição de energia de Baixa Tensão | 18/05/2026 | Modificação | Nova Unica - Tampa cega 1 mód. - Branco | IS1 | RPT | 181958 | NEW UNICA | Home Solutions | HSCWD | GENERAL PURPOSE | 1 - RESIDENTIAL GENERAL PURPOSE | CLD | CLD | DU | CONNECTED LIVING UNICA | DUCLD | 2.215 | EUR | 1 | UN | 3606489459161 | A | 1 | 2.2 | 4.5 | 2.3 | CM | 6 | 6 | G | 22.77 | CMQ | 1440 | UN | 73606489459160 | 77 | 60 | 80 | CM | 24.778 | 6 | KG | 369600 | CMQ | 360 | UN | 43606489459169 | 30 | 60 | 40 | CM | 3.993 | 6 | KG | 72000 | CMQ | 20 | UN | 13606489459168 | 12.7 | 18.5 | 12.4 | CM | 182 | 6 | G | 2913.38 | CMQ | 1 | UN | 3606489459161 | 2.2 | 4.5 | 2.3 | CM | 6 | 6 | G | 22.77 | CMQ | 3925901000
ATV320U02M3C | Tabela de Preços de Automação e Controlo | 18/05/2026 | Modificação | Variador de velocidade ATV320-0.18kW-200V-3fase compacto | AC2 | ACI | 146897 | ALTIVAR 320 | Drives | IDVSD | CONFIGURABLE | 5 - INDUSTRY CONFIGURABLE | ADD | ADD | VS | MEDIUM DRIVES | VSADD | 348.21 | EUR | 1 | UN | 3606480966583 | C | 1 | 11.5 | 19 | 18.5 | CM | 971 | 800 | G | 4042.25 | CMQ | 45 | UN | 73606480966582 | 73.5 | 60 | 80 | CM | 56.695 | 800 | KG | 352800 | CMQ | 2 | UN |  | 15 | 40 | 30 | CM | 2.397 | 800 | KG | 18000 | CMQ | [12 empty] | 1 | UN | 3606480966583 | 11.5 | 19 | 18.5 | CM | 971 | 800 | G | 4042.25 | CMQ | 8504409590
ZB4FLCUST01 | Tabela de Preços de Automação e Controlo | 18/05/2026 | Modificação | Cabeça de descarga branca saliente personalizada | AC3 | ACI | 100316 | DIAMETER 22 | Industrial Control | IDSIG | GENERAL PURPOSE | 3 - INDUSTRY GENERAL PURPOSE | CTS | CTS | MP | PUSHBUTTONS | MPCTS | 19.34 | EUR | 1 | UN | 3606481821454 | C | 1 | 5.5 | 4.3 | 5.2 | CM | 60 | 60 | G | 122980 | MMQ | [36 empty] | 1 | UN | 3606481821454 | 55 | 43 | 52 | CM | 60 | 60 | G | 122980 | CMQ | 8536508000
ILA1F572TB1A0 | Tabela de Preços de Automação e Controlo | 18/05/2026 | Modificação | integrated drive ILA with servo motor - 24..36 V - CANopen - PCB connector | AC2 | ACI | 175899 | ILA SERVO SYSTEMS | Discrete Automation | IDMST | PROGRAMABLE | 7 - INDUSTRY PROGRAMMABLE | AAM | AAM | DV | MOTION | DVAAM | 1130.84 | EUR | 1 | UN | 3389119225564 | C | 1 | 11.5 | 39.5 | 19 | CM | 2.196 | 2.196 | KG | 8630.75 | CMQ | [12 empty] | 6 | UN | 43389119225562 | 30 | 60 | 40 | CM | 14.416 | 2.196 | KG | 72 | DMQ | [12 empty] | 1 | UN | 3389119225564 | 12 | 39 | 19 | CM | 2.169 | 2.196 | KG | 8892 | CMQ | 8501402080
ZBVG15 | Tabela de Preços de Automação e Controlo | 18/05/2026 | Modificação | Bloco luminoso, Harmony XB4, Harmony XB5, branco, para cabeça 22mm, LED universal, terminais de mola, 110...120V | AC3 | ACI | 100316 | DIAMETER 22 | Industrial Control | IDSIG | GENERAL PURPOSE | 3 - INDUSTRY GENERAL PURPOSE | CTS | CTS | MP | PUSHBUTTONS | MPCTS | 16.65 | EUR | 1 | UN | 3389119037549 | B | 4 | 1.1 | 3.7 | 3.2 | CM | 5 | 5 | G | 13.024 | CMQ | [12 empty] | 800 | UN | 33389119037540 | 30 | 40 | 30 | CM | 5.469 | 5 | KG | 36000 | CMQ | 5 | UN | 23389119037543 | 6 | 5.5 | 4.5 | CM | 31 | 5 | G | 148.5 | CMQ | 5 | UN | 23389119037543 | 6 | 5.5 | 4.5 | CM | 31 | 5 | G | 148.5 | CMQ | 8531807000
EPH3500121 | Tabela de Preços de Equipamentos e sistemas de distribuição de energia de Baixa Tensão | 18/05/2026 | Modificação | Asfora - Tomada TV/R/SAT terminal - 1db - Branco | IS1 | RPT | 191631 | ASFORA | Home Solutions | HSSPE | GENERAL PURPOSE | 1 - RESIDENTIAL GENERAL PURPOSE | CLB | CLB | PS | CONNECTED LIVING BASIC | PSCLB | 7.3 | EUR | 1 | UN | 3606480526626 | A | 1 | 4 | 8 | 8 | CM | 104.3 | 104.3 | G | 256 | CMQ | 1920 | UN | 73606480526625 | 45 | 120 | 80 | CM | 241696 | 104.3 | KG | 432000 | CMQ | 60 | UN | 33606480526627 | 30 | 40 | 30 | CM | 7.178 | 104.3 | KG | 36000 | CMQ | 10 | UN | 13606480526623 | 9.5 | 27.5 | 18.5 | CM | 1.119 | 104.3 | KG | 4833.125 | CMQ | 1 | UN | 3606480526626 | 4 | 8 | 8 | CM | 104.3 | 104.3 | G | 256 | CMQ | 8536691000
IMT33151 | Tabela de Preços de Equipamentos e sistemas de distribuição de energia de Baixa Tensão | 18/05/2026 | Modificação | Thorsman - Ext. lead 25m HO5VVF 3G1.5 IP44 Schuko | IS3 | RPT | 181740 | THORSMAN | Home Solutions | HSSPE | GENERAL PURPOSE | 1 - RESIDENTIAL GENERAL PURPOSE | CLT | CLT | TR | CONNECTED LIVING NSY | TRCLT | 143.17 | EUR | 1 | UN | 3606481375025 | A | 1 | 23 | 42 | 35 | CM | 6.679 | 6.679 | KG | 33810 | CMQ | 20 | UN | 73606481375024 | 61 | 120 | 80 | CM | 145.58 | 6.679 | KG | 585600 | CMQ | 1 | UN |  | 30 | 60 | 40 | CM | 7.329 | 6.679 | KG | 72000 | CMQ | [12 empty] | 1 | UN | 3606481375025 | 23 | 42 | 35 | CM | 6.679 | 6.679 | KG | 33810 | CMQ | 8544429090
NSYPLA7103G | Tabela de Preços de Equipamentos e sistemas de distribuição de energia de Baixa Tensão | 18/05/2026 | Modificação | Floor standing enclosure polyester vers.PLA completely sealed 750x1000x320 IP65 | EN1 | CUE | 108763 | PanelSeT P FS PLA | Power Products | PPUES | GENERAL PURPOSE | 3 - INDUSTRY GENERAL PURPOSE | UEA | UEA | PA | UE - FLOOR STANDING ENCLOSURES PLA IN POLYESTER. | PAUEA | 1381.8667 | EUR | 1 | UN | 3606480774997 | A4 | 1 | 35.5 | 103 | 76.5 | CM | 31.6 | 31.6 | KG | 279722.25 | CMQ | 6 | UN |  | 1670 | 1200 | 1000 | MM | 184.274 | 31.6 | KG | 2004 | DMQ | [12 empty] | 1 | UN |  | 0 | 0 | 0 |  | 28.379 | 31.6 | KG | 297.464 | DMQ | 1 | UN | 3606480774997 | 760 | 380 | 1030 | MM | 28.379 | 31.6 | KG | 297.464 | DMQ | 9403700000
KBC1H | Tabela de Preços de Automação e Controlo | 18/05/2026 | Modificação | Cabeça de trabalho 45 x 45 mm - cor metálica - cabo preto - branco para cim avação | AC3 | ACI | 100347 | Rotary CAM switch | Industrial Control | IDSIG | GENERAL PURPOSE | 3 - INDUSTRY GENERAL PURPOSE | CTS | CTS | MP | PUSHBUTTONS | MPCTS | 26.64 | EUR | 1 | UN | 3389110980493 | B | 1 | 7 | 8.4 | 7 | CM | 59 | 48 | G | 411.6 | CMQ | 360 | UN | 73389110980492 | 77 | 60 | 80 | CM | 35.444 | 48 | KG | 369.6 | DMQ | 60 | UN | 43389110980491 | 30 | 40 | 30 | CM | 4.049 | 48 | KG | 36 | DMQ | [12 empty] | 1 | UN | 3389110980493 | 84 | 70 | 70 | MM | 59 | 48 | G | 411600 | MMQ | 8538909999
NTSDAI0403H | Tabela de Preços de Automação e Controlo | 18/05/2026 | Modificação | Módulo de entrada discreta, 4 entradas, 24 V CA, 48 V CC, tipo sink, 1/2/3 fios, reforçado, Modicon Edge I/O NTS | AC1 | ACI | 190847 | EDGE I/O NTS | Discrete Automation | IDPAC | PROGRAMABLE | 7 - INDUSTRY PROGRAMMABLE | AAP | AAP | HI | AUTOMATION PLANT | HIAAP | 97.62 | EUR | 1 | UN | 3606486876398 | C | 1 | 2.5 | 11.6 | 8.3 | CM | 50.4 | 50.35 | G | 240.7 | CMQ | [12 empty] | 16 | UN | 13606486876395 | 15 | 40 | 15 | CM | 1.006 | 50.35 | KG | 9000 | CMQ | [12 empty] | 1 | UN | 3606486876398 | 2.5 | 11.6 | 8.3 | CM | 50.4 | 50.35 | G | 240.7 | CMQ | 8538909999
VW3M5101R750 | Tabela de Preços de Automação e Controlo | 18/05/2026 | Modificação | cabo alimentação - entre servomotor BDH, BSH e servodrive - 4x1,5+2x1 mm² - 75 m | AC2 | ACI | 138932 | SERVO MOTOR ACCESS | Discrete Automation | IDMST | PROGRAMABLE | 7 - INDUSTRY PROGRAMMABLE | AAM | AAM | DV | MOTION | DVAAM | 823.25 | EUR | 1 | UN | 3389119210836 | C | 1 | 9 | 60 | 60 | CM | 17 | 17 | KG | 32400 | CMQ | [36 empty] | 1 | UN | 3389119210836 | 0.9 | 6 | 6 | DM | 17 | 17 | KG | 32.4 | DMQ | 8544429090
ISM71502 | Tabela de Preços de Equipamentos e sistemas de distribuição de energia de Baixa Tensão | 18/05/2026 | Modificação | Thorsman Glands - cable gland - grey - M16 - diameter 4 to 8 | IS3 | RPT | 181888 | MUREVA | Home Solutions | HSCWD | GENERAL PURPOSE | 1 - RESIDENTIAL GENERAL PURPOSE | CLR | CLR | RS | CONNECTED LIVING - RESIDENTIAL | RSCLR | 2.51 | EUR | 1 | UN | 3606480077197 | C | 20 | 0.8 | 6 | 15 | CM | 8 | 8 | G | 72 | CMQ | 18000 | UN |  | 125 | 120 | 80 | CM | 185 | 8 | KG | 1500 | DMQ | 1500 | UN |  | 56 | 30 | 38 | CM | 17.2 | 8 | KG | 0.638 | HLT | 20 | UN | 13606480077194 | 16 | 6 | 15 | CM | 222 | 8 | G | 1.44 | DMQ | 20 | UN | 13606480077194 | 16 | 6 | 15 | CM | 222 | 8 | G | 1440 | CMQ | 3925908000
XB6AD235B | Tabela de Preços de Automação e Controlo | 18/05/2026 | Modificação | black complete selector switch Ø16 3-position stay put 1NO+1NC | AC3 | ACI | 104422 | DIAMETER 16 | Industrial Control | IDSIG | GENERAL PURPOSE | 3 - INDUSTRY GENERAL PURPOSE | CTS | CTS | MP | PUSHBUTTONS | MPCTS | 35.56 | EUR | 1 | UN | 3389110764611 | B | 1 | 2 | 16 | 11 | CM | 16 | 16 | G | 352 | CMQ | [12 empty] | 60 | UN | 43389110764619 | 15 | 40 | 15 | CM | 1.185 | 16 | KG | 9 | DMQ | [12 empty] | 1 | UN | 3389110764611 | 0.2 | 1.6 | 1.1 | DM | 0.016 | 16 | KG | 0.352 | DMQ | 8536508000
LX1FX110 | Tabela de Preços de Automação e Controlo | 18/05/2026 | Modificação | bobina LX1F - TeSys F - 110/120VCA para contactor F780 | BT2 | CUE | 187521 | TESYS F COILS | Power Products | PPCTR | GENERAL PURPOSE | 3 - INDUSTRY GENERAL PURPOSE | TCC | TCC | AC | TESYS CONTROL CONTACTOR | ACTCC | 1357.47 | EUR | 1 | UN | 3389110387018 | B | 1 | 25 | 18.5 | 18.5 | CM | 3.122 | 3 | KG | 8556.25 | CMQ | [12 empty] | 2 | UN | 43389110387016 | 30 | 40 | 30 | CM | 6605 | 3 | G | 36 | DMQ | [12 empty] | 1 | UN | 3389110387018 | 250 | 185 | 185 | MM | 2946 | 3 | G | 8556.25 | CMQ | 8505902999
BMH0703T22A2A | Tabela de Preços de Automação e Controlo | 18/05/2026 | Modificação | servo motor BMH - 3.4 Nm - 8000 rpm - untapped shaft - without brake - IP65/IP67 | AC2 | ACI | 132912 | SERVO MOTORS | Discrete Automation | IDMST | PROGRAMABLE | 7 - INDUSTRY PROGRAMMABLE | AAM | AAM | DV | MOTION | DVAAM | 1455.53 | EUR | 1 | UN | 3606485195025 | C | 1 | 11.8 | 37.8 | 17.5 | CM | 2.2 | 2 | KG | 7805.7 | CMQ | [12 empty] | 4 | UN |  | 30 | 60 | 40 | CM | 9.952 | 2 | KG | 72000 | CMQ | [12 empty] | 1 | UN | 3606485195025 | 110 | 400 | 200 | MM | 2200 | 2 | G | 8800 | CMQ | 8501522089
LV847355 | Tabela de Preços de Equipamentos e sistemas de distribuição de energia de Baixa Tensão | 18/05/2026 | Modificação | XF closing voltage release - 380/480 V AC - for MTZ fixed | BT8 | DBT | 180968 | MASTERPACT MTZ COILS | Power Products | PPACB | CONFIGURABLE | 4 - LARGE BUILDING CONFIGURABLE | ACB | ACB | PR | AIR CIRCUIT BREAKERS | PRACB | 405.54 | EUR | 1 | UN | 3606480808104 | C | 1 | 3.5 | 8.3 | 6.1 | CM | 1.158 | 1.158 | KG | 177.205 | CMQ | [36 empty] | 1 | UN | 3606480808104 | 35 | 83 | 61 | MM | 1158 | 1.158 | G | 177205 | MMQ | 8538909999
NSYSPSX4100 | Tabela de Preços de Equipamentos e sistemas de distribuição de energia de Baixa Tensão | 18/05/2026 | Modificação | Spacial - side plinth - H100 D400 stainless steel 304L | EN1 | CUE | 191215 | PanelSeT X Accessories | Power Products | PPUES | GENERAL PURPOSE | 3 - INDUSTRY GENERAL PURPOSE | UEA | UEA | ST | UE-FLOOR STAND.WALL MOUN. ENCLOSURES, BOXES STAINLESS STEEL. | STUEA | 191.046 | EUR | 1 | UN | 3606480626043 | C4 | 1 | 6 | 21.5 | 11 | CM | 1.534 | 1.534 | KG | 1419 | CMQ | 50 | UN | 73606480626042 | 500 | 1200 | 1000 | MM | 92 | 1.534 | KG | 600 | DMQ | [12 empty] | 1 | UN |  | 0 | 0 | 0 | MM | 0 | 1.534 | KG | 0 | DMQ | 1 | UN | 3606480626043 | 60 | 220 | 115 | MM | 1.534 | 1.534 | KG | 1.518 | DMQ | 7326909890
MEG4540-6052 | Tabela de Preços de Equipamentos e sistemas de distribuição de energia de Baixa Tensão | 18/05/2026 | Modificação | Saída inclinada com campo de eqtiqueta, mocca metálica, D-Life | IS1 | RPT | 181950 | MERTEN SYSTEM D | Home Solutions | HSCWD | GENERAL PURPOSE | 1 - RESIDENTIAL GENERAL PURPOSE | CLD | CLD | 40 | CONNECTED LIVING MERTEN | 40CLD | 45.645 | EUR | 1 | UN | 4042811197025 | C | 1 | 5.6 | 7.7 | 7.6 | CM | 46 | 46 | G | 327.712 | CMQ | [12 empty] | 50 | UN | 34042811197026 | 18.5 | 40 | 30 | CM | 2.805 | 46 | KG | 22200 | CMQ | [12 empty] | 1 | UN | 4042811197025 | 5.6 | 7.7 | 7.6 | CM | 46 | 46 | G | 327.712 | CMQ | 3925901000
BMH1002T06A1A | Tabela de Preços de Automação e Controlo | 18/05/2026 | Modificação | servo motor BMH - 6 Nm - 6000 rpm - untapped shaft - without brake - IP54 | AC2 | ACI | 132912 | SERVO MOTORS | Discrete Automation | IDMST | PROGRAMABLE | 7 - INDUSTRY PROGRAMMABLE | AAM | AAM | DV | MOTION | DVAAM | 1139.54 | EUR | 1 | UN | 3606485197456 | C | 1 | 15.6 | 44.6 | 22.1 | CM | 5.98 | 4.92 | KG | 15376.296 | CMQ | 8 | UN |  | 45 | 120 | 80 | CM | 62.44 | 4.92 | KG | 432000 | CMQ | 2 | UN |  | 30 | 60 | 40 | CM | 12.61 | 4.92 | KG | 72000 | CMQ | [12 empty] | 1 | UN | 3606485197456 | 220 | 400 | 200 | MM | 5220 | 4.92 | G | 17600 | CMQ | 8501522089
NSYSFNDTRIM7 | Tabela de Preços de Equipamentos e sistemas de distribuição de energia de Baixa Tensão | 18/05/2026 | Modificação | PanelSet 2 guarnições metálicas para a parte inferior da porta SFN 700mm RAL7035 | EN1 | CUE | 163181 | PanelSeT S FS SparePt | Power Products | PPUES | GENERAL PURPOSE | 3 - INDUSTRY GENERAL PURPOSE | UEP | UEP | FS | UE - FLOOR STANDING STEEL SFN ENCLOSURES. | FSUEP | 83.839 | EUR | 1 | UN | 3606487616306 | C | 1 | 10 | 80 | 25 | CM | 700 | 700 | G | 20000 | CMQ | [36 empty] | 1 | UN |  | 0 | 0 | 0 | MM | 1 | 700 | KG | 1 | DMQ | 8302420090
XB5FG33 | Tabela de Preços de Automação e Controlo | 18/05/2026 | Modificação | 455 3 chave selector flush posições fijas 2na | AC3 | ACI | 100316 | DIAMETER 22 | Industrial Control | IDSIG | GENERAL PURPOSE | 3 - INDUSTRY GENERAL PURPOSE | CTS | CTS | MP | PUSHBUTTONS | MPCTS | 95.41 | EUR | 1 | UN | 3606481360618 | C | 1 | 4.318 | 9.144 | 5.334 | CM | 95.254 | 95.254 | G | 210.607 | CMQ | [36 empty] | 1 | UN | 3606481360618 | 8.6 | 5.2 | 4.3 | CM | 99 | 95.254 | G | 192.3 | CMQ | 8536508000
BX1200MI | Tabela de Preços de Equipamentos e sistemas de distribuição de energia de Baixa Tensão | 18/05/2026 | Modificação | APC Back-UPS 1200VA, 230V, AVR, IEC Sockets | ITH | UAI | 180004 | MEDIUM BACK-UPS | Secure Power | SPPPP | GENERAL PURPOSE | 2 - SMALL & MED BUILDING GENERAL PURPOSE | ITH | ITH | I1 | OPTIMUM UPS 1PH | I1ITH | 180.63 | EUR | 1 | UN | 0731304410812 | C | 1 | 29.7 | 23.5 | 49.5 | CM | 10.6 | 10.6 | KG | 34548.525 | CMQ | 30 | UN |  | 155 | 120 | 80 | CM | 318.2 | 10.6 | KG | 1488000 | CMQ | [24 empty] | 1 | UN | 731304410812 | 29.7 | 23.5 | 49.5 | CM | 10.6 | 10.6 | KG | 34548.525 | CMQ | 8504409590
RGZE05P | Tabela de Preços de Automação e Controlo | 18/05/2026 | Modificação | Rgz push-em encaixe com aperto, de contacto em separado, 10 a, para relês rxg1 | AC3 | ACI | 116769 | ELECTROMECA.RELAY SE | Industrial Control | IDSIG | GENERAL PURPOSE | 3 - INDUSTRY GENERAL PURPOSE | ARO | ARO | RM | ELECTROMECHANICAL RELAYS | RMARO | 8.46 | EUR | 1 | UN | 3606481465702 | C | 10 | 1.6 | 9.9 | 6.6 | CM | 36 | 36 | G | 104.544 | CMQ | 1280 | UN |  | 73 | 80 | 60 | CM | 67.823 | 36 | KG | 369.6 | CMQ | 160 | UN | 43606481465700 | 30 | 40 | 30 | CM | 7.116 | 36 | KG | 36 | CMQ | 10 | UN | 13606481465709 | 7.7 | 16.7 | 10.7 | CM | 410 | 36 | G | 1299.375 | CMQ | 1 | UN | 3606481465702 | 1.6 | 9.9 | 6.6 | CM | 36 | 36 | G | 104.544 | CMQ | 8536909500
LV933092 | Tabela de Preços de Equipamentos e sistemas de distribuição de energia de Baixa Tensão | 18/05/2026 | Modificação | CALIBRADOR 800A MTZ1 MTZ2 N°6 ML+ | BT8 | DBT | 190414 | MTZ ACTIVE CU ACC. | Power Products | PPACB | CONFIGURABLE | 4 - LARGE BUILDING CONFIGURABLE | ACB | ACB | 06 | MTZ ACTIVE OFFER | 06ACB | 166.99 | EUR | 1 | UN | 3606486822289 | C | 1 | 1 | 8 | 6 | CM | 10 | 10 | G | 48 | CMQ | [36 empty] | 1 | UN | 3606486822289 | 1 | 8 | 6 | CM | 10 | 10 | G | 48 | CMQ | 8538909189
LV966024 | Tabela de Preços de Equipamentos e sistemas de distribuição de energia de Baixa Tensão | 18/05/2026 | Modificação | Cablagem, micro-interruptores com UC3, MasterPacT MTZ1 Active fixo com PTE | BT8 | DBT | 190408 | MTZ ACTIVE AUX. | Power Products | PPACB | CONFIGURABLE | 4 - LARGE BUILDING CONFIGURABLE | ACB | ACB | 06 | MTZ ACTIVE OFFER | 06ACB | 407.09 | EUR | 1 | UN | 3606487671282 | C | 0 | 4 | 12 | 7 | CM | 40 | 40 | G | 336 | CMQ | [36 empty] | 1 | UN | 3606487671282 | 4 | 12 | 7 | CM | 40 | 40 | G | 336 | CMQ | 8544429090
BMH1002T07F2A | Tabela de Preços de Automação e Controlo | 18/05/2026 | Modificação | Servo motor BMH - 6 Nm - 6000 rpm - eixo liso- com freio - IP54 | AC2 | ACI | 132912 | SERVO MOTORS | Discrete Automation | IDMST | PROGRAMABLE | 7 - INDUSTRY PROGRAMMABLE | AAM | AAM | DV | MOTION | DVAAM | 1678.49 | EUR | 1 | UN | 3606485197722 | C | 1 | 15.6 | 44.6 | 22.1 | CM | 6.91 | 6.91 | KG | 15376.296 | CMQ | 8 | UN |  | 75 | 60 | 80 | CM | 65.88 | 6.91 | KG | 360000 | CMQ | 2 | UN | 13606485197729 | 30 | 60 | 40 | CM | 14.47 | 6.91 | KG | 72000 | CMQ | [12 empty] | 1 | UN | 3606485197722 | 19.5 | 39.5 | 22 | CM | 6.91 | 6.91 | KG | 16945.5 | CMQ | 8501522089
NSYSQCR9050 | Tabela de Preços de Equipamentos e sistemas de distribuição de energia de Baixa Tensão | 18/05/2026 | Modificação | Spacial SF/SM quick fixing cross rails - 90 mm | EN1 | CUE | 119490 | PanelSeT S FS Accessor | Power Products | PPUES | GENERAL PURPOSE | 3 - INDUSTRY GENERAL PURPOSE | UEA | UEA | EA | UE - FLOOR STANDING ENCLOSURES, SF, SM, AND SFP, IN STEEL. | EAUEA | 108.261 | EUR | 1 | UN | 3606485132778 | C4 | 1 | 6 | 49 | 9 | CM | 1.25 | 1.25 | KG | 2646 | CMQ | 200 | UN | 73606485132777 | 730 | 1200 | 1000 | MM | 272 | 1.25 | KG | 876 | DMQ | [12 empty] | 1 | UN |  | 0 | 0 | 0 |  | 1.25 | 1.25 | KG | 0 | DMQ | 1 | UN | 3606485132778 | 480 | 95 | 65 | MM | 1.25 | 1.25 | KG | 2.964 | DMQ | 8302420090
LVS04055 | Tabela de Preços de Equipamentos e sistemas de distribuição de energia de Baixa Tensão | 18/05/2026 | Modificação | Linergy BS, repartidor escada 630A 4P | BT6 | DBT | 175684 | LINERGY IEC SYSTEMS | Power Products | PPLVS | GENERAL PURPOSE | 2 - SMALL & MED BUILDING GENERAL PURPOSE | LVE | LVE | L3 | LINERGY | L3LVE | 363.075 | EUR | 1 | UN | 3606481870940 | C | 1 | 15.5 | 55 | 25.5 | CM | 5.596 | 5.596 | KG | 21738.75 | CMQ | 30 | UN |  | 91 | 120 | 80 | CM | 179.5 | 5.596 | KG | 873.6 | DMQ | [24 empty] | 1 | UN | 3606481870940 | 15.5 | 55 | 25.5 | CM | 5.596 | 5.596 | KG | 21738.75 | CMQ | 8536909500
LRD163 | Tabela de Preços de Automação e Controlo | 18/05/2026 | Modificação | Relé de proteção térmico Tesys LRD - 9...13 A - classe 10A | BT2 | CUE | 107932 | TESYS DECA GL OLR â‰¤80A | Power Products | PPCTR | GENERAL PURPOSE | 3 - INDUSTRY GENERAL PURPOSE | TPP | TPP | GM | TESYS POWER & PROTECT | GMTPP | 129.395 | EUR | 1 | UN | 3389110822380 | B | 1 | 5.5 | 10 | 7.8 | CM | 191 | 191 | G | 429 | CMQ | [12 empty] | 23 | UN | 43389110822388 | 15 | 40 | 30 | CM | 4.66 | 191 | KG | 18 | DMQ | [12 empty] | 1 | UN | 3389110822380 | 55 | 100 | 80 | MM | 199 | 191 | G | 440 | CMQ | 8536490099
SR2B202BD | Tabela de Preços de Automação e Controlo | 18/05/2026 | Modificação | Relé inteligente compacto zelio logic - 20 e s - 24 v cc – relógio - ecrã | AC1 | ACI | 113806 | ZELIO 2 SMART RELAYS | Discrete Automation | IDMST | GENERAL PURPOSE | 3 - INDUSTRY GENERAL PURPOSE | ARO | ARO | RE | ELECTRONIC RELAYS | REARO | 379.81 | EUR | 1 | UN | 3389110549430 | B | 1 | 6.6 | 13.3 | 10 | CM | 294 | 280 | G | 877.8 | CMQ | [12 empty] | 20 | UN | 23389110549434 | 30 | 40 | 30 | CM | 6.456 | 280 | KG | 36 | DMQ | [12 empty] | 1 | UN | 3389110549430 | 68 | 133 | 100 | MM | 289 | 280 | G | 904400 | MMQ | 8537109899
REL52038 | Tabela de Preços de Equipamentos e sistemas de distribuição de energia de Baixa Tensão | 18/05/2026 | Modificação | universal protection relay, PowerLogic P3U20, 4L, 1U, 10DI/5DO, Uaux: 48-230V, DI: 110-230V, 2 x LC | MT1 | MET | 134740 | ADVANCED RELAYS | Digital Energy | DPMVP | CONFIGURABLE | 4B - LARGE BUILDING & ELECTRICAL INTENSIVE | MVA | MVA | FR | MV PROTECTION RELAYS AND FEEDER AUTOMATION | FRMVA | 3244.5 | EUR | 1 | UN | 3606489555481 |  | 1 | 16 | 27.5 | 21.5 | CM | 3.5 | 2.5 | KG | 9460 | CMQ | [36 empty] | 1 | UN | 3606489555481 | 160 | 275 | 215 | MM | 3500 | 2.5 | G | 9460 | CMQ | 8537109199
LVS04657 | Tabela de Preços de Equipamentos e sistemas de distribuição de energia de Baixa Tensão | 18/05/2026 | Modificação | Linergy TB 3 Suportes para PE Vertical | BT6 | DBT | 143941 | LINERGY IEC TERM BLOCK | Power Products | PPLVS | GENERAL PURPOSE | 2 - SMALL & MED BUILDING GENERAL PURPOSE | LVE | LVE | L3 | LINERGY | L3LVE | 33.885 | EUR | 1 | UN | 3606481867100 | C | 1 | 4 | 9 | 9 | CM | 388.8 | 388.8 | G | 324 | CMQ | 320 | UN |  | 42 | 120 | 80 | CM | 138.416 | 388.8 | KG | 403200 | CMQ | 20 | UN | 13606481867107 | 15 | 40 | 30 | CM | 8.076 | 388.8 | KG | 18000 | CMQ | [12 empty] | 1 | UN | 3606481867100 | 4 | 9 | 9 | CM | 388.8 | 388.8 | G | 324 | CMQ | 8538909999
LVSXS2 | Tabela de Preços de Equipamentos e sistemas de distribuição de energia de Baixa Tensão | 18/05/2026 | Modificação | Fechadura com chave para quadros PrismaSeT | BT3 | RPT | 140892 | ACTI9 | Power Products | PPCFD | GENERAL PURPOSE | 2 - SMALL & MED BUILDING GENERAL PURPOSE | FTC | FTC | CO | MODULAR ENCLOSURES | COFTC | 20.57 | EUR | 1 | UN | 3606481072825 | A | 1 | 2 | 18.5 | 12.2 | CM | 41.9 | 41.9 | G | 451.4 | CMQ | [12 empty] | 150 | UN | 43606481072823 | 30 | 40 | 30 | CM | 6.534 | 41.9 | KG | 36000 | CMQ | [12 empty] | 1 | UN | 3606481072825 | 2 | 18.5 | 12.2 | CM | 40 | 41.9 | G | 451.4 | CMQ | 8301300000
ZB5AP18 | Tabela de Preços de Automação e Controlo | 18/05/2026 | Modificação | cabeça botão de pressão Ø 22 branca - à face com proteção de silicone | AC3 | ACI | 100316 | DIAMETER 22 | Industrial Control | IDSIG | GENERAL PURPOSE | 3 - INDUSTRY GENERAL PURPOSE | CTS | CTS | MP | PUSHBUTTONS | MPCTS | 50.95 | EUR | 1 | UN | 3389110906639 | C | 1 | 3.4 | 9 | 5.3 | CM | 22 | 22 | G | 162.18 | CMQ | [36 empty] | 1 | UN | 3389110906639 | 8.8 | 5.4 | 3.4 | CM | 23 | 22 | G | 161.568 | CMQ | 8538909999
TA63D3L5004TPE | Tabela de Preços de Equipamentos e sistemas de distribuição de energia de Baixa Tensão | 18/05/2026 | Modificação | TransferPacT Active Automatic, 500A, 400V, 3P, tamanho 630A | BT4 | DBT | 189630 | TRANSFERPACT SX | Power Products | PPATS | CONFIGURABLE | 4 - LARGE BUILDING CONFIGURABLE | ATS | ATS | AT | ATS – AUTOMATIC TRANSFER SWITCH | ATATS | 6576.225 | EUR | 1 | UN | 3606485953045 | C | 1 | 73 | 80 | 60 | CM | 35.499 | 21.38 | KG | 350400 | CMQ | 1 | UN |  | 73.5 | 80 | 60 | CM | 34 | 21.38 | KG | 352800 | CMQ | [24 empty] | 1 | UN | 3606485953045 | 73.5 | 80 | 60 | DM | 34.38 | 21.38 | KG | 352.8 | DMQ | 8536508000
LP4K0910FW3 | Tabela de Preços de Automação e Controlo | 18/05/2026 | Modificação | Contactor TeSys K - 3P(3 NA) - AC-3 - <= 440 V 9 A - 110 V bobina CC | BT2 | CUE | 187518 | TESYS MICRA CTR | Power Products | PPCTR | GENERAL PURPOSE | 3 - INDUSTRY GENERAL PURPOSE | TCC | TCC | AC | TESYS CONTROL CONTACTOR | ACTCC | 72.08 | EUR | 1 | UN | 3389110260113 | C | 1 | 4.8 | 6.9 | 6.2 | CM | 216 | 216 | G | 205.344 | CMQ | [36 empty] | 1 | UN | 3389110260113 | 65 | 48 | 62 | MM | 224 | 216 | G | 193440 | MMQ | 8536490099
NSYPLAZT754G | Tabela de Preços de Equipamentos e sistemas de distribuição de energia de Baixa Tensão | 18/05/2026 | Modificação | Floor standing encl.polyester vers.PLAZT w/open plinth+canopy 750x500x420 IP44 | EN1 | CUE | 108763 | PanelSeT P FS PLA | Power Products | PPUES | GENERAL PURPOSE | 3 - INDUSTRY GENERAL PURPOSE | UEA | UEA | PA | UE - FLOOR STANDING ENCLOSURES PLA IN POLYESTER. | PAUEA | 1301.993 | EUR | 1 | UN | 3606480776328 | C4 | 1 | 48.5 | 86 | 53 | CM | 23.4 | 23.4 | KG | 221063 | CMQ | 8 | UN |  | 1700 | 1200 | 1000 | MM | 228.592 | 23.4 | KG | 2040 | DMQ | [12 empty] | 1 | UN |  | 0 | 0 | 0 |  | 26.824 | 23.4 | KG | 215.136 | DMQ | 1 | UN | 3606480776328 | 830 | 480 | 540 | MM | 26.824 | 23.4 | KG | 215.136 | DMQ | 9403700000
LVS08820 | Tabela de Preços de Equipamentos e sistemas de distribuição de energia de Baixa Tensão | 18/05/2026 | Modificação | Kit encastramento quadro G IP30 21-27M | BT6 | DBT | 118897 | PRISMASET G | Power Products | PPLVS | GENERAL PURPOSE | 2 - SMALL & MED BUILDING GENERAL PURPOSE | LVE | LVE | L1 | PRISMASET IP40 | L1LVE | 182.945 | EUR | 1 | UN | 3606481884428 | C | 1 | 6.6 | 141.3 | 13.8 | CM | 2.665 | 2.665 | KG | 12869.604 | CMQ | 40 | UN |  | 47 | 200 | 120 | CM | 127 | 2.665 | KG | 1128 | DMQ | [24 empty] | 1 | UN | 3606481884428 | 6.6 | 141.3 | 13.8 | CM | 2.665 | 2.665 | KG | 12869.604 | CMQ | 7326909890
XB5FVB4 | Tabela de Preços de Automação e Controlo | 18/05/2026 | Modificação | piloto flush luminosous vermelho 24v | AC3 | ACI | 100316 | DIAMETER 22 | Industrial Control | IDSIG | GENERAL PURPOSE | 3 - INDUSTRY GENERAL PURPOSE | CTS | CTS | MP | PUSHBUTTONS | MPCTS | 29.39 | EUR | 1 | UN | 3606481360878 | C | 1 | 8.6 | 5.3 | 4.3 | CM | 41 | 41 | G | 195.994 | CMQ | [12 empty] | 120 | UN | 23606481360872 | 30 | 40 | 30 | CM | 5.509 | 41 | KG | 36 | DMQ | 5 | UN | 13606481360875 | 8.6 | 26 | 4.3 | CM | 1.21 | 41 | KG | 0.961 | DMQ | 1 | UN | 3606481360878 | 4.3 | 8.6 | 5.3 | CM | 42 | 41 | G | 195.99 | CMQ | 8531807000
LV438292 | Tabela de Preços de Equipamentos e sistemas de distribuição de energia de Baixa Tensão | 18/05/2026 | Modificação | Tapa-bornes NSX400 630DC 3P, 2P em série | BT4 | DBT | 191790 | COMPACT NSX | Power Products | PPCCB | GENERAL PURPOSE | 2 - SMALL & MED BUILDING GENERAL PURPOSE | CCN | CCN | 01 | NSX | 01CCN | 744.04 | EUR | 1 | UN | 3606480586057 | C | 1 | 10.8 | 20 | 16 | CM | 345.9 | 345.9 | G | 3456 | CMQ | [12 empty] | 6 | UN | 43606480586055 | 30 | 40 | 30 | CM | 2.507 | 345.9 | KG | 36 | DMQ | [12 empty] | 1 | UN | 3606480586057 | 1.08 | 2 | 1.6 | DM | 0.346 | 345.9 | KG | 3.456 | DMQ | 8547200000
NTSDAI0404H | Tabela de Preços de Automação e Controlo | 18/05/2026 | Modificação | Módulo de entrada discreta, 4 entradas, 100 V a 120 V CA, dissipador, 1/2 fios, reforçado, Modicon Edge I/O NTS | AC1 | ACI | 190847 | EDGE I/O NTS | Discrete Automation | IDPAC | PROGRAMABLE | 7 - INDUSTRY PROGRAMMABLE | AAP | AAP | HI | AUTOMATION PLANT | HIAAP | 144.37 | EUR | 1 | UN | 3606486876404 | C | 1 | 2.5 | 11.6 | 8.3 | CM | 50.4 | 50.35 | G | 240.7 | CMQ | [12 empty] | 16 | UN | 13606486876401 | 15 | 40 | 15 | CM | 1.006 | 50.35 | KG | 9000 | CMQ | [12 empty] | 1 | UN | 3606486876404 | 2.5 | 11.6 | 8.3 | CM | 50.4 | 50.35 | G | 240.7 | CMQ | 8538909999
VLVAF8P03537AA | Tabela de Preços de Equipamentos e sistemas de distribuição de energia de Baixa Tensão | 18/05/2026 | Modificação | Banco de Condensadores VarSet Auto 1000kvar DR3,8 com entrada BAT xxB 400V 50Hz | BTA | PRO | 136396 | PFC EQUIPMENT | Digital Energy | DPLVP | CONFIGURABLE | 4 - LARGE BUILDING CONFIGURABLE | APQ | APQ | RB | POWER FACTOR CORRECTION | RBAPQ | 62583.785 | EUR | 1 | UN | 3606480610141 | C | 1 | 230 | 156 | 160 | CM | 1361 | 1361 | KG | 5740800 | CMQ | 1 | UN |  | 25.7 | 18.3 | 18.3 | DM | 1480 | 1361 | KG | 8606.673 | DMQ | [24 empty] | 1 | UN | 3606480610141 | 25.7 | 18.3 | 18.3 | DM | 1480 | 1361 | KG | 8606.673 | DMQ | 8537109199
SRVPM6KRIL | Tabela de Preços de Equipamentos e sistemas de distribuição de energia de Baixa Tensão | 18/05/2026 | Modificação | APC Easy UPS On-Line SRV RM de Funcionamento Prolongado, 6000 VA 230 V, Sem Bateria | ITH | UAI | 179991 | MEDIUM EASY UPS ONLINE | Secure Power | SPBPP | GENERAL PURPOSE | 2 - SMALL & MED BUILDING GENERAL PURPOSE | ITH | ITH | E1 | EASY UPS 1PH | E1ITH | 3360 | EUR | 1 | UN | 0731304343844 | C | 1 | 24 | 76 | 60 | CM | 18 | 18 | KG | 1.094 | HLT | [36 empty] | 1 | UN | 731304343844 | 24 | 76 | 60 | CM | 18 | 18 | KG | 109440 | CMQ | 8504409590
NSYEC126 | Tabela de Preços de Equipamentos e sistemas de distribuição de energia de Baixa Tensão | 18/05/2026 | Modificação | Spacial SF plain cable gland plate - fixed by clips - 1200x600 mm | EN1 | CUE | 119490 | PanelSeT S FS Accessor | Power Products | PPUES | GENERAL PURPOSE | 3 - INDUSTRY GENERAL PURPOSE | UEA | UEA | EA | UE - FLOOR STANDING ENCLOSURES, SF, SM, AND SFP, IN STEEL. | EAUEA | 247.6755 | EUR | 1 | UN | 3606485126135 | A4 | 1 | 3 | 52.5 | 52 | CM | 6.8 | 6.8 | KG | 8190 | CMQ | 60 | UN |  | 100 | 120 | 80 | CM | 435 | 6.8 | KG | 960000 | CMQ | [24 empty] | 1 | UN | 3606485126135 | 2.5 | 52 | 52 | CM | 6.8 | 6.8 | KG | 6760 | CMQ | 7326909890
LV847451 | Tabela de Preços de Equipamentos e sistemas de distribuição de energia de Baixa Tensão | 18/05/2026 | Modificação | MX 2nd opening voltage release - 48 V AC/DC - for drawout MTZ1 | BT8 | DBT | 180968 | MASTERPACT MTZ COILS | Power Products | PPACB | CONFIGURABLE | 4 - LARGE BUILDING CONFIGURABLE | ACB | ACB | PR | AIR CIRCUIT BREAKERS | PRACB | 365.06 | EUR | 1 | UN | 3606480815560 | C | 1 | 3.5 | 8.3 | 6 | CM | 1.163 | 1.163 | KG | 174.3 | CMQ | [36 empty] | 1 | UN | 3606480815560 | 0.35 | 0.83 | 0.6 | DM | 1.163 | 1.163 | KG | 0.174 | DMQ | 8538909999
MEG4522-6035 | Tabela de Preços de Equipamentos e sistemas de distribuição de energia de Baixa Tensão | 18/05/2026 | Modificação | tecla central para mecanismo RJ45, 2 elementos, branco, design de sistema | IS1 | RPT | 191657 | MERTEN SYSTEM D | Home Solutions | HSSPE | GENERAL PURPOSE | 1 - RESIDENTIAL GENERAL PURPOSE | CLD | CLD | 40 | CONNECTED LIVING MERTEN | 40CLD | 13.85 | EUR | 1 | UN | 4042811197179 | C | 1 | 1.6 | 7.1 | 6.9 | CM | 14 | 14 | G | 78.384 | CMQ | [12 empty] | 90 | UN | 34042811197170 | 19.7 | 40.5 | 30.6 | CM | 2.216 | 14 | KG | 24414.21 | CMQ | 10 | UN | 14042811197176 | 9.4 | 16.4 | 12.5 | CM | 206 | 14 | G | 1927 | CMQ | 1 | UN | 4042811197179 | 1.6 | 7.1 | 6.9 | CM | 14 | 14 | G | 78.384 | CMQ | 3925901000
LUCC05BL | Tabela de Preços de Automação e Controlo | 18/05/2026 | Modificação | unidade de controlo evolutiva LUCC - classe 10 - 1.25...5 A - 24 V CC | BT2 | CUE | 187457 | TESYS ULTRA CTRL UNITS | Power Products | PPCTR | GENERAL PURPOSE | 3 - INDUSTRY GENERAL PURPOSE | TAP | TAP | EQ | TESYS ACTIVE & PROTECT | EQTAP | 149.77 | EUR | 1 | UN | 3389110364484 | C | 1 | 10 | 8 | 5.5 | CM | 114 | 114 | G | 440 | CMQ | [12 empty] | 23 | UN | 43389110364482 | 15 | 40 | 30 | CM | 3.031 | 114 | KG | 18 | DMQ | [12 empty] | 1 | UN | 3389110364484 | 1 | 0.8 | 0.55 | DM | 0.112 | 114 | KG | 0.44 | DMQ | 8537109899
LVS06545 | Tabela de Preços de Equipamentos e sistemas de distribuição de energia de Baixa Tensão | 18/05/2026 | Modificação | Compartimentação forma 2 PrismaSeT6300, separação lateral profundidade 500mm | BT6 | DBT | 175791 | PSET HD&6300 STRUCT | Power Products | PPLVS | GENERAL PURPOSE | 2 - SMALL & MED BUILDING GENERAL PURPOSE | LVE | LVE | L1 | PRISMASET IP40 | L1LVE | 627.065 | EUR | 1 | UN | 3606481879882 | A | 1 | 3.7 | 181 | 13.6 | CM | 6.31 | 5 | KG | 9107.92 | CMQ | 50 | UN |  | 50 | 120 | 200 | CM | 320 | 5 | KG | 1200 | DMQ | [24 empty] | 1 | UN | 3606481879882 | 181 | 4 | 14 | CM | 5.986 | 5 | KG | 10.136 | DMQ | 7326909890
LE1M35P716 | Tabela de Preços de Automação e Controlo | 18/05/2026 | Modificação | TeSys LE - enclosed DOL starter - 8...11.5 A - 230 V AC coil | BT2 | CUE | 187538 | ENCLOSED MICRA | Power Products | PPCTR | GENERAL PURPOSE | 3 - INDUSTRY GENERAL PURPOSE | TCC | TCC | AC | TESYS CONTROL CONTACTOR | ACTCC | 147.035 | EUR | 1 | UN | 3389110963090 | C | 1 | 8 | 16.5 | 11.5 | CM | 578.4 | 578.4 | G | 1518 | CMQ | [12 empty] | 6 | UN | 43389110963098 | 15 | 40 | 30 | CM | 3.722 | 578.4 | KG | 18 | DMQ | [12 empty] | 1 | UN | 3389110963090 | 8 | 16.5 | 11.5 | CM | 578.44 | 578.4 | G | 1518 | CMQ | 8537109899
SXWSC2PSELXB | Tabela de Preços de Soluções de Conectividade | 18/05/2026 | Modificação | Cover,Touchscreen,2 Btn Light,Occ,Optm Blk | GE1 | PRO | 117134 | LIVING SPACE SENSORS | Digital Energy | DBPRD | GENERAL PURPOSE | 2B- BUILDING MANAGEMENT OFFER GENERAL PURPOSE | FDB | FDB | FD | FIELD DEVICES BMS | FDFDB | 300.4 | EUR | 1 | UN | 3606481732590 | C | 1 | 5.08 | 14.224 | 9.652 | CM | 154.221 | 154.221 | G | 697.433 | CMQ | [36 empty] | 1 | UN | 3606481732590 | 4.8 | 14 | 9.7 | CM | 121 | 154.221 | G | 651.84 | CMQ | 3925901000
C25B47E160 | Tabela de Preços de Equipamentos e sistemas de distribuição de energia de Baixa Tensão | 18/05/2026 | Modificação | Circuit breaker ComPacT NSX250B, 25kA at 415VAC, MicroLogic 7.2 E Vigi trip unit 160A, 4 poles 4d | BT4 | DBT | 191790 | COMPACT NSX | Power Products | PPCCB | GENERAL PURPOSE | 2 - SMALL & MED BUILDING GENERAL PURPOSE | CCN | CCN | 01 | NSX | 01CCN | 3734.965 | EUR | 1 | UN | 3606481994363 | C | 1 | 14 | 19 | 15 | CM | 2.5 | 2 | KG | 3990 | CMQ | [12 empty] | 3 | UN | 13606481994360 | 30 | 40 | 30 | CM | 9.3 | 2 | KG | 36 | DMQ | [12 empty] | 1 | UN | 3606481994363 | 12 | 14 | 16 | CM | 3.1 | 2 | KG | 2688 | CMQ | 8536209090
NSYLAM3MN | Tabela de Preços de Equipamentos e sistemas de distribuição de energia de Baixa Tensão | 18/05/2026 | Modificação | Orange Power cable 3m long for IEC Multi-fixing LED lamps | EN1 | CUE | 132542 | LIGHTING & SOCKETS | Power Products | PPUES | GENERAL PURPOSE | 3 - INDUSTRY GENERAL PURPOSE | UEC | UEC | EK | UE - TRANSVERSAL ACCESSORIES OF ENCLOSURES. | EKUEC | 90.825 | EUR | 1 | UN | 3606489550868 | A4 | 1 | 2 | 37 | 10 | CM | 344 | 344 | G | 740 | CMQ | [24 empty] | 25 | UN |  | 220 | 520 | 280 | MM | 8800 | 344 | G | 32.032 | DMQ | 1 | UN |  | 10 | 320 | 115 | MM | 352 | 344 | G | 0.368 | DMQ | 8544429090
BMECRA31210 | Tabela de Preços de Automação e Controlo | 18/05/2026 | Modificação | M580,Com,EthernetIO Drop Avanzado | AC1 | ACI | 155035 | MODICON X80 I/O EXP | Discrete Automation | IDPAC | PROGRAMABLE | 7 - INDUSTRY PROGRAMMABLE | AAP | AAP | HI | AUTOMATION PLANT | HIAAP | 1104.37 | EUR | 1 | UN | 3595864174013 | A | 1 | 5.5 | 12 | 11.2 | CM | 259 | 259 | G | 739.2 | CMQ | 240 | UN |  | 75 | 80 | 60 | CM | 77.936 | 259 | KG | 360000 | CMQ | 15 | UN | 13595864174010 | 15 | 40 | 30 | CM | 4.246 | 259 | KG | 18000 | CMQ | [12 empty] | 1 | UN | 3595864174013 | 5.5 | 12 | 11.2 | CM | 259 | 259 | G | 739.2 | CMQ | 8517620000
XALK188GTH26 | Tabela de Preços de Automação e Controlo | 18/05/2026 | Modificação | yellow station - 1 red mushroom head pushbutton Ø40 key release 1NO+2NC | AC3 | ACI | 100364 | CONTROL STATIONS | Industrial Control | IDSIG | GENERAL PURPOSE | 3 - INDUSTRY GENERAL PURPOSE | CTS | CTS | MP | PUSHBUTTONS | MPCTS | 103.09 | EUR | 1 | UN | 3389110959369 | C | 0 | 7 | 10 | 7 | CM | 210 | 210 | G | 490 | CMQ | [36 empty] | 1 | UN | 3389110959369 | 7 | 10 | 7 | CM | 210 | 210 | G | 490 | CMQ | 8536508000
18639 | Tabela de Preços de Equipamentos e sistemas de distribuição de energia de Baixa Tensão | 18/05/2026 | Modificação | Disjuntor, Acti9 NG125N, 3P, 63 A, C curva, 25 kA (IEC 60947-2) | BT1 | RPT | 190600 | ACTI9 | Power Products | PPCFD | GENERAL PURPOSE | 2 - SMALL & MED BUILDING GENERAL PURPOSE | FTI | FTI | DI | ACTI9 PROTECTION DEVICES INDUSTRIAL | DIFTI | 344.65 | EUR | 1 | UN | 3303430186397 | A | 1 | 8.6 | 12.9 | 12.1 | CM | 758 | 758 | G | 1342.374 | CMQ | [12 empty] | 18 | UN | 43303430186395 | 30 | 40 | 30 | CM | 14.763 | 758 | KG | 36000 | CMQ | [12 empty] | 1 | UN | 3303430186397 | 8.6 | 12.9 | 12.1 | CM | 766 | 758 | G | 1342.374 | CMQ | 8536201090
AP8758 | Tabela de Preços de Equipamentos e sistemas de distribuição de energia de Baixa Tensão | 18/05/2026 | Modificação | Cabo de Alimentação, Com Bloqueio C19 a IEC309-16 A, 3,0 m | ITE | UAI | 132664 | OPTIMUM RACK PDU | Secure Power | SPRSY | CONFIGURABLE | 4 - LARGE BUILDING CONFIGURABLE | ILB | ILB | IR | OPTIMUM RACKS & ACCESSORIES | IRILB | 134.95 | EUR | 1 | UN | 0731304284734 | C | 1 | 43.2 | 10.2 | 15.2 | CM | 0.49 | 0.49 | KG | 0.067 | HLT | [36 empty] | 1 | UN | 731304284734 | 9 | 48 | 14 | CM | 470 | 0.49 | G | 6048 | CMQ | 8544429090
LAD9150369 | Tabela de Preços de Automação e Controlo | 18/05/2026 | Modificação | Kit barra inversora TeSys DECA 3P D115-150A | BT2 | CUE | 187666 | TESYS KYLIN GL 115-150 | Power Products | PPCTR | GENERAL PURPOSE | 3 - INDUSTRY GENERAL PURPOSE | TCC | TCC | AC | TESYS CONTROL CONTACTOR | ACTCC | 956.17 | EUR | 1 | UN | 3606487159438 | C | 1 | 6.7 | 20.5 | 11.5 | CM | 1.3 | 1.3 | KG | 1579.525 | CMQ | [12 empty] | 6 | UN | 13606487159435 | 15 | 40 | 30 | CM | 7.8 | 1.3 | KG | 18000 | CMQ | [12 empty] | 1 | UN | 3606487159438 | 6.7 | 20.5 | 11.5 | CM | 1.3 | 1.3 | KG | 1579.525 | CMQ | 8544499590
VW3L2T001R30 | Tabela de Preços de Automação e Controlo | 18/05/2026 | Modificação | KIT Cabos - Motores Integrados - Lexium ILE/ILS/ILA - 3 metros | AC2 | ACI | 138931 | SERVO DRIVE ACCESS | Discrete Automation | IDMST | PROGRAMABLE | 7 - INDUSTRY PROGRAMMABLE | AAM | AAM | DV | MOTION | DVAAM | 266.13 | EUR | 1 | UN | 3389118367524 | C | 1 | 5.8 | 22.4 | 23.9 | CM | 396 | 396 | G | 3105.088 | CMQ | [12 empty] | 5 | UN |  | 30 | 60 | 40 | CM | 6.152 | 396 | KG | 72000 | CMQ | [12 empty] | 1 | UN | 3389118367524 | 5 | 30 | 30 | CM | 1 | 396 | KG | 4500 | CMQ | 8544429090
LV947220 | Tabela de Preços de Equipamentos e sistemas de distribuição de energia de Baixa Tensão | 18/05/2026 | Modificação | MTZ1 10 H1 - 1000 A - 3P extraível - configurável | BT8 | DBT | 190405 | MTZ1 ACTIVE IEC | Power Products | PPACB | CONFIGURABLE | 4 - LARGE BUILDING CONFIGURABLE | ACB | ACB | 06 | MTZ ACTIVE OFFER | 06ACB | 5672.1 | EUR | 1 | UN | 3606486812105 | C | 1 | 2 | 2 | 1 | CM | 10 | 10 | G | 4 | CMQ | [36 empty] | 1 | UN | 3606486812105 | 2 | 2 | 1 | CM | 10 | 10 | G | 4 | CMQ | 8536209090
C25F4 | Tabela de Preços de Equipamentos e sistemas de distribuição de energia de Baixa Tensão | 18/05/2026 | Modificação | ComPacT BLOCO DE CORTE NSX250F 36kA CA 4P 250A | BT4 | DBT | 191790 | COMPACT NSX | Power Products | PPCCB | GENERAL PURPOSE | 2 - SMALL & MED BUILDING GENERAL PURPOSE | CCN | CCN | 01 | NSX | 01CCN | 1081.105 | EUR | 1 | UN | 3606481999870 | C | 1 | 13.9 | 19.3 | 14.5 | CM | 2.111 | 1.6 | KG | 3889.915 | CMQ | 48 | UN |  | 43 | 120 | 80 | CM | 120.5 | 1.6 | KG | 412.8 | DMQ | 6 | UN | 23606481999874 | 30 | 40 | 30 | CM | 13.19 | 1.6 | KG | 36 | DMQ | [12 empty] | 1 | UN | 3606481999870 | 13.9 | 19.3 | 14.5 | CM | 2.137 | 1.6 | KG | 3889.915 | CMQ | 8536209090
NU352618 | Tabela de Preços de Equipamentos e sistemas de distribuição de energia de Baixa Tensão | 18/05/2026 | Modificação | Nova Unica - Sensor de movimento Wiser com interruptor - 10A - Branco | IS1 | RPT | 191480 | NEW UNICA | Home Solutions | HSCOS | CONFIGURABLE | 4C - CONNECTED LIVING SYSTEM FOR RESIDENTIAL & COMMERCIAL | WYS | WYS | HW | WISER SYSTEM | HWWYS | 115.69 | EUR | 1 | UN | 3606485445762 | C | 1 | 8 | 9.5 | 9.5 | CM | 126 | 126 | G | 722 | CMQ | 216 | UN | 73606485445761 | 77 | 60 | 80 | CM | 40.54 | 126 | KG | 369.6 | DMQ | 27 | UN | 43606485445760 | 30 | 40 | 30 | CM | 3.402 | 126 | KG | 36000 | CMQ | [12 empty] | 1 | UN | 3606485445762 | 8 | 9.5 | 9.5 | CM | 126 | 126 | G | 722 | CMQ | 8536508000
LV432518 | Tabela de Preços de Equipamentos e sistemas de distribuição de energia de Baixa Tensão | 18/05/2026 | Modificação | 2 espigões para base extraível (NSX400/630) | BT4 | DBT | 191790 | COMPACT NSX | Power Products | PPCCB | GENERAL PURPOSE | 2 - SMALL & MED BUILDING GENERAL PURPOSE | CCN | CCN | 01 | NSX | 01CCN | 71.63 | EUR | 1 | UN | 3606480021398 | A | 1 | 3.5 | 13.3 | 11.5 | CM | 229 | 229 | G | 535.325 | CMQ | 200 | UN |  | 45 | 120 | 80 | CM | 64.936 | 229 | KG | 432000 | CMQ | 50 | UN | 43606480021396 | 30 | 60 | 40 | CM | 11.61 | 218.2 | KG | 72 | CMQ | 10 | UN | 13606480021395 | 10.5 | 35 | 19.5 | CM | 2.377 | 218.2 | KG | 7166.25 | CMQ | 1 | UN | 3606480021398 | 3.5 | 13.3 | 11.5 | CM | 218.2 | 218.2 | G | 535.325 | CMQ | 8538909999
BMH0701P06A1A | Tabela de Preços de Automação e Controlo | 18/05/2026 | Modificação | servo motor BMH - 1.2 Nm - 8000 rpm - untapped shaft - without brake - IP54 | AC2 | ACI | 132912 | SERVO MOTORS | Discrete Automation | IDMST | PROGRAMABLE | 7 - INDUSTRY PROGRAMMABLE | AAM | AAM | DV | MOTION | DVAAM | 769.15 | EUR | 1 | UN | 3606485193212 | C | 1 | 11.8 | 37.8 | 17.5 | CM | 2.012 | 1.6 | KG | 7805.7 | CMQ | [12 empty] | 4 | UN |  | 30 | 60 | 40 | CM | 8.352 | 1.6 | KG | 72000 | CMQ | [12 empty] | 1 | UN | 3606485193212 | 110 | 400 | 200 | MM | 1800 | 1.6 | G | 8800 | CMQ | 8501510090
LUB380 | Tabela de Preços de Automação e Controlo | 18/05/2026 | Modificação | Advanced power base, TeSys U, 3P, 38A/690V | BT2 | CUE | 180834 | TESYS ULTRA MT ST BASE | Power Products | PPCTR | GENERAL PURPOSE | 3 - INDUSTRY GENERAL PURPOSE | TAC | TAC | LB | TESYS ACTIVE & CONTROL | LBTAC | 160.57 | EUR | 1 | UN | 3389111493695 | C | 1 | 5.3 | 16.7 | 14.5 | CM | 828 | 828 | G | 1283.395 | CMQ | [12 empty] | 10 | UN | 43389111493693 | 30 | 40 | 30 | CM | 8.718 | 828 | KG | 36000 | CMQ | [12 empty] | 1 | UN | 3606481493699 | 17.2 | 14.5 | 5.7 | CM | 828 | 828 | G | 1421.58 | CMQ | 8536508000
EZ9R89425 | Tabela de Preços de Equipamentos e sistemas de distribuição de energia de Baixa Tensão | 18/05/2026 | Modificação | Easy9, Interruptor diferencial Pro, 4P, 25 A, tipo A, 300 mA | BT1 | RPT | 133779 | EASY9 | Power Products | PPCFD | GENERAL PURPOSE | 1 - RESIDENTIAL GENERAL PURPOSE | FDR | FDR | FA | APARENTA MODULAR EASY9 VIVIENDA / 4,5KA & TYPE AC | FAFDR | 69.51 | EUR | 1 | UN | 3606487197997 | A | 1 | 8.2 | 9.1 | 7.5 | CM | 352 | 318 | G | 559.65 | CMQ | 216 | UN |  | 105 | 80 | 60 | CM | 84.532 | 318 | KG | 504000 | CMQ | 27 | UN | 23606487197991 | 30 | 40 | 30 | CM | 10.144 | 318 | KG | 36000 | CMQ | 3 | UN | 13606487197994 | 25.3 | 9.1 | 9.7 | CM | 1.056 | 318 | KG | 2233.231 | CMQ | 1 | UN | 3606487197997 | 8.2 | 9.1 | 7.5 | CM | 352 | 318 | G | 559.65 | CMQ | 8536201090
LC1D18EHE | Tabela de Preços de Automação e Controlo | 18/05/2026 | Modificação | TeSys D contactor 3P 18A AC-3 up to 440V coil 48-130V AC/DC | BT2 | CUE | 187516 | TESYS DECA CONT. <115A | Power Products | PPCTR | GENERAL PURPOSE | 3 - INDUSTRY GENERAL PURPOSE | TCC | TCC | AC | TESYS CONTROL CONTACTOR | ACTCC | 181.915 | EUR | 1 | UN | 3606480987700 | B | 1 | 5 | 11.2 | 9.2 | CM | 395 | 395 | G | 515.2 | CMQ | 240 | UN | 73606480987709 | 50 | 60 | 80 | CM | 112.26 | 395 | KG | 240000 | CMQ | 15 | UN | 43606480987708 | 15 | 40 | 30 | CM | 6.24 | 395 | KG | 18 | DMQ | [12 empty] | 1 | UN | 3606480987700 | 5 | 11.2 | 8.9 | CM | 402 | 395 | G | 498.4 | CMQ | 8536490099
VZ18 | Tabela de Preços de Automação e Controlo | 18/05/2026 | Modificação | Prolongamento do veio - Mini-VARIO e VARIO - para V3/V4/V5/V6 | BT2 | CUE | 147738 | SWITCH DISCONNECTORS | Power Products | PPCTR | GENERAL PURPOSE | 3 - INDUSTRY GENERAL PURPOSE | TCS | TCS | LD | TESYS CONTROL SWITCH | LDTCS | 27.01 | EUR | 1 | UN | 3389110552218 | A | 1 | 4.5 | 26.5 | 8 | CM | 155 | 155 | G | 954 | CMQ | 280 | UN |  | 75 | 80 | 60 | CM | 57.884 | 155 | KG | 360000 | CMQ | 35 | UN | 43389110552216 | 30 | 40 | 30 | CM | 5.896 | 155 | KG | 36000 | CMQ | [12 empty] | 1 | UN | 3389110552218 | 4.5 | 26.5 | 8 | CM | 155 | 155 | G | 954 | CMQ | 8483109590
LV836387 | Tabela de Preços de Equipamentos e sistemas de distribuição de energia de Baixa Tensão | 18/05/2026 | Modificação | Modulo ULP para MTZ2/3 extraivel | BT8 | DBT | 151862 | MASTERPACT MTZ COMM. | Power Products | PPACB | CONFIGURABLE | 4 - LARGE BUILDING CONFIGURABLE | ACB | ACB | PR | AIR CIRCUIT BREAKERS | PRACB | 228.64 | EUR | 1 | UN | 3606480933622 | A | 1 | 2.5 | 18.5 | 7.5 | CM | 71.5 | 71.5 | G | 346.875 | CMQ | 1680 | UN | 73606480933621 | 105 | 120 | 80 | CM | 149.76 | 71.5 | KG | 1008 | DMQ | 35 | UN | 43606480933620 | 15 | 40 | 30 | CM | 2.87 | 71.5 | KG | 18 | DMQ | [12 empty] | 1 | UN | 3606480933622 | 2.2 | 18.5 | 7 | CM | 82 | 71.5 | G | 284.9 | CMQ | 8538909999
BMH2051P32F2A | Tabela de Preços de Automação e Controlo | 18/05/2026 | Modificação | servo motor BMH - 34.4 Nm - 3800 rpm - keyed shaft - with brake - IP65/IP67 | AC2 | ACI | 132912 | SERVO MOTORS | Discrete Automation | IDMST | PROGRAMABLE | 7 - INDUSTRY PROGRAMMABLE | AAM | AAM | DV | MOTION | DVAAM | 5964.82 | EUR | 1 | UN | 3606485202716 | C | 1 | 40 | 79.5 | 30 | CM | 43 | 37.9 | KG | 95400 | CMQ | 2 | UN | 73606485202715 | 77 | 60 | 80 | CM | 94.5 | 37.9 | KG | 369.6 | DMQ | 1 | UN | 3606485202716 | 400 | 795 | 300 | MM | 43000 | 37.9 | G | 95400000 | MMQ | [12 empty] | 1 | UN | 3606485202716 | 4 | 3 | 7.95 | DM | 43 | 37.9 | KG | 95.4 | DMQ | 8501522089
CP-LI-PR-TR-2500 | Tabela de Preços de Soluções de Conectividade | 18/05/2026 | Modificação | Transmissor de pressão CP Faixa de mídia úmida: 0-2500 kPa, pressão máx.: 5000 kPa | GE1 | PRO | 179535 | SENSORS - PLANT ROOM | Digital Energy | DBPRD | GENERAL PURPOSE | 2B- BUILDING MANAGEMENT OFFER GENERAL PURPOSE | FDB | FDB | FD | FIELD DEVICES BMS | FDFDB | 169.64 | EUR | 1 | UN | 3606482179271 | C | 1 | 18.4 | 5.4 | 13.8 | CM | 400 | 400 | G | 1371.168 | CMQ | [36 empty] | 1 | UN | 3606482179271 | 18.4 | 5.4 | 13.8 | CM | 400 | 400 | G | 1371.168 | CMQ | 9026202000
LV429276 | Tabela de Preços de Equipamentos e sistemas de distribuição de energia de Baixa Tensão | 18/05/2026 | Modificação | 2 placas longas isoladas para base (NSX100/250) | BT4 | DBT | 191790 | COMPACT NSX | Power Products | PPCCB | GENERAL PURPOSE | 2 - SMALL & MED BUILDING GENERAL PURPOSE | CCN | CCN | 01 | NSX | 01CCN | 96.58 | EUR | 1 | UN | 3606480019791 | B | 1 | 3.2 | 16 | 10.5 | CM | 202.6 | 202.6 | G | 537.6 | CMQ | [12 empty] | 35 | UN | 43606480019799 | 30 | 40 | 30 | CM | 7.438 | 202.6 | KG | 36 | DMQ | [12 empty] | 1 | UN | 3606480019791 | 3.2 | 16 | 10.5 | CM | 200 | 202.6 | G | 537.6 | CMQ | 8538909999
FFS06741014 | Tabela de Preços de Soluções de Conectividade | 18/05/2026 | Modificação | Esmi Impresia Sirene Branca para montagem mural | GE1 | PRO | 117115 | FIRE PRODUCTS | Digital Energy | DBPRD | GENERAL PURPOSE | 2B- BUILDING MANAGEMENT OFFER GENERAL PURPOSE | FDF | FDF | FF | FIELD DEVICES FIRE | FFFDF | 64.4 | EUR | 1 | UN | 6430043859923 | C4 | 1 | 12.6 | 6.8 | 12 | CM | 220 | 220 | G | 1028.16 | CMQ | [36 empty] | 1 | UN | 6430043859923 | 5 | 11.8 | 11.8 | CM | 220 | 220 | G | 696.2 | CMQ | 8531103000
TPCDIO15 | Tabela de Preços de Equipamentos e sistemas de distribuição de energia de Baixa Tensão | 18/05/2026 | Modificação | Módulo TransferPacT, extensão de BUS e alimentação externa de 24 VDC | BT4 | DBT | 189630 | TRANSFERPACT SX | Power Products | PPATS | CONFIGURABLE | 4 - LARGE BUILDING CONFIGURABLE | ATS | ATS | AT | ATS – AUTOMATIC TRANSFER SWITCH | ATATS | 228.16 | EUR | 1 | UN | 3606481066053 | C | 1 | 2 | 6.9 | 5.7 | CM | 140 | 40 | G | 78.66 | CMQ | [12 empty] | 20 | UN | 13606481066050 | 150 | 400 | 300 | MM | 3300 | 40 | G | 18000000 | MMQ | [12 empty] | 1 | UN | 3606481066053 | 5.7 | 2 | 6.9 | CM | 140 | 40 | G | 78660 | MMQ | 8538909189
LUCD12BL | Tabela de Preços de Automação e Controlo | 18/05/2026 | Modificação | unidade de controlo evolutiva LUCD - classe 20 - 3...12 A - 24 V CC | BT2 | CUE | 187457 | TESYS ULTRA CTRL UNITS | Power Products | PPCTR | GENERAL PURPOSE | 3 - INDUSTRY GENERAL PURPOSE | TAP | TAP | EQ | TESYS ACTIVE & PROTECT | EQTAP | 186.67 | EUR | 1 | UN | 3389110364828 | C | 1 | 5.5 | 10.5 | 8 | CM | 125 | 125 | G | 462 | CMQ | [12 empty] | 23 | UN | 43389110364826 | 15 | 40 | 30 | CM | 3.069 | 125 | KG | 18 | DMQ | [12 empty] | 1 | UN | 3389110364828 | 1.05 | 0.8 | 0.55 | DM | 0.125 | 125 | KG | 0.462 | DMQ | 8537109899
C11N3TM050L | Tabela de Preços de Equipamentos e sistemas de distribuição de energia de Baixa Tensão | 18/05/2026 | Modificação | ComPacT DISJUNTOR NSXm100N 50kA CA 3P 50A TMD ELINK | BT4 | DBT | 181432 | COMPACT NSXM 16-160 | Power Products | PPCCB | GENERAL PURPOSE | 2 - SMALL & MED BUILDING GENERAL PURPOSE | CCN | CCN | 02 | NSXM, FUPACT, INS <= 630A | 02CCN | 440.58 | EUR | 1 | UN | 3606481991201 | C | 1 | 12 | 21 | 9 | CM | 1.206 | 1.206 | KG | 2268 | CMQ | 216 | UN | 73606481991200 | 1500 | 1200 | 800 | MM | 304890 | 1.206 | G | 1440000000 | MMQ | 9 | UN | 43606481991209 | 300 | 400 | 300 | MM | 12290 | 1.206 | G | 36000000 | MMQ | [12 empty] | 1 | UN | 3606481991201 | 10 | 22 | 13 | CM | 1.259 | 1.206 | KG | 2860 | CMQ | 8536201090
MUR35061 | Tabela de Preços de Equipamentos e sistemas de distribuição de energia de Baixa Tensão | 18/05/2026 | Modificação | Mureva Styl - Interruptor chave 3 posições - encastrar/saliente - IP55 - 3A - Cinzento | IS1 | RPT | 181952 | MUREVA | Home Solutions | HSCWD | GENERAL PURPOSE | 1 - RESIDENTIAL GENERAL PURPOSE | CLD | CLD | DW | CONNECTED LIVING WATERPROOF | DWCLD | 70.675 | EUR | 1 | UN | 3606480789458 | C | 1 | 8.4 | 9.2 | 8.8 | CM | 128 | 128 | G | 680.064 | CMQ | [12 empty] | 12 | UN | 43606480789456 | 15 | 40 | 30 | CM | 1.884 | 128 | KG | 18 | DMQ | [12 empty] | 1 | UN | 3606480789458 | 8.8 | 9.2 | 8.4 | CM | 128 | 128 | G | 680.06 | CMQ | 8536508000
C25F4TM200 | Tabela de Preços de Equipamentos e sistemas de distribuição de energia de Baixa Tensão | 18/05/2026 | Modificação | ComPacT DISJUNTOR NSX250F 36kA CA 4P4D 200A TMD | BT4 | DBT | 191790 | COMPACT NSX | Power Products | PPCCB | GENERAL PURPOSE | 2 - SMALL & MED BUILDING GENERAL PURPOSE | CCN | CCN | 01 | NSX | 01CCN | 2410.19 | EUR | 1 | UN | 3606481997593 | C | 1 | 14 | 19 | 14.5 | CM | 2.666 | 2 | KG | 3857 | CMQ | 48 | UN |  | 45 | 120 | 80 | CM | 143.072 | 2 | KG | 432000 | CMQ | 6 | UN | 13606481997590 | 30 | 40 | 30 | CM | 16.384 | 2 | KG | 36 | DMQ | [12 empty] | 1 | UN | 3606481997593 | 14 | 19 | 14.5 | CM | 2.666 | 2 | KG | 3857 | CMQ | 8536209090
METSECTLV4200U | Tabela de Preços de Equipamentos e sistemas de distribuição de energia de Baixa Tensão | 18/05/2026 | Modificação | TI Nucleo aberto UL2808 2000Ax333mV Largo | BT7 | DBT | 107955 | CURRENT TRANSFORMERS | Digital Energy | DPLVP | GENERAL PURPOSE | 2 - SMALL & MED BUILDING GENERAL PURPOSE | EMM | EMM | PW | METERS, INSULATION MONITORING & ENERGY SERVERS | PWEMM | 342.625 | EUR | 1 | UN | 3606481060358 | C | 1 | 9.5 | 26.6 | 22.2 | CM | 1.519 | 1.519 | KG | 5609.94 | CMQ | [36 empty] | 1 | UN | 3606481060358 | 9.5 | 26.6 | 22.2 | CM | 1.519 | 1.519 | KG | 5609.94 | CMQ | 8504312190
9001KP35LWW9 | Tabela de Preços de Automação e Controlo | 18/05/2026 | Modificação | Sinalizador ø 30 - branco - alta luminos. led ba 9s – 24 v ca/cc- ip66 | AC3 | ACI | 100301 | DIAMETER 30 | Industrial Control | IDSIG | GENERAL PURPOSE | 3 - INDUSTRY GENERAL PURPOSE | CTS | CTS | MP | PUSHBUTTONS | MPCTS | 170.99 | EUR | 1 | UN | 3389118041233 | B | 1 | 5.5 | 9.4 | 4.7 | CM | 145 | 145 | G | 242.99 | CMQ | [12 empty] | 16 | UN | 10785901811210 | 15 | 40 | 15 | CM | 2.465 | 145 | KG | 9000 | CMQ | [12 empty] | 1 | UN | 785901811213 | 5.5 | 9.4 | 4.7 | CM | 145 | 145 | G | 242.99 | CMQ | 8531807000
A9K17410 | Tabela de Preços de Equipamentos e sistemas de distribuição de energia de Baixa Tensão | 18/05/2026 | Modificação | Acti9 iK60N - Disjuntor - 4P - 10A - Curva C - 6000A (IEC 60898-1) | BT1 | RPT | 190600 | ACTI9 | Power Products | PPCFD | GENERAL PURPOSE | 2 - SMALL & MED BUILDING GENERAL PURPOSE | FTD | FTD | DG | ACTI9 PROTECTION DEVICES IK60 & ID-K 3/4P | DGFTD | 106.55 | EUR | 1 | UN | 3606480390890 | A | 1 | 7.1 | 9.3 | 7.3 | CM | 394 | 394 | G | 482.019 | CMQ | [12 empty] | 33 | UN | 43606480390898 | 30 | 40 | 30 | CM | 14.039 | 394 | KG | 36000 | CMQ | 3 | UN | 13606480390897 | 8.6 | 21.8 | 9.6 | CM | 1.232 | 394 | KG | 1799.808 | CMQ | 1 | UN | 3606480390890 | 7.1 | 9.3 | 7.3 | CM | 394 | 394 | G | 482.019 | CMQ | 8536201090
VW3M5D2AR50 | Tabela de Preços de Automação e Controlo | 18/05/2026 | Modificação | Cabo de potência 5m blindado 4x 1,3mm², BCH2 Ligador MIL | AC2 | ACI | 138931 | SERVO DRIVE ACCESS | Discrete Automation | IDMST | PROGRAMABLE | 7 - INDUSTRY PROGRAMMABLE | AAM | AAM | DV | MOTION | DVAAM | 131.92 | EUR | 1 | UN | 3606480735707 | B | 1 | 5 | 37.4 | 28.5 | CM | 911 | 911 | G | 5329.5 | CMQ | [12 empty] | 2 | UN | 43606480735705 | 15 | 40 | 30 | CM | 2.137 | 911 | KG | 18 | DMQ | [12 empty] | 1 | UN | 3606480735707 | 5 | 37.4 | 28.5 | CM | 911 | 911 | G | 5329.5 | CMQ | 8544429090
ZB5FG08C0 | Tabela de Preços de Automação e Controlo | 18/05/2026 | Modificação | selector flush cabeça chave 455 3 posições retorno | AC3 | ACI | 100316 | DIAMETER 22 | Industrial Control | IDSIG | GENERAL PURPOSE | 3 - INDUSTRY GENERAL PURPOSE | CTS | CTS | MP | PUSHBUTTONS | MPCTS | 92.64 | EUR | 1 | UN | 3606489772383 | C | 1 | 8.6 | 5.2 | 4.3 | CM | 63 | 63 | G | 192.296 | CMQ | [12 empty] | 40 | UN |  | 15 | 40 | 30 | CM | 5.355 | 63 | KG | 18000 | CMQ | [12 empty] | 1 | UN | 3606489772383 | 8.6 | 5.2 | 4.3 | CM | 63 | 63 | G | 192.296 | CMQ | 8538909999
ATV650U75N4 | Tabela de Preços de Automação e Controlo | 18/05/2026 | Modificação | Variador de velocidade ATV650 - 7.5 kW/10 HP - 380...480 V - IP55 | AC2 | ACI | 140437 | ALTIVAR 650 | Drives | IDVSD | CONFIGURABLE | 5 - INDUSTRY CONFIGURABLE | SDS | SDS | VM | ADVANCED DRIVES & HVAC | VMSDS | 2665.83 | EUR | 1 | UN | 3606485410531 | C | 1 | 54 | 80 | 39.2 | CM | 21 | 21 | KG | 169344 | CMQ | 1 | UN |  | 75 | 80 | 60 | CM | 29.5 | 21 | KG | 360000 | CMQ | [24 empty] | 1 | UN | 3606485410531 | 54 | 80 | 39.2 | CM | 21 | 21 | KG | 169344 | CMQ | 8504409590
ENN05045 | Tabela de Preços de Equipamentos e sistemas de distribuição de energia de Baixa Tensão | 18/05/2026 | Modificação | Mureva BOX - junction box - without - 105x105x55 mm | IS3 | RPT | 181888 | MUREVA | Home Solutions | HSCWD | GENERAL PURPOSE | 1 - RESIDENTIAL GENERAL PURPOSE | CLR | CLR | RS | CONNECTED LIVING - RESIDENTIAL | RSCLR | 6.61 | EUR | 1 | UN | 3295150050457 | A | 5 | 5.5 | 10.5 | 10.5 | CM | 132 | 132 | G | 606.375 | CMQ | 720 | UN |  | 112 | 120 | 80 | CM | 138 | 132 | KG | 2520 | CMQ | 60 | UN | 23295150050451 | 33 | 48 | 38 | CM | 9.44 | 132 | KG | 60.19 | CMQ | 5 | UN | 3295150050457 | 12 | 30 | 12 | CM | 660 | 132 | G | 4320 | CMQ | 1 | UN | 3295150050457 | 5.5 | 10.5 | 10.5 | CM | 132 | 132 | G | 606.375 | CMQ | 3925908000
LV947120 | Tabela de Preços de Equipamentos e sistemas de distribuição de energia de Baixa Tensão | 18/05/2026 | Modificação | MTZ1 08 H1 - 800 A - 3P Fixo - configurável | BT8 | DBT | 190405 | MTZ1 ACTIVE IEC | Power Products | PPACB | CONFIGURABLE | 4 - LARGE BUILDING CONFIGURABLE | ACB | ACB | 06 | MTZ ACTIVE OFFER | 06ACB | 5171.565 | EUR | 1 | UN | 3606486811788 | C | 1 | 2 | 2 | 1 | CM | 10 | 10 | G | 4 | CMQ | [36 empty] | 1 | UN | 3606486811788 | 2 | 2 | 1 | CM | 10 | 10 | G | 4 | CMQ | 8536209090
M9F43302 | Tabela de Preços de Equipamentos e sistemas de distribuição de energia de Baixa Tensão | 18/05/2026 | Modificação | Multi9 - Disjuntor C60BP, 3P, 2A, curva D, 10kA (UL489), 10kA (IEC/EN 60947-2) | BT1 | RPT | 190621 | MULTI9 | Power Products | PPCFD | GENERAL PURPOSE | 2 - SMALL & MED BUILDING GENERAL PURPOSE | FTD | FTD | D9 | MULTI9 PROTECTION FOR OEM | D9FTD | 800.535 | EUR | 1 | UN | 3606481170538 | C | 1 | 7.5 | 10.3 | 5.4 | CM | 372 | 372 | G | 417.15 | CMQ | [12 empty] | 36 | UN | 43606481170536 | 30 | 40 | 30 | CM | 14.41 | 372 | KG | 36 | DMQ | 4 | UN | 13606481170535 | 0.82 | 2.2 | 1.1 | DM | 1.547 | 372 | KG | 1.984 | DMQ | 1 | UN | 3606481170538 | 0.75 | 1.03 | 0.54 | DM | 0.372 | 372 | KG | 0.417 | DMQ | 8536201090
XB5FW35M5 | Tabela de Preços de Automação e Controlo | 18/05/2026 | Modificação | botão flush luminosous laranja 230v led ac 1na 1 | AC3 | ACI | 100316 | DIAMETER 22 | Industrial Control | IDSIG | GENERAL PURPOSE | 3 - INDUSTRY GENERAL PURPOSE | CTS | CTS | MP | PUSHBUTTONS | MPCTS | 63.19 | EUR | 1 | UN | 3606481361110 | C | 1 | 5.33 | 9.14 | 4.32 | CM | 0.06 | 0.06 | KG | 210.454 | CMQ | [36 empty] | 1 | UN | 3606481361110 | 8.6 | 5.2 | 4.3 | CM | 52 | 0.06 | G | 192.3 | CMQ | 8536508000
31366 | Tabela de Preços de Equipamentos e sistemas de distribuição de energia de Baixa Tensão | 18/05/2026 | Modificação | interruptor seccionador Interpact INV2000 - 2000 A - 3 pólos | BT4 | DBT | 133481 | COMPACT INS-INV SWITCH | Power Products | PPCCB | GENERAL PURPOSE | 2 - SMALL & MED BUILDING GENERAL PURPOSE | CCN | CCN | 02 | NSXM, FUPACT, INS <= 630A | 02CCN | 4955.095 | EUR | 1 | UN | 3303430313663 | C | 1 | 20 | 59 | 61 | CM | 47.979 | 47.979 | KG | 71980 | CMQ | 1 | UN | 3303430313663 | 58 | 80 | 60 | CM | 56.5 | 47.979 | KG | 278400 | CMQ | [24 empty] | 1 | UN | 3303430313663 | 20 | 59 | 61 | CM | 47.979 | 47.979 | KG | 71980 | CMQ | 8536508000
PFXEXEDLS40A | Tabela de Preços de Automação e Controlo | 18/05/2026 | Modificação | Digital single license to design graphical user interfaces for HMI and iPC | AC3 | ACI | 188123 | GPPRO EX | Industrial Control | IDHMI | CONFIGURABLE | 5 - INDUSTRY CONFIGURABLE | ABA | ABA | HB | HMI BASIC | HBABA | 200 | EUR | 1 | UN | 3606486367278 | C | 1 | 0 | 0 | 0 |  | 0.01 | 0.01 | KG | 0 | [37 empty] | 1 | UN | 3606486367278 | 0 | 0 | 0 | CM | 0.01 | 0.01 | KG | 0 | CMQ | 0000000000
GS2J3 | Tabela de Preços de Automação e Controlo | 18/05/2026 | Modificação | interruptor seccionador para fusíveis TeSys GS2J - 3P 100A 22x58 | BT2 | CUE | 180780 | TESYS GS FUSE SWITCH | Power Products | PPCTR | GENERAL PURPOSE | 3 - INDUSTRY GENERAL PURPOSE | TCS | TCS | LD | TESYS CONTROL SWITCH | LDTCS | 384.03 | EUR | 1 | UN | 3389119410687 | B | 1 | 16 | 17.5 | 21.5 | CM | 1.861 | 1.861 | KG | 6020 | CMQ | 27 | UN | 73389119410686 | 75 | 80 | 60 | CM | 62.383 | 1.861 | KG | 360000 | CMQ | 2 | UN |  | 30 | 40 | 30 | CM | 4.161 | 1.861 | KG | 36 | DMQ | [12 empty] | 1 | UN | 3389119410687 | 16 | 17.5 | 21.5 | CM | 1.861 | 1.861 | KG | 6020 | CMQ | 8536508000
ZB2BY2931 | Tabela de Preços de Automação e Controlo | 18/05/2026 | Modificação | Legenda - 30 x 40 mm - vermelho - 0 | AC3 | ACI | 100369 | PENDANT STATIONS | Industrial Control | IDSIG | GENERAL PURPOSE | 3 - INDUSTRY GENERAL PURPOSE | CTS | CTS | EM | CONTROL STATIONS | EMCTS | 1.96 | EUR | 1 | UN | 3389110645521 | A | 1 | 0.1 | 4 | 3 | CM | 0.7 | 0.7 | G | 1.2 | CMQ | [12 empty] | 1500 | UN | 43389110645529 | 15 | 40 | 30 | CM | 1.743 | 0.7 | KG | 18 | DMQ | 10 | UN | 13389110645528 | 1 | 8 | 5 | CM | 9 | 0.7 | G | 40 | CMQ | 1 | UN | 3389110645521 | 0.1 | 4 | 3 | CM | 0.7 | 0.7 | G | 1.2 | CMQ | 3926909790
LV848481 | Tabela de Preços de Equipamentos e sistemas de distribuição de energia de Baixa Tensão | 18/05/2026 | Modificação | XF closing voltage release - 24 V AC/DC - for MTZ2/MTZ3 drawout | BT8 | DBT | 180968 | MASTERPACT MTZ COILS | Power Products | PPACB | CONFIGURABLE | 4 - LARGE BUILDING CONFIGURABLE | ACB | ACB | PR | AIR CIRCUIT BREAKERS | PRACB | 365.06 | EUR | 1 | UN | 3606480807411 | C | 1 | 3.4 | 8.3 | 6.1 | CM | 1.166 | 1.166 | KG | 172.142 | CMQ | [36 empty] | 1 | UN | 3606480807411 | 34 | 83 | 61 | MM | 1166 | 1.166 | G | 172142 | MMQ | 8538909999
A9L08100 | Tabela de Preços de Equipamentos e sistemas de distribuição de energia de Baixa Tensão | 18/05/2026 | Modificação | Descarregador de sobretensões iPRD 8 kA 350V 1P | BT1 | RPT | 135006 | ACTI9 | Power Products | PPCFD | GENERAL PURPOSE | 2 - SMALL & MED BUILDING GENERAL PURPOSE | FTI | FTI | 69 | ACTI9 SURGE PROTECTION DEVICES | 69FTI | 96.74 | EUR | 1 | UN | 3606480506581 | C | 1 | 2.2 | 9.2 | 7.2 | CM | 129 | 129 | G | 145.728 | CMQ | [12 empty] | 108 | UN | 43606480506589 | 30 | 40 | 30 | CM | 15.4 | 129 | KG | 36000 | CMQ | 12 | UN | 13606480506588 | 90 | 280 | 100 | MM | 1657 | 129 | G | 2520 | CMQ | 1 | UN | 3606480506581 | 20 | 90 | 80 | MM | 130 | 129 | G | 144 | CMQ | 8536301000
LV525508 | Tabela de Preços de Equipamentos e sistemas de distribuição de energia de Baixa Tensão | 18/05/2026 | Modificação | CVS250B ETS 2.2 250A 4P | BT8 | DBT | 174438 | EASYPACT CVS | Power Products | PPCCB | GENERAL PURPOSE | 2 - SMALL & MED BUILDING GENERAL PURPOSE | CVS | CVS | CV | EASYPACT CVS | CVCVS | 1450.715 | EUR | 1 | UN | 3606482140967 | A | 1 | 13 | 19 | 14 | CM | 2.647 | 2.39 | KG | 3458 | CMQ | 48 | UN |  | 45 | 120 | 80 | CM | 142.416 | 2.39 | KG | 432000 | CMQ | 6 | UN | 23606482140961 | 30 | 40 | 30 | CM | 16.302 | 2.39 | KG | 36000 | CMQ | [12 empty] | 1 | UN | 3606482140967 | 13 | 19 | 14 | CM | 2.647 | 2.39 | KG | 3458 | CMQ | 8536209090
NSYSICR4080 | Tabela de Preços de Equipamentos e sistemas de distribuição de energia de Baixa Tensão | 18/05/2026 | Modificação | Spacial SF/SM integrated cross rails - H40 mm W800 mm | EN1 | CUE | 119490 | PanelSeT S FS Accessor | Power Products | PPUES | GENERAL PURPOSE | 3 - INDUSTRY GENERAL PURPOSE | UEA | UEA | EA | UE - FLOOR STANDING ENCLOSURES, SF, SM, AND SFP, IN STEEL. | EAUEA | 189.9225 | EUR | 1 | UN | 3606481327697 | C | 1 | 5 | 73 | 5.5 | CM | 1.03 | 1.03 | KG | 2007.5 | CMQ | 260 | UN |  | 1000 | 1200 | 1000 | MM | 385 | 1.03 | KG | 1200 | DMQ | [24 empty] | 1 | UN | 3606481327697 | 45 | 715 | 60 | MM | 1.395 | 1.03 | KG | 1.931 | DMQ | 7326909890
C125S3NAFM | Tabela de Preços de Equipamentos e sistemas de distribuição de energia de Baixa Tensão | 18/05/2026 | Modificação | NS1250NA 3P 1250A Fixo Manual NA | BT8 | DBT | 133346 | COMPACT NS 630B-1600 | Power Products | PPCCB | CONFIGURABLE | 4 - LARGE BUILDING CONFIGURABLE | CCB | CCB | PL | COMPACT NS >= 630A | PLCCB | 4178.68 | EUR | 1 | UN | 3606482100701 | C | 1 | 30 | 60 | 40 | CM | 12.308 | 12.308 | KG | 72000 | CMQ | [12 empty] | 1 | UN |  | 30 | 60 | 40 | CM | 12.308 | 12.308 | KG | 72000 | CMQ | [12 empty] | 1 | UN | 3606482100701 | 30 | 60 | 40 | CM | 12.308 | 12.308 | KG | 72000 | CMQ | 8536508000
NSYBPA7032 | Tabela de Preços de Equipamentos e sistemas de distribuição de energia de Baixa Tensão | 18/05/2026 | Modificação | Lacquer in aerosol spray can RAL 7032, fast drying, 430g. | EN1 | CUE | 119490 | PanelSeT S FS Accessor | Power Products | PPUES | GENERAL PURPOSE | 3 - INDUSTRY GENERAL PURPOSE | UEC | UEC | EK | UE - TRANSVERSAL ACCESSORIES OF ENCLOSURES. | EKUEC | 72.45 | EUR | 1 | UN | 3606480180750 | A4 | 1 | 19.5 | 6.5 | 6.5 | CM | 406 | 406 | G | 823.875 | CMQ | 168 | UN |  | 360 | 1200 | 800 | MM | 0.398 | 406 | KG | 3456 | DMQ | 12 | UN |  | 210 | 215 | 270 | MM | 5.22 | 406 | KG | 121.905 | DMQ | 12 | UN |  | 0 | 0 | 0 |  | 5.22 | 406 | KG | 11.13 | DMQ | 1 | UN | 3606480180750 | 195 | 70 | 70 | MM | 0.42 | 406 | KG | 0.956 | DMQ | 3208909900
A9P54610 | Tabela de Preços de Equipamentos e sistemas de distribuição de energia de Baixa Tensão | 18/05/2026 | Modificação | Acti9 iC40N - Disjuntor - 1P+N - 10A - Curva C - 6000A (IEC 60898-1) - 10 kA (IEC 60947-2) | BT1 | RPT | 190600 | ACTI9 | Power Products | PPCFD | GENERAL PURPOSE | 2 - SMALL & MED BUILDING GENERAL PURPOSE | FTD | FTD | DT | ACTI9 PROTECTION DEVICES TERTIARY | DTFTD | 44.795 | EUR | 1 | UN | 3606481324603 | A | 1 | 1.8 | 9.4 | 7.4 | CM | 113 | 113 | G | 125.208 | CMQ | 1056 | UN |  | 45 | 120 | 80 | CM | 143.496 | 113 | KG | 432000 | CMQ | 132 | UN | 43606481324601 | 30 | 40 | 30 | CM | 16.437 | 113 | KG | 36000 | CMQ | 12 | UN | 13606481324600 | 8 | 22.5 | 9.8 | CM | 1.419 | 113 | KG | 1764 | CMQ | 1 | UN | 3606481324603 | 1.8 | 9.4 | 7.4 | CM | 113 | 113 | G | 125.208 | CMQ | 8536201090
NSYTRV42STAR | Tabela de Preços de Equipamentos e sistemas de distribuição de energia de Baixa Tensão | 18/05/2026 | Modificação | BORNE SECC FACA C/ ALV TEST 4M | BT6 | DBT | 108693 | LINERGY MULTISTAND T.B | Power Products | PPLVS | GENERAL PURPOSE | 2 - SMALL & MED BUILDING GENERAL PURPOSE | LVE | LVE | L3 | LINERGY | L3LVE | 9.68 | EUR | 1 | UN | 3606480532290 | C | 50 | 5 | 27 | 7 | CM | 14 | 13.8 | G | 945 | CMQ | [12 empty] | 400 | UN |  | 15 | 40 | 30 | CM | 6.375 | 13.8 | KG | 18 | DMQ | 50 | UN | 13606480532297 | 5 | 27 | 7 | CM | 740 | 13.8 | G | 945 | CMQ | 50 | UN | 13606480532297 | 5 | 27 | 7 | CM | 740 | 13.8 | G | 945 | CMQ | 8536901000
C11E44V050L | Tabela de Preços de Equipamentos e sistemas de distribuição de energia de Baixa Tensão | 18/05/2026 | Modificação | ComPacT DISJUNTOR NSXm100E 16kA CA 4P 50A 4,1 ELINK | BT4 | DBT | 181432 | COMPACT NSXM 16-160 | Power Products | PPCCB | GENERAL PURPOSE | 2 - SMALL & MED BUILDING GENERAL PURPOSE | CCN | CCN | 02 | NSXM, FUPACT, INS <= 630A | 02CCN | 1681.87 | EUR | 1 | UN | 3606481992413 | A | 1 | 15 | 19 | 13 | CM | 1.783 | 1.783 | KG | 3705 | CMQ | [12 empty] | 4 | UN | 13606481992410 | 30 | 40 | 30 | CM | 7.5 | 1.783 | KG | 36000 | CMQ | [12 empty] | 1 | UN | 3606481992413 | 15 | 19 | 13 | CM | 1.783 | 1.783 | KG | 3705 | CMQ | 8536201090
RE22R2ACMR | Tabela de Preços de Automação e Controlo | 18/05/2026 | Modificação | On e off-delay sincronismo relé - 0,05s ... 300h - 24 ... 240v ac / dc - 2c / o | AC3 | ACI | 100037 | TIMERS | Industrial Control | IDSIG | GENERAL PURPOSE | 3 - INDUSTRY GENERAL PURPOSE | ARO | ARO | RE | ELECTRONIC RELAYS | REARO | 182.64 | EUR | 1 | UN | 3606480792519 | B | 1 | 3 | 10 | 8.8 | CM | 108 | 90 | G | 264 | CMQ | 640 | UN | 73606480792518 | 50 | 60 | 80 | CM | 86.18 | 90 | KG | 240 | DMQ | 40 | UN | 43606480792517 | 15 | 40 | 30 | CM | 4.775 | 90 | KG | 18 | DMQ | [12 empty] | 1 | UN | 3606480792519 | 0.26 | 0.95 | 0.82 | DM | 0.108 | 90 | KG | 0.203 | DMQ | 8536490099
OVA53157 | Tabela de Preços de Equipamentos e sistemas de distribuição de energia de Baixa Tensão | 18/05/2026 | Modificação | Exiway Smartled- kit de montagem embutida | IS4 | RPT | 182021 | EXIWAY | Home Solutions | HSSPE | CONFIGURABLE | 4C - CONNECTED LIVING SYSTEM FOR RESIDENTIAL & COMMERCIAL | EML | EML | EL | EMERGENCY LIGHTING | ELEML | 8.885 | EUR | 1 | UN | 3606480894312 | C | 1 | 5.9 | 34.1 | 15.6 | CM | 132 | 127 | G | 3138.564 | CMQ | [12 empty] | 10 | UN | 43606480894310 | 30 | 40 | 30 | CM | 1.967 | 127 | KG | 36 | DMQ | [12 empty] | 1 | UN | 3606480894312 | 4.7 | 29.6 | 10 | CM | 148 | 127 | G | 1391.2 | CMQ | 9405920090
TM5ACBM05R | Tabela de Preços de Automação e Controlo | 18/05/2026 | Modificação | Base bus com configuração de endereço - 24V DC - cim - quantidade 1 | AC1 | ACI | 131240 | TM5 I/O | Discrete Automation | IDMST | PROGRAMABLE | 7 - INDUSTRY PROGRAMMABLE | AAM | AAM | A6 | PLC ADVANCED | A6AAM | 87.64 | EUR | 1 | UN | 3595864075082 | C | 1 | 1.6 | 10.7 | 5.5 | CM | 28 | 20 | G | 94.16 | CMQ | [12 empty] | 54 | UN | 33595864075083 | 15 | 40 | 30 | CM | 1.81 | 20 | KG | 18 | DMQ | [12 empty] | 1 | UN | 3595864075082 | 1.5 | 10.5 | 6 | CM | 28 | 20 | G | 94.5 | CMQ | 8536909500
MEG3300-6034 | Tabela de Preços de Equipamentos e sistemas de distribuição de energia de Baixa Tensão | 18/05/2026 | Modificação | Tecla, D-Life, antracite | IS1 | RPT | 181950 | MERTEN SYSTEM D | Home Solutions | HSCWD | GENERAL PURPOSE | 1 - RESIDENTIAL GENERAL PURPOSE | CLD | CLD | 40 | CONNECTED LIVING MERTEN | 40CLD | 8.385 | EUR | 1 | UN | 4042811195205 | A | 1 | 2.7 | 7.3 | 7.1 | CM | 26 | 26 | G | 139.941 | CMQ | [12 empty] | 120 | UN | 34042811195206 | 20.1 | 40.3 | 31.3 | CM | 4.118 | 26 | KG | 25353.939 | CMQ | 5 | UN | 14042811195202 | 7.6 | 12.5 | 7.7 | CM | 154 | 26 | G | 731.5 | CMQ | 1 | UN | 4042811195205 | 2.7 | 7.3 | 7.1 | CM | 31 | 26 | G | 139.941 | CMQ | 3926909790
ZBYF2186C0 | Tabela de Preços de Automação e Controlo | 18/05/2026 | Modificação | 30x40mm porta-etiqueta flush com etiquetas. "eu-o | AC3 | ACI | 100316 | DIAMETER 22 | Industrial Control | IDSIG | GENERAL PURPOSE | 3 - INDUSTRY GENERAL PURPOSE | CTS | CTS | MP | PUSHBUTTONS | MPCTS | 5.74 | EUR | 1 | UN | 3606489755201 | C | 1 | 11 | 15 | 0.1 | CM | 3 | 3 | G | 16.5 | CMQ | [36 empty] | 1 | UN | 3606489755201 | 0.1 | 15 | 11 | CM | 3 | 3 | G | 16.5 | CMQ | 3926909790
ZB4BG08 | Tabela de Preços de Automação e Controlo | 18/05/2026 | Modificação | Cabeça interruptor selector- ø 22 - 3 posições- ronis 455 - esquerda | AC3 | ACI | 100316 | DIAMETER 22 | Industrial Control | IDSIG | GENERAL PURPOSE | 3 - INDUSTRY GENERAL PURPOSE | CTS | CTS | MP | PUSHBUTTONS | MPCTS | 88.5 | EUR | 1 | UN | 3389110889321 | B | 1 | 3.5 | 9.2 | 5.5 | CM | 105 | 105 | G | 177.1 | CMQ | [12 empty] | 100 | UN | 43389110889329 | 30 | 40 | 30 | CM | 10.836 | 105 | KG | 36000 | CMQ | 5 | UN |  | 8.6 | 26 | 3.3 | CM | 525 | 105 | G | 737.88 | CMQ | 1 | UN | 3389110889321 | 3.5 | 9.2 | 5.5 | CM | 105 | 105 | G | 177.1 | CMQ | 8538909999
EZ9F34225 | Tabela de Preços de Equipamentos e sistemas de distribuição de energia de Baixa Tensão | 18/05/2026 | Modificação | Easy9, disjuntor 2P, 25A, curva C, 4500A (IEC/EN 60898-1) | BT1 | RPT | 190615 | EASY9 | Power Products | PPCFD | GENERAL PURPOSE | 1 - RESIDENTIAL GENERAL PURPOSE | FDR | FDR | FA | APARENTA MODULAR EASY9 VIVIENDA / 4,5KA & TYPE AC | FAFDR | 14.46 | EUR | 1 | UN | 3606480586958 | C | 1 | 7.7 | 8.6 | 3.6 | CM | 198 | 198 | G | 238.392 | CMQ | 576 | UN | 73606480586957 | 77 | 60 | 80 | CM | 146.204 | 198 | KG | 369600 | CMQ | 72 | UN | 43606480586956 | 30 | 40 | 30 | CM | 17.213 | 198 | KG | 36000 | CMQ | 6 | UN | 13606480586955 | 8 | 22.8 | 9 | CM | 1.375 | 198 | KG | 1641.6 | CMQ | 1 | UN | 3606480586958 | 7.5 | 8.5 | 3.6 | CM | 218 | 198 | G | 229.5 | CMQ | 8536201090
NSYCUACC020DG | Tabela de Preços de Equipamentos e sistemas de distribuição de energia de Baixa Tensão | 18/05/2026 | Modificação | Climasys CU - Kit de Adaptaçao para Clima de teto Comunicable CU, 2kW | EN1 | CUE | 108902 | ClimaSys Cooling | Power Products | PPUES | GENERAL PURPOSE | 3 - INDUSTRY GENERAL PURPOSE | UET | UET | CL | EU - ADVANCED THERMAL MANAGEMENT COMMUNICABLE COOLING UNITS. | CLUET | 838.542 | EUR | 1 | UN | 3606486379431 | C | 0 | 12 | 62 | 50 | CM | 6 | 6 | KG | 37200 | CMQ | [36 empty] | 1 | UN |  | 60 | 70 | 15 | CM | 7 | 6 | KG | 63000 | CMQ | 7326909890
RZM041FU7 | Tabela de Preços de Automação e Controlo | 18/05/2026 | Modificação | Módulo de protecção - para encaixe de relé - circuito rc - 110..240 v ac | AC3 | ACI | 116769 | ELECTROMECA.RELAY SE | Industrial Control | IDSIG | GENERAL PURPOSE | 3 - INDUSTRY GENERAL PURPOSE | ARO | ARO | RM | ELECTROMECHANICAL RELAYS | RMARO | 9.33 | EUR | 1 | UN | 3389110263329 | B | 10 | 1 | 3.1 | 1.2 | CM | 2 | 2 | G | 3.72 | CMQ | [12 empty] | 500 | UN | 43389110263327 | 15 | 40 | 15 | CM | 1.3 | 2 | KG | 9000 | CMQ | 10 | UN | 23389110263323 | 3 | 11 | 7 | CM | 20 | 2 | G | 231 | CMQ | 10 | UN | 23389110263323 | 3 | 11 | 7 | CM | 20 | 2 | G | 231 | CMQ | 8536301000
LA7D03B | Tabela de Preços de Automação e Controlo | 18/05/2026 | Modificação | Relé de proteção térmico Tesys D-rearme elétronico disparo - 24 V CC/CA | BT2 | CUE | 180784 | TESYS D2 OLR SIZE 1-2 | Power Products | PPCTR | GENERAL PURPOSE | 3 - INDUSTRY GENERAL PURPOSE | TPP | TPP | GM | TESYS POWER & PROTECT | GMTPP | 134.46 | EUR | 1 | UN | 3389110055108 | B | 1 | 5 | 4.8 | 4.8 | CM | 109 | 109 | G | 115.2 | CMQ | [12 empty] | 32 | UN | 43389110055106 | 15 | 40 | 15 | CM | 3.649 | 109 | KG | 9 | DMQ | [12 empty] | 1 | UN | 3389110055108 | 5 | 4.8 | 4.8 | CM | 109 | 109 | G | 115.2 | CMQ | 8536490099
PKY16F433 | Tabela de Preços de Equipamentos e sistemas de distribuição de energia de Baixa Tensão | 18/05/2026 | Modificação | PratiKa socket - fast - angled - 16A - 2P + E - 380...415 V AC - panel | BT3 | RPT | 140900 | MUREVA | Power Products | PPCFD | GENERAL PURPOSE | 2 - SMALL & MED BUILDING GENERAL PURPOSE | FTC | FTC | PK | PK INDUSTRIAL PLUGS & SOCKETS | PKFTC | 14.605 | EUR | 1 | UN | 3303432010898 | C | 10 | 10 | 7 | 9 | CM | 129 | 129 | G | 630 | CMQ | [12 empty] | 30 | UN | 43303432010896 | 30 | 40 | 30 | CM | 5.021 | 129 | KG | 36 | DMQ | 10 | UN | 23303432010892 | 1.2 | 2.63 | 2.7 | DM | 1.436 | 129 | KG | 8.521 | DMQ | 1 | UN | 3303432010898 | 1 | 0.7 | 0.9 | DM | 0.129 | 129 | KG | 0.63 | DMQ | 8536699099
LV847371 | Tabela de Preços de Equipamentos e sistemas de distribuição de energia de Baixa Tensão | 18/05/2026 | Modificação | MX 2nd opening voltage release - 48 V AC/DC - for MTZ fixed | BT8 | DBT | 180968 | MASTERPACT MTZ COILS | Power Products | PPACB | CONFIGURABLE | 4 - LARGE BUILDING CONFIGURABLE | ACB | ACB | PR | AIR CIRCUIT BREAKERS | PRACB | 365.06 | EUR | 1 | UN | 3606480808135 | C | 1 | 3.5 | 8.3 | 6 | CM | 1.158 | 1.158 | KG | 174.3 | CMQ | [36 empty] | 1 | UN | 3606480808135 | 35 | 83 | 60 | MM | 1158 | 1.158 | G | 174300 | MMQ | 8538909999
NSYCR20WU2C | Tabela de Preços de Equipamentos e sistemas de distribuição de energia de Baixa Tensão | 18/05/2026 | Modificação | Resistência de aquecimento ClimaSys PTC 20W,110-250V insulato | EN1 | CUE | 120267 | ClimaSys Heater | Power Products | PPUES | GENERAL PURPOSE | 3 - INDUSTRY GENERAL PURPOSE | UET | UET | ET | UE - THERMAL MANAGEMENT VENT, REJ. FILTER, CONTROL, RESIST. | ETUET | 129.234 | EUR | 1 | UN | 3606480152276 | A4 | 1 | 4.5 | 8 | 11 | CM | 220 | 220 | G | 396 | CMQ | 500 | UN |  | 510 | 1200 | 1000 | MM | 127.86 | 220 | KG | 612 | DMQ | [12 empty] | 10 | UN | 3606480152276 | 0 | 0 | 0 | MM | 0 | 220 | KG | 0 | DMQ | 1 | UN | 3606480152276 | 45 | 110 | 80 | MM | 0.22 | 220 | KG | 0.396 | DMQ | 8516299100
ZB6AE3 | Tabela de Preços de Automação e Controlo | 18/05/2026 | Modificação | cabeça de botão de pressão iluminada - Ø 16 - verde | AC3 | ACI | 104422 | DIAMETER 16 | Industrial Control | IDSIG | GENERAL PURPOSE | 3 - INDUSTRY GENERAL PURPOSE | CTS | CTS | MP | PUSHBUTTONS | MPCTS | 24.33 | EUR | 1 | UN | 3389110776300 | A | 1 | 2 | 4 | 2 | CM | 9 | 9 | G | 16 | CMQ | [12 empty] | 60 | UN | 43389110776308 | 15 | 40 | 15 | CM | 705 | 9 | G | 9000 | CMQ | [12 empty] | 1 | UN | 3389110776300 | 2 | 4 | 2 | CM | 9 | 9 | G | 16 | CMQ | 8538909999
NSYCUSP006DG | Tabela de Preços de Equipamentos e sistemas de distribuição de energia de Baixa Tensão | 18/05/2026 | Modificação | Climasys CU - Kit ventiladorador para Climatizador Comunicable | EN1 | CUE | 132574 | ClimaSys Spare Parts | Power Products | PPUES | GENERAL PURPOSE | 3 - INDUSTRY GENERAL PURPOSE | UET | UET | CL | EU - ADVANCED THERMAL MANAGEMENT COMMUNICABLE COOLING UNITS. | CLUET | 840.378 | EUR | 1 | UN | 3606486378472 | C | 0 | 15 | 33 | 28 | CM | 2.3 | 2.3 | KG | 13860 | CMQ | [36 empty] | 1 | UN |  | 13 | 26 | 26 | CM | 3 | 2.3 | KG | 8788 | CMQ | 8414593590
LV933812 | Tabela de Preços de Equipamentos e sistemas de distribuição de energia de Baixa Tensão | 18/05/2026 | Modificação | MX bobina de abertura, MasterPacT MTZ1 extraível com MicroLogic Active, 100/130VAC 50/60Hz, 100/130VDC | BT8 | DBT | 190410 | MTZ ACTIVE COILS | Power Products | PPACB | CONFIGURABLE | 4 - LARGE BUILDING CONFIGURABLE | ACB | ACB | 06 | MTZ ACTIVE OFFER | 06ACB | 305.885 | EUR | 1 | UN | 3606486826119 | C | 1 | 2 | 2 | 1 | CM | 10 | 10 | G | 4 | CMQ | [36 empty] | 1 | UN | 3606486826119 | 2 | 2 | 1 | CM | 10 | 10 | G | 4 | CMQ | 8536309000
LV948093 | Tabela de Preços de Equipamentos e sistemas de distribuição de energia de Baixa Tensão | 18/05/2026 | Modificação | MTZ2 40 H2 - 4000 A - 3P Fixo - configurável | BT8 | DBT | 190406 | MTZ2-3 ACTIVE IEC | Power Products | PPACB | CONFIGURABLE | 4 - LARGE BUILDING CONFIGURABLE | ACB | ACB | 06 | MTZ ACTIVE OFFER | 06ACB | 27698.825 | EUR | 1 | UN | 3606486812679 | C | 1 | 2 | 2 | 1 | CM | 10 | 10 | G | 4 | CMQ | [36 empty] | 1 | UN | 3606486812679 | 2 | 2 | 1 | CM | 10 | 10 | G | 4 | CMQ | 8536209090
NSYS3CM404020 | Tabela de Preços de Equipamentos e sistemas de distribuição de energia de Baixa Tensão | 18/05/2026 | Modificação | HMI encl. Spacial S3CM. H400xW400xD200IP54 IK10, RAL7035.Rear door. | EN1 | CUE | 163169 | PanelSeT S WM HMI | Power Products | PPUES | GENERAL PURPOSE | 3 - INDUSTRY GENERAL PURPOSE | UEA | UEA | EA | UE - FLOOR STANDING ENCLOSURES, SF, SM, AND SFP, IN STEEL. | EAUEA | 873.333 | EUR | 1 | UN | 3606480212925 | A4 | 1 | 41.5 | 41.5 | 22 | CM | 10.16 | 10.16 | KG | 37889.5 | CMQ | 24 | UN |  | 0 | 1200 | 1000 | MM | 272 | 10.16 | KG | 0 | DMQ | [24 empty] | 1 | UN | 3606480212925 | 420 | 220 | 420 | MM | 10.394 | 10.16 | KG | 38.808 | DMQ | 8538100000
LP5K1201SW3 | Tabela de Preços de Automação e Controlo | 18/05/2026 | Modificação | Inversor Tesys K - 3P(3 NA) - AC-3 - <= 440 V 12 A - 72 V bobina CC | BT2 | CUE | 187518 | TESYS MICRA CTR | Power Products | PPCTR | GENERAL PURPOSE | 3 - INDUSTRY GENERAL PURPOSE | TCC | TCC | AC | TESYS CONTROL CONTACTOR | ACTCC | 197.75 | EUR | 1 | UN | 3389110707526 | C | 1 | 6.4 | 9.2 | 6 | CM | 446 | 446 | G | 353.28 | CMQ | [12 empty] | 20 | UN | 43389110707524 | 15 | 40 | 30 | CM | 9.475 | 446 | KG | 18 | DMQ | [12 empty] | 1 | UN | 3389110707526 | 6.4 | 9.2 | 6 | CM | 446 | 446 | G | 353.28 | CMQ | 8536490099
MEG4030-6520 | Tabela de Preços de Equipamentos e sistemas de distribuição de energia de Baixa Tensão | 18/05/2026 | Modificação | Quadro D-Life, 3 elementos, cristal branco | IS1 | RPT | 181950 | MERTEN SYSTEM D | Home Solutions | HSCWD | GENERAL PURPOSE | 1 - RESIDENTIAL GENERAL PURPOSE | CLD | CLD | 40 | CONNECTED LIVING MERTEN | 40CLD | 177.07 | EUR | 1 | UN | 4042811198657 | C | 1 | 2 | 24.8 | 9.8 | CM | 134 | 134 | G | 486.08 | CMQ | [12 empty] | 58 | UN | 34042811198658 | 32.5 | 40 | 30 | CM | 8.36 | 134 | KG | 39000 | CMQ | [12 empty] | 1 | UN | 4042811198657 | 1.8 | 24.5 | 9.8 | CM | 136 | 134 | G | 432.18 | CMQ | 7016907000
LC1E80N5 | Tabela de Preços de Equipamentos e sistemas de distribuição de energia de Baixa Tensão | 18/05/2026 | Modificação | Contator, controle Easy TeSys, LC1E, 3P (3NO), AC-3/AC-3e, <= 440 V, 80 A, bobina 415 V CA, 50 Hz | BT2 | CUE | 133672 | EASY TESYS TVS CTR | Power Products | PPCTR | GENERAL PURPOSE | 2 - SMALL & MED BUILDING GENERAL PURPOSE | TEE | TEE | LC | TESYS EASY & SPECIAL | LCTEE | 360.6 | EUR | 1 | UN | 3606480339325 | C | 5 | 14.8 | 13.5 | 9.5 | CM | 1.52 | 1.52 | KG | 1898.1 | CMQ | [12 empty] | 5 | UN | 43606480362222 | 30 | 40 | 30 | CM | 8.313 | 1.52 | KG | 36000 | CMQ | [12 empty] | 1 | UN | 3606480362224 | 148 | 135 | 95 | MM | 1520 | 1.52 | G | 1898100 | MMQ | 8536490099
NSYATPUND | Tabela de Preços de Equipamentos e sistemas de distribuição de energia de Baixa Tensão | 18/05/2026 | Modificação | Comprimento da placa obturadora 1100mm, cor RAL 7035 | EN1 | CUE | 132527 | Electrical Distributio | Power Products | PPUES | GENERAL PURPOSE | 3 - INDUSTRY GENERAL PURPOSE | UEC | UEC | EC | UE-STEEL WALL MOUNT. ENCLOSURE, CRN, S3D, CM AND CABLE GLAND | ECUEC | 13.3168 | EUR | 1 | UN | 3606480162787 | A4 | 1 | 0.5 | 110.5 | 5.5 | CM | 152 | 152 | G | 303.875 | CMQ | 600 | UN |  | 0 | 0 | 0 | MM | 0 | 152 | G | 0 | MMQ | [12 empty] | 50 | UN |  | 0 | 0 | 0 |  | 12.225 | 152 | KG | 57.75 | DMQ | 1 | UN | 3606480162787 | 7 | 1100 | 52 | MM | 0.163 | 152 | KG | 0.4 | DMQ | 3926909790
C16H32M150 | Tabela de Preços de Equipamentos e sistemas de distribuição de energia de Baixa Tensão | 18/05/2026 | Modificação | ComPacT DISJUNTOR NSX160H 70kA CA 3P3D 150A 2.2M | BT4 | DBT | 191790 | COMPACT NSX | Power Products | PPCCB | GENERAL PURPOSE | 2 - SMALL & MED BUILDING GENERAL PURPOSE | CCN | CCN | 01 | NSX | 01CCN | 1778.65 | EUR | 1 | UN | 3606481999191 | C | 1 | 12 | 19 | 14 | CM | 1.834 | 1.78 | KG | 3192 | CMQ | 56 | UN |  | 45 | 120 | 80 | CM | 118.641 | 1.78 | KG | 432000 | CMQ | 7 | UN | 13606481999198 | 30 | 40 | 30 | CM | 13.258 | 1.78 | KG | 36000000 | CMQ | [12 empty] | 1 | UN | 3606481999191 | 12 | 19 | 14 | CM | 1.834 | 1.78 | KG | 3192 | CMQ | 8536209090
LVS08636 | Tabela de Preços de Equipamentos e sistemas de distribuição de energia de Baixa Tensão | 18/05/2026 | Modificação | Tecto PrismaSeT P IP30 L650 P600 | BT6 | DBT | 175795 | PRISMASET P STRUCT | Power Products | PPLVS | GENERAL PURPOSE | 2 - SMALL & MED BUILDING GENERAL PURPOSE | LVE | LVE | L1 | PRISMASET IP40 | L1LVE | 162.195 | EUR | 1 | UN | 3606481877512 | C | 1 | 4 | 82 | 61 | CM | 4.174 | 4.174 | KG | 20008 | CMQ | 15 | UN |  | 47 | 125 | 82.5 | CM | 67 | 4.174 | KG | 484687.5 | CMQ | [24 empty] | 1 | UN | 3606481877512 | 4 | 82 | 61 | CM | 4.174 | 4.174 | KG | 20008 | CMQ | 7326909890
RXZL520 | Tabela de Preços de Automação e Controlo | 18/05/2026 | Modificação | Etiqueta (todos os relés) | AC3 | ACI | 116769 | ELECTROMECA.RELAY SE | Industrial Control | IDSIG | GENERAL PURPOSE | 3 - INDUSTRY GENERAL PURPOSE | ARO | ARO | RM | ELECTROMECHANICAL RELAYS | RMARO | 1.97 | EUR | 1 | UN | 3389119404440 | B | 10 | 0.4 | 18 | 7.8 | CM | 14 | 14 | G | 56.16 | CMQ | [12 empty] | 40 | UN | 43389119404448 | 15 | 40 | 15 | CM | 925 | 14 | G | 9 | DMQ | 10 | UN | 13389119404447 | 3.5 | 18.5 | 8 | CM | 175 | 14 | G | 518 | CMQ | 10 | UN | 13389119404447 | 3.5 | 18.5 | 8 | CM | 175 | 14 | G | 518 | CMQ | 3926909790
LV948348 | Tabela de Preços de Equipamentos e sistemas de distribuição de energia de Baixa Tensão | 18/05/2026 | Modificação | MTZ3 63 H1 - 6300 A - 3P extraível - configurável | BT8 | DBT | 190406 | MTZ2-3 ACTIVE IEC | Power Products | PPACB | CONFIGURABLE | 4 - LARGE BUILDING CONFIGURABLE | ACB | ACB | 06 | MTZ ACTIVE OFFER | 06ACB | 57293.125 | EUR | 1 | UN | 3606486813782 | C | 1 | 2 | 2 | 1 | CM | 10 | 10 | G | 4 | CMQ | [36 empty] | 1 | UN | 3606486813782 | 2 | 2 | 1 | CM | 10 | 10 | G | 4 | CMQ | 8536209090
FFS06726002 | Tabela de Preços de Soluções de Conectividade | 18/05/2026 | Modificação | Detetor óptico sem fios, com base | GE1 | PRO | 117115 | FIRE PRODUCTS | Digital Energy | DBPRD | GENERAL PURPOSE | 2B- BUILDING MANAGEMENT OFFER GENERAL PURPOSE | FDF | FDF | FF | FIELD DEVICES FIRE | FFFDF | 385.7 | EUR | 1 | UN | 6430030841788 | C | 1 | 12.4 | 8.2 | 13.2 | CM | 440 | 200 | G | 1342.176 | CMQ | [36 empty] | 1 | UN | 6430030841788 | 5 | 12.5 | 12.5 | CM | 250 | 200 | G | 781.25 | CMQ | 8531103000
VP220E-40CQS | Tabela de Preços de Soluções de Conectividade | 18/05/2026 | Modificação | VB: 40 mm (1-1/2 in), 2W, PI, G ext, 3 to 7.5 m3/h (13.21 to 33.02 gpm), Glycol and Water, PIBCV, No Steam | GE1 | PRO | 191550 | PIBCV VALVE AND ACT. | Digital Energy | DBPRD | GENERAL PURPOSE | 2B- BUILDING MANAGEMENT OFFER GENERAL PURPOSE | FDB | FDB | FD | FIELD DEVICES BMS | FDFDB | 971.81 | EUR | 1 | UN | 7332552014499 | C4 | 1 | 52.4 | 15.6 | 22.2 | CM | 7.32 | 7.32 | KG | 18147.168 | CMQ | [12 empty] | 1 | UN | 7332552014499 | 30 | 60 | 40 | CM | 8412 | 7.32 | G | 72 | DMQ | [12 empty] | 1 | UN | 7332552014499 | 15.5 | 52.1 | 23 | CM | 7.16 | 7.32 | KG | 18573.65 | CMQ | 8481805990
C16H6TM100 | Tabela de Preços de Equipamentos e sistemas de distribuição de energia de Baixa Tensão | 18/05/2026 | Modificação | ComPacT DISJUNTOR NSX160H 70kA CA 4P3D 100A TMD | BT4 | DBT | 191790 | COMPACT NSX | Power Products | PPCCB | GENERAL PURPOSE | 2 - SMALL & MED BUILDING GENERAL PURPOSE | CCN | CCN | 01 | NSX | 01CCN | 1273.51 | EUR | 1 | UN | 3606481998750 | C | 1 | 14 | 19 | 15 | CM | 2.83 | 2.33 | KG | 3990 | CMQ | [12 empty] | 4 | UN | 13606481998757 | 300 | 400 | 300 | MM | 9812 | 2.33 | G | 36000000 | MMQ | [12 empty] | 1 | UN | 3606481998750 | 15 | 19 | 17 | CM | 2.453 | 2.33 | KG | 4845 | CMQ | 8536209090
ZA2VA12 | Tabela de Preços de Automação e Controlo | 18/05/2026 | Modificação | Corpo de visualização digital, Ø22, BCD + trinco, 24 V DC | AC3 | ACI | 100316 | DIAMETER 22 | Industrial Control | IDSIG | GENERAL PURPOSE | 3 - INDUSTRY GENERAL PURPOSE | CTS | CTS | MP | PUSHBUTTONS | MPCTS | 221.9 | EUR | 1 | UN | 3389110648973 | B | 1 | 3.6 | 11.1 | 4.5 | CM | 57 | 57 | G | 179.82 | CMQ | [12 empty] | 30 | UN | 43389110648971 | 15 | 40 | 15 | CM | 1.858 | 57 | KG | 9000 | CMQ | [12 empty] | 1 | UN | 3389110648973 | 0.45 | 0.35 | 1.11 | DM | 0.058 | 57 | KG | 0.175 | DMQ | 8531202090
88002 | Tabela de Preços de Equipamentos e sistemas de distribuição de energia de Baixa Tensão | 18/05/2026 | Modificação | REAR HBB COVER F2 D600 | BT6 | DBT | 175795 | PRISMASET P STRUCT | Power Products | PPLVS | GENERAL PURPOSE | 2 - SMALL & MED BUILDING GENERAL PURPOSE | LVE | LVE | L2 | PRISMASET IP55 | L2LVE | 2176.7 | EUR | 1 | UN | 3303430880028 | C | 1 | 9 | 158 | 42.5 | CM | 32.6 | 32.6 | KG | 60435 | CMQ | 8 | UN | 73303430880027 | 5.1 | 12 | 20 | DM | 268.8 | 32.6 | KG | 1224 | DMQ | [24 empty] | 1 | UN | 3303430880028 | 0.9 | 15.8 | 4.25 | DM | 33.6 | 32.6 | KG | 60.435 | DMQ | 7326909890
LV510304 | Tabela de Preços de Equipamentos e sistemas de distribuição de energia de Baixa Tensão | 18/05/2026 | Modificação | Disjuntor, Easypact CVS100B, 25kA a 415VCA, 50A, unidade de disparo TM-D, 3P3d | BT8 | DBT | 174438 | EASYPACT CVS | Power Products | PPCCB | GENERAL PURPOSE | 2 - SMALL & MED BUILDING GENERAL PURPOSE | CVS | CVS | CV | EASYPACT CVS | CVCVS | 296.73 | EUR | 1 | UN | 3606480220111 | C | 1 | 11 | 19 | 13.5 | CM | 1.66 | 1.53 | KG | 2821.5 | CMQ | 64 | UN |  | 45 | 120 | 80 | CM | 121.6 | 1.53 | KG | 432000 | CMQ | 8 | UN | 23606480220115 | 30 | 40 | 30 | CM | 13.7 | 1.53 | KG | 36000 | CMQ | [12 empty] | 1 | UN | 3606480220111 | 11 | 19 | 13.5 | CM | 1.66 | 1.53 | KG | 2821.5 | CMQ | 8536209090
NSYPCVDN208 | Tabela de Preços de Equipamentos e sistemas de distribuição de energia de Baixa Tensão | 18/05/2026 | Modificação | Porta única ventilada; PanelSeT SFN; para armário eletrónico de 19" H2000 W800 mm | EN1 | CUE | 119490 | PanelSeT S FS Accessor | Power Products | PPUES | GENERAL PURPOSE | 3 - INDUSTRY GENERAL PURPOSE | UEP | UEP | FS | UE - FLOOR STANDING STEEL SFN ENCLOSURES. | FSUEP | 1041.6945 | EUR | 1 | UN | 3606487084877 | C | 1 | 200 | 5.5 | 79 | CM | 31 | 31 | KG | 86900 | CMQ | [36 empty] | 1 | UN |  | 0 | 0 | 0 | MM | 31 | 31 | KG | 1 | DMQ | 8538100000
ZB5FD501C0 | Tabela de Preços de Automação e Controlo | 18/05/2026 | Modificação | Cabeça selector flush branco 3 posições retorno cen | AC3 | ACI | 100316 | DIAMETER 22 | Industrial Control | IDSIG | GENERAL PURPOSE | 3 - INDUSTRY GENERAL PURPOSE | CTS | CTS | MP | PUSHBUTTONS | MPCTS | 28.15 | EUR | 1 | UN | 3606489771805 | C | 1 | 5.45 | 5.2 | 4.3 | CM | 22 | 22 | G | 121.862 | CMQ | [12 empty] | 80 | UN |  | 15 | 40 | 30 | CM | 2.835 | 22 | KG | 18000 | CMQ | [12 empty] | 1 | UN | 3606489771805 | 5.5 | 5.2 | 4.3 | CM | 22 | 22 | G | 122.98 | CMQ | 8538909999
NSYRSW40 | Tabela de Preços de Equipamentos e sistemas de distribuição de energia de Baixa Tensão | 18/05/2026 | Modificação | Spacial SF/SM 19" swing rack - 2000x800 mm - 40 modules | EN1 | CUE | 119490 | PanelSeT S FS Accessor | Power Products | PPUES | GENERAL PURPOSE | 3 - INDUSTRY GENERAL PURPOSE | UEA | UEA | EA | UE - FLOOR STANDING ENCLOSURES, SF, SM, AND SFP, IN STEEL. | EAUEA | 1418.571 | EUR | 1 | UN | 3606480067280 | A4 | 1 | 12 | 196 | 72.5 | CM | 26 | 26 | KG | 170520 | CMQ | 12 | UN |  | 915 | 1200 | 2100 | MM | 336 | 26 | KG | 2305.8 | DMQ | [24 empty] | 1 | UN | 3606480067280 | 110 | 1901 | 730 | MM | 29 | 26 | KG | 152.65 | DMQ | 8538100000
33702 | Tabela de Preços de Equipamentos e sistemas de distribuição de energia de Baixa Tensão | 18/05/2026 | Modificação | módulo com Modbus manual/fixo | BT8 | DBT | 181441 | NS 630B-3200 AUX & ACC | Power Products | PPCCB | CONFIGURABLE | 4 - LARGE BUILDING CONFIGURABLE | CCB | CCB | PL | COMPACT NS >= 630A | PLCCB | 1921.805 | EUR | 1 | UN | 3303430337027 | C | 1 | 5 | 20 | 15 | CM | 167 | 167 | G | 1500 | CMQ | [36 empty] | 1 | UN | 3303430337027 | 30 | 93 | 76 | MM | 1056 | 167 | G | 212040 | MMQ | 8538909999
RXM4AB1U7 | Tabela de Preços de Automação e Controlo | 18/05/2026 | Modificação | Ligação de relé miniatura - Harmony rxm - 4 fa - 240 v ac | AC3 | ACI | 116769 | ELECTROMECA.RELAY SE | Industrial Control | IDSIG | GENERAL PURPOSE | 3 - INDUSTRY GENERAL PURPOSE | ARO | ARO | RM | ELECTROMECHANICAL RELAYS | RMARO | 19.87 | EUR | 1 | UN | 3389119403788 | C | 10 | 2.1 | 4.8 | 2.7 | CM | 35 | 35 | G | 27.216 | CMQ | [12 empty] | 240 | UN | 43389119403786 | 15 | 40 | 30 | CM | 9.983 | 35 | KG | 18 | DMQ | 10 | UN | 13389119403785 | 3.2 | 12.5 | 10.3 | CM | 397 | 35 | G | 412 | CMQ | 10 | UN | 13389119403785 | 3.2 | 12.5 | 10.3 | CM | 397 | 35 | G | 412 | CMQ | 8536490099
LA9D8017 | Tabela de Preços de Automação e Controlo | 18/05/2026 | Modificação | kit de montagem arrancador estrela -triângulo para contactores TeSys D80 | BT2 | CUE | 188224 | DECA D2 CONTROL WW ACC | Power Products | PPCTR | GENERAL PURPOSE | 3 - INDUSTRY GENERAL PURPOSE | TCC | TCC | AC | TESYS CONTROL CONTACTOR | ACTCC | 337.485 | EUR | 1 | UN | 3389110055580 | B | 1 | 6 | 17.5 | 14 | CM | 618 | 618 | G | 1470 | CMQ | [12 empty] | 20 | UN | 43389110055588 | 30 | 40 | 30 | CM | 12.913 | 618 | KG | 36 | DMQ | [12 empty] | 1 | UN | 3389110055580 | 6 | 17.5 | 14 | CM | 618 | 618 | G | 1470 | CMQ | 8538909999
9121053000 | Tabela de Preços de Soluções de Conectividade | 18/05/2026 | Modificação | STP accessory - accessory temperature sensor - stainless steel - 213 mm | GE1 | PRO | 179535 | SENSORS - PLANT ROOM | Digital Energy | DBPRD | GENERAL PURPOSE | 2B- BUILDING MANAGEMENT OFFER GENERAL PURPOSE | FDB | FDB | FD | FIELD DEVICES BMS | FDFDB | 28.66 | EUR | 1 | UN | 7332552013003 | C4 | 1 | 2.5 | 2.6 | 21.6 | CM | 100 | 100 | G | 140.4 | CMQ | [12 empty] | 27 | UN |  | 15 | 40 | 15 | CM | 3.06 | 100 | KG | 9000 | CMQ | [12 empty] | 1 | UN | 7332552013003 | 2.7 | 21.6 | 2.7 | CM | 108 | 100 | G | 157.464 | CMQ | 7307291090
33609 | Tabela de Preços de Equipamentos e sistemas de distribuição de energia de Baixa Tensão | 18/05/2026 | Modificação | tomadas à frente inferior 4P 630/1000 A fixo | BT8 | DBT | 181441 | NS 630B-3200 AUX & ACC | Power Products | PPCCB | CONFIGURABLE | 4 - LARGE BUILDING CONFIGURABLE | CCB | CCB | PL | COMPACT NS >= 630A | PLCCB | 377.9 | EUR | 1 | UN | 3303430336099 | C | 1 | 5.5 | 28 | 12 | CM | 1.325 | 1.325 | KG | 1848 | CMQ | [12 empty] | 20 | UN | 43303430336097 | 30 | 60 | 40 | CM | 27.4 | 1.325 | KG | 72000 | CMQ | [12 empty] | 1 | UN | 3303430336099 | 5.5 | 28 | 12 | CM | 1.325 | 1.325 | KG | 1848 | CMQ | 8536909500
NSYSFN18650P | Tabela de Preços de Equipamentos e sistemas de distribuição de energia de Baixa Tensão | 18/05/2026 | Modificação | Armário elétrico modular de montagem no chão, PanelSeT SFN, aço descarbonizado,platina, 1800x600x500mm, IP55 | EN1 | CUE | 119428 | PanelSeT S FS SFN | Power Products | PPUES | GENERAL PURPOSE | 3 - INDUSTRY GENERAL PURPOSE | UEP | UEP | FS | UE - FLOOR STANDING STEEL SFN ENCLOSURES. | FSUEP | 2316.5345 | EUR | 1 | UN | 3606486102749 | C | 1 | 193 | 59 | 75 | CM | 95.9 | 95.9 | KG | 854025 | CMQ | 1 | UN |  | 195 | 60 | 75 | CM | 95.9 | 95.9 | KG | 0.878 | MTQ | [24 empty] | 1 | UN |  | 195 | 60 | 75 | CM | 95.9 | 95.9 | KG | 760500 | CMQ | 9403208000
LVS03297 | Tabela de Preços de Equipamentos e sistemas de distribuição de energia de Baixa Tensão | 18/05/2026 | Modificação | Espelho G/P NSX630Vigi V. Fixo Man/Rot | BT6 | DBT | 118897 | PRISMASET G | Power Products | PPLVS | GENERAL PURPOSE | 2 - SMALL & MED BUILDING GENERAL PURPOSE | LVE | LVE | L1 | PRISMASET IP40 | L1LVE | 85.12 | EUR | 1 | UN | 3606481873453 | C | 1 | 3 | 56.5 | 51.5 | CM | 2.063 | 2.063 | KG | 8729.25 | CMQ | 48 | UN | 73606481873452 | 78 | 120 | 80 | CM | 119 | 2.063 | KG | 748800 | CMQ | 6 | UN | 13606481873450 | 16.5 | 80 | 51 | CM | 13.358 | 2.063 | KG | 67320 | CMQ | [12 empty] | 1 | UN | 3606481873453 | 3 | 56.5 | 51.5 | CM | 2.063 | 2.063 | KG | 8729.25 | CMQ | 8538909999
ZB5AG710 | Tabela de Preços de Automação e Controlo | 18/05/2026 | Modificação | Head for key selector switch, Harmony XB5, XB4, Ø22 mm 3 position spring return 458 A | AC3 | ACI | 100316 | DIAMETER 22 | Industrial Control | IDSIG | GENERAL PURPOSE | 3 - INDUSTRY GENERAL PURPOSE | CTS | CTS | MP | PUSHBUTTONS | MPCTS | 91.34 | EUR | 1 | UN | 3389110135589 | C | 1 | 3.3 | 9 | 5.3 | CM | 68 | 68 | G | 157.41 | CMQ | [36 empty] | 1 | UN | 3389110135589 | 3.3 | 9 | 5.3 | CM | 68 | 68 | G | 157.41 | CMQ | 8538909999
9112100050 | Tabela de Preços de Soluções de Conectividade | 18/05/2026 | Modificação | Internal Thread Connection Set, DN50, G2-3/4B End Connection, Rp 2 Internal Thread to Pipe | GE1 | PRO | 191549 | GLOBE VALVES AND ACT. | Digital Energy | DBPRD | GENERAL PURPOSE | 2B- BUILDING MANAGEMENT OFFER GENERAL PURPOSE | FDB | FDB | FD | FIELD DEVICES BMS | FDFDB | 41.31 | EUR | 1 | UN | 7332552005138 | C4 | 1 | 11.6 | 4 | 9 | CM | 740 | 726 | G | 417.6 | CMQ | [12 empty] | 29 | UN |  | 30 | 40 | 30 | CM | 21.448 | 726 | KG | 36000 | CMQ | [12 empty] | 1 | UN | 7332552005138 | 3.8 | 12 | 9 | CM | 737.2 | 726 | G | 410.4 | CMQ | 7307291090
LV432862 | Tabela de Preços de Equipamentos e sistemas de distribuição de energia de Baixa Tensão | 18/05/2026 | Modificação | bloco 4P TI 600/5A + saída de tensão (NSX630) | BT4 | DBT | 191790 | COMPACT NSX | Power Products | PPCCB | GENERAL PURPOSE | 2 - SMALL & MED BUILDING GENERAL PURPOSE | CCN | CCN | 01 | NSX | 01CCN | 1573.225 | EUR | 1 | UN | 3606480020889 | C | 1 | 14 | 20 | 17 | CM | 2.68 | 2.68 | KG | 4760 | CMQ | [12 empty] | 2 | UN | 43606480020887 | 30 | 40 | 30 | CM | 5.797 | 2.68 | KG | 36 | DMQ | [12 empty] | 1 | UN | 3606480020889 | 14 | 20 | 17 | CM | 2.655 | 2.68 | KG | 4760 | CMQ | 8504312190
LV833593SP | Tabela de Preços de Equipamentos e sistemas de distribuição de energia de Baixa Tensão | 18/05/2026 | Modificação | battery - for Micrologic - spare part | BT8 | DBT | 180975 | MASTERPACT MTZ CU ACC. | Power Products | PPACB | CONFIGURABLE | 4 - LARGE BUILDING CONFIGURABLE | ACB | ACB | PR | AIR CIRCUIT BREAKERS | PRACB | 92.53 | EUR | 1 | UN | 3606481158352 | C | 1 | 2 | 7 | 6 | CM | 22 | 22 | G | 84 | CMQ | [12 empty] | 10 | UN | 43606481158350 | 30 | 40 | 30 | CM | 519 | 22 | G | 36 | DMQ | 20 | UN | 13606481158359 | 90 | 188 | 130 | MM | 540 | 22 | G | 2199600 | MMQ | 1 | UN | 3606481158352 | 1.3 | 21 | 28.2 | CM | 27 | 22 | G | 769.86 | CMQ | 8506501000
LC1D32P7 | Tabela de Preços de Automação e Controlo | 18/05/2026 | Modificação | Contactor Tesys D - 3P(3 NA) - AC-3 - <= 440 V 32 A - 230 V CA 50/60 Hz bobina | BT2 | CUE | 187516 | TESYS DECA CONT. <115A | Power Products | PPCTR | GENERAL PURPOSE | 3 - INDUSTRY GENERAL PURPOSE | TCC | TCC | AC | TESYS CONTROL CONTACTOR | ACTCC | 186.79 | EUR | 1 | UN | 3389110351125 | A | 1 | 5 | 11.2 | 9.2 | CM | 406 | 406 | G | 515.2 | CMQ | 320 | UN |  | 75 | 80 | 60 | CM | 145.456 | 406 | KG | 360 | DMQ | 20 | UN | 43389110351123 | 15 | 40 | 30 | CM | 8.538 | 406 | KG | 18000 | CMQ | [12 empty] | 1 | UN | 3389110351125 | 5 | 11.2 | 9.2 | CM | 415 | 406 | G | 515.2 | CMQ | 8536490099
SZMT2170 | Tabela de Preços de Equipamentos e sistemas de distribuição de energia de Baixa Tensão | 18/05/2026 | Modificação | Espelho opaco + fixação 2u 2L0A 75x500 | BT6 | DBT | 188310 | PrismaSeT XL | Power Products | PPCFD | GENERAL PURPOSE | 2 - SMALL & MED BUILDING GENERAL PURPOSE | PXS | PXS | 04 | PRISMASET XL | 04PXS | 49.655 | EUR | 1 | UN | 4015153768277 | A | 1 | 16.5 | 9 | 51 | CM | 600 | 600 | G | 7573.5 | CMQ | 24 | UN |  | 78 | 60 | 80 | CM | 22.9 | 600 | KG | 374400 | CMQ | 6 | UN |  | 30 | 60 | 40 | CM | 4.35 | 600 | KG | 72000 | CMQ | [12 empty] | 1 | UN | 4015153768277 | 2.5 | 6 | 2.5 | CM | 600 | 600 | G | 37.5 | CMQ | 7326909890
SZMT2220 | Tabela de Preços de Equipamentos e sistemas de distribuição de energia de Baixa Tensão | 18/05/2026 | Modificação | Espelho modular + C DIN 2L02A 300x500 | BT6 | DBT | 188310 | PrismaSeT XL | Power Products | PPCFD | GENERAL PURPOSE | 2 - SMALL & MED BUILDING GENERAL PURPOSE | PXS | PXS | 04 | PRISMASET XL | 04PXS | 116.06 | EUR | 1 | UN | 4015153768314 | A | 1 | 31.5 | 9 | 51 | CM | 1.4 | 1.4 | KG | 14458.5 | CMQ | 45 | UN |  | 78 | 120 | 80 | CM | 79.875 | 1.4 | KG | 748800 | CMQ | [24 empty] | 1 | UN | 4015153768314 | 3 | 25.5 | 3 | CM | 1.775 | 1.4 | KG | 229.5 | CMQ | 7326909890
7211728000 | Tabela de Preços de Soluções de Conectividade | 18/05/2026 | Modificação | Ventil 2WAY Threaded V211T/20/6.3 | GE1 | PRO | 191549 | GLOBE VALVES AND ACT. | Digital Energy | DBPRD | GENERAL PURPOSE | 2B- BUILDING MANAGEMENT OFFER GENERAL PURPOSE | FDB | FDB | FD | FIELD DEVICES BMS | FDFDB | 153.6 | EUR | 1 | UN | 3606489658243 | C | 1 | 10 | 6.6 | 17.7 | CM | 1.08 | 1.08 | KG | 1168.2 | CMQ | [12 empty] | 6 | UN |  | 15 | 40 | 30 | CM | 6.761 | 1.08 | KG | 18000 | CMQ | [12 empty] | 1 | UN | 3606489658243 | 5 | 18.5 | 8.5 | CM | 1.066 | 1.08 | KG | 786 | CMQ | 8481807100
XB6EDW3B1P | Tabela de Preços de Automação e Controlo | 18/05/2026 | Modificação | Illuminated monolithic push button, Harmony XB6E, rectangle green pushbutton Ø 16 flush springreturn 24 VDCpolarised1CO | AC3 | ACI | 104422 | DIAMETER 16 | Industrial Control | IDSIG | GENERAL PURPOSE | 3 - INDUSTRY GENERAL PURPOSE | CTS | CTS | MP | PUSHBUTTONS | MPCTS | 32.7 | EUR | 1 | UN | 3389110630824 | B | 5 | 3 | 10 | 9.5 | CM | 12 | 6 | G | 285 | CMQ | [12 empty] | 50 | UN | 43389110630822 | 15 | 40 | 15 | CM | 888 | 6 | G | 9000 | CMQ | 5 | UN | 23389110630828 | 3 | 20 | 9.5 | CM | 63 | 6 | G | 570 | CMQ | 5 | UN | 23389110630828 | 3 | 20 | 9.5 | CM | 63 | 6 | G | 570 | CMQ | 8536508000
EMUPS50K250PWHS | Tabela de Preços de Equipamentos e sistemas de distribuição de energia de Baixa Tensão | 18/05/2026 | Modificação | Easy UPS Modular Trifásico 50 kVA escalável até 250 kW 400 V Branco, 4 interruptores, para baterias externa, start-up 5x8 | ITE | UAI | 180534 | EASY MODULAR 3PH UPS | Secure Power | SP3PH | CONFIGURABLE | 4 - LARGE BUILDING CONFIGURABLE | IT3 | IT3 | E3 | EASY UPS 3PH | E3IT3 | 21568.63 | EUR | 1 | UN |  | C | 1 | 219.1 | 80 | 120 | CM | 295 | 295 | KG | 2103360 | CMQ | [36 empty] | 1 | UN | 731304766414 | 219.1 | 80 | 120 | CM | 295 | 295 | KG | 2103.36 | DMQ | 8504409590
LV850060 | Tabela de Preços de Equipamentos e sistemas de distribuição de energia de Baixa Tensão | 18/05/2026 | Modificação | VPS -módulo de alimentação - Micrologic | BT8 | DBT | 180975 | MASTERPACT MTZ CU ACC. | Power Products | PPACB | CONFIGURABLE | 4 - LARGE BUILDING CONFIGURABLE | ACB | ACB | PR | AIR CIRCUIT BREAKERS | PRACB | 667.125 | EUR | 1 | UN | 3606480933042 | A | 1 | 4.6 | 8.2 | 6 | CM | 61 | 61 | G | 226.32 | CMQ | [12 empty] | 48 | UN | 43606480933040 | 15 | 40 | 30 | CM | 3.392 | 61 | KG | 18 | DMQ | 8 | UN | 13606480933049 | 8.8 | 18.7 | 13 | CM | 529 | 61 | G | 2139.28 | CMQ | 1 | UN | 3606480933042 | 4.6 | 8.2 | 6 | CM | 61 | 61 | G | 226.32 | CMQ | 8536309000
LVS03710 | Tabela de Preços de Equipamentos e sistemas de distribuição de energia de Baixa Tensão | 18/05/2026 | Modificação | Espelho P MasterPacT MTZ2 Ext. Chassis | BT6 | DBT | 175795 | PRISMASET P STRUCT | Power Products | PPLVS | GENERAL PURPOSE | 2 - SMALL & MED BUILDING GENERAL PURPOSE | LVE | LVE | L1 | PRISMASET IP40 | L1LVE | 237.995 | EUR | 1 | UN | 3606481866424 | C | 1 | 3 | 50 | 50 | CM | 1.765 | 1.765 | KG | 7500 | CMQ | 40 | UN |  | 98 | 120 | 80 | CM | 88.685 | 1.765 | KG | 940800 | CMQ | 5 | UN | 13606481866421 | 21 | 53 | 52 | CM | 9.586 | 1.765 | KG | 57876 | CMQ | [12 empty] | 1 | UN | 3606481866424 | 3 | 50 | 50 | CM | 1.773 | 1.765 | KG | 7500 | CMQ | 8538909999
GC2530M6 | Tabela de Preços de Automação e Controlo | 18/05/2026 | Modificação | TeSys GC - modular contactor - 25 A - 3 NO - coil 220...240 V AC | BT2 | CUE | 187447 | TESYS GC-GY-GF CONT | Power Products | PPCTR | GENERAL PURPOSE | 3 - INDUSTRY GENERAL PURPOSE | TCS | TCS | LD | TESYS CONTROL SWITCH | LDTCS | 143.805 | EUR | 1 | UN | 3389118090385 | C | 1 | 3.5 | 9 | 7.5 | CM | 196 | 196 | G | 236.25 | CMQ | 384 | UN |  | 45 | 120 | 80 | CM | 93.632 | 196 | KG | 432000 | CMQ | 48 | UN | 43389118090383 | 30 | 40 | 30 | CM | 10.204 | 196 | KG | 36 | CMQ | 6 | UN | 23389118090389 | 8.2 | 23 | 9.5 | CM | 1.223 | 196 | KG | 1791.7 | CMQ | 1 | UN | 3389118090385 | 3.5 | 9 | 7.5 | CM | 196 | 196 | G | 236.25 | CMQ | 8536490099
GVSUPS15KB4HS | Tabela de Preços de Equipamentos e sistemas de distribuição de energia de Baixa Tensão | 18/05/2026 | Modificação | UPS Galaxy VS de 15 kW 400 V, 1 série de baterias modulares inteligentes internas de 9 Ah, expansível para 4, Arranque 5x8 | ITE | UAI | 180471 | GALAXY VS 3PH UPS | Secure Power | SP3PH | CONFIGURABLE | 4 - LARGE BUILDING CONFIGURABLE | IT3 | IT3 | I3 | OPTIMUM UPS 3PH | I3IT3 | 18478.26 | EUR | 1 | UN | 3606487263609 | C | 1 | 168 | 99 | 64 | CM | 360 | 360 | KG | 1064448 | CMQ | [36 empty] | 1 | UN |  | 168 | 99 | 64 | CM | 360 | 360 | KG | 1064448 | CMQ | 8504409590
GV4ADN01 | Tabela de Preços de Automação e Controlo | 18/05/2026 | Modificação | TeSys GV4 - manipulo rotativo preto direto - IP54 | BT2 | CUE | 187424 | TESYS DECA FRAME 4 CB | Power Products | PPCTR | GENERAL PURPOSE | 3 - INDUSTRY GENERAL PURPOSE | TPP | TPP | GM | TESYS POWER & PROTECT | GMTPP | 110.25 | EUR | 1 | UN | 3606485444345 | B | 1 | 8 | 8.7 | 7.5 | CM | 188 | 188 | G | 522 | CMQ | 360 | UN | 73606485444344 | 77 | 60 | 80 | CM | 67.68 | 188 | KG | 369600 | CMQ | 45 | UN | 43606485444343 | 30 | 40 | 30 | CM | 8.46 | 188 | KG | 36 | DMQ | [12 empty] | 1 | UN | 3606485444345 | 8 | 8.7 | 7.5 | CM | 188 | 188 | G | 522 | CMQ | 8538909999
TA16D3S1604TPE | Tabela de Preços de Equipamentos e sistemas de distribuição de energia de Baixa Tensão | 18/05/2026 | Modificação | TransferPacT Automatic, 160A, 400VAC, 3P, rotativo, tamanho de 160A | BT4 | DBT | 189630 | TRANSFERPACT SX | Power Products | PPATS | CONFIGURABLE | 4 - LARGE BUILDING CONFIGURABLE | ATS | ATS | AT | ATS – AUTOMATIC TRANSFER SWITCH | ATATS | 1858.42 | EUR | 1 | UN | 3606481065896 | A | 1 | 14 | 40 | 22.5 | CM | 6.372 | 6.372 | KG | 12600 | CMQ | [12 empty] | 1 | UN | 3606481065896 | 30 | 60 | 40 | CM | 7.084 | 6.372 | KG | 72000 | CMQ | [12 empty] | 1 | UN | 3606481065896 | 13.6 | 40 | 22 | CM | 6.372 | 6.372 | KG | 11968 | CMQ | 8536508000
29351 | Tabela de Preços de Equipamentos e sistemas de distribuição de energia de Baixa Tensão | 18/05/2026 | Modificação | platina com encravamento + IVE 24/250VCA - para NS100,,250 | BT4 | DBT | 180949 | TRANSFERPACT ACC&AUX | Power Products | PPATS | CONFIGURABLE | 4 - LARGE BUILDING CONFIGURABLE | ATS | ATS | AS | TRANSFERPACT NSX-NS ACCESSORIES | ASATS | 629.24 | EUR | 1 | UN | 3303430293514 | D | 1 | 11 | 38.3 | 30.9 | CM | 4.855 | 4.855 | KG | 13018.17 | CMQ | [36 empty] | 1 | UN | 3303430293514 | 110 | 383 | 309 | MM | 4832 | 4.855 | G | 13018170 | MMQ | 8538909999
A9F93132 | Tabela de Preços de Equipamentos e sistemas de distribuição de energia de Baixa Tensão | 18/05/2026 | Modificação | Acti9 iC60L - Disjuntor - 1P - 32A - Curva B - 15000A (IEC 60898-1) - 20kA (IEC 60947-2) | BT1 | RPT | 190600 | ACTI9 | Power Products | PPCFD | GENERAL PURPOSE | 2 - SMALL & MED BUILDING GENERAL PURPOSE | FTI | FTI | DI | ACTI9 PROTECTION DEVICES INDUSTRIAL | DIFTI | 114.545 | EUR | 1 | UN | 3606480083501 | C | 1 | 6.8 | 9.4 | 1.7 | CM | 124 | 124 | G | 108.664 | CMQ | [12 empty] | 132 | UN | 43606480083509 | 30 | 40 | 30 | CM | 17.983 | 124 | KG | 36000 | CMQ | 12 | UN | 13606480083508 | 0.81 | 2.26 | 1.01 | DM | 1.57 | 124 | KG | 1.849 | DMQ | 1 | UN | 3606480083501 | 0.68 | 0.94 | 0.17 | DM | 0.126 | 124 | KG | 0.109 | DMQ | 8536201090
STBACI1230K | Tabela de Preços de Automação e Controlo | 18/05/2026 | Modificação | Kit de entrada analógica padrão STB - 0..20 mA - 2 E - 12 bits | AC1 | ACI | 112980 | MODICON STB I/O | Discrete Automation | IDPAC | PROGRAMABLE | 7 - INDUSTRY PROGRAMMABLE | AAP | AAP | HI | AUTOMATION PLANT | HIAAP | 310.17 | EUR | 1 | UN | 3595863948394 | B | 1 | 2.54 | 13.46 | 8.38 | CM | 140 | 116 | G | 286.499 | CMQ | [12 empty] | 16 | UN |  | 15 | 40 | 15 | CM | 2.369 | 116 | KG | 9 | DMQ | [12 empty] | 1 | UN | 3595863948394 | 2.54 | 13.46 | 8.38 | CM | 0.14 | 116 | KG | 286.499 | CMQ | 8538909999
ATV630U75Y6 | Tabela de Preços de Automação e Controlo | 18/05/2026 | Modificação | Variador de velocidade - ATV630 - 7,5kW / 10HP - 500V / 690V - IP00 | AC2 | ACI | 142785 | ALTIVAR 630 | Drives | IDVSD | CONFIGURABLE | 5 - INDUSTRY CONFIGURABLE | SDS | SDS | VM | ADVANCED DRIVES & HVAC | VMSDS | 2867.37 | EUR | 1 | UN | 3606481325136 | C | 1 | 48 | 80 | 40 | CM | 31 | 31 | KG | 153600 | CMQ | 1 | UN |  | 48 | 80 | 40 | CM | 31 | 31 | KG | 153600 | CMQ | [24 empty] | 1 | UN | 3606481325136 | 48 | 80 | 40 | CM | 31 | 31 | KG | 153600 | CMQ | 8504409590
NSYLDB5 | Tabela de Preços de Equipamentos e sistemas de distribuição de energia de Baixa Tensão | 18/05/2026 | Modificação | Metal key for 5mm double bar insert | EN1 | CUE | 132520 | DOOR ACCESSORIES | Power Products | PPUES | GENERAL PURPOSE | 3 - INDUSTRY GENERAL PURPOSE | UEA | UEA | EA | UE - FLOOR STANDING ENCLOSURES, SF, SM, AND SFP, IN STEEL. | EAUEA | 13.5585 | EUR | 1 | UN | 3606480310041 | A4 | 1 | 1 | 11 | 11 | CM | 45 | 45 | G | 121 | CMQ | [24 empty] | 150 | UN |  | 0 | 0 | 0 | MM | 9.45 | 45 | KG | 0 | DMQ | 1 | UN | 3606480310041 | 10 | 60 | 120 | MM | 0.063 | 45 | KG | 0.072 | DMQ | 8301700000
LV426993 | Tabela de Preços de Equipamentos e sistemas de distribuição de energia de Baixa Tensão | 18/05/2026 | Modificação | torque limiting breakaway bit - installation accessories - 5 N.m - set of 8 | BT4 | DBT | 181431 | COMPACT NSXM CONNECT. | Power Products | PPCCB | GENERAL PURPOSE | 2 - SMALL & MED BUILDING GENERAL PURPOSE | CCN | CCN | 02 | NSXM, FUPACT, INS <= 630A | 02CCN | 87.845 | EUR | 1 | UN | 3606480881374 | C | 1 | 1.6 | 15 | 14.5 | CM | 89 | 89 | G | 348 | CMQ | [12 empty] | 90 | UN | 73606480881373 | 15 | 40 | 30 | CM | 8.01 | 89 | KG | 18 | DMQ | [12 empty] | 1 | UN | 3606480881374 | 1.6 | 15 | 14.5 | CM | 89 | 89 | G | 348 | CMQ | 7318159589
LVS03080 | Tabela de Preços de Equipamentos e sistemas de distribuição de energia de Baixa Tensão | 18/05/2026 | Modificação | Platina G PL NSX-INS-CVS630 Vert.Fixo | BT6 | DBT | 118897 | PRISMASET G | Power Products | PPLVS | GENERAL PURPOSE | 2 - SMALL & MED BUILDING GENERAL PURPOSE | LVE | LVE | L1 | PRISMASET IP40 | L1LVE | 87.7 | EUR | 1 | UN | 3606481874733 | C | 1 | 3 | 23 | 22 | CM | 792 | 792 | G | 1518 | CMQ | 200 | UN |  | 80 | 120 | 80 | CM | 175.544 | 792 | KG | 768000 | CMQ | 25 | UN | 13606481874730 | 30 | 60 | 40 | CM | 20.57 | 794.8 | KG | 72 | CMQ | [12 empty] | 1 | UN | 3606481874733 | 3 | 23 | 22 | CM | 794.8 | 794.8 | G | 1518 | CMQ | 7326909890
TCSXCN2MNX1E | Tabela de Preços de Automação e Controlo | 18/05/2026 | Modificação | TM7 expansion bus cable - angled - M12B male-wire - 1m | AC1 | ACI | 131243 | TM7 I/O | Discrete Automation | IDMST | PROGRAMABLE | 7 - INDUSTRY PROGRAMMABLE | AAM | AAM | A6 | PLC ADVANCED | A6AAM | 39.36 | EUR | 1 | UN | 3595864097763 | C | 0 | 1.5 | 16 | 16 | CM | 82 | 82 | G | 384 | CMQ | [12 empty] | 30 | UN | 13595864097760 | 150 | 400 | 300 | MM | 2800 | 82 | G | 18000000 | MMQ | [12 empty] | 1 | UN | 3595864097763 | 20 | 300 | 300 | MM | 89 | 82 | G | 1800 | CMQ | 8544429090
NSYCSP | Tabela de Preços de Equipamentos e sistemas de distribuição de energia de Baixa Tensão | 18/05/2026 | Modificação | Spacial SF trim cap for external fixing panels | EN1 | CUE | 119490 | PanelSeT S FS Accessor | Power Products | PPUES | GENERAL PURPOSE | 3 - INDUSTRY GENERAL PURPOSE | UEA | UEA | EA | UE - FLOOR STANDING ENCLOSURES, SF, SM, AND SFP, IN STEEL. | EAUEA | 1.1385 | EUR | 1 | UN | 3606485130439 | A4 | 50 | 6 | 0.25 | 9 | CM | 1 | 1 | G | 13.5 | CMQ | 10000 | UN |  | 500 | 1200 | 800 | MM | 39 | 1 | KG | 480 | DMQ | 2000 | UN |  | 240 | 420 | 320 | MM | 2.813 | 1 | KG | 32.256 | DMQ | 2000 | UN |  | 240 | 420 | 320 | MM | 2.813 | 1 | KG | 32.256 | DMQ | 50 | UN | 3606485130439 | 79 | 40 | 151 | MM | 0.05 | 1 | KG | 0.477 | DMQ | 3926909790
XB5FLCUST02 | Tabela de Preços de Automação e Controlo | 18/05/2026 | Modificação | Botão de pressão vermelho 1nc cinza | AC3 | ACI | 100316 | DIAMETER 22 | Industrial Control | IDSIG | GENERAL PURPOSE | 3 - INDUSTRY GENERAL PURPOSE | CTS | CTS | MP | PUSHBUTTONS | MPCTS | 33.95 | EUR | 1 | UN | 3606481821119 | C | 1 | 8.6 | 5.2 | 4.3 | CM | 45 | 45 | G | 192.296 | CMQ | [36 empty] | 1 | UN | 3606481821119 | 8.6 | 5.2 | 4.3 | CM | 45 | 45 | G | 192.296 | CMQ | 8536508000
ZB4BW513 | Tabela de Preços de Automação e Controlo | 18/05/2026 | Modificação | Cabeça de botão de pressão iluminada - ø 22 - com calço | AC3 | ACI | 100316 | DIAMETER 22 | Industrial Control | IDSIG | GENERAL PURPOSE | 3 - INDUSTRY GENERAL PURPOSE | CTS | CTS | MP | PUSHBUTTONS | MPCTS | 26.05 | EUR | 1 | UN | 3389110892789 | B | 1 | 4.5 | 5.4 | 3.4 | CM | 29 | 29 | G | 82.62 | CMQ | [12 empty] | 300 | UN | 43389110892787 | 30 | 40 | 30 | CM | 9.23 | 29 | KG | 36 | DMQ | 5 | UN | 53389110892784 | 4.5 | 26.5 | 3.4 | CM | 146 | 29 | G | 405.45 | CMQ | 1 | UN | 3389110892789 | 3.4 | 5.4 | 4.5 | CM | 29 | 29 | G | 82.62 | CMQ | 8538909999
LC1D093MD | Tabela de Preços de Automação e Controlo | 18/05/2026 | Modificação | Contactor Tesys D - 3P(3 NA) - AC-3 - <= 440 V 9 A - 220 V CC bobina | BT2 | CUE | 187516 | TESYS DECA CONT. <115A | Power Products | PPCTR | GENERAL PURPOSE | 3 - INDUSTRY GENERAL PURPOSE | TCC | TCC | AC | TESYS CONTROL CONTACTOR | ACTCC | 164.705 | EUR | 1 | UN | 3389110805857 | C | 1 | 5.5 | 12.2 | 11 | CM | 542 | 542 | G | 738.1 | CMQ | 240 | UN |  | 77 | 60 | 80 | CM | 148.74 | 542 | KG | 369.6 | DMQ | 15 | UN | 13389110805854 | 15 | 40 | 30 | CM | 8.699 | 542 | KG | 18 | DMQ | [12 empty] | 1 | UN | 3389110805857 | 55 | 122 | 110 | MM | 549 | 542 | G | 738100 | MMQ | 8536490099
LC1D115P7 | Tabela de Preços de Automação e Controlo | 18/05/2026 | Modificação | Contactor Tesys D - 3P(3 NA) - AC-3 - <= 440 V 115 A - 230 V CA 50/60 Hz bob | BT2 | CUE | 188225 | DECA CTR >=115A | Power Products | PPCTR | GENERAL PURPOSE | 3 - INDUSTRY GENERAL PURPOSE | TCC | TCC | AC | TESYS CONTROL CONTACTOR | ACTCC | 789.33 | EUR | 1 | UN | 3389110377224 | A | 1 | 19 | 20.8 | 17 | CM | 2.537 | 2.537 | KG | 6718.4 | CMQ | 27 | UN | 73389110377223 | 75 | 80 | 60 | CM | 77.614 | 2.537 | KG | 360000 | CMQ | [24 empty] | 1 | UN | 3389110377224 | 20 | 23 | 19 | CM | 2.48 | 2.537 | KG | 8740 | CMQ | 8536490099
LV848557SP | Tabela de Preços de Equipamentos e sistemas de distribuição de energia de Baixa Tensão | 18/05/2026 | Modificação | Grounding kit for Masterpact MTZ2/3 fixed - Device earthing kit | BT8 | DBT | 180969 | MASTERPACT MTZ ACC. | Power Products | PPACB | CONFIGURABLE | 4 - LARGE BUILDING CONFIGURABLE | ACB | ACB | PR | AIR CIRCUIT BREAKERS | PRACB | 271.84 | EUR | 1 | UN | 3606481187680 | C | 1 | 2 | 8 | 15 | CM | 100 | 100 | G | 240 | CMQ | [12 empty] | 120 | UN | 43606481187688 | 30 | 40 | 30 | CM | 12.441 | 100 | KG | 36 | DMQ | 15 | UN | 13606481187687 | 6.3 | 27.3 | 18.2 | CM | 1.5 | 100 | KG | 3130.218 | CMQ | 1 | UN | 3606481187680 | 2 | 8 | 15 | CM | 100 | 100 | G | 240 | CMQ | 8538909999
METSECT5MB040 | Tabela de Preços de Equipamentos e sistemas de distribuição de energia de Baixa Tensão | 18/05/2026 | Modificação | Transformador de corrente tropicalizado montagem DIN 400 5 cabo d. 26 - barra 12x40 15x32 | BT7 | DBT | 107955 | CURRENT TRANSFORMERS | Digital Energy | DPLVP | GENERAL PURPOSE | 2 - SMALL & MED BUILDING GENERAL PURPOSE | EMM | EMM | PW | METERS, INSULATION MONITORING & ENERGY SERVERS | PWEMM | 63.08 | EUR | 1 | UN | 3606480618826 | A | 1 | 7.2 | 9.2 | 7 | CM | 336 | 336 | G | 463.68 | CMQ | [12 empty] | 55 | UN | 43606480618824 | 30 | 40 | 30 | CM | 18.88 | 336 | KG | 36000 | CMQ | [12 empty] | 1 | UN | 3606480618826 | 7.2 | 9.2 | 7 | CM | 336 | 336 | G | 463.68 | CMQ | 8504318090
GV2AF02 | Tabela de Preços de Automação e Controlo | 18/05/2026 | Modificação | platina para fixação de um GV2ME ou GV2LE por parafusos | BT2 | CUE | 187422 | TESYS DECA FRAME 2 CB | Power Products | PPCTR | GENERAL PURPOSE | 3 - INDUSTRY GENERAL PURPOSE | TPP | TPP | GM | TESYS POWER & PROTECT | GMTPP | 5.095 | EUR | 1 | UN | 3389110213324 | B | 10 | 9 | 4 | 12 | CM | 28 | 28 | G | 432 | CMQ | [12 empty] | 200 | UN | 43389110213322 | 15 | 40 | 30 | CM | 6.735 | 28 | KG | 18 | DMQ | 10 | UN | 13389110213321 | 9 | 8 | 12 | CM | 314 | 28 | G | 864 | CMQ | 10 | UN | 13389110213321 | 9 | 8 | 12 | CM | 314 | 28 | G | 864 | CMQ | 8538909999
CCT15482 | Tabela de Preços de Equipamentos e sistemas de distribuição de energia de Baixa Tensão | 18/05/2026 | Modificação | Acti 9 IC100 (2 - 100 lux) twilight switch | BT1 | RPT | 191004 | DIN SAE | Power Products | PPCFD | GENERAL PURPOSE | 1 - RESIDENTIAL GENERAL PURPOSE | CLD | CLD | DZ | CONNECTED LIVING TIMER | DZCLD | 152.765 | EUR | 1 | UN | 3606489524593 | A | 1 | 7.5 | 10.5 | 6.5 | CM | 161 | 161 | G | 511.875 | CMQ | 960 | UN | 23606489524597 | 105 | 120 | 80 | CM | 178.48 | 161 | KG | 1008000 | CMQ | 40 | UN | 13606489524590 | 30 | 40 | 30 | CM | 6.97 | 161 | KG | 36000 | CMQ | [12 empty] | 1 | UN | 3606489524593 | 7.5 | 10.5 | 6.5 | CM | 161 | 161 | G | 511.875 | CMQ | 8536508000
XAPD3503 | Tabela de Preços de Automação e Controlo | 18/05/2026 | Modificação | Harmony XAP, XB2 SL, estação de controlo vazia, liga de zinco, gris, M25, 3 furos 22mm, 80 x 175 x 77 | AC3 | ACI | 100375 | ENCLOSURES&SAFETY C.S. | Industrial Control | IDSIG | GENERAL PURPOSE | 3 - INDUSTRY GENERAL PURPOSE | CTS | CTS | MP | PUSHBUTTONS | MPCTS | 116.95 | EUR | 1 | UN | 3389118324848 | C | 1 | 9 | 18.3 | 12 | CM | 1.322 | 1.322 | KG | 1976.4 | CMQ | 48 | UN |  | 45 | 80 | 60 | CM | 74.728 | 1.322 | KG | 216000 | CMQ | 6 | UN | 13389118324845 | 15 | 40 | 30 | CM | 8.341 | 1.322 | KG | 18000000 | CMQ | [12 empty] | 1 | UN | 3389118324848 | 9 | 18.3 | 12 | CM | 1.322 | 1.322 | KG | 1976.4 | CMQ | 7907000090
LRD326 | Tabela de Preços de Automação e Controlo | 18/05/2026 | Modificação | Relé de proteção térmico Tesys LRD - 23...32 A - classe 10A | BT2 | CUE | 107932 | TESYS DECA GL OLR â‰¤80A | Power Products | PPCTR | GENERAL PURPOSE | 3 - INDUSTRY GENERAL PURPOSE | TPP | TPP | GM | TESYS POWER & PROTECT | GMTPP | 153.555 | EUR | 1 | UN | 3389110822786 | B | 1 | 5 | 9 | 7.7 | CM | 150 | 150 | G | 346.5 | CMQ | [12 empty] | 24 | UN | 43389110822784 | 15 | 40 | 30 | CM | 4.079 | 150 | KG | 18 | DMQ | [12 empty] | 1 | UN | 3389110822786 | 0.5 | 0.88 | 0.77 | DM | 0.151 | 150 | KG | 0.339 | DMQ | 8536490099
LAD6K10E | Tabela de Preços de Automação e Controlo | 18/05/2026 | Modificação | Bloco de retenção mecânica TeSys - 24V para contactor D09…D65A/DT20…DT80A | BT2 | CUE | 187515 | TESYS DECA CONTROL ACC | Power Products | PPCTR | GENERAL PURPOSE | 3 - INDUSTRY GENERAL PURPOSE | TCC | TCC | AC | TESYS CONTROL CONTACTOR | ACTCC | 115.3 | EUR | 1 | UN | 3389110842371 | B | 1 | 5.2 | 4.7 | 6.5 | CM | 99 | 99 | G | 158.86 | CMQ | [12 empty] | 32 | UN | 43389110842379 | 15 | 40 | 15 | CM | 3.329 | 99 | KG | 9 | DMQ | [12 empty] | 1 | UN | 3389110842371 | 5.2 | 4.7 | 6.5 | CM | 99 | 99 | G | 158.86 | CMQ | 8538909999
31175 | Tabela de Preços de Equipamentos e sistemas de distribuição de energia de Baixa Tensão | 18/05/2026 | Modificação | interruptor seccionador Interpact INV630 - 630 A - 4 pólos | BT4 | DBT | 133481 | COMPACT INS-INV SWITCH | Power Products | PPCCB | GENERAL PURPOSE | 2 - SMALL & MED BUILDING GENERAL PURPOSE | CCN | CCN | 02 | NSXM, FUPACT, INS <= 630A | 02CCN | 1081.345 | EUR | 1 | UN | 3303430311751 | B | 1 | 18.7 | 23.2 | 19.5 | CM | 5.528 | 5.528 | KG | 8459.88 | CMQ | [12 empty] | 4 | UN | 43303430311759 | 30 | 60 | 40 | CM | 22.87 | 5.528 | KG | 72000 | CMQ | [12 empty] | 1 | UN | 3303430311751 | 18.7 | 23.2 | 19.5 | CM | 5.53 | 5.528 | KG | 8459.88 | CMQ | 8536508000
C11F3TM063L | Tabela de Preços de Equipamentos e sistemas de distribuição de energia de Baixa Tensão | 18/05/2026 | Modificação | ComPacT DISJUNTOR NSXm100F 36kA CA 3P 63A TMD ELINK | BT4 | DBT | 181432 | COMPACT NSXM 16-160 | Power Products | PPCCB | GENERAL PURPOSE | 2 - SMALL & MED BUILDING GENERAL PURPOSE | CCN | CCN | 02 | NSXM, FUPACT, INS <= 630A | 02CCN | 355.235 | EUR | 1 | UN | 3606481990617 | C | 1 | 12 | 21 | 9 | CM | 1.202 | 1.202 | KG | 2268 | CMQ | 216 | UN |  | 150 | 120 | 80 | CM | 304.89 | 1.202 | KG | 1440 | DMQ | 9 | UN | 43606481990615 | 30 | 40 | 30 | CM | 11.192 | 1.202 | KG | 36000 | CMQ | [12 empty] | 1 | UN | 3606481990617 | 12 | 21 | 9 | CM | 1.202 | 1.202 | KG | 2268 | CMQ | 8536201090
BMXFCA150 | Tabela de Preços de Automação e Controlo | 18/05/2026 | Modificação | M340,Bornero 20P+Conector SUB-D25_1.5m | AC1 | ACI | 141165 | MODICON X80 I/O | Discrete Automation | IDPAC | PROGRAMABLE | 7 - INDUSTRY PROGRAMMABLE | AAP | AAP | HI | AUTOMATION PLANT | HIAAP | 95.8 | EUR | 1 | UN | 3595863920444 | B | 1 | 3 | 23 | 19 | CM | 320 | 320 | G | 1311 | CMQ | [12 empty] | 10 | UN | 13595863920441 | 15 | 40 | 30 | CM | 3.63 | 320 | KG | 18 | DMQ | [12 empty] | 1 | UN | 3595863920444 | 3 | 23 | 19 | CM | 333 | 320 | G | 1311 | CMQ | 8544429090
XPSES | Tabela de Preços de Automação e Controlo | 18/05/2026 | Modificação | Vedação da tampa frontal da Preventa | AC4 | ACI | 188011 | SAFETY MODULE ACCESSOR | Discrete Automation | IDMST | CONFIGURABLE | 5 - INDUSTRY CONFIGURABLE | ABA | ABA | AX | SAFETY LOGICAL CONTROL | AXABA | 11.41 | EUR | 1 | UN | 3606489601553 | C | 1 | 0.8 | 21.5 | 15 | CM | 21 | 21 | G | 258 | CMQ | [12 empty] | 10 | UN | 43606489601551 | 150 | 400 | 150 | MM | 544 | 21 | G | 9000000 | MMQ | [12 empty] | 1 | UN | 3606489601553 | 0.8 | 21.5 | 15 | CM | 21 | 21 | G | 258 | CMQ | 3926909790
BMH0703T27F2A | Tabela de Preços de Automação e Controlo | 18/05/2026 | Modificação | servo motor BMH - 3.4 Nm - 8000 rpm - untapped shaft - with brake - IP65/IP67 | AC2 | ACI | 132912 | SERVO MOTORS | Discrete Automation | IDMST | PROGRAMABLE | 7 - INDUSTRY PROGRAMMABLE | AAM | AAM | DV | MOTION | DVAAM | 1483.82 | EUR | 1 | UN | 3606485195384 | C | 1 | 11 | 40 | 20 | CM | 3.2 | 3.2 | KG | 8800 | CMQ | [12 empty] | 2 | UN | 33606485195385 | 30 | 60 | 40 | CM | 7.552 | 3.2 | KG | 72000 | CMQ | [12 empty] | 1 | UN | 3606485195384 | 110 | 400 | 200 | MM | 3200 | 3.2 | G | 8800 | CMQ | 8501522089
BMH1403P11A1A | Tabela de Preços de Automação e Controlo | 18/05/2026 | Modificação | MOTOR 140MM IEC 25NM IP54 4700W KEY | AC2 | ACI | 132912 | SERVO MOTORS | Discrete Automation | IDMST | PROGRAMABLE | 7 - INDUSTRY PROGRAMMABLE | AAM | AAM | DV | MOTION | DVAAM | 2125.49 | EUR | 1 | UN | 3606485220635 | C | 1 | 20 | 26 | 60 | CM | 17.668 | 17.668 | KG | 31200 | CMQ | 3 | UN | 73606485220634 | 77 | 60 | 80 | CM | 61.504 | 17.668 | KG | 369.6 | DMQ | [24 empty] | 1 | UN | 3606485220635 | 2 | 2.6 | 6 | DM | 17.668 | 17.668 | KG | 31.2 | DMQ | 8501522089
ILE1R661PB1A8 | Tabela de Preços de Automação e Controlo | 18/05/2026 | Modificação | brushless dc motor 24..36 V - RS485 interface - L = 174 mm - 115:1 | AC2 | ACI | 175902 | ILE DC BRUSHL. SYSTEMS | Discrete Automation | IDMST | PROGRAMABLE | 7 - INDUSTRY PROGRAMMABLE | AAM | AAM | DV | MOTION | DVAAM | 1441.15 | EUR | 1 | UN | 3389119222563 | C | 1 | 9 | 38.5 | 19 | CM | 2.25 | 1.85 | KG | 6583.5 | CMQ | [12 empty] | 6 | UN |  | 30 | 60 | 40 | CM | 14652 | 1.85 | G | 72 | DMQ | [12 empty] | 1 | UN | 3389119222563 | 90 | 385 | 190 | MM | 2250 | 1.85 | G | 6583.5 | CMQ | 8501310099
A9F95420 | Tabela de Preços de Equipamentos e sistemas de distribuição de energia de Baixa Tensão | 18/05/2026 | Modificação | Acti9 iC60L - Disjuntor - 4P - 20A - Curva K - 15000A (IEC 60898-1) - 25 kA (IEC 60947-2) | BT1 | RPT | 190600 | ACTI9 | Power Products | PPCFD | GENERAL PURPOSE | 2 - SMALL & MED BUILDING GENERAL PURPOSE | FTI | FTI | DI | ACTI9 PROTECTION DEVICES INDUSTRIAL | DIFTI | 446.65 | EUR | 1 | UN | 3606480085185 | C | 1 | 7.2 | 9.5 | 7 | CM | 453 | 453 | G | 478.8 | CMQ | [12 empty] | 33 | UN | 43606480085183 | 30 | 40 | 30 | CM | 16.234 | 453 | KG | 36 | DMQ | 3 | UN | 13606480085182 | 7.8 | 22.5 | 9.7 | CM | 1.417 | 453 | KG | 1702.35 | CMQ | 1 | UN | 3606480085185 | 7.2 | 9.5 | 7 | CM | 453 | 453 | G | 478.8 | CMQ | 8536201090
SMX120BP | Tabela de Preços de Equipamentos e sistemas de distribuição de energia de Baixa Tensão | 18/05/2026 | Modificação | Smart-UPS X da APC 120V, Bastidor/Torre, Conjunto de Bateria Externa | ITH | UAI | 132635 | SMART-UPS OVER 1.5 KVA | Secure Power | SPBPP | GENERAL PURPOSE | 2 - SMALL & MED BUILDING GENERAL PURPOSE | ITH | ITH | I1 | OPTIMUM UPS 1PH | I1ITH | 1038.19 | EUR | 1 | UN | 0731304292562 | C | 1 | 33 | 63.3 | 58.6 | CM | 65.45 | 65.45 | KG | 1.224 | HLT | 6 | UN |  | 115 | 120 | 80 | CM | 404.7 | 65.45 | KG | 1104 | DMQ | [24 empty] | 1 | UN | 731304292562 | 3.3 | 6.33 | 5.86 | DM | 65.45 | 65.45 | KG | 122.41 | DMQ | 8507208090
C10R35E040 | Tabela de Preços de Equipamentos e sistemas de distribuição de energia de Baixa Tensão | 18/05/2026 | Modificação | ComPacT DISJUNTOR NSX100R 200kA CA 3P 40A 5.2E | BT4 | DBT | 191790 | COMPACT NSX | Power Products | PPCCB | GENERAL PURPOSE | 2 - SMALL & MED BUILDING GENERAL PURPOSE | CCN | CCN | 01 | NSX | 01CCN | 4382.955 | EUR | 1 | UN | 3606482000988 | C | 1 | 14 | 20 | 11 | CM | 1.95 | 1.95 | KG | 3080 | CMQ | [12 empty] | 4 | UN | 13606482000985 | 300 | 400 | 300 | MM | 7800 | 1.95 | G | 36000000 | MMQ | 1 | UN | 23606482000982 | 140 | 200 | 110 | MM | 2070 | 1.95 | G | 3080000 | MMQ | 1 | UN | 3606482000988 | 14 | 20 | 11 | CM | 1.95 | 1.95 | KG | 3080 | CMQ | 8536201090
NSYDLM240 | Tabela de Preços de Equipamentos e sistemas de distribuição de energia de Baixa Tensão | 18/05/2026 | Modificação | Modular chassis DLM type for SPACIAL WM enclosure, 234 modules, H1000xW800mm. | EN1 | CUE | 132527 | Electrical Distributio | Power Products | PPUES | GENERAL PURPOSE | 3 - INDUSTRY GENERAL PURPOSE | UEC | UEC | EC | UE-STEEL WALL MOUNT. ENCLOSURE, CRN, S3D, CM AND CABLE GLAND | ECUEC | 668.682 | EUR | 1 | UN | 3606480162602 | A4 | 1 | 12 | 97 | 77 | CM | 12.65 | 12.65 | KG | 89628 | CMQ | 10 | UN |  | 1510 | 1200 | 1000 | MM | 145 | 12.65 | KG | 1812 | DMQ | [12 empty] | 1 | UN |  | 0 | 0 | 0 | MM | 12.86 | 12.65 | KG | 89.856 | DMQ | 1 | UN | 3606480162602 | 35 | 555 | 160 | MM | 13 | 12.65 | KG | 3.108 | DMQ | 8538100000
RXG12BDPVP | Tabela de Preços de Automação e Controlo | 18/05/2026 | Modificação | Interface pré-montada com relé plugável e tomada, relés eletromecânicos Harmony, 10 A, 1 CO, com LED, com botão de teste bloqueável, push-in, 24 VCC | AC3 | ACI | 116769 | ELECTROMECA.RELAY SE | Industrial Control | IDSIG | GENERAL PURPOSE | 3 - INDUSTRY GENERAL PURPOSE | ARO | ARO | RM | ELECTROMECHANICAL RELAYS | RMARO | 17.74 | EUR | 1 | UN | 3606487439516 | C | 10 | 1.5 | 10 | 6.5 | CM | 58 | 58 | G | 97.5 | CMQ | [12 empty] | 160 | UN | 23606487439510 | 30 | 40 | 30 | CM | 10.224 | 58 | KG | 36000 | CMQ | 10 | UN | 13606487439513 | 7.5 | 16.5 | 10.5 | CM | 639 | 58 | G | 1299.375 | CMQ | 1 | UN | 3606487439516 | 1.5 | 10 | 6.5 | CM | 58 | 58 | G | 97.5 | CMQ | 8536419089
LV847080SP | Tabela de Preços de Equipamentos e sistemas de distribuição de energia de Baixa Tensão | 18/05/2026 | Modificação | PF ready-to-close contact - 5 A/240 VAC - for MTZ/NT/NW - spare part | BT8 | DBT | 145820 | MASTERPACT MTZ2-3 IEC | Power Products | PPACB | CONFIGURABLE | 4 - LARGE BUILDING CONFIGURABLE | ACB | ACB | PR | AIR CIRCUIT BREAKERS | PRACB | 312.08 | EUR | 1 | UN | 3606481186874 | C | 1 | 1.3 | 6.5 | 4.7 | CM | 39.4 | 39.4 | G | 39.715 | CMQ | [12 empty] | 80 | UN | 33606481186875 | 30 | 60 | 40 | CM | 6.94 | 39.4 | KG | 72 | DMQ | [12 empty] | 1 | UN | 3606481186874 | 1.3 | 6.5 | 4.7 | CM | 78 | 39.4 | G | 39.715 | CMQ | 8536508000
VCFN32GE | Tabela de Preços de Automação e Controlo | 18/05/2026 | Modificação | interruptor seccionador principal paragem de emergência em caixa 3P 25A | BT2 | CUE | 187661 | ENCLOSED DISCONNECTOR | Power Products | PPCTR | GENERAL PURPOSE | 3 - INDUSTRY GENERAL PURPOSE | TCS | TCS | LD | TESYS CONTROL SWITCH | LDTCS | 80.305 | EUR | 1 | UN | 3389110897715 | B | 1 | 8.6 | 13.8 | 11.6 | CM | 345 | 345 | G | 1376.688 | CMQ | [12 empty] | 7 | UN | 43389110897713 | 15 | 40 | 30 | CM | 2.766 | 345 | KG | 18 | DMQ | [12 empty] | 1 | UN | 3389110897715 | 11.6 | 8.6 | 13.8 | CM | 352 | 345 | G | 1376.688 | CMQ | 8536508000
BMH1003T17A2A | Tabela de Preços de Automação e Controlo | 18/05/2026 | Modificação | servo motor BMH - 8.2 Nm - 6000 rpm - keyed shaft - without brake - IP54 | AC2 | ACI | 132912 | SERVO MOTORS | Discrete Automation | IDMST | PROGRAMABLE | 7 - INDUSTRY PROGRAMMABLE | AAM | AAM | DV | MOTION | DVAAM | 1618.6 | EUR | 1 | UN | 3606485198170 | C | 1 | 15.6 | 44.6 | 22.1 | CM | 6.8 | 6.5 | KG | 15376.296 | CMQ | [12 empty] | 1 | UN |  | 30 | 60 | 40 | CM | 7.952 | 6.5 | KG | 72000 | CMQ | [12 empty] | 1 | UN | 3606485198170 | 220 | 400 | 200 | MM | 6800 | 6.5 | G | 17600 | CMQ | 8501522089
31346 | Tabela de Preços de Equipamentos e sistemas de distribuição de energia de Baixa Tensão | 18/05/2026 | Modificação | switch disconnector, Compact INS1000, 1000A, with red rotary handle and yellow front, 3 poles | BT4 | DBT | 133481 | COMPACT INS-INV SWITCH | Power Products | PPCCB | GENERAL PURPOSE | 2 - SMALL & MED BUILDING GENERAL PURPOSE | CCN | CCN | 02 | NSXM, FUPACT, INS <= 630A | 02CCN | 2784.35 | EUR | 1 | UN | 3303430313465 | C | 1 | 19.6 | 36 | 33 | CM | 15.349 | 15.349 | KG | 23284.8 | CMQ | 8 | UN |  | 90 | 120 | 80 | CM | 139.992 | 15.349 | KG | 864000 | CMQ | 1 | UN |  | 30 | 60 | 40 | CM | 15.999 | 15.349 | KG | 72000 | CMQ | [12 empty] | 1 | UN | 3303430313465 | 20 | 36 | 33 | CM | 15.381 | 15.349 | KG | 23760 | CMQ | 8536508000
LV848453 | Tabela de Preços de Equipamentos e sistemas de distribuição de energia de Baixa Tensão | 18/05/2026 | Modificação | XF communicating closing voltage release - 277 V AC - for MTZ2/MTZ3 drawout | BT8 | DBT | 180968 | MASTERPACT MTZ COILS | Power Products | PPACB | CONFIGURABLE | 4 - LARGE BUILDING CONFIGURABLE | ACB | ACB | PR | AIR CIRCUIT BREAKERS | PRACB | 401.615 | EUR | 1 | UN | 3606480807329 | C | 1 | 9 | 8 | 6 | CM | 1.17 | 1.17 | KG | 432 | CMQ | [36 empty] | 1 | UN | 3606480807329 | 90 | 80 | 60 | MM | 1170 | 1.17 | G | 432000 | MMQ | 8536508000
NSYMP8M8 | Tabela de Preços de Equipamentos e sistemas de distribuição de energia de Baixa Tensão | 18/05/2026 | Modificação | Placa de montagem compart. 8M 400x800 PanelSeT | EN1 | CUE | 163210 | PanelSeT S FS ElecDist | Power Products | PPUES | GENERAL PURPOSE | 3 - INDUSTRY GENERAL PURPOSE | UEA | UEA | EA | UE - FLOOR STANDING ENCLOSURES, SF, SM, AND SFP, IN STEEL. | EAUEA | 64.4805 | EUR | 1 | UN | 3606480850523 | C | 1 | 69.5 | 0.3 | 36 | CM | 3.896 | 3.896 | KG | 750.6 | CMQ | 100 | UN |  | 450 | 1200 | 1000 | MM | 404.6 | 3.896 | KG | 540 | DMQ | [12 empty] | 1 | UN |  | 0 | 0 | 0 | MM | 0 | 3.896 | KG | 0 | DMQ | 1 | UN | 3606480850523 | 5 | 360 | 690 | MM | 3.896 | 3.896 | KG | 1.242 | DMQ | 8302420090
XACA217 | Tabela de Preços de Automação e Controlo | 18/05/2026 | Modificação | Estação pendente xac-a punho - 2 botões de pressão de arranque | AC3 | ACI | 100369 | PENDANT STATIONS | Industrial Control | IDSIG | GENERAL PURPOSE | 3 - INDUSTRY GENERAL PURPOSE | CTS | CTS | EM | CONTROL STATIONS | EMCTS | 196.24 | EUR | 1 | UN | 3389110644852 | B | 1 | 5.6 | 30 | 9 | CM | 297 | 297 | G | 1512 | CMQ | [12 empty] | 12 | UN | 43389110644850 | 30 | 40 | 30 | CM | 4.741 | 297 | KG | 36 | DMQ | [12 empty] | 1 | UN | 3389110644852 | 56 | 300 | 90 | MM | 358 | 297 | G | 1512 | CMQ | 8537109899
BSH0702P31F1A | Tabela de Preços de Automação e Controlo | 18/05/2026 | Modificação | AC servo motor BSH - 2.2 N.m - 3000 rpm - keyed shaft - with brake - IP65 | AC2 | ACI | 132912 | SERVO MOTORS | Discrete Automation | IDMST | PROGRAMABLE | 7 - INDUSTRY PROGRAMMABLE | AAM | AAM | DV | MOTION | DVAAM | 1394.33 | EUR | 1 | UN | 3389118136441 | C | 1 | 18.5 | 47.5 | 21 | CM | 3.766 | 3.766 | KG | 18453.75 | CMQ | [12 empty] | 2 | UN |  | 30 | 60 | 40 | CM | 7.652 | 3.766 | KG | 72000 | CMQ | [12 empty] | 1 | UN | 3389118136441 | 123 | 377 | 128 | MM | 3250 | 3.766 | G | 5935.49 | CMQ | 8501510090
XB5AA3311C0 | Tabela de Preços de Automação e Controlo | 18/05/2026 | Modificação | botão verde 1na com marcação "i" cor cim | AC3 | ACI | 100316 | DIAMETER 22 | Industrial Control | IDSIG | GENERAL PURPOSE | 3 - INDUSTRY GENERAL PURPOSE | CTS | CTS | MP | PUSHBUTTONS | MPCTS | 27.9 | EUR | 1 | UN | 3606489757854 | C | 1 | 3.4 | 8.9 | 5.3 | CM | 36 | 36 | G | 160.378 | CMQ | [12 empty] | 40 | UN |  | 15 | 40 | 30 | CM | 1.755 | 36 | KG | 18000 | CMQ | [12 empty] | 1 | UN | 3606489757854 | 8.6 | 5.2 | 3.3 | CM | 36 | 36 | G | 147.576 | CMQ | 8536508000
LAG8N113P | Tabela de Preços de Automação e Controlo | 18/05/2026 | Modificação | Contacto auxiliar 1NO + 1NC terminais de mola R1 / L1 TeSys G | BT2 | CUE | 187524 | GIGA GL ACC =115 | Power Products | PPCTR | GENERAL PURPOSE | 3 - INDUSTRY GENERAL PURPOSE | TAC | TAC | LB | TESYS ACTIVE & CONTROL | LBTAC | 22.41 | EUR | 1 | UN | 3606481047892 | C | 1 | 3.5 | 9.5 | 6.8 | CM | 60 | 60 | G | 226.1 | CMQ | [12 empty] | 64 | UN | 13606481047899 | 15 | 40 | 30 | CM | 3.979 | 60 | KG | 18000 | CMQ | [12 empty] | 1 | UN | 3606481047892 | 3.5 | 9.5 | 6.8 | CM | 57 | 60 | G | 226.1 | CMQ | 8536508000
MTN6185-6035 | Tabela de Preços de Equipamentos e sistemas de distribuição de energia de Baixa Tensão | 18/05/2026 | Modificação | Botão de pressão Pro Branco D-Life, temperatura de sensores, modo tátil | IS5 | RPT | 182099 | SPACELOGIC KNX | Home Solutions | HSCOS | CONFIGURABLE | 4C - CONNECTED LIVING SYSTEM FOR RESIDENTIAL & COMMERCIAL | KCL | KCL | KN | KNX & C-BUS & LON | KNKCL | 232.17 | EUR | 1 | UN | 3606481047687 | A | 0 | 5.8 | 7.7 | 7.7 | CM | 124 | 124 | G | 343.882 | CMQ | [12 empty] | 50 | UN | 13606481047684 | 19.7 | 40.9 | 30.4 | CM | 6.25 | 124 | KG | 24494.192 | CMQ | 50 | UN | 13606481047684 | 19.7 | 40.9 | 30.4 | CM | 6.25 | 124 | KG | 24494.192 | CMQ | 1 | UN | 3606481047687 | 5.8 | 7.7 | 7.7 | CM | 124 | 124 | G | 343.882 | CMQ | 8536501900
TSXCANCB50 | Tabela de Preços de Automação e Controlo | 18/05/2026 | Modificação | Cabo CANopen - IP20 – UL - IEC 60332-2 - 50 m | AC1 | ACI | 133166 | FIELDBUS COMMUNICATION | Discrete Automation | IDPAC | PROGRAMABLE | 7 - INDUSTRY PROGRAMMABLE | AAP | AAP | HI | AUTOMATION PLANT | HIAAP | 300.02 | EUR | 1 | UN | 3595862011921 | B | 1 | 22.5 | 35 | 35 | CM | 5.003 | 5.003 | KG | 27562.5 | CMQ | 24 | UN |  | 104 | 120 | 80 | CM | 128.11 | 5.003 | KG | 998.4 | CMQ | 1 | UN |  | 30 | 60 | 40 | CM | 5003 | 5.003 | G | 72 | DMQ | [12 empty] | 1 | UN | 3595862011921 | 22.5 | 35 | 35 | CM | 5.003 | 5.003 | KG | 27562.5 | CMQ | 8544492000
006920301 | Tabela de Preços de Soluções de Conectividade | 18/05/2026 | Modificação | STP300 - pipe sensor temperature transmitter - 0...100 °C - 2 m | GE1 | PRO | 179535 | SENSORS - PLANT ROOM | Digital Energy | DBPRD | GENERAL PURPOSE | 2B- BUILDING MANAGEMENT OFFER GENERAL PURPOSE | FDB | FDB | FD | FIELD DEVICES BMS | FDFDB | 161.09 | EUR | 1 | UN | 7332552011603 | C4 | 1 | 28.6 | 7.2 | 9.4 | CM | 200 | 200 | G | 1935.648 | CMQ | [12 empty] | 15 | UN |  | 30 | 40 | 30 | CM | 4.343 | 200 | KG | 36000 | CMQ | [12 empty] | 1 | UN | 7332552011603 | 7.2 | 28.5 | 9.6 | CM | 195 | 200 | G | 1956.096 | CMQ | 9025190090
ABE7H16R31 | Tabela de Preços de Automação e Controlo | 18/05/2026 | Modificação | Base passiva ABE7 – 16 entradas ou saídas - Led | AC1 | ACI | 107537 | PREWIRING TELEFAST | Discrete Automation | IDMST | PROGRAMABLE | 7 - INDUSTRY PROGRAMMABLE | AAP | AAP | HI | AUTOMATION PLANT | HIAAP | 191.09 | EUR | 1 | UN | 3389110544985 | C | 1 | 6.8 | 14 | 9 | CM | 360 | 360 | G | 856.8 | CMQ | [12 empty] | 30 | UN | 43389110544983 | 30 | 40 | 30 | CM | 11.483 | 360 | KG | 36000 | CMQ | [12 empty] | 1 | UN | 3389110544985 | 6.8 | 14 | 9 | CM | 360 | 360 | G | 856.8 | CMQ | 8536909500
TCSXCNAMUM3P | Tabela de Preços de Automação e Controlo | 18/05/2026 | Modificação | cabo de programação USB - PC 3 m | AC1 | ACI | 140618 | M221 CONTROLLER | Discrete Automation | IDMST | CONFIGURABLE | 5 - INDUSTRY CONFIGURABLE | ABA | ABA | A5 | PLC BASIC | A5ABA | 170.84 | EUR | 1 | UN | 3606480076633 | A | 1 | 3 | 15 | 5 | CM | 99 | 99 | G | 225 | CMQ | [12 empty] | 80 | UN | 43606480076631 | 30 | 40 | 30 | CM | 8.673 | 99 | KG | 36 | DMQ | [12 empty] | 1 | UN | 3606480076633 | 3 | 15 | 5 | CM | 99 | 99 | G | 225 | CMQ | 8544429090
BMEXBP0800H | Tabela de Preços de Automação e Controlo | 18/05/2026 | Modificação | CC,M580,Rack Eth 08 Pos | AC1 | ACI | 190380 | MODICON X80 BACKPLANES | Discrete Automation | IDPAC | PROGRAMABLE | 7 - INDUSTRY PROGRAMMABLE | AAP | AAP | HI | AUTOMATION PLANT | HIAAP | 493.67 | EUR | 1 | UN | 3595864174266 | C | 1 | 6.5 | 45.5 | 15.5 | CM | 1.047 | 1.047 | KG | 4584.125 | CMQ | [12 empty] | 8 | UN |  | 30 | 60 | 40 | CM | 8.432 | 1.047 | KG | 72000 | CMQ | [12 empty] | 1 | UN |  | 65 | 455 | 155 | MM | 910 | 1.047 | G | 4.584 | DMQ | 8536909500
33725 | Tabela de Preços de Equipamentos e sistemas de distribuição de energia de Baixa Tensão | 18/05/2026 | Modificação | chassis sem ligações 630/1250 A 4P | BT8 | DBT | 180976 | MASTERPACT NT-NW ACC. | Power Products | PPACB | CONFIGURABLE | 4 - LARGE BUILDING CONFIGURABLE | CCB | CCB | PL | COMPACT NS >= 630A | PLCCB | 4600.12 | EUR | 1 | UN | 3303430337256 | C | 1 | 5.3 | 2 | 4 | CM | 22.9 | 22.9 | KG | 42.4 | CMQ | [36 empty] | 1 | UN | 3303430337256 | 53 | 40 | 40 | CM | 22.823 | 22.9 | KG | 84800 | CMQ | 8538100000
LV426983 | Tabela de Preços de Equipamentos e sistemas de distribuição de energia de Baixa Tensão | 18/05/2026 | Modificação | Compression lug - copper cable 120 mm² - set of 4 | BT4 | DBT | 181431 | COMPACT NSXM CONNECT. | Power Products | PPCCB | GENERAL PURPOSE | 2 - SMALL & MED BUILDING GENERAL PURPOSE | CCN | CCN | 02 | NSXM, FUPACT, INS <= 630A | 02CCN | 67.575 | EUR | 1 | UN | 3606481156358 | C | 1 | 1.7 | 24.5 | 14.6 | CM | 218 | 218 | G | 608.09 | CMQ | [12 empty] | 50 | UN | 43606481156356 | 30 | 40 | 30 | CM | 11.5 | 218 | KG | 36 | DMQ | [12 empty] | 1 | UN | 3606481156358 | 2 | 7.5 | 7.5 | CM | 218 | 218 | G | 112.5 | CMQ | 8536901000
NSYPMD3025 | Tabela de Preços de Equipamentos e sistemas de distribuição de energia de Baixa Tensão | 18/05/2026 | Modificação | Spacial SDB - plain mounting plate for box H307 x W257 mm | EN1 | CUE | 163207 | PanelSeT S IB Accessor | Power Products | PPUES | GENERAL PURPOSE | 3 - INDUSTRY GENERAL PURPOSE | UEB | UEB | ED |  | EDUEB | 32.538 | EUR | 1 | UN | 3606480187971 | A4 | 1 | 0.2 | 28.5 | 23.5 | CM | 1.03 | 1.03 | KG | 133.95 | CMQ | 240 | UN |  | 300 | 1200 | 1000 | MM | 258.8 | 1.03 | KG | 360 | MMQ | [12 empty] | 1 | UN |  | 0 | 0 | 0 | MM | 1.02 | 1.03 | KG | 0.131 | DMQ | 1 | UN | 3606480187971 | 2 | 232 | 282 | MM | 1.02 | 1.03 | KG | 0.131 | DMQ | 8538100000
C254250S | Tabela de Preços de Equipamentos e sistemas de distribuição de energia de Baixa Tensão | 18/05/2026 | Modificação | ComPacT Interruptor NSX250NA CA 4P 250A | BT4 | DBT | 191790 | COMPACT NSX | Power Products | PPCCB | GENERAL PURPOSE | 2 - SMALL & MED BUILDING GENERAL PURPOSE | CCN | CCN | 01 | NSX | 01CCN | 1366.65 | EUR | 1 | UN | 3606481999306 | A | 1 | 14 | 19 | 14.5 | CM | 2.597 | 2.597 | KG | 3857 | CMQ | [12 empty] | 6 | UN | 13606481999303 | 30 | 40 | 30 | CM | 16.114 | 2.597 | KG | 36000 | CMQ | [12 empty] | 1 | UN | 3606481999306 | 14 | 19 | 14.5 | CM | 2.597 | 2.597 | KG | 3857 | CMQ | 8536508000
NSYCAF190 | Tabela de Preços de Equipamentos e sistemas de distribuição de energia de Baixa Tensão | 18/05/2026 | Modificação | ClimaSys filter G2 M1 for fan-box outdoor heavy duty ref NSYCAG223LFHD | EN1 | CUE | 163208 | ClimaSys Ventil Grills | Power Products | PPUES | GENERAL PURPOSE | 3 - INDUSTRY GENERAL PURPOSE | UET | UET | ET | UE - THERMAL MANAGEMENT VENT, REJ. FILTER, CONTROL, RESIST. | ETUET | 77.01 | EUR | 1 | UN | 3606480683510 | A4 | 1 | 4 | 28 | 25 | CM | 30 | 30 | G | 2800 | CMQ | [36 empty] | 1 | UN | 3606480683510 | 55 | 190 | 190 | MM | 0.1 | 30 | KG | 1.986 | DMQ | 3926909790
XACA871 | Tabela de Preços de Automação e Controlo | 18/05/2026 | Modificação | Estação de controlo pendente xac-a - 8 botões de pressão | AC3 | ACI | 100369 | PENDANT STATIONS | Industrial Control | IDSIG | GENERAL PURPOSE | 3 - INDUSTRY GENERAL PURPOSE | CTS | CTS | EM | CONTROL STATIONS | EMCTS | 246.31 | EUR | 1 | UN | 3389110645125 | A | 1 | 8.5 | 57 | 9 | CM | 1.047 | 0.94 | KG | 4360.5 | CMQ | 42 | UN | 73389110645124 | 75 | 80 | 60 | CM | 57.478 | 0.94 | KG | 360000 | CMQ | [24 empty] | 1 | UN | 3389110645125 | 8.5 | 57 | 9 | CM | 1.047 | 0.94 | KG | 4360.5 | CMQ | 8537109899
ZB5AV5D3 | Tabela de Preços de Automação e Controlo | 18/05/2026 | Modificação | corpo para luz piloto - ZB5 - LED BA 9s verde - 400 V | AC3 | ACI | 100316 | DIAMETER 22 | Industrial Control | IDSIG | GENERAL PURPOSE | 3 - INDUSTRY GENERAL PURPOSE | CTS | CTS | MP | PUSHBUTTONS | MPCTS | 100.53 | EUR | 1 | UN | 3389110908244 | C | 1 | 3.4 | 9 | 5.3 | CM | 98 | 98 | G | 162.18 | CMQ | [12 empty] | 150 | UN |  | 30 | 40 | 30 | CM | 16.013 | 98 | KG | 36000 | CMQ | [12 empty] | 1 | UN | 3389110908244 | 8.8 | 5.4 | 3.4 | CM | 102 | 98 | G | 161.568 | CMQ | 8531807000
A9P22732 | Tabela de Preços de Equipamentos e sistemas de distribuição de energia de Baixa Tensão | 18/05/2026 | Modificação | Miniature circuit-breaker, Acti9 iDT40T, 3P+N, 32 A, C curve, 4500 A (IEC 60898-1), 6 kA (IEC 60947-2) | BT1 | RPT | 190600 | ACTI9 | Power Products | PPCFD | GENERAL PURPOSE | 2 - SMALL & MED BUILDING GENERAL PURPOSE | FTD | FTD | DT | ACTI9 PROTECTION DEVICES TERTIARY | DTFTD | 226.755 | EUR | 1 | UN | 3606481381958 | A | 1 | 7.4 | 9.4 | 5.4 | CM | 360 | 360 | G | 375.624 | CMQ | 352 | UN | 73606481381957 | 50 | 120 | 80 | CM | 148.408 | 360 | KG | 480000 | CMQ | 44 | UN | 43606481381956 | 30 | 40 | 30 | CM | 17.238 | 360 | KG | 36000 | CMQ | 4 | UN | 13606481381955 | 9 | 23 | 10 | CM | 1.51 | 360 | KG | 2070 | CMQ | 1 | UN | 3606481381958 | 5.4 | 9.4 | 7.4 | CM | 360 | 360 | G | 375.62 | CMQ | 8536201090
XPEY310 | Tabela de Preços de Automação e Controlo | 18/05/2026 | Modificação | Interruptor de pedal único XPE-Y – com tampa – plástico - amarelo - 1NC+1NO | AC3 | ACI | 100387 | Foot Switches & safety | Industrial Control | IDSIG | GENERAL PURPOSE | 3 - INDUSTRY GENERAL PURPOSE | CTS | CTS | SG | SAFETY MACHINE COMPONENTS | SGCTS | 71.19 | EUR | 1 | UN | 3389110221435 | A | 1 | 16.8 | 28.5 | 17.3 | CM | 876 | 690 | G | 8283.24 | CMQ | 24 | UN | 73389110221434 | 75 | 80 | 60 | CM | 34.796 | 690 | KG | 360000 | CMQ | 6 | UN | 43389110221433 | 30 | 60 | 40 | CM | 5.926 | 690 | KG | 72000 | CMQ | [12 empty] | 1 | UN | 3389110221435 | 16.8 | 28.5 | 17.3 | CM | 876 | 690 | G | 8283.24 | CMQ | 8536508000
ZB5AG9 | Tabela de Preços de Automação e Controlo | 18/05/2026 | Modificação | Cabeça botão rotação - atuado por chave - 3 posições | AC3 | ACI | 100316 | DIAMETER 22 | Industrial Control | IDSIG | GENERAL PURPOSE | 3 - INDUSTRY GENERAL PURPOSE | CTS | CTS | MP | PUSHBUTTONS | MPCTS | 68.48 | EUR | 1 | UN | 3389110905878 | B | 1 | 8.7 | 5.2 | 3.4 | CM | 67 | 67 | G | 153.816 | CMQ | [12 empty] | 50 | UN | 43389110905876 | 15 | 40 | 30 | CM | 3.655 | 67 | KG | 18 | DMQ | [12 empty] | 1 | UN | 3389110905878 | 87 | 52 | 34 | MM | 67 | 67 | G | 153816 | MMQ | 8538909999
LVS03853 | Tabela de Preços de Equipamentos e sistemas de distribuição de energia de Baixa Tensão | 18/05/2026 | Modificação | Espelho G/P opaco 3M L850 | BT6 | DBT | 118897 | PRISMASET G | Power Products | PPLVS | GENERAL PURPOSE | 2 - SMALL & MED BUILDING GENERAL PURPOSE | LVE | LVE | L1 | PRISMASET IP40 | L1LVE | 73.965 | EUR | 1 | UN | 3606481873965 | A | 1 | 3 | 75 | 15 | CM | 1.131 | 1.131 | KG | 3375 | CMQ | 80 | UN |  | 40 | 120 | 80 | CM | 106 | 1.131 | KG | 384000 | CMQ | 8 | UN | 13606481873962 | 13 | 76 | 17 | CM | 9.448 | 1.131 | KG | 16796 | CMQ | [12 empty] | 1 | UN | 3606481873965 | 3 | 75 | 15 | CM | 1.131 | 1.131 | KG | 3375 | CMQ | 7326909890
7212262000 | Tabela de Preços de Soluções de Conectividade | 18/05/2026 | Modificação | V222 Valve PN16 DN100 kvs130 | GE1 | PRO | 191549 | GLOBE VALVES AND ACT. | Digital Energy | DBPRD | GENERAL PURPOSE | 2B- BUILDING MANAGEMENT OFFER GENERAL PURPOSE | FDB | FDB | FD | FIELD DEVICES BMS | FDFDB | 1515.44 | EUR | 1 | UN | 3606489658328 | C | 1 | 22 | 41 | 35.5 | CM | 35.35 | 35.35 | KG | 32021 | CMQ | 4 | UN |  | 50 | 120 | 80 | CM | 206 | 35.35 | KG | 480 | DMQ | [24 empty] | 1 | UN | 3606489658328 | 23 | 44 | 35 | CM | 46.5 | 35.35 | KG | 35420 | CMQ | 8481807100
ZB5AK1513 | Tabela de Preços de Automação e Controlo | 18/05/2026 | Modificação | Cabeça de interruptor selector iluminada - 3 posições - ø 22 - branca | AC3 | ACI | 100316 | DIAMETER 22 | Industrial Control | IDSIG | GENERAL PURPOSE | 3 - INDUSTRY GENERAL PURPOSE | CTS | CTS | MP | PUSHBUTTONS | MPCTS | 88.79 | EUR | 1 | UN | 3389110138047 | B | 1 | 3.5 | 6 | 5.4 | CM | 24 | 24 | G | 113.4 | CMQ | [12 empty] | 200 | UN | 43389110138045 | 30 | 40 | 30 | CM | 5.286 | 24 | KG | 36000 | CMQ | 5 | UN |  | 4.5 | 3.3 | 26.5 | CM | 116 | 24 | G | 393.53 | CMQ | 1 | UN | 3389110138047 | 3.5 | 6 | 5.4 | CM | 24 | 24 | G | 113.4 | CMQ | 8538909999
432219 | Tabela de Preços de Equipamentos e sistemas de distribuição de energia de Baixa Tensão | 18/05/2026 | Modificação | M-Elegance - Tecla simples O/I - Branco brilhante | IS1 | RPT | 181951 | MERTEN SYSTEM M | Home Solutions | HSCWD | GENERAL PURPOSE | 1 - RESIDENTIAL GENERAL PURPOSE | CLD | CLD | 40 | CONNECTED LIVING MERTEN | 40CLD | 5.77 | EUR | 1 | UN | 4042811033941 | C | 1 | 2.3 | 5.5 | 5.4 | CM | 16 | 16 | G | 68.31 | CMQ | [12 empty] | 225 | UN | 24042811033945 | 18.5 | 40 | 30 | CM | 4.952 | 16 | KG | 22200 | CMQ | 5 | UN | 14042811033948 | 6.3 | 9.9 | 7.2 | CM | 100 | 16 | G | 449.064 | CMQ | 1 | UN | 4042811033941 | 2.3 | 5.5 | 5.4 | CM | 16 | 16 | G | 68.31 | CMQ | 3926909790
MTN3300-6035 | Tabela de Preços de Equipamentos e sistemas de distribuição de energia de Baixa Tensão | 18/05/2026 | Modificação | D-Life - Tecla simples - Branco | IS1 | RPT | 181950 | MERTEN SYSTEM D | Home Solutions | HSCWD | GENERAL PURPOSE | 1 - RESIDENTIAL GENERAL PURPOSE | CLD | CLD | 40 | CONNECTED LIVING MERTEN | 40CLD | 6.98 | EUR | 1 | UN | 3606480887956 | A | 1 | 2.9 | 8.6 | 8.1 | CM | 22 | 22 | G | 202.014 | CMQ | 3600 | UN |  | 110 | 120 | 80 | CM | 125 | 22 | KG | 1056000 | CMQ | 90 | UN | 43606480887954 | 20.2 | 40.2 | 30.6 | CM | 3.114 | 22 | KG | 64000 | CMQ | 10 | UN | 13606480887953 | 9.8 | 16.5 | 12.5 | CM | 304 | 22 | G | 2033.5 | CMQ | 1 | UN | 3606480887956 | 2.9 | 8.6 | 8.1 | CM | 22 | 22 | G | 202.014 | CMQ | 3925901000
C10B3TM080 | Tabela de Preços de Equipamentos e sistemas de distribuição de energia de Baixa Tensão | 18/05/2026 | Modificação | ComPacT DISJUNTOR NSX100B 25kA CA 3P3D 80A TMD | BT4 | DBT | 191790 | COMPACT NSX | Power Products | PPCCB | GENERAL PURPOSE | 2 - SMALL & MED BUILDING GENERAL PURPOSE | CCN | CCN | 01 | NSX | 01CCN | 483.95 | EUR | 1 | UN | 3606481996190 | A | 1 | 14 | 19 | 11 | CM | 1.781 | 1.73 | KG | 2926 | CMQ | [12 empty] | 7 | UN | 13606481996197 | 300 | 400 | 300 | MM | 12.86 | 1.73 | KG | 36000000 | MMQ | [12 empty] | 1 | UN | 3606481996190 | 14 | 19 | 11 | CM | 1.781 | 1.73 | KG | 2926 | CMQ | 8536209090
LZ8H2X4BD | Tabela de Preços de Automação e Controlo | 18/05/2026 | Modificação | Inversor Tesys H Safe-Torque-Off 0,75kW-400V controlo 24VCC | BT2 | CUE | 147717 | TESYS H MOTOR STARTERS | Power Products | PPCTR | GENERAL PURPOSE | 3 - INDUSTRY GENERAL PURPOSE | TAC | TAC | LB | TESYS ACTIVE & CONTROL | LBTAC | 376.94 | EUR | 1 | UN | 3606485421094 | B | 1 | 3.6 | 12 | 12 | CM | 268 | 212 | G | 518.4 | CMQ | [12 empty] | 10 | UN | 43606485421092 | 15 | 40 | 15 | CM | 2.885 | 212 | KG | 9 | DMQ | [12 empty] | 1 | UN | 3606485421094 | 0.36 | 1.2 | 1.2 | DM | 0.266 | 212 | KG | 0.518 | DMQ | 8537109899
BMXEHC0800 | Tabela de Preços de Automação e Controlo | 18/05/2026 | Modificação | M340,HEC,8x10Khz | AC1 | ACI | 141165 | MODICON X80 I/O | Discrete Automation | IDPAC | PROGRAMABLE | 7 - INDUSTRY PROGRAMMABLE | AAP | AAP | HI | AUTOMATION PLANT | HIAAP | 895.88 | EUR | 1 | UN | 3595863910131 | B | 1 | 5.2 | 11.8 | 11 | CM | 143 | 143 | G | 674.96 | CMQ | [12 empty] | 15 | UN | 23595863910135 | 15 | 40 | 30 | CM | 2.39 | 143 | KG | 18 | DMQ | [12 empty] | 1 | UN | 3595863910131 | 5.5 | 11.5 | 11 | CM | 144 | 143 | G | 695.75 | CMQ | 9029100090
NSYPLM75VG | Tabela de Preços de Equipamentos e sistemas de distribuição de energia de Baixa Tensão | 18/05/2026 | Modificação | wall-mounting enclosure polyester monobloc IP66 H747xW536xD300mm 3points lock | EN1 | CUE | 120227 | PanelSeT P WM PLM | Power Products | PPUES | GENERAL PURPOSE | 3 - INDUSTRY GENERAL PURPOSE | UEC | UEC | PM | UE - WALL MOUNTING ENCLOSURE PLM IN POLYESTER. | PMUEC | 876.69 | EUR | 1 | UN | 3606480776748 | A4 | 1 | 33 | 81 | 56 | CM | 15 | 15 | KG | 149688 | CMQ | 8 | UN |  | 1234 | 1200 | 1000 | MM | 134 | 15 | KG | 1480.8 | DMQ | [12 empty] | 1 | UN |  | 560 | 790 | 330 | MM | 16 | 15 | KG | 145.662 | DMQ | 1 | UN | 3606480776748 | 330 | 810 | 560 | MM | 15 | 15 | KG | 149.688 | DMQ | 9403700000
NSYSFND1810T | Tabela de Preços de Equipamentos e sistemas de distribuição de energia de Baixa Tensão | 18/05/2026 | Modificação | porta transparente, PanelSeT SFN, Spacial SM, para invólucro elétrico H1800 W1000mm | EN1 | CUE | 119428 | PanelSeT S FS SFN | Power Products | PPUES | GENERAL PURPOSE | 3 - INDUSTRY GENERAL PURPOSE | UEP | UEP | FS | UE - FLOOR STANDING STEEL SFN ENCLOSURES. | FSUEP | 1215.158 | EUR | 1 | UN | 3606486378328 | C4 | 0 | 180 | 6 | 97.5 | CM | 27 | 27 | KG | 105300 | CMQ | 16 | UN |  | 107 | 120 | 200 | CM | 463 | 27 | KG | 2568000 | CMQ | [24 empty] | 1 | UN |  | 5.5 | 180 | 99 | CM | 27 | 27 | KG | 98010 | CMQ | 9403991090
GBK0600570A | Tabela de Preços de Automação e Controlo | 18/05/2026 | Modificação | adaptation kit for motor/gear-box combination | AC2 | ACI | 121358 | GEARBOXES | Discrete Automation | IDMST | PROGRAMABLE | 7 - INDUSTRY PROGRAMMABLE | AAM | AAM | DV | MOTION | DVAAM | 107.48 | EUR | 1 | UN | 3606480397776 | B | 1 | 8 | 17.6 | 16.2 | CM | 208 | 208 | G | 2280.96 | CMQ | 50 | UN | 73606480397775 | 73.5 | 60 | 80 | CM | 23.5 | 208 | KG | 352.8 | DMQ | 8 | UN |  | 30 | 40 | 30 | CM | 2.393 | 208 | KG | 36 | DMQ | [12 empty] | 1 | UN | 3606480397776 | 8 | 17.6 | 16.2 | CM | 210 | 208 | G | 2280.96 | CMQ | 7307210090
LVS04198 | Tabela de Preços de Equipamentos e sistemas de distribuição de energia de Baixa Tensão | 18/05/2026 | Modificação | Protecao JdB fundo quadro A=100mm | BT6 | DBT | 175684 | LINERGY IEC SYSTEMS | Power Products | PPLVS | GENERAL PURPOSE | 2 - SMALL & MED BUILDING GENERAL PURPOSE | LVE | LVE | L3 | LINERGY | L3LVE | 104.34 | EUR | 1 | UN | 3606481880048 | C | 1 | 1.4 | 47.2 | 10 | CM | 307 | 307 | G | 660.8 | CMQ | 120 | UN | 73606481880047 | 43 | 120 | 80 | CM | 52 | 307 | KG | 412800 | CMQ | 30 | UN | 13606481880045 | 30 | 60 | 40 | CM | 9.889 | 307 | KG | 72000 | CMQ | [12 empty] | 1 | UN | 3606481880048 | 1.4 | 47.2 | 10 | CM | 305 | 307 | G | 660.8 | CMQ | 8547200000
MEG4020-6550 | Tabela de Preços de Equipamentos e sistemas de distribuição de energia de Baixa Tensão | 18/05/2026 | Modificação | Quadro D-Life, 2 elementos, níquel | IS1 | RPT | 181950 | MERTEN SYSTEM D | Home Solutions | HSCWD | GENERAL PURPOSE | 1 - RESIDENTIAL GENERAL PURPOSE | CLD | CLD | 40 | CONNECTED LIVING MERTEN | 40CLD | 71.73 | EUR | 1 | UN | 4042811198114 | A | 1 | 2.2 | 25 | 9.9 | CM | 168 | 168 | G | 544.5 | CMQ | [12 empty] | 58 | UN | 34042811198115 | 31.2 | 41.4 | 34.1 | CM | 10.17 | 168 | KG | 44046.288 | CMQ | [12 empty] | 1 | UN | 4042811198114 | 2.2 | 25 | 9.9 | CM | 168 | 168 | G | 544.5 | CMQ | 7907000090
XPER5110D | Tabela de Preços de Automação e Controlo | 18/05/2026 | Modificação | interruptor de pedal duplo XPE-R – com tampa – metálico – laranja - 4NC+4NO | AC3 | ACI | 100387 | Foot Switches & safety | Industrial Control | IDSIG | GENERAL PURPOSE | 3 - INDUSTRY GENERAL PURPOSE | CTS | CTS | SG | SAFETY MACHINE COMPONENTS | SGCTS | 579.13 | EUR | 1 | UN | 3389110094572 | B | 1 | 30 | 60 | 40 | CM | 8.806 | 8.806 | KG | 72000 | CMQ | 4 | UN |  | 75 | 60 | 80 | CM | 43.384 | 8.806 | KG | 360000 | CMQ | 1 | UN |  | 30 | 60 | 40 | CM | 8.806 | 8.806 | KG | 72000 | CMQ | [12 empty] | 1 | UN | 3389110094572 | 30 | 60 | 40 | CM | 8.806 | 8.806 | KG | 72000 | CMQ | 8536508000
M9A26960 | Tabela de Preços de Equipamentos e sistemas de distribuição de energia de Baixa Tensão | 18/05/2026 | Modificação | Multi9 - Bobine de disparo por mínimo de tensão - MN - 220/240 V AC | BT1 | RPT | 134946 | MULTI9 | Power Products | PPCFD | GENERAL PURPOSE | 2 - SMALL & MED BUILDING GENERAL PURPOSE | FTD | FTD | D9 | MULTI9 PROTECTION FOR OEM | D9FTD | 118.45 | EUR | 1 | UN | 3606480639111 | C | 1 | 3 | 9.5 | 8 | CM | 76 | 76 | G | 228 | CMQ | 256 | UN |  | 40 | 120 | 80 | CM | 32.264 | 76 | KG | 0.384 | MTQ | 32 | UN | 43606480639119 | 30 | 40 | 30 | CM | 3.158 | 76 | KG | 36 | DMQ | 8 | UN | 13606480639118 | 0.87 | 2.65 | 1 | DM | 0.667 | 76 | KG | 2.306 | DMQ | 1 | UN | 3606480639111 | 3 | 9.5 | 8 | CM | 76 | 76 | G | 228 | CMQ | 8536301000
LE2D09P7 | Tabela de Preços de Automação e Controlo | 18/05/2026 | Modificação | discontactor inversor em caixa - TeSys LE2D - 9A - bobina 230 VCA sem relé | BT2 | CUE | 187660 | ENCLOSED DECA EQP | Power Products | PPCTR | GENERAL PURPOSE | 3 - INDUSTRY GENERAL PURPOSE | TCC | TCC | AC | TESYS CONTROL CONTACTOR | ACTCC | 432.4 | EUR | 1 | UN | 3389110632231 | C | 1 | 17.5 | 25.4 | 20.5 | CM | 1.598 | 1.598 | KG | 9112.25 | CMQ | [12 empty] | 5 | UN | 43389110632239 | 30 | 60 | 40 | CM | 9182 | 1.598 | G | 72 | DMQ | [12 empty] | 1 | UN | 3389110632231 | 255 | 200 | 160 | MM | 1586 | 1.598 | G | 8160 | CMQ | 8537109899
EZ9D35632 | Tabela de Preços de Equipamentos e sistemas de distribuição de energia de Baixa Tensão | 18/05/2026 | Modificação | Easy9, disjuntor diferencial, 1P+N, 32A, curva C, 6000A, tipo AC, 30mA | BT1 | RPT | 133779 | EASY9 | Power Products | PPCFD | GENERAL PURPOSE | 1 - RESIDENTIAL GENERAL PURPOSE | FDR | FDR | FA | APARENTA MODULAR EASY9 VIVIENDA / 4,5KA & TYPE AC | FAFDR | 124.95 | EUR | 1 | UN | 3606481492500 | C | 1 | 8.3 | 10 | 4 | CM | 202 | 202 | G | 332 | CMQ | 480 | UN |  | 45 | 120 | 80 | CM | 104.808 | 202 | KG | 432000 | CMQ | 60 | UN | 43606481492508 | 30 | 40 | 30 | CM | 13.101 | 202 | KG | 36 | DMQ | [12 empty] | 1 | UN | 3606481492500 | 4 | 10 | 8 | CM | 211 | 202 | G | 320 | CMQ | 8536201090
XV6C23 | Tabela de Preços de Automação e Controlo | 18/05/2026 | Modificação | Módulo luminoso para Harmony XV6, Ø60 mm, verde, estável | AC3 | ACI | 135280 | TOWER LIGHT | Industrial Control | IDSIG | GENERAL PURPOSE | 3 - INDUSTRY GENERAL PURPOSE | CTS | CTS | IB | TOWER LIGHTS & BEACONS | IBCTS | 85.3 | EUR | 1 | UN | 3606487129813 | A | 1 | 7.3 | 7.3 | 6.5 | CM | 66 | 66 | G | 346.385 | CMQ | 480 | UN |  | 75 | 80 | 60 | CM | 43.5 | 66 | KG | 360000 | CMQ | 60 | UN | 13606487129810 | 30 | 40 | 30 | CM | 4.517 | 66 | KG | 36000 | CMQ | [12 empty] | 1 | UN | 3606487129813 | 7.3 | 7.3 | 6.5 | CM | 66 | 66 | G | 346.385 | CMQ | 8531900000
A9DC4610 | Tabela de Preços de Equipamentos e sistemas de distribuição de energia de Baixa Tensão | 18/05/2026 | Modificação | Acti9 iCV40H - disjuntor diferencial - 1P+N - 10A - C - 10000A - 30mA - tipo A | BT1 | RPT | 135006 | ACTI9 | Power Products | PPCFD | GENERAL PURPOSE | 2 - SMALL & MED BUILDING GENERAL PURPOSE | FTD | FTD | DT | ACTI9 PROTECTION DEVICES TERTIARY | DTFTD | 205.425 | EUR | 1 | UN | 3606489444587 | A | 1 | 8.2 | 10 | 4 | CM | 217 | 202 | G | 328 | CMQ | 432 | UN |  | 44.4 | 120 | 80 | CM | 109.272 | 202 | KG | 426240 | CMQ | 54 | UN | 43606489444585 | 30 | 40 | 30 | CM | 12.236 | 202 | KG | 36000 | CMQ | 6 | UN |  | 9 | 25 | 10.5 | CM | 1.45 | 202 | KG | 2362.5 | CMQ | 1 | UN | 3606489444587 | 4 | 10 | 8.2 | CM | 217 | 202 | G | 328 | CMQ | 8536201090
NSYTJ4025 | Tabela de Preços de Equipamentos e sistemas de distribuição de energia de Baixa Tensão | 18/05/2026 | Modificação | Spacial WM enclosure canopy W400xD250 Colour RAL7035.. Fixings supplied. | EN1 | CUE | 119486 | PanelSeT S WM Accessor | Power Products | PPUES | GENERAL PURPOSE | 3 - INDUSTRY GENERAL PURPOSE | UEC | UEC | EC | UE-STEEL WALL MOUNT. ENCLOSURE, CRN, S3D, CM AND CABLE GLAND | ECUEC | 136.3145 | EUR | 1 | UN | 3606480198786 | A4 | 1 | 5 | 42 | 29 | CM | 1.936 | 1.936 | KG | 6090 | CMQ | 60 | UN |  | 1050 | 1200 | 1000 | MM | 245.08 | 1.936 | KG | 1260 | DMQ | [12 empty] | 1 | UN |  | 0 | 0 | 0 | MM | 1.98 | 1.936 | KG | 5.775 | DMQ | 1 | UN | 3606480198786 | 55 | 420 | 275 | MM | 2.2 | 1.936 | KG | 6.353 | DMQ | 7326909890
LC1E95M5 | Tabela de Preços de Equipamentos e sistemas de distribuição de energia de Baixa Tensão | 18/05/2026 | Modificação | Contator, controle fácil TeSys, LC1E, 3P (3NO), AC-3/AC-3e, <= 440 V, 95 A, bobina 220 V CA, 50 Hz | BT2 | CUE | 133672 | EASY TESYS TVS CTR | Power Products | PPCTR | GENERAL PURPOSE | 2 - SMALL & MED BUILDING GENERAL PURPOSE | TEE | TEE | LC | TESYS EASY & SPECIAL | LCTEE | 415.035 | EUR | 1 | UN | 3606480339424 | C | 1 | 11 | 15.5 | 15 | CM | 1.535 | 1.535 | KG | 2557.5 | CMQ | 40 | UN | 73606480339423 | 77 | 60 | 80 | CM | 75.884 | 1.535 | KG | 369.6 | DMQ | 5 | UN | 43606480339422 | 30 | 40 | 30 | CM | 8.423 | 1.535 | KG | 36 | DMQ | [12 empty] | 1 | UN | 3606480339424 | 15.2 | 15.8 | 11.5 | CM | 1.558 | 1.535 | KG | 2761.84 | CMQ | 8536490099
C063H45EFM | Tabela de Preços de Equipamentos e sistemas de distribuição de energia de Baixa Tensão | 18/05/2026 | Modificação | NS630bH 70kA 4P 630A Fixo Manual 5.0E | BT8 | DBT | 133346 | COMPACT NS 630B-1600 | Power Products | PPCCB | CONFIGURABLE | 4 - LARGE BUILDING CONFIGURABLE | CCB | CCB | PL | COMPACT NS >= 630A | PLCCB | 9241.42 | EUR | 1 | UN | 3606482100930 | C | 1 | 37 | 30 | 38 | CM | 15.97 | 15.97 | KG | 42180 | CMQ | [36 empty] | 1 | UN | 3606482100930 | 37 | 30 | 38 | MM | 15.97 | 15.97 | KG | 42180 | CMQ | 8536209090
FFS06741001 | Tabela de Preços de Soluções de Conectividade | 18/05/2026 | Modificação | Esmi Impresia Detector de Fumo | GE1 | PRO | 117115 | FIRE PRODUCTS | Digital Energy | DBPRD | GENERAL PURPOSE | 2B- BUILDING MANAGEMENT OFFER GENERAL PURPOSE | FDF | FDF | FF | FIELD DEVICES FIRE | FFFDF | 45.9 | EUR | 1 | UN | 6430043859787 | C4 | 1 | 12.6 | 6.8 | 12 | CM | 140 | 140 | G | 1028.16 | CMQ | [12 empty] | 36 | UN |  | 30 | 60 | 40 | CM | 5.61 | 140 | KG | 72000 | CMQ | [12 empty] | 1 | UN | 6430043859787 | 12.6 | 6.8 | 12 | CM | 140 | 140 | G | 1028.16 | CMQ | 8531103000
ZBYFP2104 | Tabela de Preços de Automação e Controlo | 18/05/2026 | Modificação | Inscrição flush placa 30x40mm "arret" | AC3 | ACI | 100316 | DIAMETER 22 | Industrial Control | IDSIG | GENERAL PURPOSE | 3 - INDUSTRY GENERAL PURPOSE | CTS | CTS | MP | PUSHBUTTONS | MPCTS | 5.74 | EUR | 1 | UN | 3606489755430 | C | 1 | 11 | 15 | 0.1 | CM | 3 | 3 | G | 16.5 | CMQ | [36 empty] | 1 | UN | 3606489755430 | 0.1 | 15 | 11 | CM | 3 | 3 | G | 16.5 | CMQ | 3926909790
AP8759 | Tabela de Preços de Equipamentos e sistemas de distribuição de energia de Baixa Tensão | 18/05/2026 | Modificação | Cabo de alimentação, Com Bloqueio C19 para Possibilidade de substituição do cabo, 3,0m | ITE | UAI | 132664 | OPTIMUM RACK PDU | Secure Power | SPRSY | CONFIGURABLE | 4 - LARGE BUILDING CONFIGURABLE | ILB | ILB | IR | OPTIMUM RACKS & ACCESSORIES | IRILB | 73.19 | EUR | 1 | UN | 0731304279822 | C | 1 | 23 | 4.5 | 23 | CM | 0.37 | 0.37 | KG | 0.084 | FOQ | [36 empty] | 1 | UN | 731304279822 | 2.3 | 0.45 | 2.3 | DM | 0.37 | 0.37 | KG | 2.381 | DMQ | 8544429090
MTN536302 | Tabela de Preços de Equipamentos e sistemas de distribuição de energia de Baixa Tensão | 18/05/2026 | Modificação | M-Elegance - Termóstato com interruptor - 230V - 10A | IS1 | RPT | 181949 | MERTEN INSERTS | Home Solutions | HSCWD | GENERAL PURPOSE | 1 - RESIDENTIAL GENERAL PURPOSE | CLD | CLD | 40 | CONNECTED LIVING MERTEN | 40CLD | 103.935 | EUR | 1 | UN | 3606485007342 | C | 1 | 5.7 | 7.7 | 7.6 | CM | 76 | 76 | G | 333.564 | CMQ | [12 empty] | 50 | UN | 43606485007340 | 1.85 | 4 | 3 | DM | 4.014 | 76 | KG | 22.2 | DMQ | [12 empty] | 1 | UN | 3606485007342 | 5.7 | 7.7 | 7.6 | CM | 76 | 76 | G | 333.564 | CMQ | 9032102090
33647 | Tabela de Preços de Equipamentos e sistemas de distribuição de energia de Baixa Tensão | 18/05/2026 | Modificação | adaptador lateral - para montagem de NS630b..1600 fixo | BT8 | DBT | 180976 | MASTERPACT NT-NW ACC. | Power Products | PPACB | CONFIGURABLE | 4 - LARGE BUILDING CONFIGURABLE | CCB | CCB | PL | COMPACT NS >= 630A | PLCCB | 417.4 | EUR | 1 | UN | 3303430336471 | A | 1 | 5.8 | 23.3 | 15.5 | CM | 1.109 | 1.109 | KG | 2094.67 | CMQ | 80 | UN |  | 45 | 120 | 80 | CM | 106.32 | 1.109 | KG | 432000 | CMQ | 10 | UN | 43303430336479 | 30 | 40 | 30 | CM | 11.79 | 1.109 | KG | 36000 | CMQ | [12 empty] | 1 | UN | 3303430336471 | 5.8 | 23.3 | 15.5 | CM | 1.135 | 1.109 | KG | 2094.67 | CMQ | 8302500000
BMH1001T06A2A | Tabela de Preços de Automação e Controlo | 18/05/2026 | Modificação | servo motor BMH - 3.4 Nm - 6000 rpm - untapped shaft - without brake - IP54 | AC2 | ACI | 132912 | SERVO MOTORS | Discrete Automation | IDMST | PROGRAMABLE | 7 - INDUSTRY PROGRAMMABLE | AAM | AAM | DV | MOTION | DVAAM | 957.01 | EUR | 1 | UN | 3606480160806 | C | 1 | 15.6 | 44.6 | 22.1 | CM | 4.612 | 4.612 | KG | 15376.296 | CMQ | 12 | UN | 73606480160805 | 77 | 60 | 80 | CM | 63.628 | 4.612 | KG | 369.6 | DMQ | 1 | UN |  | 30 | 60 | 40 | CM | 5.746 | 4.612 | KG | 72000 | CMQ | [12 empty] | 1 | UN | 3606480160806 | 220 | 400 | 195 | MM | 4594 | 4.612 | G | 17160 | CMQ | 8501522089
XB6ECW1B1P | Tabela de Preços de Automação e Controlo | 18/05/2026 | Modificação | Illuminated monolithic push button, Harmony XB6E, square white pushbutton Ø 16 flush spring return 24 VDC polarised 1CO | AC3 | ACI | 104422 | DIAMETER 16 | Industrial Control | IDSIG | GENERAL PURPOSE | 3 - INDUSTRY GENERAL PURPOSE | CTS | CTS | MP | PUSHBUTTONS | MPCTS | 32.7 | EUR | 1 | UN | 3389110627466 | C | 5 | 3 | 10 | 9 | CM | 12 | 12 | G | 270 | CMQ | [12 empty] | 50 | UN | 43389110627464 | 15 | 40 | 15 | CM | 781 | 12 | G | 9000 | CMQ | 5 | UN | 23389110627460 | 3 | 20 | 9 | CM | 60 | 12 | G | 540 | CMQ | 1 | UN | 3389110627466 | 2.5 | 9 | 4 | CM | 12 | 12 | G | 90 | CMQ | 8536501100
C40F31M320 | Tabela de Preços de Equipamentos e sistemas de distribuição de energia de Baixa Tensão | 18/05/2026 | Modificação | Circuit breaker ComPacT NSX400F, 36kA at 415VAC, MicroLogic 1.3 M trip unit 320A, 3 poles 3d | BT4 | DBT | 191790 | COMPACT NSX | Power Products | PPCCB | GENERAL PURPOSE | 2 - SMALL & MED BUILDING GENERAL PURPOSE | CCN | CCN | 01 | NSX | 01CCN | 2565.28 | EUR | 1 | UN | 3606482002609 | C | 1 | 15 | 29 | 15.5 | CM | 5.624 | 5.624 | KG | 6742.5 | CMQ | [12 empty] | 2 | UN | 13606482002606 | 30 | 60 | 40 | CM | 12.089 | 5.624 | KG | 72 | DMQ | [12 empty] | 1 | UN | 3606482002609 | 15 | 29 | 15.5 | CM | 5.624 | 5.624 | KG | 6742.5 | CMQ | 8536209090
AK5PC33L | Tabela de Preços de Equipamentos e sistemas de distribuição de energia de Baixa Tensão | 18/05/2026 | Modificação | tomadas de alimentação amovíveis AK5 - 3P | BT6 | DBT | 170073 | LINERGY MULTI SYSTEMS | Power Products | PPLVS | GENERAL PURPOSE | 2 - SMALL & MED BUILDING GENERAL PURPOSE | LVE | LVE | L3 | LINERGY | L3LVE | 53.87 | EUR | 1 | UN | 3389110576863 | C | 6 | 8.7 | 11.7 | 23.5 | CM | 150 | 150 | G | 2392.065 | CMQ | 216 | UN |  | 75 | 80 | 60 | CM | 49.4 | 150 | KG | 360000 | CMQ | 54 | UN | 43389110576861 | 30 | 60 | 40 | CM | 9.8 | 150 | KG | 72000 | CMQ | 6 | UN | 13389110576860 | 8.7 | 23.4 | 23.5 | CM | 990 | 150 | G | 4784.13 | CMQ | 6 | UN | 13389110576860 | 8.7 | 23.4 | 23.5 | CM | 990 | 150 | G | 4784.13 | CMQ | 8544429090
ZB5FA18C0 | Tabela de Preços de Automação e Controlo | 18/05/2026 | Modificação | Cabeça botão flush branco rótulo do cor | AC3 | ACI | 100316 | DIAMETER 22 | Industrial Control | IDSIG | GENERAL PURPOSE | 3 - INDUSTRY GENERAL PURPOSE | CTS | CTS | MP | PUSHBUTTONS | MPCTS | 20.93 | EUR | 1 | UN | 3606489770648 | C | 1 | 8.6 | 5.2 | 4.3 | CM | 22 | 22 | G | 192.296 | CMQ | [12 empty] | 40 | UN | 33606489770649 | 15 | 40 | 30 | CM | 1.195 | 22 | KG | 18000 | CMQ | [12 empty] | 1 | UN | 3606489770648 | 5.5 | 5.2 | 4.3 | CM | 22 | 22 | G | 122.98 | CMQ | 8538909999
A9C20864 | Tabela de Preços de Equipamentos e sistemas de distribuição de energia de Baixa Tensão | 18/05/2026 | Modificação | iCT 63A 4NA 220/240 V 50Hz | BT1 | RPT | 135006 | ACTI9 | Power Products | PPCFD | GENERAL PURPOSE | 2 - SMALL & MED BUILDING GENERAL PURPOSE | FTI | FTI | DI | ACTI9 PROTECTION DEVICES INDUSTRIAL | DIFTI | 274.64 | EUR | 1 | UN | 3606480375156 | A | 1 | 5.8 | 12.1 | 11.1 | CM | 359 | 359 | G | 778.998 | CMQ | [12 empty] | 24 | UN | 43606480375154 | 30 | 40 | 30 | CM | 9.54 | 359 | KG | 36 | DMQ | 4 | UN | 13606480375153 | 11.5 | 25 | 12.5 | CM | 1.512 | 359 | KG | 3593.75 | CMQ | 1 | UN | 3606480375156 | 5.8 | 12.1 | 11.1 | CM | 359 | 359 | G | 778.998 | CMQ | 8536490099
A9N18356 | Tabela de Preços de Equipamentos e sistemas de distribuição de energia de Baixa Tensão | 18/05/2026 | Modificação | C120N - circuit breaker - 1P - 63A - C curve | BT1 | RPT | 190600 | ACTI9 | Power Products | PPCFD | GENERAL PURPOSE | 2 - SMALL & MED BUILDING GENERAL PURPOSE | FTI | FTI | DI | ACTI9 PROTECTION DEVICES INDUSTRIAL | DIFTI | 143.755 | EUR | 1 | UN | 3606480379307 | C | 1 | 7.5 | 8.5 | 2.7 | CM | 188 | 188 | G | 172.125 | CMQ | [12 empty] | 72 | UN | 43606480379305 | 30 | 40 | 30 | CM | 14.464 | 188 | KG | 36000 | CMQ | 12 | UN | 13606480379304 | 8.5 | 33 | 9.5 | CM | 2.32 | 188 | KG | 2664.75 | CMQ | 1 | UN | 3606480379307 | 2.7 | 8.5 | 7.5 | CM | 188 | 188 | G | 172.125 | CMQ | 8536201090
A9S60332 | Tabela de Preços de Equipamentos e sistemas de distribuição de energia de Baixa Tensão | 18/05/2026 | Modificação | iSW - 3 pólos - 32 A - 415 V | BT1 | RPT | 190600 | ACTI9 | Power Products | PPCFD | GENERAL PURPOSE | 2 - SMALL & MED BUILDING GENERAL PURPOSE | FTI | FTI | DI | ACTI9 PROTECTION DEVICES INDUSTRIAL | DIFTI | 38.12 | EUR | 1 | UN | 3606480088735 | A | 1 | 7.5 | 7.8 | 3.6 | CM | 120 | 120 | G | 210.6 | CMQ | [12 empty] | 72 | UN | 43606480088733 | 30 | 40 | 30 | CM | 9.631 | 120 | KG | 36000 | CMQ | 6 | UN | 13606480088732 | 8.8 | 22.2 | 9.4 | CM | 762 | 120 | G | 1836.384 | CMQ | 1 | UN | 3606480088735 | 3.5 | 8.2 | 7.5 | CM | 118 | 120 | G | 215.25 | CMQ | 8536508000
K30C003HP | Tabela de Preços de Automação e Controlo | 18/05/2026 | Modificação | Cogumelo de emergência. 40 gir.1nc1na monobloco | AC3 | ACI | 100347 | Rotary CAM switch | Industrial Control | IDSIG | GENERAL PURPOSE | 3 - INDUSTRY GENERAL PURPOSE | CTS | CTS | MP | PUSHBUTTONS | MPCTS | 199.72 | EUR | 1 | UN | 3389110079708 | B | 1 | 11.5 | 7.2 | 7.2 | CM | 223 | 223 | G | 596.16 | CMQ | [12 empty] | 30 | UN | 23389110079702 | 30 | 40 | 30 | CM | 7.241 | 223 | KG | 36 | DMQ | [12 empty] | 1 | UN | 3389110079708 | 11.5 | 7.2 | 7.2 | CM | 223 | 223 | G | 596.16 | CMQ | 8536508000
LV948009 | Tabela de Preços de Equipamentos e sistemas de distribuição de energia de Baixa Tensão | 18/05/2026 | Modificação | MTZ2 08 H2 - 800 A - 4P Fixo - configurável | BT8 | DBT | 190406 | MTZ2-3 ACTIVE IEC | Power Products | PPACB | CONFIGURABLE | 4 - LARGE BUILDING CONFIGURABLE | ACB | ACB | 06 | MTZ ACTIVE OFFER | 06ACB | 8473.505 | EUR | 1 | UN | 3606486812297 | C | 1 | 2 | 2 | 1 | CM | 10 | 10 | G | 4 | CMQ | [36 empty] | 1 | UN | 3606486812297 | 2 | 2 | 1 | CM | 10 | 10 | G | 4 | CMQ | 8536209090
MTN4010-3019 | Tabela de Preços de Equipamentos e sistemas de distribuição de energia de Baixa Tensão | 18/05/2026 | Modificação | M-Elegance - Quadro simples - Branco brilhante | IS1 | RPT | 181951 | MERTEN SYSTEM M | Home Solutions | HSCWD | GENERAL PURPOSE | 1 - RESIDENTIAL GENERAL PURPOSE | CLD | CLD | 40 | CONNECTED LIVING MERTEN | 40CLD | 7.675 | EUR | 1 | UN | 3606480725937 | C | 1 | 1 | 9 | 9 | CM | 33 | 33 | G | 81 | CMQ | [12 empty] | 175 | UN | 43606480725935 | 18.5 | 40 | 30 | CM | 6.36 | 33 | KG | 22.2 | DMQ | 5 | UN | 13606480725934 | 6.2 | 9.7 | 9.5 | CM | 176 | 33 | G | 571.33 | CMQ | 1 | UN | 3606480725937 | 1 | 9 | 9 | CM | 33 | 33 | G | 81 | CMQ | 3925901000
A9R12440 | Tabela de Preços de Equipamentos e sistemas de distribuição de energia de Baixa Tensão | 18/05/2026 | Modificação | Acti9 iID - Interruptor diferencial - 4P - 40A - 100mA - Classe AC | BT1 | RPT | 135006 | ACTI9 | Power Products | PPCFD | GENERAL PURPOSE | 2 - SMALL & MED BUILDING GENERAL PURPOSE | FTD | FTD | DT | ACTI9 PROTECTION DEVICES TERTIARY | DTFTD | 149.545 | EUR | 1 | UN | 3606480089305 | A | 1 | 8.3 | 10.1 | 7.6 | CM | 363 | 363 | G | 637.108 | CMQ | 216 | UN | 73606480089304 | 45 | 120 | 80 | CM | 93.008 | 363 | KG | 432 | DMQ | 27 | UN | 43606480089303 | 30 | 40 | 30 | CM | 10.264 | 363 | KG | 36 | DMQ | [12 empty] | 1 | UN | 3606480089305 | 8.3 | 10.1 | 7.6 | CM | 363 | 363 | G | 637.108 | CMQ | 8536201090
A9F90272 | Tabela de Preços de Equipamentos e sistemas de distribuição de energia de Baixa Tensão | 18/05/2026 | Modificação | Acti9 iC60L - Disjuntor - 2P - 1,6A - Curva MA - 15000A (IEC 60989-1) - 20kA (IEC 60947-2) | BT1 | RPT | 190600 | ACTI9 | Power Products | PPCFD | GENERAL PURPOSE | 2 - SMALL & MED BUILDING GENERAL PURPOSE | FTI | FTI | DI | ACTI9 PROTECTION DEVICES INDUSTRIAL | DIFTI | 340.57 | EUR | 1 | UN | 3606480085895 | C | 1 | 7.1 | 9.2 | 3.5 | CM | 216 | 216 | G | 228.62 | CMQ | [12 empty] | 24 | UN | 43606480085893 | 15 | 40 | 30 | CM | 6.687 | 216 | KG | 18000 | CMQ | 6 | UN | 13606480085892 | 0.81 | 2.23 | 1.01 | DM | 1.417 | 216 | KG | 1.824 | DMQ | 1 | UN | 3606480085895 | 0.71 | 0.92 | 0.35 | DM | 0.227 | 216 | KG | 0.229 | DMQ | 8536201090
LVR14X00A40T | Tabela de Preços de Equipamentos e sistemas de distribuição de energia de Baixa Tensão | 18/05/2026 | Modificação | Anti Harmonic detuned reactor 100kvar 135Hz (2.7) 14% 50Hz 400V | BTA | PRO | 108145 | PFC COMPONENTS | Digital Energy | DPLVP | CONFIGURABLE | 4 - LARGE BUILDING CONFIGURABLE | APQ | APQ | RB | POWER FACTOR CORRECTION | RBAPQ | 1748.115 | EUR | 1 | UN | 3606480541568 | C | 2 | 41 | 55 | 35.5 | CM | 62 | 62 | KG | 80052.5 | CMQ | 2 | UN | 73606480541567 | 50 | 60 | 80 | CM | 132.5 | 62 | KG | 240 | DMQ | [24 empty] | 1 | UN | 3606480541568 | 4.1 | 5.5 | 3.55 | DM | 62 | 62 | KG | 80.053 | DMQ | 8504500000
MTN6212-0325 | Tabela de Preços de Equipamentos e sistemas de distribuição de energia de Baixa Tensão | 18/05/2026 | Modificação | Botão de pressão de 2 elementos com termóstato temperatura, unidade ctrl, branco ativo, System m | IS5 | RPT | 182099 | SPACELOGIC KNX | Home Solutions | HSCOS | CONFIGURABLE | 4C - CONNECTED LIVING SYSTEM FOR RESIDENTIAL & COMMERCIAL | KCL | KCL | KN | KNX & C-BUS & LON | KNKCL | 384.75 | EUR | 1 | UN | 3606480210686 | C | 1 | 5.7 | 7.7 | 7.7 | CM | 86 | 86 | G | 337.953 | CMQ | [12 empty] | 50 | UN | 43606480210684 | 1.85 | 4 | 3 | DM | 4.91 | 86 | KG | 22.2 | DMQ | [12 empty] | 1 | UN | 3606480210686 | 0.53 | 0.76 | 0.76 | DM | 0.091 | 86 | KG | 0.306 | DMQ | 9032108090
VW3E5001R030 | Tabela de Preços de Automação e Controlo | 18/05/2026 | Modificação | Cabo Sercos III - Conectores RJ45 - 3 metros | AC2 | ACI | 138496 | HIGH PERFORMANCE OFFER | Discrete Automation | IDOL2 | PROGRAMABLE | 7 - INDUSTRY PROGRAMMABLE | MOC | MOC | HP | ALTAS PRESTACIONES | HPMOC | 33.42 | EUR | 1 | UN | 3606485293523 | C | 1 | 2.5 | 24 | 24 | CM | 124 | 124 | G | 1440 | CMQ | [12 empty] | 5 | UN |  | 15 | 40 | 30 | CM | 1075 | 124 | G | 18 | DMQ | [12 empty] | 1 | UN | 3606485293523 | 25 | 240 | 240 | MM | 124 | 124 | G | 1440 | CMQ | 8544429090
TCSXCN2FNX25E | Tabela de Preços de Automação e Controlo | 18/05/2026 | Modificação | TM7 expansion bus cable - angled - M12B female-wire - 25m | AC1 | ACI | 131243 | TM7 I/O | Discrete Automation | IDMST | PROGRAMABLE | 7 - INDUSTRY PROGRAMMABLE | AAM | AAM | A6 | PLC ADVANCED | A6AAM | 154.51 | EUR | 1 | UN | 3595864097718 | C | 1 | 15 | 40 | 30 | CM | 1.832 | 1.832 | KG | 18000 | CMQ | 16 | UN | 3595864097718 | 450 | 1200 | 800 | MM | 33630 | 1.832 | G | 432000000 | MMQ | [24 empty] | 1 | UN | 3595864097718 | 240 | 350 | 350 | MM | 1352 | 1.832 | G | 29400 | CMQ | 8544429090
LV847823 | Tabela de Preços de Equipamentos e sistemas de distribuição de energia de Baixa Tensão | 18/05/2026 | Modificação | Sensor plug - 3200 A - MTZ3 | BT8 | DBT | 180975 | MASTERPACT MTZ CU ACC. | Power Products | PPACB | CONFIGURABLE | 4 - LARGE BUILDING CONFIGURABLE | ACB | ACB | PR | AIR CIRCUIT BREAKERS | PRACB | 229.775 | EUR | 1 | UN | 3606480811005 | C | 1 | 3 | 8 | 3.5 | CM | 8 | 8 | G | 84 | CMQ | [12 empty] | 120 | UN | 43606480811003 | 15 | 40 | 30 | CM | 1.66 | 8 | KG | 18 | DMQ | 20 | UN | 13606480811002 | 9 | 18.5 | 13.5 | CM | 210 | 8 | G | 2247.75 | CMQ | 1 | UN | 3606480811005 | 3 | 8 | 3.5 | CM | 8 | 8 | G | 84 | CMQ | 8538909189
VLVAF5L350A40A | Tabela de Preços de Equipamentos e sistemas de distribuição de energia de Baixa Tensão | 18/05/2026 | Modificação | Banco de Condensadores VarSet Easy 350K BAT Auto | BTA | PRO | 191882 | MEDIUM PQ | Digital Energy | DPLVP | CONFIGURABLE | 4 - LARGE BUILDING CONFIGURABLE | APQ | APQ | RB | POWER FACTOR CORRECTION | RBAPQ | 17359.96 | EUR | 1 | UN | 3606485444574 | C | 1 | 80 | 231 | 120 | CM | 263 | 263 | KG | 2217600 | CMQ | 1 | UN |  | 50 | 120 | 80 | CM | 287 | 263 | KG | 480 | DMQ | [24 empty] | 1 | UN | 3606485444574 | 6 | 22 | 8 | DM | 352 | 263 | KG | 1056 | DMQ | 8537109199
PFXDM6700WC | Tabela de Preços de Automação e Controlo | 18/05/2026 | Modificação | 15w Display module, PS6000, FWXGA, 16M colors, PCAP Multi Touch (2 points) with optimized noise filter | AC3 | ACI | 190356 | GP6000 ADVANCED PANEL | Industrial Control | IDHMI | PROGRAMABLE | 7 - INDUSTRY PROGRAMMABLE | PCA | PCA | PC | INDUSTRIAL PC'S | PCPCA | 1413.72 | EUR | 1 | UN | 3606481808479 | C | 1 | 43 | 50 | 15 | CM | 4.9 | 4 | KG | 32250 | CMQ | 22 | UN | 3606481808479 | 1500 | 1200 | 800 | MM | 117800 | 4 | G | 1440000000 | MMQ | [24 empty] | 1 | UN | 3606481808479 | 43 | 50 | 15 | CM | 4.9 | 4 | KG | 32250 | CMQ | 8529909600
ATS22C32S6 | Tabela de Preços de Automação e Controlo | 18/05/2026 | Modificação | Partida suave eletrônica ATS22 - 320 A - 200-600 VAC | AC2 | ACI | 129711 | ALTISTART 22 | Drives | IDVSD | CONFIGURABLE | 5 - INDUSTRY CONFIGURABLE | SDS | SDS | AP | ADVANCED SOFT STARTERS | APSDS | 6248.66 | EUR | 1 | UN | 3606480211331 | C | 1 | 53 | 56 | 37 | CM | 25 | 25 | KG | 109816 | CMQ | 1 | UN |  | 53 | 56 | 37 | CM | 25 | 25 | KG | 109816 | CMQ | [24 empty] | 1 | UN | 3606480211331 | 36 | 54.5 | 37 | CM | 26.75 | 25 | KG | 72594 | CMQ | 8537109899
ATV630D55N4Z | Tabela de Preços de Automação e Controlo | 18/05/2026 | Modificação | Variador de velocidade ATV630 - armário de Integração - IP00 - 55KW - 380 ... 480V | AC2 | ACI | 142785 | ALTIVAR 630 | Drives | IDVSD | CONFIGURABLE | 5 - INDUSTRY CONFIGURABLE | SDS | SDS | VM | ADVANCED DRIVES & HVAC | VMSDS | 7447.99 | EUR | 1 | UN | 3606489739812 | C | 1 | 60 | 111 | 43 | CM | 66 | 66 | KG | 286380 | CMQ | 1 | UN |  | 60 | 111 | 43 | CM | 66 | 66 | KG | 286380 | CMQ | [24 empty] | 1 | UN | 3606489739812 | 60 | 111 | 43 | CM | 66 | 66 | KG | 286380 | CMQ | 8504409590
KBA40DF420W | Tabela de Preços de Equipamentos e sistemas de distribuição de energia de Baixa Tensão | 18/05/2026 | Modificação | FLEXIBLE LENGTH 40A 2M | BT9 | PRO | 106572 | CANALIS KB | Power Products | PPLVB | GENERAL PURPOSE | 2 - SMALL & MED BUILDING GENERAL PURPOSE | LBW | LBW | B1 | LIGHT BUSWAY | B1LBW | 683.13 | EUR | 1 | UN | 3606480000379 | C | 1 | 5.3 | 61 | 44 | CM | 1.648 | 1.648 | KG | 14225.2 | CMQ | 20 | UN | 73606480000378 | 8.5 | 9.2 | 6.2 | DM | 45 | 1.648 | KG | 484.84 | DMQ | [24 empty] | 1 | UN | 3606480000379 | 0.6 | 6.1 | 4.4 | DM | 1.72 | 1.648 | KG | 16.104 | DMQ | 8536900100
LV833574SP | Tabela de Preços de Equipamentos e sistemas de distribuição de energia de Baixa Tensão | 18/05/2026 | Modificação | Rectangular sensor for earth-leakage protection - 470 x 160 mm - spare part | BT8 | DBT | 180975 | MASTERPACT MTZ CU ACC. | Power Products | PPACB | CONFIGURABLE | 4 - LARGE BUILDING CONFIGURABLE | ACB | ACB | PR | AIR CIRCUIT BREAKERS | PRACB | 7059.225 | EUR | 1 | UN | 3606480991486 | A | 1 | 18 | 34 | 65 | CM | 18.8 | 18.8 | KG | 39780 | CMQ | 9 | UN | 73606480991485 | 30 | 120 | 80 | CM | 192.675 | 18.8 | KG | 288 | DMQ | [24 empty] | 1 | UN | 3606480991486 | 1.8 | 3.4 | 6.5 | DM | 20.075 | 18.8 | KG | 39.78 | DMQ | 8504318090
NSYPTZ3 | Tabela de Preços de Equipamentos e sistemas de distribuição de energia de Baixa Tensão | 18/05/2026 | Modificação | adaptor plates for vers.PLAZorZT D320mm 1 door mounting NSYPAPL/DPLA/DLP/BRF/BRP | EN1 | CUE | 120241 | PanelSeT P Accessories | Power Products | PPUES | GENERAL PURPOSE | 3 - INDUSTRY GENERAL PURPOSE | UEA | UEA | PA | UE - FLOOR STANDING ENCLOSURES PLA IN POLYESTER. | PAUEA | 51.8925 | EUR | 1 | UN | 3606480194399 | A4 | 1 | 2 | 21 | 10 | CM | 562 | 562 | G | 420 | CMQ | [24 empty] | 1 | UN |  | 0 | 0 | 0 |  | 300 | 562 | G | 200 | CMQ | 1 | UN | 3606480194399 | 240 | 20 | 80 | MM | 0.586 | 562 | KG | 0.702 | DMQ | 8538100000
NSYTRACR22 | Tabela de Preços de Equipamentos e sistemas de distribuição de energia de Baixa Tensão | 18/05/2026 | Modificação | TAPA-BORNES CINZ P/ BORN NSYTR | BT6 | DBT | 108693 | LINERGY MULTISTAND T.B | Power Products | PPLVS | GENERAL PURPOSE | 2 - SMALL & MED BUILDING GENERAL PURPOSE | LVE | LVE | L3 | LINERGY | L3LVE | 0.825 | EUR | 1 | UN | 3606480533723 | A | 50 | 0.3 | 5 | 3 | CM | 1.9 | 1.9 | G | 4.5 | CMQ | [12 empty] | 2000 | UN | 43606480533721 | 30 | 40 | 30 | CM | 4.556 | 1.9 | KG | 36000 | CMQ | 50 | UN | 23606480533727 | 3 | 15 | 15 | CM | 102 | 1.9 | G | 675 | CMQ | 50 | UN | 23606480533727 | 3 | 15 | 15 | CM | 102 | 1.9 | G | 675 | CMQ | 8547200000
LV847335SP | Tabela de Preços de Equipamentos e sistemas de distribuição de energia de Baixa Tensão | 18/05/2026 | Modificação | Arc chute screen for Masterpact MTZ1 - 3P fixed front connected | BT8 | DBT | 180971 | MASTERPACT MTZ CONNECT | Power Products | PPACB | CONFIGURABLE | 4 - LARGE BUILDING CONFIGURABLE | ACB | ACB | PR | AIR CIRCUIT BREAKERS | PRACB | 74.665 | EUR | 1 | UN | 3606481186959 | C | 1 | 6 | 26.9 | 17.9 | CM | 220 | 220 | G | 2889.06 | CMQ | [12 empty] | 4 | UN | 33606481186950 | 15 | 40 | 30 | CM | 1.23 | 220 | KG | 18 | DMQ | [12 empty] | 1 | UN | 3606481186959 | 6 | 26.9 | 17.9 | CM | 220 | 220 | G | 2889.06 | CMQ | 8538909999
A9R12492 | Tabela de Preços de Equipamentos e sistemas de distribuição de energia de Baixa Tensão | 18/05/2026 | Modificação | Interruptor diferencial 4P 125A 100MA 400V classe AC | BT1 | RPT | 135006 | ACTI9 | Power Products | PPCFD | GENERAL PURPOSE | 2 - SMALL & MED BUILDING GENERAL PURPOSE | FTD | FTD | DT | ACTI9 PROTECTION DEVICES TERTIARY | DTFTD | 865.47 | EUR | 1 | UN | 3606486868966 | C | 1 | 7.5 | 9 | 8 | CM | 453 | 448 | G | 540 | CMQ | [12 empty] | 12 | UN | 13606486868963 | 15 | 40 | 30 | CM | 5.771 | 448 | KG | 18000 | CMQ | [12 empty] | 1 | UN | 3606486868966 | 7.5 | 9 | 8 | CM | 453 | 448 | G | 540 | CMQ | 8536209090
BMXXBP0600H | Tabela de Preços de Automação e Controlo | 18/05/2026 | Modificação | CC,M340,Rack 06 Pos | AC1 | ACI | 190380 | MODICON X80 BACKPLANES | Discrete Automation | IDPAC | PROGRAMABLE | 7 - INDUSTRY PROGRAMMABLE | AAP | AAP | HI | AUTOMATION PLANT | HIAAP | 265.28 | EUR | 1 | UN | 3595864009377 | C | 1 | 6.7 | 39 | 15.1 | CM | 844 | 844 | G | 3945.63 | CMQ | [12 empty] | 9 | UN | 23595864009371 | 30 | 60 | 40 | CM | 8.296 | 844 | KG | 72 | DMQ | [12 empty] | 1 | UN | 3595864009377 | 6.5 | 39 | 15.5 | CM | 975 | 844 | G | 3929.25 | CMQ | 8536909500
ZART8LS | Tabela de Preços de Automação e Controlo | 18/05/2026 | Modificação | Harmony eXLhoist, compact, Remote control, LED, 6 motion push buttons, 2 auxiliary push buttons | AC3 | ACI | 100369 | PENDANT STATIONS | Industrial Control | IDSIG | GENERAL PURPOSE | 3 - INDUSTRY GENERAL PURPOSE | CTS | CTS | EM | CONTROL STATIONS | EMCTS | 635.37 | EUR | 1 | UN | 3606481389107 | B | 1 | 5.3 | 21.5 | 10.5 | CM | 423 | 300 | G | 1196.475 | CMQ | [12 empty] | 18 | UN | 43606481389105 | 30 | 40 | 30 | CM | 8.327 | 300 | KG | 36000 | CMQ | [12 empty] | 1 | UN | 3606481389107 | 5.3 | 21.5 | 10.5 | CM | 423 | 300 | G | 1196.475 | CMQ | 8526920090
XB5AA55C0 | Tabela de Preços de Automação e Controlo | 18/05/2026 | Modificação | Botão amarelo 1na1nc cor cim | AC3 | ACI | 100316 | DIAMETER 22 | Industrial Control | IDSIG | GENERAL PURPOSE | 3 - INDUSTRY GENERAL PURPOSE | CTS | CTS | MP | PUSHBUTTONS | MPCTS | 35.2 | EUR | 1 | UN | 3606489758011 | C | 1 | 8.6 | 5.2 | 3.3 | CM | 43 | 43 | G | 147.576 | CMQ | [12 empty] | 40 | UN |  | 15 | 40 | 30 | CM | 2.035 | 43 | KG | 18000 | CMQ | [12 empty] | 1 | UN | 3606489758011 | 8.6 | 5.2 | 3.3 | CM | 43 | 43 | G | 147.576 | CMQ | 8536508000
C10H6TM025 | Tabela de Preços de Equipamentos e sistemas de distribuição de energia de Baixa Tensão | 18/05/2026 | Modificação | ComPacT DISJUNTOR NSX100H 70kA CA 4P3D 25A TMD | BT4 | DBT | 191790 | COMPACT NSX | Power Products | PPCCB | GENERAL PURPOSE | 2 - SMALL & MED BUILDING GENERAL PURPOSE | CCN | CCN | 01 | NSX | 01CCN | 815.15 | EUR | 1 | UN | 3606481998675 | C | 1 | 14 | 19 | 15 | CM | 2.79 | 2.29 | KG | 3990 | CMQ | [12 empty] | 6 | UN | 13606481998672 | 300 | 400 | 300 | MM | 15010 | 2.29 | G | 36000000 | MMQ | [12 empty] | 1 | UN | 3606481998675 | 15 | 19 | 17 | CM | 2.435 | 2.29 | KG | 4845 | CMQ | 8536201090
NSYSFN20880 | Tabela de Preços de Equipamentos e sistemas de distribuição de energia de Baixa Tensão | 18/05/2026 | Modificação | Armário elétrico modular de montagem no chão, PanelSeT SFN, aço descarbonizado, 2000x800x800mm, IP55 | EN1 | CUE | 119428 | PanelSeT S FS SFN | Power Products | PPUES | GENERAL PURPOSE | 3 - INDUSTRY GENERAL PURPOSE | UEP | UEP | FS | UE - FLOOR STANDING STEEL SFN ENCLOSURES. | FSUEP | 2175.551 | EUR | 1 | UN | 3606486103357 | C | 1 | 213 | 89 | 85 | CM | 109 | 109 | KG | 1611345 | CMQ | 1 | UN |  | 215 | 90 | 85 | CM | 104.4 | 109 | KG | 1.645 | MTQ | [24 empty] | 1 | UN |  | 215 | 90 | 85 | CM | 104.4 | 109 | KG | 1644750 | CMQ | 9403208000
LV847431 | Tabela de Preços de Equipamentos e sistemas de distribuição de energia de Baixa Tensão | 18/05/2026 | Modificação | Additional SDE fault-trip indication contact - low level - for MTZ1 - drawout | BT8 | DBT | 145825 | MASTERPACT MTZ AUX. | Power Products | PPACB | CONFIGURABLE | 4 - LARGE BUILDING CONFIGURABLE | ACB | ACB | PR | AIR CIRCUIT BREAKERS | PRACB | 128.365 | EUR | 1 | UN | 3606480811890 | C | 1 | 3 | 12 | 6 | CM | 45 | 45 | G | 216 | CMQ | [36 empty] | 1 | UN | 3606480811890 | 0.3 | 1.2 | 0.6 | DM | 0.045 | 45 | KG | 0.216 | DMQ | 8538909999
ST943U1WA | Tabela de Preços de Equipamentos e sistemas de distribuição de energia de Baixa Tensão | 18/05/2026 | Modificação | Unica extend - Schuko trailing lead - 3 gangs - with USB port - aluminium/white | BT3 | RPT | 181778 | NEW UNICA | Home Solutions | HSSPE | GENERAL PURPOSE | 1 - RESIDENTIAL GENERAL PURPOSE | CLM | CLM | IN | CONNECTED LIVING - MATERIALS | INCLM | 42.415 | EUR | 1 | UN | 3606489494094 | A | 1 | 4.5 | 33 | 13.6 | CM | 518 | 518 | G | 2019.6 | CMQ | 128 | UN | 73606489494093 | 75 | 80 | 60 | CM | 68.36 | 518 | KG | 360000 | CMQ | 16 | UN | 43606489494092 | 30 | 40 | 30 | CM | 8.775 | 518 | KG | 0.036 | MTQ | [12 empty] | 1 | UN | 3606489494094 | 0.45 | 3.3 | 1.36 | DM | 0.518 | 518 | KG | 2.02 | DMQ | 8544429090
C63R31M500 | Tabela de Preços de Equipamentos e sistemas de distribuição de energia de Baixa Tensão | 18/05/2026 | Modificação | ComPacT DISJUNTOR NSX630R 200kA CA 3P 500A 1.3M | BT4 | DBT | 191790 | COMPACT NSX | Power Products | PPCCB | GENERAL PURPOSE | 2 - SMALL & MED BUILDING GENERAL PURPOSE | CCN | CCN | 01 | NSX | 01CCN | 12656.505 | EUR | 1 | UN | 3606481988843 | C | 1 | 15.2 | 29.2 | 15.2 | CM | 5.782 | 5.782 | KG | 6746.368 | CMQ | [12 empty] | 1 | UN | 3606481988843 | 30 | 40 | 30 | CM | 6.982 | 5.782 | KG | 36000 | CMQ | [12 empty] | 1 | UN | 3606481988843 | 15.2 | 29.2 | 15.2 | CM | 5.782 | 5.782 | KG | 6746.37 | CMQ | 8536209090
NU342018 | Tabela de Preços de Equipamentos e sistemas de distribuição de energia de Baixa Tensão | 18/05/2026 | Modificação | Nova Unica - Tomada dupla RJ45 - cat.5 - UTP - Branco | IS1 | RPT | 191664 | NEW UNICA | Home Solutions | HSSPE | GENERAL PURPOSE | 1 - RESIDENTIAL GENERAL PURPOSE | CLD | CLD | DU | CONNECTED LIVING UNICA | DUCLD | 27.655 | EUR | 1 | UN | 3606489467531 | A | 1 | 4 | 4.5 | 4.5 | CM | 30 | 30 | G | 81 | CMQ | 640 | UN |  | 77 | 60 | 80 | CM | 40.436 | 30 | KG | 369600 | CMQ | 20 | UN | 43606489467539 | 15 | 40 | 15 | CM | 998 | 30 | G | 9000 | CMQ | 10 | UN | 13606489467538 | 6 | 26.5 | 14 | CM | 394 | 30 | G | 2226 | CMQ | 1 | UN | 3606489467531 | 4 | 4.5 | 4.5 | CM | 30 | 30 | G | 81 | CMQ | 8536699099
NBES0304 | Tabela de Preços de Equipamentos e sistemas de distribuição de energia de Baixa Tensão | 18/05/2026 | Modificação | Cabo de Contacto Seco NetBotz - 15 pés | ITE | UAI | 188166 | NETBOTZ ACCESSORIES | Secure Power | SPSFT | CONFIGURABLE | 4 - LARGE BUILDING CONFIGURABLE | ISS | ISS | IS | SEC POWER SOFTWARE | ISISS | 67.84 | EUR | 1 | UN |  | C | 1 | 4.8 | 16.4 | 23.2 | CM | 0.269 | 0.269 | KG | 1826.304 | CMQ | 240 | UN |  | 80 | 120 | 80 | CM | 84.592 | 0.269 | KG | 768 | DMQ | 15 | UN |  | 30 | 40 | 30 | CM | 4.537 | 0.269 | KG | 36 | DMQ | [12 empty] | 1 | UN | 731304263579 | 4.8 | 23.2 | 16.4 | CM | 270 | 0.269 | G | 1826.304 | CMQ | 8544429090
LP1K06103BD3 | Tabela de Preços de Automação e Controlo | 18/05/2026 | Modificação | Contactor TeSys K - 3P(3 NA) - AC-3 - <= 440 V 6 A - 24 V bobina CC | BT2 | CUE | 187518 | TESYS MICRA CTR | Power Products | PPCTR | GENERAL PURPOSE | 3 - INDUSTRY GENERAL PURPOSE | TCC | TCC | AC | TESYS CONTROL CONTACTOR | ACTCC | 72.205 | EUR | 1 | UN | 3389110242270 | B | 1 | 6.2 | 4.8 | 6.5 | CM | 228 | 228 | G | 193.44 | CMQ | [12 empty] | 40 | UN | 43389110242278 | 15 | 40 | 30 | CM | 9.455 | 228 | KG | 18 | DMQ | [12 empty] | 1 | UN | 3389110242270 | 0.62 | 0.48 | 0.65 | DM | 0.225 | 228 | KG | 0.193 | DMQ | 8536419089
LV848592SP | Tabela de Preços de Equipamentos e sistemas de distribuição de energia de Baixa Tensão | 18/05/2026 | Modificação | Shutter position indication and locking MTZ2 3P/4P - Spare part | BT8 | DBT | 180971 | MASTERPACT MTZ CONNECT | Power Products | PPACB | CONFIGURABLE | 4 - LARGE BUILDING CONFIGURABLE | ACB | ACB | PR | AIR CIRCUIT BREAKERS | PRACB | 1611.53 | EUR | 1 | UN | 3606481387271 | C | 1 | 5.8 | 26.5 | 17.7 | CM | 468 | 468 | G | 2720.49 | CMQ | [12 empty] | 8 | UN | 43606481387279 | 30 | 40 | 30 | CM | 4.231 | 468 | KG | 36 | DMQ | [12 empty] | 1 | UN | 3606481387271 | 5.8 | 26.5 | 17.7 | CM | 468 | 468 | G | 2720.49 | CMQ | 8538909999
LVS04955 | Tabela de Preços de Equipamentos e sistemas de distribuição de energia de Baixa Tensão | 18/05/2026 | Modificação | Compartim. P Forma 3 Post. Vert. 3/4M | BT6 | DBT | 175795 | PRISMASET P STRUCT | Power Products | PPLVS | GENERAL PURPOSE | 2 - SMALL & MED BUILDING GENERAL PURPOSE | LVE | LVE | L1 | PRISMASET IP40 | L1LVE | 131.75 | EUR | 1 | UN | 3606481883742 | C | 1 | 10 | 39.7 | 30 | CM | 1.279 | 1.279 | KG | 11910 | CMQ | 40 | UN |  | 86 | 120 | 80 | CM | 65.52 | 1.279 | KG | 825600 | CMQ | [24 empty] | 1 | UN | 3606481883742 | 10 | 39.7 | 30 | CM | 1.338 | 1.279 | KG | 11.91 | DMQ | 7326909890
LX1FK110 | Tabela de Preços de Automação e Controlo | 18/05/2026 | Modificação | bobina LX1F - TeSys F - 110/120VCA para contactor F500 | BT2 | CUE | 187521 | TESYS F COILS | Power Products | PPCTR | GENERAL PURPOSE | 3 - INDUSTRY GENERAL PURPOSE | TCC | TCC | AC | TESYS CONTROL CONTACTOR | ACTCC | 617.525 | EUR | 1 | UN | 3389110082203 | B | 1 | 9.6 | 22.6 | 11.5 | CM | 1.258 | 1.258 | KG | 2495.04 | CMQ | 48 | UN | 73389110082202 | 77 | 60 | 80 | CM | 72.764 | 1.258 | KG | 3.696 | HLT | 6 | UN | 43389110082201 | 30 | 40 | 30 | CM | 7.989 | 1.258 | KG | 0.036 | MTQ | [12 empty] | 1 | UN | 3389110082203 | 9.6 | 22.6 | 11.5 | CM | 1.258 | 1.258 | KG | 2495.04 | CMQ | 8505902999
TCSECL1M3M10S2 | Tabela de Preços de Automação e Controlo | 18/05/2026 | Modificação | Cabo Ethernet ConneXium – conector M12 – conector RJ45 - IP67 - 10 m | AC1 | ACI | 191775 | MODICON ETHERNET ACC | Discrete Automation | IDPAC | PROGRAMABLE | 7 - INDUSTRY PROGRAMMABLE | AAP | AAP | HI | AUTOMATION PLANT | HIAAP | 217.21 | EUR | 1 | UN | 3595863887617 | B | 1 | 4.5 | 22.5 | 22.5 | CM | 429 | 429 | G | 2278.125 | CMQ | [12 empty] | 5 | UN | 23595863887611 | 30 | 40 | 30 | CM | 2500 | 429 | KG | 0.036 | MTQ | [12 empty] | 1 | UN | 3595863887617 | 3 | 22.5 | 22.5 | CM | 442 | 429 | G | 1518.75 | CMQ | 8544421000
ZBY2103 | Tabela de Preços de Automação e Controlo | 18/05/2026 | Modificação | Suporte 30 x 40 mm com legendaa 8 x 27 mm - marche | AC3 | ACI | 100316 | DIAMETER 22 | Industrial Control | IDSIG | GENERAL PURPOSE | 3 - INDUSTRY GENERAL PURPOSE | CTS | CTS | MP | PUSHBUTTONS | MPCTS | 4.29 | EUR | 1 | UN | 3389110093384 | A | 10 | 0.3 | 4 | 3 | CM | 0.9 | 0.9 | G | 3.6 | CMQ | 19200 | UN |  | 75 | 60 | 80 | CM | 32.624 | 0.9 | KG | 360000 | CMQ | 1200 | UN | 43389110093382 | 15 | 40 | 30 | CM | 1.759 | 0.9 | KG | 18000 | CMQ | 10 | UN | 23389110093388 | 1.5 | 11 | 5 | CM | 12 | 0.9 | G | 82.5 | CMQ | 10 | UN | 23389110093388 | 1.5 | 11 | 5 | CM | 12 | 0.9 | G | 82.5 | CMQ | 3926909790
LVS04234 | Tabela de Preços de Equipamentos e sistemas de distribuição de energia de Baixa Tensão | 18/05/2026 | Modificação | 10 passa-fios face frontal | BT6 | DBT | 176130 | PRISMASET COM.ACCESS | Power Products | PPLVS | GENERAL PURPOSE | 2 - SMALL & MED BUILDING GENERAL PURPOSE | LVE | LVE | L1 | PRISMASET IP40 | L1LVE | 76.75 | EUR | 1 | UN | 3606481884008 | C | 1 | 2.5 | 9 | 6 | CM | 38 | 38 | G | 135 | CMQ | 400 | UN | 73606481884007 | 30 | 120 | 80 | CM | 18.24 | 38 | KG | 288 | DMQ | 50 | UN | 13606481884005 | 30 | 40 | 30 | CM | 2.32 | 38 | KG | 36 | DMQ | [12 empty] | 1 | UN | 3606481884008 | 2.5 | 9 | 6 | CM | 38 | 38 | G | 135 | CMQ | 3925902000
XACA009 | Tabela de Preços de Automação e Controlo | 18/05/2026 | Modificação | Encrav mecan entre 2 botões p/ boton pendentes xaca | AC3 | ACI | 100369 | PENDANT STATIONS | Industrial Control | IDSIG | GENERAL PURPOSE | 3 - INDUSTRY GENERAL PURPOSE | CTS | CTS | EM | CONTROL STATIONS | EMCTS | 7.63 | EUR | 1 | UN | 3389110645200 | A | 1 | 1 | 7 | 7.5 | CM | 8 | 3 | G | 52.5 | CMQ | [12 empty] | 100 | UN | 43389110645208 | 15 | 40 | 15 | CM | 1.025 | 3 | KG | 9 | DMQ | [12 empty] | 1 | UN | 3389110645200 | 1 | 7 | 7.5 | CM | 8 | 3 | G | 52.5 | CMQ | 3926909790
BSH1004P31A2A | Tabela de Preços de Automação e Controlo | 18/05/2026 | Modificação | AC servo motor BSH - 9.31 N.m - 1500 rpm - keyed shaft - without brake - IP65 | AC2 | ACI | 132912 | SERVO MOTORS | Discrete Automation | IDMST | PROGRAMABLE | 7 - INDUSTRY PROGRAMMABLE | AAM | AAM | DV | MOTION | DVAAM | 1452.97 | EUR | 1 | UN | 3389118140615 | C | 1 | 20 | 59 | 25.5 | CM | 10.586 | 9.5 | KG | 30090 | CMQ | 36 | UN |  | 73.5 | 60 | 80 | CM | 342 | 9.5 | KG | 352.8 | DMQ | [24 empty] | 1 | UN | 3389118140615 | 26 | 59.5 | 20 | CM | 10.718 | 9.5 | KG | 30940 | CMQ | 8501522089
NSYCMT5015 | Tabela de Preços de Equipamentos e sistemas de distribuição de energia de Baixa Tensão | 18/05/2026 | Modificação | Tubes, square 50 mm, length: 1,5m. For SPACIAL S3CM HMI encl. | EN1 | CUE | 163169 | PanelSeT S WM HMI | Power Products | PPUES | GENERAL PURPOSE | 3 - INDUSTRY GENERAL PURPOSE | UEA | UEA | EA | UE - FLOOR STANDING ENCLOSURES, SF, SM, AND SFP, IN STEEL. | EAUEA | 503.838 | EUR | 1 | UN | 3606480213175 | C4 | 1 | 5.84 | 151 | 6.09 | CM | 10.623 | 10.623 | KG | 5370.406 | CMQ | 40 | UN |  | 430 | 1200 | 2000 | MM | 430.8 | 10.623 | KG | 1032 | DMQ | [12 empty] | 1 | UN |  | 0 | 0 | 0 |  | 0 | 10.623 |  | 0 |  | 1 | UN | 3606480213175 | 60 | 1515 | 60 | MM | 10.5 | 10.623 | KG | 5.454 | DMQ | 7306900000
NSYCRN86200P | Tabela de Preços de Equipamentos e sistemas de distribuição de energia de Baixa Tensão | 18/05/2026 | Modificação | Spacial CRN plain door with mount.plate. H800xW600xD200 IP66 IK10 RAL7035.. | EN1 | CUE | 119457 | PanelSeT S WM CRN | Power Products | PPUES | GENERAL PURPOSE | 3 - INDUSTRY GENERAL PURPOSE | UEC | UEC | EC | UE-STEEL WALL MOUNT. ENCLOSURE, CRN, S3D, CM AND CABLE GLAND | ECUEC | 644.6265 | EUR | 1 | UN | 3606480211843 | A4 | 1 | 22 | 81 | 61.5 | CM | 26.13 | 26.13 | KG | 109593 | CMQ | 10 | UN |  | 1340 | 1200 | 1000 | MM | 279.14 | 26.13 | KG | 1608 | DMQ | [12 empty] | 1 | UN |  | 0 | 0 | 0 |  | 26.2 | 26.13 | KG | 111.848 | DMQ | 1 | UN | 3606480211843 | 820 | 220 | 620 | MM | 26.2 | 26.13 | KG | 111.848 | DMQ | 9403208000
XVGB3ST | Tabela de Preços de Automação e Controlo | 18/05/2026 | Modificação | Baliza de sinalização monolítica, Harmony XVG, 60mm, verde laranja vermelho, luz fixa, sinal sonoro, montagem em tubo de alumínio, IP23, 24V CA/CC | AC3 | ACI | 146868 | EASY TOWER LIGHT | Industrial Control | IDSIG | GENERAL PURPOSE | 3 - INDUSTRY GENERAL PURPOSE | CTS | CTS | IB | TOWER LIGHTS & BEACONS | IBCTS | 113.35 | EUR | 1 | UN | 3606480390074 | C | 1 | 8.3 | 55.3 | 14.2 | CM | 590 | 590 | G | 6517.658 | CMQ | 30 | UN |  | 72 | 80 | 60 | CM | 26 | 590 | KG | 345600 | CMQ | 8 | UN | 13606480390071 | 30 | 60 | 40 | CM | 4.72 | 590 | KG | 72000 | CMQ | [12 empty] | 1 | UN | 3606480390074 | 8.3 | 55.3 | 14.2 | CM | 590 | 590 | G | 6517.658 | CMQ | 8531807000
LV847331 | Tabela de Preços de Equipamentos e sistemas de distribuição de energia de Baixa Tensão | 18/05/2026 | Modificação | Front bottom connection - for MTZ1 06-16 - 4P fixed | BT8 | DBT | 180971 | MASTERPACT MTZ CONNECT | Power Products | PPACB | CONFIGURABLE | 4 - LARGE BUILDING CONFIGURABLE | ACB | ACB | PR | AIR CIRCUIT BREAKERS | PRACB | 755.18 | EUR | 1 | UN | 3606480812156 | C | 1 | 2 | 28 | 8.7 | CM | 3.506 | 3.506 | KG | 487.2 | CMQ | [36 empty] | 1 | UN | 3606480812156 | 0.2 | 2.8 | 0.87 | DM | 3.506 | 3.506 | KG | 0.487 | DMQ | 8538909999
BMH1002P17A1A | Tabela de Preços de Automação e Controlo | 18/05/2026 | Modificação | servo motor BMH - 6.2 Nm - 6000 rpm - keyed shaft - without brake - IP54 | AC2 | ACI | 132912 | SERVO MOTORS | Discrete Automation | IDMST | PROGRAMABLE | 7 - INDUSTRY PROGRAMMABLE | AAM | AAM | DV | MOTION | DVAAM | 1389.55 | EUR | 1 | UN | 3606485196190 | C | 1 | 15.6 | 44.6 | 22.1 | CM | 5.22 | 4.92 | KG | 15376.296 | CMQ | [12 empty] | 1 | UN |  | 30 | 60 | 40 | CM | 6.372 | 4.92 | KG | 72000 | CMQ | [12 empty] | 1 | UN | 3606485196190 | 220 | 400 | 200 | MM | 5220 | 4.92 | G | 17600 | CMQ | 8501522089
DXN11062E | Tabela de Preços de Equipamentos e sistemas de distribuição de energia de Baixa Tensão | 18/05/2026 | Modificação | Dexson - ângulo interno - 25x25 mm - ABS+PC - branco | IS3 | RPT | 181742 | DEXSON | Home Solutions | HSCWD | GENERAL PURPOSE | 1 - RESIDENTIAL GENERAL PURPOSE | CLR | CLR | RS | CONNECTED LIVING - RESIDENTIAL | RSCLR | 0.9 | EUR | 1 | UN | 7702496034455 | A | 1 | 2.3 | 5.5 | 5.5 | CM | 17 | 17 | G | 69.575 | CMQ | 4480 | UN | 17702496034452 | 85 | 120 | 80 | CM | 76.16 | 17 | KG | 816000 | CMQ | 280 | UN | 27702496034459 | 37 | 38 | 31 | CM | 4.76 | 17 | KG | 43.586 | CMQ | 10 | UN | 37702496034456 | 6 | 29 | 20 | CM | 170 | 17 | G | 3.48 | CMQ | 10 | UN | 37702496034456 | 6 | 29 | 20 | CM | 170 | 17 | G | 3.48 | CMQ | 3925902000
BLRCS250A300B44 | Tabela de Preços de Equipamentos e sistemas de distribuição de energia de Baixa Tensão | 18/05/2026 | Modificação | EasyCan Capacitor - 25/30 kvar - 440 V - 50/60Hz | BTA | PRO | 108145 | PFC COMPONENTS | Digital Energy | DPLVP | CONFIGURABLE | 4 - LARGE BUILDING CONFIGURABLE | APQ | APQ | RB | POWER FACTOR CORRECTION | RBAPQ | 180.93 | EUR | 1 | UN | 3606485256238 | B | 1 | 28 | 9 | 9 | CM | 2.269 | 2.269 | KG | 2268 | CMQ | 32 | UN |  | 80 | 60 | 80 | CM | 86.116 | 2.269 | KG | 384 | DMQ | 8 | UN | 13606485256235 | 30 | 60 | 40 | CM | 19.404 | 2.269 | KG | 72 | DMQ | [12 empty] | 1 | UN | 3606485256238 | 28 | 9 | 9 | CM | 2.269 | 2.269 | KG | 2268 | CMQ | 8532100000
ZB5FW953 | Tabela de Preços de Automação e Controlo | 18/05/2026 | Modificação | Head for illuminated push button, Harmony XB5, flush mounted orange flush caps pushbutton LED ring | AC3 | ACI | 100316 | DIAMETER 22 | Industrial Control | IDSIG | GENERAL PURPOSE | 3 - INDUSTRY GENERAL PURPOSE | CTS | CTS | MP | PUSHBUTTONS | MPCTS | 27.55 | EUR | 1 | UN | 3606481340498 | C | 1 | 5.5 | 5.5 | 4.5 | CM | 22 | 22 | G | 136.125 | CMQ | [36 empty] | 1 | UN | 3606481340498 | 54 | 52 | 43 | MM | 28 | 22 | G | 120744 | MMQ | 8538909999
NSYCVF38M115PF | Tabela de Preços de Equipamentos e sistemas de distribuição de energia de Baixa Tensão | 18/05/2026 | Modificação | VENTILADOR 38M3/H 115V IP54 | EN1 | CUE | 120253 | ClimaSys Fan | Power Products | PPUES | GENERAL PURPOSE | 3 - INDUSTRY GENERAL PURPOSE | UET | UET | ET | UE - THERMAL MANAGEMENT VENT, REJ. FILTER, CONTROL, RESIST. | ETUET | 178.398 | EUR | 1 | UN | 3606480151170 | A4 | 1 | 7.5 | 14.5 | 12.5 | CM | 300 | 220 | G | 1359.375 | CMQ | 544 | UN |  | 950 | 1200 | 800 | MM | 185 | 220 | KG | 960 | DMQ | 34 | UN |  | 600 | 275 | 400 | MM | 10.66 | 220 | KG | 66 | DMQ | 34 | UN |  | 600 | 275 | 400 | MM | 10.66 | 220 | KG | 66 | DMQ | 1 | UN | 3606480151170 | 42 | 150 | 150 | MM | 0.3 | 220 | KG | 0.945 | DMQ | 8414592590
ZB4FVCUST01 | Tabela de Preços de Automação e Controlo | 18/05/2026 | Modificação | Cabeça de luz de descarga com led branco personalizado | AC3 | ACI | 100316 | DIAMETER 22 | Industrial Control | IDSIG | GENERAL PURPOSE | 3 - INDUSTRY GENERAL PURPOSE | CTS | CTS | MP | PUSHBUTTONS | MPCTS | 13.52 | EUR | 1 | UN | 3606481821478 | C | 1 | 5.5 | 4.3 | 5.2 | CM | 58 | 58 | G | 122980 | MMQ | [12 empty] | 40 | UN |  | 15 | 40 | 30 | CM | 2.5 | 58 | KG | 18000 | CMQ | [12 empty] | 1 | UN | 3606481821478 | 55 | 43 | 52 | CM | 58 | 58 | G | 122980 | CMQ | 8536508000
BSH1003P21F2A | Tabela de Preços de Automação e Controlo | 18/05/2026 | Modificação | AC servo motor BSH - 7.8 N.m - 2500 rpm - untapped shaft - with brake - IP65 | AC2 | ACI | 132912 | SERVO MOTORS | Discrete Automation | IDMST | PROGRAMABLE | 7 - INDUSTRY PROGRAMMABLE | AAM | AAM | DV | MOTION | DVAAM | 1835.01 | EUR | 1 | UN | 3389118140141 | C | 1 | 15.4 | 40.7 | 16.3 | CM | 8.15 | 8.15 | KG | 10216.514 | CMQ | [12 empty] | 2 | UN |  | 30 | 60 | 40 | CM | 17.452 | 8.15 | KG | 72000 | CMQ | [12 empty] | 1 | UN | 3389118140141 | 154 | 407 | 163 | MM | 8150 | 8.15 | G | 10216.51 | CMQ | 8501522089
METSECT5DD150 | Tabela de Preços de Equipamentos e sistemas de distribuição de energia de Baixa Tensão | 18/05/2026 | Modificação | Transformador de corrente tropicalizado 1500 5 saída dupla para barras 34x84 | BT7 | DBT | 107955 | CURRENT TRANSFORMERS | Digital Energy | DPLVP | GENERAL PURPOSE | 2 - SMALL & MED BUILDING GENERAL PURPOSE | EMM | EMM | PW | METERS, INSULATION MONITORING & ENERGY SERVERS | PWEMM | 134.355 | EUR | 1 | UN | 3303431123728 | A | 1 | 10.5 | 14 | 10.5 | CM | 643 | 643 | G | 1543.5 | CMQ | [12 empty] | 12 | UN | 43303431123726 | 30 | 40 | 30 | CM | 8.491 | 643 | KG | 36 | DMQ | [12 empty] | 1 | UN | 3303431123728 | 1.03 | 1.37 | 1.02 | DM | 0.667 | 643 | KG | 1.439 | DMQ | 8504318090
AR1MA012 | Tabela de Preços de Equipamentos e sistemas de distribuição de energia de Baixa Tensão | 18/05/2026 | Modificação | estojo c/ 200 anéis de referenciação algarismo 2 | BT6 | DBT | 108699 | LINERGY CABLE ENDS | Power Products | PPLVS | GENERAL PURPOSE | 2 - SMALL & MED BUILDING GENERAL PURPOSE | LVE | LVE | L3 | LINERGY | L3LVE | 8.96 | EUR | 200 | UN | 3389110574043 | A | 200 | 0.3 | 0.5 | 0.3 | CM | 0.1 | 0.1 | G | 0.045 | CMQ | [12 empty] | 48000 | UN | 43389110574041 | 15 | 40 | 15 | CM | 2.172 | 0.1 | KG | 9000 | CMQ | 200 | UN | 13389110574040 | 0.3 | 10.2 | 4.8 | CM | 7 | 0.1 | G | 14.688 | CMQ | 1 | UN | 3389110574043 | 0.3 | 0.5 | 0.3 | CM | 0.035 | 0.1 | G | 0.045 | CMQ | 3925908000
NSYSDC62 | Tabela de Preços de Equipamentos e sistemas de distribuição de energia de Baixa Tensão | 18/05/2026 | Modificação | Modular console for Spacial SD Compact control desk with rear panel - W600xD200 | EN1 | CUE | 119438 | PanelSeT S FS HMI | Power Products | PPUES | GENERAL PURPOSE | 3 - INDUSTRY GENERAL PURPOSE | UEA | UEA | EA | UE - FLOOR STANDING ENCLOSURES, SF, SM, AND SFP, IN STEEL. | EAUEA | 1149.1605 | EUR | 1 | UN | 3606480154508 | C4 | 1 | 29.5 | 61 | 52 | CM | 15.766 | 15.766 | KG | 93574 | CMQ | 8 | UN |  | 1800 | 1200 | 1000 | MM | 160 | 15.766 | KG | 2160 | DMQ | [12 empty] | 1 | UN |  | 0 | 0 | 0 |  | 16 | 15.766 | KG | 87.822 | DMQ | 1 | UN | 3606480154508 | 280 | 510 | 615 | MM | 16 | 15.766 | KG | 87.822 | DMQ | 9403208000
VW3A4430 | Tabela de Preços de Automação e Controlo | 18/05/2026 | Modificação | ATV340 EMC kit T1 | AC2 | ACI | 147867 | OTHER OPTIONS | Drives | IDVSD | CONFIGURABLE | 5 - INDUSTRY CONFIGURABLE | ADD | ADD | VS | MEDIUM DRIVES | VSADD | 57.59 | EUR | 1 | UN | 3606481154590 | C | 1 | 10.1 | 23.3 | 17.5 | CM | 548 | 548 | G | 4118.275 | CMQ | [12 empty] | 5 | UN | 43606481154598 | 30 | 40 | 30 | CM | 3.353 | 548 | KG | 36 | DMQ | [12 empty] | 1 | UN | 3606481154590 | 10.1 | 23.3 | 17.5 | CM | 572 | 548 | G | 4118.275 | CMQ | 7326909890
ZB5AG2D | Tabela de Preços de Automação e Controlo | 18/05/2026 | Modificação | Cabeça de comutação selectora ø22 2-posição permanecer colocado dom 8d1 | AC3 | ACI | 100316 | DIAMETER 22 | Industrial Control | IDSIG | GENERAL PURPOSE | 3 - INDUSTRY GENERAL PURPOSE | CTS | CTS | MP | PUSHBUTTONS | MPCTS | 73.26 | EUR | 1 | UN | 3389110136463 | B | 1 | 3.5 | 9.1 | 5.5 | CM | 67 | 67 | G | 175.175 | CMQ | [12 empty] | 100 | UN | 43389110136461 | 30 | 40 | 30 | CM | 7.153 | 67 | KG | 36 | DMQ | 5 | UN | 53389110136468 | 8.8 | 26.6 | 3.4 | CM | 336 | 67 | G | 795.872 | CMQ | 5 | UN | 53389110136468 | 8.8 | 26.6 | 3.4 | CM | 336 | 67 | G | 795.872 | CMQ | 8538909999
NSYCUACC029DG | Tabela de Preços de Equipamentos e sistemas de distribuição de energia de Baixa Tensão | 18/05/2026 | Modificação | Climasys CU - Kit Adaptaçao de Clima Slim Inox 1,1-1,5kW a Clima Comunicable montagem embutido | EN1 | CUE | 108902 | ClimaSys Cooling | Power Products | PPUES | GENERAL PURPOSE | 3 - INDUSTRY GENERAL PURPOSE | UET | UET | CL | EU - ADVANCED THERMAL MANAGEMENT COMMUNICABLE COOLING UNITS. | CLUET | 1214.82 | EUR | 1 | UN | 3606486379523 | C | 0 | 6 | 180 | 20 | CM | 10 | 10 | KG | 21600 | CMQ | [36 empty] | 1 | UN |  | 60 | 180 | 20 | CM | 10 | 10 | KG | 216000 | CMQ | 7326909890
TA10D3L0504TPE | Tabela de Preços de Equipamentos e sistemas de distribuição de energia de Baixa Tensão | 18/05/2026 | Modificação | TransferPacT Active Automatic, 50A, 400VAC, 3P, LCD, tamanho de 100A | BT4 | DBT | 189630 | TRANSFERPACT SX | Power Products | PPATS | CONFIGURABLE | 4 - LARGE BUILDING CONFIGURABLE | ATS | ATS | AT | ATS – AUTOMATIC TRANSFER SWITCH | ATATS | 2626.405 | EUR | 1 | UN | 3606481065537 | C | 1 | 13.6 | 36.7 | 21.1 | CM | 3.35 | 3.15 | KG | 10531.432 | CMQ | [12 empty] | 1 | UN | 3606481065537 | 15 | 40 | 30 | CM | 4.625 | 3.15 | KG | 18000 | CMQ | [12 empty] | 1 | UN | 3606481065537 | 13.6 | 36.7 | 21.1 | CM | 3.35 | 3.15 | KG | 10531.432 | CMQ | 8536508000
XPEM311 | Tabela de Preços de Automação e Controlo | 18/05/2026 | Modificação | Interruptor de pedal único XPE-M – com tampa – metálico - azul - 2NC+2NO | AC3 | ACI | 100387 | Foot Switches & safety | Industrial Control | IDSIG | GENERAL PURPOSE | 3 - INDUSTRY GENERAL PURPOSE | CTS | CTS | SG | SAFETY MACHINE COMPONENTS | SGCTS | 275.45 | EUR | 1 | UN | 3389110600377 | B | 1 | 22.1 | 22 | 22 | CM | 2.478 | 2.42 | KG | 10696.4 | CMQ | 30 | UN | 73389110600376 | 73.5 | 60 | 80 | CM | 88420 | 2.42 | G | 352.8 | DMQ | 2 | UN |  | 30 | 40 | 30 | CM | 5515 | 2.42 | G | 36 | DMQ | [12 empty] | 1 | UN | 3389110600377 | 166 | 198 | 166 | MM | 2514 | 2.42 | G | 5456.09 | CMQ | 8536508000
LV525323 | Tabela de Preços de Equipamentos e sistemas de distribuição de energia de Baixa Tensão | 18/05/2026 | Modificação | Disjuntor EasyPact CVS250B, 25 kA a 415 VAC, 250 classificação de thermal magnetic TM-D unidade de disparo eletrônico, 4P 3d | BT8 | DBT | 174438 | EASYPACT CVS | Power Products | PPCCB | GENERAL PURPOSE | 2 - SMALL & MED BUILDING GENERAL PURPOSE | CVS | CVS | CV | EASYPACT CVS | CVCVS | 1288.75 | EUR | 1 | UN | 3606480238307 | A | 1 | 14 | 19 | 14.8 | CM | 2.566 | 2.566 | KG | 3936.8 | CMQ | 32 | UN |  | 45 | 120 | 80 | CM | 82.124 | 2.566 | KG | 432000 | CMQ | 4 | UN | 13606480238304 | 30 | 60 | 40 | CM | 10.264 | 2.566 | KG | 72000 | CMQ | [12 empty] | 1 | UN | 3606480238307 | 14 | 19 | 14.8 | CM | 2.566 | 2.566 | KG | 3936.8 | CMQ | 8536209090
XB5AA25C0 | Tabela de Preços de Automação e Controlo | 18/05/2026 | Modificação | Botão preto 1na1nc cor cim | AC3 | ACI | 100316 | DIAMETER 22 | Industrial Control | IDSIG | GENERAL PURPOSE | 3 - INDUSTRY GENERAL PURPOSE | CTS | CTS | MP | PUSHBUTTONS | MPCTS | 35.2 | EUR | 1 | UN | 3606489757816 | C | 1 | 3.3 | 9 | 5.3 | CM | 42 | 42 | G | 157.41 | CMQ | [12 empty] | 40 | UN |  | 15 | 40 | 30 | CM | 2.075 | 42 | KG | 18000 | CMQ | [12 empty] | 1 | UN | 3606489757816 | 8.6 | 5.2 | 3.3 | CM | 44 | 42 | G | 147.576 | CMQ | 8536508000
MTN6191-6035 | Tabela de Preços de Equipamentos e sistemas de distribuição de energia de Baixa Tensão | 18/05/2026 | Modificação | Botão de pressão, KNX, D-Life, 1 elemento, branco lótus | IS5 | RPT | 182099 | SPACELOGIC KNX | Home Solutions | HSCOS | CONFIGURABLE | 4C - CONNECTED LIVING SYSTEM FOR RESIDENTIAL & COMMERCIAL | KCL | KCL | KN | KNX & C-BUS & LON | KNKCL | 5.81 | EUR | 1 | UN | 3606482215481 | C | 1 | 0.5 | 7.5 | 7.2 | CM | 7 | 2.5 | G | 27 | CMQ | 4800 | UN |  | 105 | 80 | 60 | CM | 48.549 | 2.5 | KG | 504000 | CMQ | 300 | UN | 13606482215488 | 15 | 40 | 30 | CM | 2.49 | 2.5 | KG | 18 | DMQ | [12 empty] | 1 | UN | 3606482215481 | 0.8 | 7.5 | 7.3 | CM | 10 | 2.5 | G | 43.8 | CMQ | 3925901000
LC1E3810Q5 | Tabela de Preços de Equipamentos e sistemas de distribuição de energia de Baixa Tensão | 18/05/2026 | Modificação | Contactor, Easy TeSys Control, LC1E, 3P (3NO), AC-3/AC-3e, <=440 V, 38 A, bobina CA 380 V, 50 Hz, contacto auxiliar 1NO | BT2 | CUE | 133672 | EASY TESYS TVS CTR | Power Products | PPCTR | GENERAL PURPOSE | 2 - SMALL & MED BUILDING GENERAL PURPOSE | TEE | TEE | LC | TESYS EASY & SPECIAL | LCTEE | 212.435 | EUR | 1 | UN | 3606480329081 | C | 1 | 5.6 | 9.3 | 8.5 | CM | 445 | 445 | G | 442.68 | CMQ | [12 empty] | 24 | UN | 43606480329089 | 15 | 40 | 30 | CM | 11.375 | 445 | KG | 18 | DMQ | [12 empty] | 1 | UN | 3606480329081 | 0.9 | 0.85 | 0.6 | DM | 0.455 | 445 | KG | 0.459 | DMQ | 8536490099
GV2AFAM | Tabela de Preços de Automação e Controlo | 18/05/2026 | Modificação | Bloco combinado, TeSys Deca, entre GV2ME (terminais de encaixe) e LC1D09-D38 (terminais de encaixe), para calha DIN com 7,5 mm de profundidade | BT2 | CUE | 187422 | TESYS DECA FRAME 2 CB | Power Products | PPCTR | GENERAL PURPOSE | 3 - INDUSTRY GENERAL PURPOSE | TPP | TPP | GM | TESYS POWER & PROTECT | GMTPP | 18.135 | EUR | 1 | UN | 3606487542018 | C | 4 | 4.5 | 6.5 | 4.7 | CM | 21 | 21 | G | 137.475 | CMQ | [12 empty] | 48 | UN | 13606487542015 | 15 | 40 | 15 | CM | 1.561 | 21 | KG | 9000 | CMQ | 4 | UN | 23606487542012 | 5.3 | 12.3 | 7.2 | CM | 109 | 21 | G | 469.368 | CMQ | 1 | UN | 3606487542018 | 4.5 | 6.5 | 4.7 | CM | 21 | 21 | G | 137.475 | CMQ | 3926909790
ZB5AV07 | Tabela de Preços de Automação e Controlo | 18/05/2026 | Modificação | Cabeça sinalizadora - ø 22- redonda - lente simples transparente | AC3 | ACI | 100316 | DIAMETER 22 | Industrial Control | IDSIG | GENERAL PURPOSE | 3 - INDUSTRY GENERAL PURPOSE | CTS | CTS | MP | PUSHBUTTONS | MPCTS | 8.38 | EUR | 1 | UN | 3389110137002 | B | 1 | 3.4 | 5.5 | 4.7 | CM | 16 | 16 | G | 87.89 | CMQ | [12 empty] | 300 | UN | 43389110137000 | 30 | 40 | 30 | CM | 5.304 | 16 | KG | 36 | DMQ | 5 | UN | 53389110137007 | 4.5 | 26.5 | 3.4 | CM | 80 | 16 | G | 405.45 | CMQ | 1 | UN | 3389110137002 | 4.7 | 5.5 | 3.4 | CM | 16 | 16 | G | 87.89 | CMQ | 8531900000
18861 | Tabela de Preços de Equipamentos e sistemas de distribuição de energia de Baixa Tensão | 18/05/2026 | Modificação | Miniature circuit-breaker, Acti9 NG125L, 4P, 32 A, D curve, 50 kA (IEC 60947-2) | BT1 | RPT | 190600 | ACTI9 | Power Products | PPCFD | GENERAL PURPOSE | 2 - SMALL & MED BUILDING GENERAL PURPOSE | FTI | FTI | DI | ACTI9 PROTECTION DEVICES INDUSTRIAL | DIFTI | 863.675 | EUR | 1 | UN | 3303430188612 | A | 1 | 8.6 | 15.7 | 12.4 | CM | 999 | 999 | G | 1674.248 | CMQ | [12 empty] | 12 | UN | 43303430188610 | 30 | 40 | 30 | CM | 12.451 | 999 | KG | 36000 | CMQ | [12 empty] | 1 | UN | 3303430188612 | 0.86 | 1.57 | 1.24 | DM | 0.997 | 999 | KG | 1.674 | DMQ | 8536201090
7314133000 | Tabela de Preços de Soluções de Conectividade | 18/05/2026 | Modificação | Venta V341 Globe Valve, 3-Way, PN16, G 1-1/4 External Thread, DN20, Kvs 6.3, Bronze Body, Stainless Steel Trim, Max. Glycol 50%, Stem Up Closed (A-AB) | GE1 | PRO | 191549 | GLOBE VALVES AND ACT. | Digital Energy | DBPRD | GENERAL PURPOSE | 2B- BUILDING MANAGEMENT OFFER GENERAL PURPOSE | FDB | FDB | FD | FIELD DEVICES BMS | FDFDB | 189.62 | EUR | 1 | UN | 3606489658847 | C4 | 1 | 10.2 | 6.3 | 18.8 | CM | 1.36 | 1.36 | KG | 1208.088 | CMQ | [12 empty] | 6 | UN |  | 15 | 40 | 30 | CM | 8.615 | 1.36 | KG | 18000 | CMQ | [12 empty] | 1 | UN | 3606489658847 | 7 | 19 | 10.5 | CM | 1.36 | 1.36 | KG | 1396.5 | CMQ | 8481807990
GBX060060K | Tabela de Preços de Automação e Controlo | 18/05/2026 | Modificação | gearbox straight teeth GBX - Ø 60 mm - reduction 60:1 < 15 arc.min - 44 N.m | AC2 | ACI | 121358 | GEARBOXES | Discrete Automation | IDMST | PROGRAMABLE | 7 - INDUSTRY PROGRAMMABLE | AAM | AAM | DV | MOTION | DVAAM | 729.83 | EUR | 1 | UN | 3606480388309 | C | 1 | 7 | 15.5 | 7 | CM | 1.198 | 1.198 | KG | 759.5 | CMQ | [12 empty] | 5 | UN | 43606480388307 | 15 | 40 | 30 | CM | 6.445 | 1.198 | KG | 18 | DMQ | [12 empty] | 1 | UN | 3606480388309 | 0.7 | 1.55 | 0.7 | DM | 1.198 | 1.198 | KG | 0.76 | DMQ | 8483405190
TA1AD4L12H4TPE | Tabela de Preços de Equipamentos e sistemas de distribuição de energia de Baixa Tensão | 18/05/2026 | Modificação | TransferPacT Active Automatic, 1250A, 400 VAC, 4P, tamanho 1600A | BT4 | DBT | 189630 | TRANSFERPACT SX | Power Products | PPATS | CONFIGURABLE | 4 - LARGE BUILDING CONFIGURABLE | ATS | ATS | AT | ATS – AUTOMATIC TRANSFER SWITCH | ATATS | 10824.17 | EUR | 1 | UN | 3606487141020 | C | 1 | 72 | 80 | 60 | CM | 80.999 | 75 | KG | 345600 | CMQ | 1 | UN | 3606487141020 | 72 | 60 | 80 | CM | 81 | 75 | KG | 345600 | CMQ | [24 empty] | 1 | UN | 3606487141020 | 72 | 80 | 60 | CM | 80.999 | 75 | KG | 345600 | CMQ | 8536508000
XB5AK124G5C0 | Tabela de Preços de Automação e Controlo | 18/05/2026 | Modificação | Selector luminosous vermelho 2 posições fijas 120 vca 1na | AC3 | ACI | 100316 | DIAMETER 22 | Industrial Control | IDSIG | GENERAL PURPOSE | 3 - INDUSTRY GENERAL PURPOSE | CTS | CTS | MP | PUSHBUTTONS | MPCTS | 106.47 | EUR | 1 | UN | 3606489758554 | C | 1 | 8.6 | 5.2 | 3.3 | CM | 52 | 52 | G | 147.576 | CMQ | [12 empty] | 40 | UN |  | 15 | 40 | 30 | CM | 2.395 | 52 | KG | 18000 | CMQ | [12 empty] | 1 | UN | 3606489758554 | 8.6 | 5.2 | 3.3 | CM | 52 | 52 | G | 147.576 | CMQ | 8536508000
LV864976 | Tabela de Preços de Equipamentos e sistemas de distribuição de energia de Baixa Tensão | 18/05/2026 | Modificação | Circuit breaker Masterpact MTZ2 32H1b - 3200 A - 3P drawout - w/o Micrologic | BT8 | DBT | 145820 | MASTERPACT MTZ2-3 IEC | Power Products | PPACB | CONFIGURABLE | 4 - LARGE BUILDING CONFIGURABLE | ACB | ACB | PR | AIR CIRCUIT BREAKERS | PRACB | 43934.725 | EUR | 1 | UN | 3606480933356 | C | 1 | 10 | 10 | 10 | CM | 1 | 1 | KG | 1000 | CMQ | [36 empty] | 1 | UN | 3606480933356 | 100 | 100 | 100 | MM | 1000 | 1 | G | 1 | DMQ | 8536209090
28900 | Tabela de Preços de Equipamentos e sistemas de distribuição de energia de Baixa Tensão | 18/05/2026 | Modificação | interruptor seccionador Interpact INS40 - 3 pólos - 40 A | BT4 | DBT | 133481 | COMPACT INS-INV SWITCH | Power Products | PPCCB | GENERAL PURPOSE | 2 - SMALL & MED BUILDING GENERAL PURPOSE | CCN | CCN | 02 | NSXM, FUPACT, INS <= 630A | 02CCN | 93.195 | EUR | 1 | UN | 3303430289005 | A | 1 | 9.5 | 9.5 | 9.5 | CM | 600 | 600 | G | 857.375 | CMQ | 144 | UN |  | 50 | 120 | 80 | CM | 102.872 | 600 | KG | 480 | DMQ | 18 | UN | 43303430289003 | 30 | 40 | 30 | CM | 11.442 | 600 | KG | 36000 | CMQ | [12 empty] | 1 | UN | 3303430289005 | 9.5 | 9.5 | 9.5 | CM | 600 | 600 | G | 857.375 | CMQ | 8536508000
FFS06710601 | Tabela de Preços de Soluções de Conectividade | 18/05/2026 | Modificação | Detetor óptico de fumo, Esmi 22051EI, com isolador | GE1 | PRO | 117115 | FIRE PRODUCTS | Digital Energy | DBPRD | GENERAL PURPOSE | 2B- BUILDING MANAGEMENT OFFER GENERAL PURPOSE | FDF | FDF | FF | FIELD DEVICES FIRE | FFFDF | 77.44 | EUR | 1 | UN | 6430030844956 | C | 1 | 4.5 | 10 | 10 | CM | 106 | 106 | G | 450 | CMQ | [36 empty] | 1 | UN | 6430030844956 | 4.5 | 10 | 10 | CM | 106 | 106 | G | 450 | CMQ | 8531109590
A9F78616 | Tabela de Preços de Equipamentos e sistemas de distribuição de energia de Baixa Tensão | 18/05/2026 | Modificação | Acti9 iC60N - Disjuntor - 1P +N - 16A - Curva B - 6000A (IEC 60898-1) - 10 kA (IEC 60947-2) | BT1 | RPT | 190600 | ACTI9 | Power Products | PPCFD | GENERAL PURPOSE | 2 - SMALL & MED BUILDING GENERAL PURPOSE | FTD | FTD | DT | ACTI9 PROTECTION DEVICES TERTIARY | DTFTD | 60.895 | EUR | 1 | UN | 3606480093050 | A | 1 | 3.5 | 9.4 | 7.3 | CM | 217 | 217 | G | 240.17 | CMQ | [12 empty] | 66 | UN | 43606480093058 | 30 | 40 | 30 | CM | 15.513 | 217 | KG | 36000 | CMQ | 6 | UN | 13606480093057 | 0.79 | 2.24 | 0.98 | DM | 1.366 | 217 | KG | 1.734 | DMQ | 1 | UN | 3606480093050 | 0.73 | 0.94 | 0.35 | DM | 0.217 | 217 | KG | 0.24 | DMQ | 8536201090
NSYS16M6HS | Tabela de Preços de Equipamentos e sistemas de distribuição de energia de Baixa Tensão | 18/05/2026 | Modificação | Self-tapping screw 6.3x16mm + captive washer. Supply: 100 units | EN1 | CUE | 132551 | Hardware | Power Products | PPUES | GENERAL PURPOSE | 3 - INDUSTRY GENERAL PURPOSE | UEC | UEC | EC | UE-STEEL WALL MOUNT. ENCLOSURE, CRN, S3D, CM AND CABLE GLAND | ECUEC | 0.5075 | EUR | 1 | UN | 3606480184154 | C | 1 | 0.03 | 10.5 | 14.5 | CM | 5 | 5 | G | 4.568 | CMQ | 100 | UN |  | 30 | 145 | 125 | MM | 0.526 | 5 | KG | 0.543 | DMQ | [12 empty] | 100 | UN |  | 30 | 145 | 125 | MM | 0.526 | 5 | KG | 0.543 | DMQ | 100 | UN | 3606480184154 | 30 | 145 | 125 | MM | 0.526 | 5 | KG | 0.543 | DMQ | 7318141090
ZB5AD8C0 | Tabela de Preços de Automação e Controlo | 18/05/2026 | Modificação | Cabeça selector preta 3 posições retorno direito-centro co | AC3 | ACI | 100316 | DIAMETER 22 | Industrial Control | IDSIG | GENERAL PURPOSE | 3 - INDUSTRY GENERAL PURPOSE | CTS | CTS | MP | PUSHBUTTONS | MPCTS | 27.45 | EUR | 1 | UN | 3606489763909 | C | 1 | 3.5 | 5.3 | 4.7 | CM | 22 | 22 | G | 87.185 | CMQ | [36 empty] | 1 | UN | 3606489763909 | 4.2 | 5.2 | 3.3 | CM | 24 | 22 | G | 72.072 | CMQ | 8538909999
NSYPLAZT10104G | Tabela de Preços de Equipamentos e sistemas de distribuição de energia de Baixa Tensão | 18/05/2026 | Modificação | Floor standing encl.polyester vers.PLAZT w/open plinth+canopy 1000x1000x420 IP44 | EN1 | CUE | 108763 | PanelSeT P FS PLA | Power Products | PPUES | GENERAL PURPOSE | 3 - INDUSTRY GENERAL PURPOSE | UEA | UEA | PA | UE - FLOOR STANDING ENCLOSURES PLA IN POLYESTER. | PAUEA | 2271.7722 | EUR | 1 | UN | 3606480775963 | C4 | 1 | 45 | 110.5 | 103.5 | CM | 47.4 | 47.4 | KG | 514653.75 | CMQ | 2 | UN |  | 1230 | 1200 | 1000 | MM | 125.896 | 47.4 | KG | 1476 | DMQ | [12 empty] | 1 | UN |  | 0 | 0 | 0 |  | 55.948 | 47.4 | KG | 529.008 | DMQ | 1 | UN | 3606480775963 | 1070 | 480 | 1030 | MM | 55.948 | 47.4 | KG | 529.008 | DMQ | 9403700000
LVS08697 | Tabela de Preços de Equipamentos e sistemas de distribuição de energia de Baixa Tensão | 18/05/2026 | Modificação | Placa passa cabos P IP30 L650+150 P600 | BT6 | DBT | 175795 | PRISMASET P STRUCT | Power Products | PPLVS | GENERAL PURPOSE | 2 - SMALL & MED BUILDING GENERAL PURPOSE | LVE | LVE | L1 | PRISMASET IP40 | L1LVE | 386.51 | EUR | 1 | UN | 3606481877673 | C | 1 | 3 | 57.2 | 39.5 | CM | 5.832 | 5.832 | KG | 6778.2 | CMQ | 32 | UN | 23606481877677 | 45 | 120 | 80 | CM | 203 | 5.832 | KG | 432000 | CMQ | [24 empty] | 1 | UN | 3606481877673 | 3 | 58 | 39.6 | CM | 5.832 | 5.832 | KG | 6890.4 | CMQ | 7326909890
LE1D09Q7 | Tabela de Preços de Automação e Controlo | 18/05/2026 | Modificação | TeSys LE - enclosed DOL starter - 9 A - 380 V AC coil | BT2 | CUE | 187660 | ENCLOSED DECA EQP | Power Products | PPCTR | GENERAL PURPOSE | 3 - INDUSTRY GENERAL PURPOSE | TCC | TCC | AC | TESYS CONTROL CONTACTOR | ACTCC | 139.3 | EUR | 1 | UN | 3389110572537 | A | 1 | 20 | 23 | 18 | CM | 877 | 877 | G | 8280 | CMQ | 30 | UN | 43389110572535 | 75 | 80 | 60 | CM | 38.92 | 877 | KG | 360 | DMQ | [24 empty] | 1 | UN | 3389110572537 | 20 | 23 | 18 | CM | 877 | 877 | G | 8280 | CMQ | 8537109899
NSYCLL405CRN | Tabela de Preços de Equipamentos e sistemas de distribuição de energia de Baixa Tensão | 18/05/2026 | Modificação | Complete metal lock operated with key 405 (2). For Spacial CRN or S3HF encl. | EN1 | CUE | 119486 | PanelSeT S WM Accessor | Power Products | PPUES | GENERAL PURPOSE | 3 - INDUSTRY GENERAL PURPOSE | UEA | UEA | EA | UE - FLOOR STANDING ENCLOSURES, SF, SM, AND SFP, IN STEEL. | EAUEA | 59.823 | EUR | 1 | UN | 3606480181078 | A4 | 1 | 4 | 6 | 6 | CM | 88 | 88 | G | 144 | CMQ | 260 | UN | 3606480181078 | 475 | 1200 | 800 | MM | 41.88 | 88 | KG | 456 | DMQ | 1 | UN | 3606480181078 | 40 | 60 | 60 | MM | 0.088 | 88 | KG | 0.144 | DMQ | [12 empty] | 1 | UN | 3606480181078 | 40 | 60 | 60 | MM | 0.088 | 88 | KG | 0.144 | DMQ | 8301300000
ZB4FHCUST02 | Tabela de Preços de Automação e Controlo | 18/05/2026 | Modificação | Flush wh projecting pb head pp | AC3 | ACI | 100316 | DIAMETER 22 | Industrial Control | IDSIG | GENERAL PURPOSE | 3 - INDUSTRY GENERAL PURPOSE | CTS | CTS | MP | PUSHBUTTONS | MPCTS | 52.7 | EUR | 1 | UN | 3606481821423 | C | 1 | 5.5 | 4.3 | 5.2 | CM | 58 | 58 | G | 122980 | MMQ | [36 empty] | 1 | UN | 3606481821423 | 55 | 43 | 52 | CM | 58 | 58 | G | 122980 | CMQ | 8536508000
A9F79340 | Tabela de Preços de Equipamentos e sistemas de distribuição de energia de Baixa Tensão | 18/05/2026 | Modificação | Acti9 iC60N - Disjuntor - 3P - 40A - Curva C - 6000A (IEC 60898-1) - 10 kA (IEC 60947-2) | BT1 | RPT | 190600 | ACTI9 | Power Products | PPCFD | GENERAL PURPOSE | 2 - SMALL & MED BUILDING GENERAL PURPOSE | FTD | FTD | DT | ACTI9 PROTECTION DEVICES TERTIARY | DTFTD | 108.54 | EUR | 1 | UN | 3606480093364 | A | 1 | 5.3 | 9.3 | 7.3 | CM | 358 | 358 | G | 359.817 | CMQ | [12 empty] | 44 | UN | 43606480093362 | 30 | 40 | 30 | CM | 16.888 | 358 | KG | 36000 | CMQ | 4 | UN | 13606480093361 | 8.7 | 22.1 | 10.1 | CM | 1.484 | 358 | KG | 1941.927 | CMQ | 1 | UN | 3606480093364 | 5.3 | 9.3 | 7.3 | CM | 358 | 358 | G | 359.817 | CMQ | 8536201090
DXN11035E | Tabela de Preços de Equipamentos e sistemas de distribuição de energia de Baixa Tensão | 18/05/2026 | Modificação | Dexson - tampa final - 13x7 mm - ABS+PC - branco | IS3 | RPT | 181742 | DEXSON | Home Solutions | HSCWD | GENERAL PURPOSE | 1 - RESIDENTIAL GENERAL PURPOSE | CLR | CLR | RS | CONNECTED LIVING - RESIDENTIAL | RSCLR | 0.535 | EUR | 1 | UN | 7702496035124 | A | 0 | 0 | 0 | 0 | M | 0 | 0 | KG | 0 | MTQ | 32000 | UN |  | 0.8 | 1.2 | 0.8 | M | 64 | 0 | KG | 0.768 | MTQ | [12 empty] | 25 | UN |  | 0.04 | 0.22 | 0.17 | M | 0.053 | 0 | KG | 0.001 | MTQ | 25 | UN |  | 0.04 | 0.22 | 0.17 | M | 0.053 | 0 | KG | 0.001 | MTQ | 3925902000
A9P64640 | Tabela de Preços de Equipamentos e sistemas de distribuição de energia de Baixa Tensão | 18/05/2026 | Modificação | Acti9 iC40N - Disjuntor - 1P+N - 40A - Curva D - 6000A (IEC 60898-1) - 10 kA (IEC 60947-2) | BT1 | RPT | 190600 | ACTI9 | Power Products | PPCFD | GENERAL PURPOSE | 2 - SMALL & MED BUILDING GENERAL PURPOSE | FTD | FTD | DT | ACTI9 PROTECTION DEVICES TERTIARY | DTFTD | 71.82 | EUR | 1 | UN | 3606481324757 | C | 1 | 1.7 | 9.3 | 7.2 | CM | 122 | 122 | G | 113.832 | CMQ | [12 empty] | 132 | UN | 43606481324755 | 30 | 40 | 30 | CM | 17.361 | 122 | KG | 36000 | CMQ | 12 | UN | 13606481324754 | 80 | 225 | 98 | MM | 1534 | 122 | G | 1764 | CMQ | 1 | UN | 3606481324757 | 74 | 94 | 18 | MM | 122 | 122 | G | 125208 | MMQ | 8536201090
LC1D09P7 | Tabela de Preços de Automação e Controlo | 18/05/2026 | Modificação | Contactor Tesys D - 3P(3 NA) - AC-3 - <= 440 V 9 A - 230 V CA bobina | BT2 | CUE | 187516 | TESYS DECA CONT. <115A | Power Products | PPCTR | GENERAL PURPOSE | 3 - INDUSTRY GENERAL PURPOSE | TCC | TCC | AC | TESYS CONTROL CONTACTOR | ACTCC | 63.805 | EUR | 1 | UN | 3389110348903 | A | 1 | 5 | 11.2 | 9.2 | CM | 342 | 342 | G | 515.2 | CMQ | 320 | UN |  | 75 | 80 | 60 | CM | 137.68 | 342 | KG | 360000 | CMQ | 20 | UN |  | 15 | 40 | 30 | CM | 8.23 | 342 | KG | 18000 | CMQ | [12 empty] | 1 | UN | 3389110348903 | 5.5 | 12 | 10 | CM | 365 | 342 | G | 660 | CMQ | 8536490099
HMIP6AFB0NA0DNAN00 | Tabela de Preços de Automação e Controlo | 18/05/2026 | Modificação | Painel PC com ecrã de 15,6"W, 2 núcleos, 128 Gb M.2, 4 Gb RAM, Windows 10 IoT, Harmony P6 | AC3 | ACI | 188175 | P6 PERF PANEL | Industrial Control | IDHMI | PROGRAMABLE | 7 - INDUSTRY PROGRAMMABLE | PCA | PCA | PC | INDUSTRIAL PC'S | PCPCA | 3699.95 | EUR | 1 | UN | 3606486434918 | C | 1 | 14.7 | 43.8 | 50.2 | CM | 5.79 | 5.79 | KG | 32321.772 | CMQ | [36 empty] | 1 | UN | 3606486434918 | 42.6 | 14.3 | 49.4 | CM | 5900 | 5.79 | G | 30093.492 | CMQ | 8537109199
XB4BA961 | Tabela de Preços de Automação e Controlo | 18/05/2026 | Modificação | Botão pressão reposição azul ø 22 - encastrado - distân. activação 30..130 mm | AC3 | ACI | 100316 | DIAMETER 22 | Industrial Control | IDSIG | GENERAL PURPOSE | 3 - INDUSTRY GENERAL PURPOSE | CTS | CTS | MP | PUSHBUTTONS | MPCTS | 71.51 | EUR | 1 | UN | 3389110102185 | C | 1 | 3 | 14 | 8 | CM | 57 | 57 | G | 336 | CMQ | [12 empty] | 30 | UN | 43389110102183 | 15 | 40 | 15 | CM | 1.935 | 57 | KG | 9000 | CMQ | [12 empty] | 1 | UN | 3389110102185 | 3.2 | 13 | 6 | CM | 57 | 57 | G | 249.6 | CMQ | 8538909999
MTN3420-6037 | Tabela de Preços de Equipamentos e sistemas de distribuição de energia de Baixa Tensão | 18/05/2026 | Modificação | D-Life - Tecla dupla com visor - Branco Mate | IS1 | RPT | 181950 | MERTEN SYSTEM D | Home Solutions | HSCWD | GENERAL PURPOSE | 1 - RESIDENTIAL GENERAL PURPOSE | CLD | CLD | 40 | CONNECTED LIVING MERTEN | 40CLD | 34.05 | EUR | 1 | UN | 3606482163652 | C | 1 | 2.7 | 7 | 7.1 | CM | 30 | 30 | G | 134.19 | CMQ | [12 empty] | 120 | UN | 23606482163656 | 18.5 | 40 | 30 | CM | 4.725 | 30 | KG | 22200 | CMQ | 5 | UN | 13606482163659 | 6.9 | 12.3 | 7.1 | CM | 180 | 30 | G | 602.577 | CMQ | 1 | UN | 3606482163652 | 2.7 | 7 | 7.1 | CM | 30 | 30 | G | 134.19 | CMQ | 8538909999
A9N18502 | Tabela de Preços de Equipamentos e sistemas de distribuição de energia de Baixa Tensão | 18/05/2026 | Modificação | C120H - circuit breaker - 2P - 100A - D curve | BT1 | RPT | 190600 | ACTI9 | Power Products | PPCFD | GENERAL PURPOSE | 2 - SMALL & MED BUILDING GENERAL PURPOSE | FTI | FTI | DI | ACTI9 PROTECTION DEVICES INDUSTRIAL | DIFTI | 366.06 | EUR | 1 | UN | 3606480380730 | C | 1 | 6.8 | 8.7 | 5.5 | CM | 385 | 385 | G | 325.38 | CMQ | [12 empty] | 36 | UN | 43606480380738 | 30 | 40 | 30 | CM | 14.749 | 385 | KG | 36000 | CMQ | 6 | UN | 13606480380737 | 0.86 | 3.34 | 0.93 | DM | 2.377 | 385 | KG | 2.671 | DMQ | 1 | UN | 3606480380730 | 0.68 | 0.87 | 0.55 | DM | 0.385 | 385 | KG | 0.325 | DMQ | 8536209090
LC1D09BNE | Tabela de Preços de Automação e Controlo | 18/05/2026 | Modificação | TeSys D contactor 3P 9A AC-3 up to 440V coil 24-60V AC/DC | BT2 | CUE | 187516 | TESYS DECA CONT. <115A | Power Products | PPCTR | GENERAL PURPOSE | 3 - INDUSTRY GENERAL PURPOSE | TCC | TCC | AC | TESYS CONTROL CONTACTOR | ACTCC | 139.62 | EUR | 1 | UN | 3606480987632 | A | 1 | 5.6 | 12 | 9.6 | CM | 395 | 395 | G | 645.12 | CMQ | 240 | UN |  | 75 | 80 | 60 | CM | 100.4 | 395 | KG | 360 | DMQ | 15 | UN | 43606480987630 | 15 | 40 | 30 | CM | 6.275 | 395 | KG | 18 | DMQ | [12 empty] | 1 | UN | 3606480987632 | 5.6 | 12 | 9.6 | CM | 395 | 395 | G | 645.12 | CMQ | 8536419089
SLPWXCV2 | Tabela de Preços de Soluções de Conectividade | 18/05/2026 | Modificação | SpaceLogic SLP Series Air Quality Sensor, CO2, VOC, Humidity, Temperature, Room, BACnet MSTP/Modbus, Optimum White Housing | GE1 | PRO | 117134 | LIVING SPACE SENSORS | Digital Energy | DBPRD | GENERAL PURPOSE | 2B- BUILDING MANAGEMENT OFFER GENERAL PURPOSE | FDB | FDB | FD | FIELD DEVICES BMS | FDFDB | 500.21 | EUR | 1 | UN | 3606481901385 | C | 1 | 4.8 | 14 | 9.67 | CM | 181.82 | 181.82 | G | 649.824 | CMQ | [12 empty] | 14 | UN |  | 15 | 40 | 30 | CM | 2.545 | 181.82 | KG | 18000 | CMQ | [12 empty] | 1 | UN | 3606481901385 | 4.8 | 14 | 9.67 | CM | 181.82 | 181.82 | G | 649.824 | CMQ | 9027101000
EZETSHD4PN | Tabela de Preços de Equipamentos e sistemas de distribuição de energia de Baixa Tensão | 18/05/2026 | Modificação | terminal shield - 4 poles - for EZC250/EZCV250 - set of 2 | BT4 | DBT | 133479 | EASYPACT AUX. & ACC. | Power Products | PPCCB | GENERAL PURPOSE | 2 - SMALL & MED BUILDING GENERAL PURPOSE | CCN | CCN | 01 | NSX | 01CCN | 249.52 | EUR | 1 | UN | 3303431119486 | C | 1 | 7 | 15 | 7 | CM | 185 | 185 | G | 735 | CMQ | [12 empty] | 10 | UN | 43303431119484 | 30 | 40 | 30 | CM | 2.563 | 185 | KG | 36 | DMQ | [12 empty] | 1 | UN | 3303431119486 | 0.7 | 1.5 | 0.7 | DM | 0.185 | 185 | KG | 0.735 | DMQ | 8547200000
NSYEX146 | Tabela de Preços de Equipamentos e sistemas de distribuição de energia de Baixa Tensão | 18/05/2026 | Modificação | Hexagonal spacers M6 height 14 for raising mounting plates, etc. Supply: 100 | EN1 | CUE | 163213 | RAILS & UPRIGHTS | Power Products | PPUES | GENERAL PURPOSE | 3 - INDUSTRY GENERAL PURPOSE | UEC | UEC | EK | UE - TRANSVERSAL ACCESSORIES OF ENCLOSURES. | EKUEC | 2.625 | EUR | 1 | UN | 3606480181849 | A4 | 100 | 6 | 9 | 2.8 | CM | 7 | 7 | G | 151.2 | CMQ | [24 empty] | 1000 | UN |  | 0 | 0 | 0 |  | 23 | 7 | KG | 2 | DMQ | 100 | UN |  | 65 | 140 | 90 | MM | 0.72 | 7 | KG | 0.819 | DMQ | 7318190090
ATS01N109FT | Tabela de Preços de Automação e Controlo | 18/05/2026 | Modificação | Arrancador suave para motores assíncronos - ATS01 - 9A - 110..480V – 1,1..4 kW | AC2 | ACI | 116694 | ALTISTART 01 | Drives | IDVSD | GENERAL PURPOSE | 3 - INDUSTRY GENERAL PURPOSE | BDS | BDS | VN | BASIC DRIVES & SOFT STARTERS | VNBDS | 227.14 | EUR | 1 | UN | 3389110667158 | A | 1 | 5.3 | 17 | 15 | CM | 341 | 341 | G | 1351.5 | CMQ | 112 | UN | 73389110667157 | 75 | 80 | 60 | CM | 56.62 | 341 | KG | 360 | DMQ | 14 | UN | 23389110667152 | 30 | 40 | 30 | CM | 5.377 | 341 | KG | 36000 | CMQ | [12 empty] | 1 | UN | 3389110667158 | 5.5 | 15.5 | 17 | CM | 344 | 341 | G | 1449.25 | CMQ | 8537109899
C125H350FM | Tabela de Preços de Equipamentos e sistemas de distribuição de energia de Baixa Tensão | 18/05/2026 | Modificação | NS1250H 70kA 3P 1250A Fixo Manual 5.0 | BT8 | DBT | 133346 | COMPACT NS 630B-1600 | Power Products | PPCCB | CONFIGURABLE | 4 - LARGE BUILDING CONFIGURABLE | CCB | CCB | PL | COMPACT NS >= 630A | PLCCB | 11224.145 | EUR | 1 | UN | 3606482100107 | C | 1 | 37 | 23 | 39.5 | CM | 12.061 | 12.061 | KG | 33614.5 | CMQ | [12 empty] | 1 | UN | 3606482100107 | 30 | 60 | 40 | CM | 12.061 | 12.061 | KG | 72000 | CMQ | [12 empty] | 1 | UN | 3606482100107 | 37 | 23 | 39.5 | DM | 12.061 | 12.061 | KG | 33614.5 | CMQ | 8536209090
NSYPMM3672 | Tabela de Preços de Equipamentos e sistemas de distribuição de energia de Baixa Tensão | 18/05/2026 | Modificação | Metallic mounting plate for PLS box 36x72cm | EN1 | CUE | 146057 | PanelSeT P IB PLS | Power Products | PPUES | GENERAL PURPOSE | 3 - INDUSTRY GENERAL PURPOSE | UEB | UEB | EB | UE - PLS, TBP, TBS, SL INDUSTRIAL BOXES. | EBUEB | 110.058 | EUR | 1 | UN | 3606480189432 | A4 | 1 | 1 | 68 | 32 | CM | 3.38 | 3.38 | KG | 2176 | CMQ | 120 | UN |  | 0 | 0 | 0 | MM | 0 | 3.38 | G | 0 | MMQ | [12 empty] | 1 | UN |  | 0 | 0 | 0 |  | 8.34 | 3.38 | KG | 0 |  | 1 | UN | 3606480189432 | 25 | 320 | 675 | MM | 3.8 | 3.38 | KG | 2.3 | DMQ | 7326909890
PKY16M723 | Tabela de Preços de Equipamentos e sistemas de distribuição de energia de Baixa Tensão | 18/05/2026 | Modificação | Tomada PratiKa - reta - 16 A - 2P + E - 200...250 V AC - IP67 | BT3 | RPT | 140900 | MUREVA | Power Products | PPCFD | GENERAL PURPOSE | 2 - SMALL & MED BUILDING GENERAL PURPOSE | FTC | FTC | PK | PK INDUSTRIAL PLUGS & SOCKETS | PKFTC | 16.4 | EUR | 1 | UN | 3303432010539 | A | 1 | 7.2 | 15.3 | 8.1 | CM | 176 | 176 | G | 892.296 | CMQ | [12 empty] | 30 | UN | 43303432010537 | 30 | 40 | 30 | CM | 6.352 | 176 | KG | 36 | DMQ | 10 | UN | 23303432010533 | 1.2 | 2.63 | 2.7 | DM | 1.955 | 176 | KG | 8.521 | DMQ | 1 | UN | 3303432010539 | 0.72 | 1.53 | 0.81 | DM | 0.176 | 176 | KG | 0.892 | DMQ | 8536699099
VW3M9110 | Tabela de Preços de Automação e Controlo | 18/05/2026 | Modificação | Connector module, Lexium 32i, connection with terminals, EtherCAT, 4DI sink/source, 2DO, STO | AC2 | ACI | 138936 | INEGRATED ACCESS | Discrete Automation | IDMST | PROGRAMABLE | 7 - INDUSTRY PROGRAMMABLE | AAM | AAM | DV | MOTION | DVAAM | 214.02 | EUR | 1 | UN | 3606480610875 | C | 1 | 8.6 | 17.2 | 11.8 | CM | 248 | 248 | G | 1745.456 | CMQ | [12 empty] | 12 | UN | 43606480610873 | 30 | 40 | 30 | CM | 3569 | 248 | G | 36 | DMQ | [12 empty] | 1 | UN | 3606480610875 | 8.6 | 17.2 | 11.8 | CM | 248 | 248 | G | 1745.456 | CMQ | 8517620000
BMH0701T31A2A | Tabela de Preços de Automação e Controlo | 18/05/2026 | Modificação | Servo motor BMH - 1.4 Nm - 8000 rpm - eixo com chaveta - sem freio - IP65/IP67 | AC2 | ACI | 132912 | SERVO MOTORS | Discrete Automation | IDMST | PROGRAMABLE | 7 - INDUSTRY PROGRAMMABLE | AAM | AAM | DV | MOTION | DVAAM | 1042.82 | EUR | 1 | UN | 3606485199788 | C | 1 | 11.8 | 37.8 | 17.5 | CM | 1.8 | 1.6 | KG | 7805.7 | CMQ | [12 empty] | 4 | UN |  | 30 | 60 | 40 | CM | 8.352 | 1.6 | KG | 72000 | CMQ | [12 empty] | 1 | UN | 3606485199788 | 110 | 400 | 200 | MM | 1800 | 1.6 | G | 8800 | CMQ | 8501510090
EPH5800161 | Tabela de Preços de Equipamentos e sistemas de distribuição de energia de Baixa Tensão | 18/05/2026 | Modificação | Quadro simples, Asfora, Alumínio | IS1 | RPT | 181806 | ASFORA | Home Solutions | HSCWD | GENERAL PURPOSE | 1 - RESIDENTIAL GENERAL PURPOSE | CLB | CLB | PS | CONNECTED LIVING BASIC | PSCLB | 1.345 | EUR | 1 | UN | 3606480728945 | A | 1 | 1 | 9 | 9 | CM | 13.5 | 13.5 | G | 81 | CMQ | 5760 | UN |  | 135 | 120 | 80 | CM | 115.936 | 13.5 | KG | 1296000 | CMQ | 180 | UN | 43606480728943 | 30 | 40 | 30 | CM | 3.248 | 13.5 | KG | 36000 | CMQ | 30 | UN | 13606480728942 | 9.5 | 27.5 | 18.5 | CM | 482 | 13.5 | G | 4833.125 | CMQ | 1 | UN | 3606480728945 | 1 | 9 | 9 | CM | 13.5 | 13.5 | G | 81 | CMQ | 3925901000
TA16D3S1004TPE | Tabela de Preços de Equipamentos e sistemas de distribuição de energia de Baixa Tensão | 18/05/2026 | Modificação | TransferPacT Automatic, 100A, 400VAC, 3P, rotativo, tamanho de 160A | BT4 | DBT | 189630 | TRANSFERPACT SX | Power Products | PPATS | CONFIGURABLE | 4 - LARGE BUILDING CONFIGURABLE | ATS | ATS | AT | ATS – AUTOMATIC TRANSFER SWITCH | ATATS | 1523.87 | EUR | 1 | UN | 3606481065872 | C | 1 | 13.7 | 40 | 22.4 | CM | 6.344 | 6.344 | KG | 12275.2 | CMQ | [12 empty] | 1 | UN | 3606481065872 | 30 | 60 | 40 | CM | 7.056 | 6.344 | KG | 72000 | CMQ | [12 empty] | 1 | UN | 3606481065872 | 13.7 | 40 | 22.4 | CM | 6.344 | 6.344 | KG | 12275.2 | CMQ | 8536508000
C11F3TM080L | Tabela de Preços de Equipamentos e sistemas de distribuição de energia de Baixa Tensão | 18/05/2026 | Modificação | ComPacT DISJUNTOR NSXm100F 36kA CA 3P 80A TMD ELINK | BT4 | DBT | 181432 | COMPACT NSXM 16-160 | Power Products | PPCCB | GENERAL PURPOSE | 2 - SMALL & MED BUILDING GENERAL PURPOSE | CCN | CCN | 02 | NSXM, FUPACT, INS <= 630A | 02CCN | 395.165 | EUR | 1 | UN | 3606481990624 | A | 1 | 12 | 21 | 9 | CM | 1.206 | 1.206 | KG | 2268 | CMQ | 216 | UN | 73606481990623 | 1500 | 1200 | 800 | MM | 304890 | 1.206 | G | 1440000000 | MMQ | 9 | UN | 43606481990622 | 300 | 400 | 300 | MM | 11259 | 1.206 | G | 36000000 | MMQ | [12 empty] | 1 | UN | 3606481990624 | 9 | 22 | 13 | CM | 1.251 | 1.206 | KG | 2574 | CMQ | 8536209090
SSRAC200 | Tabela de Preços de Automação e Controlo | 18/05/2026 | Modificação | Harmony, 4 Pin Connector Cable for SSM2 Relay | AC3 | ACI | 104947 | CONTROL RELAYS | Industrial Control | IDSIG | GENERAL PURPOSE | 3 - INDUSTRY GENERAL PURPOSE | ARO | ARO | RM | ELECTROMECHANICAL RELAYS | RMARO | 23.92 | EUR | 1 | UN | 3606489757625 | C | 1 | 2.5 | 13 | 9.5 | CM | 57 | 57 | G | 308.75 | CMQ | [12 empty] | 20 | UN | 13606489757622 | 150 | 400 | 150 | MM | 1375 | 57 | G | 9000000 | MMQ | [12 empty] | 1 | UN | 3606489757625 | 2.5 | 13 | 9.5 | CM | 57 | 57 | G | 308.75 | CMQ | 8544429090
XALD103 | Tabela de Preços de Automação e Controlo | 18/05/2026 | Modificação | Estação de controlo xal-d – função iniciar ou parar - 1 na "start" | AC3 | ACI | 100364 | CONTROL STATIONS | Industrial Control | IDSIG | GENERAL PURPOSE | 3 - INDUSTRY GENERAL PURPOSE | CTS | CTS | MP | PUSHBUTTONS | MPCTS | 52.35 | EUR | 1 | UN | 3389110113334 | B | 1 | 7 | 9.8 | 7 | CM | 136 | 136 | G | 480.2 | CMQ | 320 | UN | 73389110113333 | 77 | 60 | 80 | CM | 58.684 | 136 | KG | 369.6 | DMQ | 40 | UN | 43389110113332 | 30 | 40 | 30 | CM | 5.997 | 136 | KG | 36 | DMQ | [12 empty] | 1 | UN | 3389110113334 | 0.98 | 0.7 | 0.7 | DM | 0.139 | 136 | KG | 0.48 | DMQ | 8536508000
XB5AD53C0 | Tabela de Preços de Automação e Controlo | 18/05/2026 | Modificação | Selector 3 posições retorn central 2na cor cim | AC3 | ACI | 100316 | DIAMETER 22 | Industrial Control | IDSIG | GENERAL PURPOSE | 3 - INDUSTRY GENERAL PURPOSE | CTS | CTS | MP | PUSHBUTTONS | MPCTS | 50.01 | EUR | 1 | UN | 3606489758172 | C | 1 | 3.4 | 9 | 5.2 | CM | 48 | 48 | G | 159.12 | CMQ | [12 empty] | 40 | UN |  | 15 | 40 | 30 | CM | 2.355 | 48 | KG | 18000 | CMQ | [12 empty] | 1 | UN | 3606489758172 | 8.6 | 5.2 | 3.3 | CM | 51 | 48 | G | 147.576 | CMQ | 8536508000
C25H3 | Tabela de Preços de Equipamentos e sistemas de distribuição de energia de Baixa Tensão | 18/05/2026 | Modificação | ComPacT BLOCO DE CORTE NSX250H 70kA CA 3P 250A | BT4 | DBT | 191790 | COMPACT NSX | Power Products | PPCCB | GENERAL PURPOSE | 2 - SMALL & MED BUILDING GENERAL PURPOSE | CCN | CCN | 01 | NSX | 01CCN | 1101.35 | EUR | 1 | UN | 3606481999467 | C | 1 | 14 | 19.2 | 11.2 | CM | 1.586 | 1.15 | KG | 3010.56 | CMQ | 56 | UN |  | 42.5 | 120 | 80 | CM | 104 | 1.15 | KG | 408 | DMQ | 7 | UN | 23606481999461 | 30 | 40 | 30 | CM | 11.48 | 1.15 | KG | 36 | DMQ | [12 empty] | 1 | UN | 3606481999467 | 14 | 19.2 | 11.2 | CM | 1.586 | 1.15 | KG | 3010.56 | CMQ | 8536209090
XALFK4001 | Tabela de Preços de Automação e Controlo | 18/05/2026 | Modificação | Top of car box XALF for lift inspection - 2 flush pushbuttons - spring return | AC3 | ACI | 100364 | CONTROL STATIONS | Industrial Control | IDSIG | GENERAL PURPOSE | 3 - INDUSTRY GENERAL PURPOSE | CTS | CTS | MP | PUSHBUTTONS | MPCTS | 218.38 | EUR | 1 | UN | 3389118362376 | B | 1 | 12 | 19.6 | 6.8 | CM | 478 | 478 | G | 1599.36 | CMQ | [12 empty] | 2 | UN |  | 15 | 40 | 15 | CM | 1157 | 478 | G | 9 | DMQ | [12 empty] | 1 | UN | 3389118362376 | 12 | 19.6 | 6.8 | CM | 478 | 478 | G | 1599.36 | CMQ | 8537109899
56226 | Tabela de Preços de Equipamentos e sistemas de distribuição de energia de Baixa Tensão | 18/05/2026 | Modificação | Earth-leakage relay RH10P - 500 mA - 130 V | BT4 | DBT | 133480 | VIGIREX RELAYS | Power Products | PPCCB | GENERAL PURPOSE | 2 - SMALL & MED BUILDING GENERAL PURPOSE | CCN | CCN | 01 | NSX | 01CCN | 642.425 | EUR | 1 | UN | 3303430562269 | C | 1 | 0.1 | 11 | 7 | CM | 2.002 | 2.002 | KG | 7.7 | CMQ | [36 empty] | 1 | UN | 3303430562269 | 0.1 | 11 | 7 | CM | 2.002 | 2.002 | KG | 7.7 | CMQ | 8536490099
LC1E0610F5 | Tabela de Preços de Equipamentos e sistemas de distribuição de energia de Baixa Tensão | 18/05/2026 | Modificação | Contactor, Easy TeSys Control, LC1E, 3P (3NO), AC-3/AC-3e, <=440 V, 6 A, bobina de 110 V CA, 50 Hz, contacto auxiliar 1NO | BT2 | CUE | 133672 | EASY TESYS TVS CTR | Power Products | PPCTR | GENERAL PURPOSE | 2 - SMALL & MED BUILDING GENERAL PURPOSE | TEE | TEE | LC | TESYS EASY & SPECIAL | LCTEE | 54.9 | EUR | 1 | UN | 3606480327490 | C | 1 | 8.31 | 4.82 | 7.4 | CM | 340 | 340 | G | 296.401 | CMQ | [12 empty] | 36 | UN | 13606480327497 | 15 | 40 | 30 | CM | 12.648 | 340 | KG | 18 | DMQ | [12 empty] | 1 | UN | 3606480327490 | 8.31 | 4.82 | 7.4 | CM | 340 | 340 | G | 296.401 | CMQ | 8536490099
SSM2A16BDR | Tabela de Preços de Automação e Controlo | 18/05/2026 | Modificação | Relé modular em estado sólido, 6 a, comutação aleatória, entrada 4...32 v dc, saída 24...280 v ac | AC3 | ACI | 116187 | SOLID STATE RELAYS | Industrial Control | IDSIG | GENERAL PURPOSE | 3 - INDUSTRY GENERAL PURPOSE | ARO | ARO | RM | ELECTROMECHANICAL RELAYS | RMARO | 140.25 | EUR | 1 | UN | 3606480579783 | B | 1 | 8.8 | 9.3 | 2 | CM | 102 | 90 | G | 163.68 | CMQ | [12 empty] | 72 | UN | 43606480579781 | 15 | 40 | 30 | CM | 7.799 | 90 | KG | 18 | DMQ | [12 empty] | 1 | UN | 3606480579783 | 0.88 | 0.93 | 0.2 | DM | 0.102 | 90 | KG | 0.164 | DMQ | 8536490099
IMT36183 | Tabela de Preços de Equipamentos e sistemas de distribuição de energia de Baixa Tensão | 18/05/2026 | Modificação | Thorsman TET - grommet - grey - ISO M32 - diameter 14 to 20 | IS3 | RPT | 181896 | THORSMAN | Home Solutions | HSCWD | GENERAL PURPOSE | 1 - RESIDENTIAL GENERAL PURPOSE | CLT | CLT | TR | CONNECTED LIVING NSY | TRCLT | 5.75 | EUR | 1 | UN | 3606480163821 | C | 50 | 2.5 | 3.8 | 3.8 | CM | 12 | 12 | G | 36.1 | CMQ | [12 empty] | 850 | UN | 43606480163829 | 400 | 300 | 320 | MM | 11.082 | 12 | KG | 38.4 | DMQ | 50 | UN | 3606480163821 | 25 | 7 | 16 | CM | 625 | 12 | G | 2800 | CMQ | 50 | UN | 3606480163821 | 25 | 7 | 16 | CM | 625 | 12 | G | 2800 | CMQ | 4016999790
LVS04148 | Tabela de Preços de Equipamentos e sistemas de distribuição de energia de Baixa Tensão | 18/05/2026 | Modificação | Ligacao Linergy BW 4P - 160A C=440mm | BT6 | DBT | 175684 | LINERGY IEC SYSTEMS | Power Products | PPLVS | GENERAL PURPOSE | 2 - SMALL & MED BUILDING GENERAL PURPOSE | LVE | LVE | L3 | LINERGY | L3LVE | 195.08 | EUR | 1 | UN | 3606481867414 | C | 1 | 4.4 | 42.7 | 8 | CM | 953 | 953 | G | 1503.04 | CMQ | 60 | UN | 73606481867413 | 43 | 120 | 80 | CM | 73.232 | 953 | KG | 412.8 | DMQ | 15 | UN | 13606481867411 | 30 | 60 | 40 | CM | 14.996 | 953 | KG | 72000 | CMQ | [12 empty] | 1 | UN | 3606481867414 | 4.3 | 42.6 | 7.8 | CM | 957 | 953 | G | 1428.804 | CMQ | 8536901000
C10V36M050 | Tabela de Preços de Equipamentos e sistemas de distribuição de energia de Baixa Tensão | 18/05/2026 | Modificação | ComPacT DISJUNTOR NSX100HB1 75kA CA 3P 50A 6.2EM | BT4 | DBT | 191790 | COMPACT NSX | Power Products | PPCCB | GENERAL PURPOSE | 2 - SMALL & MED BUILDING GENERAL PURPOSE | CCN | CCN | 01 | NSX | 01CCN | 10762.98 | EUR | 1 | UN | 3606482002081 | C | 1 | 14 | 20 | 11 | CM | 1.89 | 1.89 | KG | 3080 | CMQ | [12 empty] | 4 | UN | 13606482002088 | 300 | 400 | 300 | MM | 7560 | 1.89 | G | 36000000 | MMQ | 1 | UN | 23606482002085 | 140 | 200 | 110 | MM | 2010 | 1.89 | G | 3080000 | MMQ | 1 | UN | 3606482002081 | 14 | 20 | 11 | CM | 1.89 | 1.89 | KG | 3080 | CMQ | 8536201090
NSYINT71 | Tabela de Preços de Equipamentos e sistemas de distribuição de energia de Baixa Tensão | 18/05/2026 | Modificação | Shape insert - lock 7 mm triangular insert | EN1 | CUE | 119490 | PanelSeT S FS Accessor | Power Products | PPUES | GENERAL PURPOSE | 3 - INDUSTRY GENERAL PURPOSE | UEA | UEA | EA | UE - FLOOR STANDING ENCLOSURES, SF, SM, AND SFP, IN STEEL. | EAUEA | 26.496 | EUR | 1 | UN | 3606480065064 | C | 1 | 2.5 | 10 | 8 | CM | 47 | 47 | G | 200 | CMQ | [36 empty] | 1 | UN | 3606480065064 | 30 | 80 | 80 | MM | 0.045 | 47 | KG | 0.192 | DMQ | 8301600090
SSL1D03BDPR | Tabela de Preços de Automação e Controlo | 18/05/2026 | Modificação | Harmony, Relé de estado sólido pré-montado, 3,5 A, comutação DC, bases de mola, entrada 16...30 V DC, saída 1...24 V DC | AC3 | ACI | 116187 | SOLID STATE RELAYS | Industrial Control | IDSIG | GENERAL PURPOSE | 3 - INDUSTRY GENERAL PURPOSE | ARO | ARO | RM | ELECTROMECHANICAL RELAYS | RMARO | 64.29 | EUR | 1 | UN | 3606489563059 | C | 30 | 0.7 | 10.5 | 8 | CM | 27 | 27 | G | 58.8 | CMQ | [12 empty] | 270 | UN | 23606489563053 | 30 | 40 | 30 | CM | 8.73 | 27 | KG | 36 | CMQ | 30 | UN | 13606489563056 | 9.2 | 20 | 11 | CM | 892 | 27 | G | 1980 | CMQ | 1 | UN | 3606489563059 | 0.7 | 10.5 | 8 | CM | 27 | 27 | G | 58.8 | CMQ | 8536419089
A9F78216 | Tabela de Preços de Equipamentos e sistemas de distribuição de energia de Baixa Tensão | 18/05/2026 | Modificação | Acti9 iC60N - Disjuntor - 2P - 16A - Curva B - 6000A (IEC 60898-1) - 10 kA (IEC 60947-2) | BT1 | RPT | 190600 | ACTI9 | Power Products | PPCFD | GENERAL PURPOSE | 2 - SMALL & MED BUILDING GENERAL PURPOSE | FTD | FTD | DT | ACTI9 PROTECTION DEVICES TERTIARY | DTFTD | 67.67 | EUR | 1 | UN | 3606480092787 | A | 1 | 3.5 | 9.2 | 7.3 | CM | 224 | 224 | G | 235.06 | CMQ | [12 empty] | 66 | UN | 43606480092785 | 30 | 40 | 30 | CM | 15.492 | 224 | KG | 36000 | CMQ | 6 | UN | 13606480092784 | 8.2 | 22.5 | 10 | CM | 1.368 | 224 | KG | 1845 | CMQ | 1 | UN | 3606480092787 | 3.5 | 9.2 | 7.3 | CM | 224 | 224 | G | 235.06 | CMQ | 8536201090
NSYTJ4020 | Tabela de Preços de Equipamentos e sistemas de distribuição de energia de Baixa Tensão | 18/05/2026 | Modificação | Spacial WM enclosure canopy W400xD200 Colour RAL7035.. Fixings supplied. | EN1 | CUE | 119486 | PanelSeT S WM Accessor | Power Products | PPUES | GENERAL PURPOSE | 3 - INDUSTRY GENERAL PURPOSE | UEC | UEC | EC | UE-STEEL WALL MOUNT. ENCLOSURE, CRN, S3D, CM AND CABLE GLAND | ECUEC | 128.296 | EUR | 1 | UN | 3606480198793 | A4 | 1 | 5 | 42 | 22.5 | CM | 1.57 | 1.57 | KG | 4725 | CMQ | 200 | UN |  | 1050 | 1200 | 1000 | MM | 340 | 1.57 | KG | 1260 | DMQ | [12 empty] | 6 | UN |  | 0 | 0 | 0 | MM | 12 | 1.57 | KG | 28.35 | DMQ | 1 | UN | 3606480198793 | 43 | 420 | 240 | MM | 1.66 | 1.57 | KG | 4.334 | DMQ | 7326909890
ZB5AWCUST05 | Tabela de Preços de Automação e Controlo | 18/05/2026 | Modificação | Cabeça de botão de pressão com led branco personalizado | AC3 | ACI | 100316 | DIAMETER 22 | Industrial Control | IDSIG | GENERAL PURPOSE | 3 - INDUSTRY GENERAL PURPOSE | CTS | CTS | MP | PUSHBUTTONS | MPCTS | 22.68 | EUR | 1 | UN | 3606481821751 | C | 1 | 44 | 51 | 34 | CM | 17 | 17 | G | 76296 | CMQ | [36 empty] | 1 | UN | 3606481821751 | 44 | 51 | 34 | CM | 17 | 17 | G | 76296 | CMQ | 8536508000
LVS04974 | Tabela de Preços de Equipamentos e sistemas de distribuição de energia de Baixa Tensão | 18/05/2026 | Modificação | Comp.P Forma 2 JdB HZ. L400 P400 3M | BT6 | DBT | 175795 | PRISMASET P STRUCT | Power Products | PPLVS | GENERAL PURPOSE | 2 - SMALL & MED BUILDING GENERAL PURPOSE | LVE | LVE | L1 | PRISMASET IP40 | L1LVE | 168.985 | EUR | 1 | UN | 3606481880451 | C | 1 | 3.5 | 41.5 | 34.5 | CM | 1.675 | 1.675 | KG | 5011.125 | CMQ | 72 | UN | 73606481880450 | 102 | 120 | 80 | CM | 130.92 | 1.675 | KG | 979.2 | DMQ | 6 | UN | 13606481880458 | 30 | 60 | 40 | CM | 10.455 | 1.675 | KG | 72000 | CMQ | [12 empty] | 1 | UN | 3606481880451 | 3.5 | 41.5 | 34.5 | CM | 1.635 | 1.675 | KG | 5011.125 | CMQ | 7326909890
GV2ME16 | Tabela de Preços de Automação e Controlo | 18/05/2026 | Modificação | Disjuntor-motor magnetotérmico GV2ME - 9/14A | BT2 | CUE | 187422 | TESYS DECA FRAME 2 CB | Power Products | PPCTR | GENERAL PURPOSE | 3 - INDUSTRY GENERAL PURPOSE | TPP | TPP | GM | TESYS POWER & PROTECT | GMTPP | 140.75 | EUR | 1 | UN | 3389110343175 | A | 1 | 4.7 | 9.2 | 8.5 | CM | 280 | 280 | G | 367.54 | CMQ | 384 | UN |  | 75 | 80 | 60 | CM | 117 | 280 | KG | 360000 | CMQ | 24 | UN | 43389110343173 | 15 | 40 | 30 | CM | 6.983 | 280 | KG | 18000 | CMQ | [12 empty] | 1 | UN | 3389110343175 | 4.7 | 9.2 | 8.5 | CM | 280 | 280 | G | 367.54 | CMQ | 8536201090
EZ9R36425 | Tabela de Preços de Equipamentos e sistemas de distribuição de energia de Baixa Tensão | 18/05/2026 | Modificação | Easy9, Interruptor diferencial, 4P, 25A, tipo AC, 30mA | BT1 | RPT | 133779 | EASY9 | Power Products | PPCFD | GENERAL PURPOSE | 1 - RESIDENTIAL GENERAL PURPOSE | FDR | FDR | FA | APARENTA MODULAR EASY9 VIVIENDA / 4,5KA & TYPE AC | FAFDR | 74.35 | EUR | 1 | UN | 3606480589508 | C | 1 | 8 | 9 | 8 | CM | 324 | 324 | G | 576 | CMQ | 216 | UN |  | 20 | 80 | 60 | CM | 78.49 | 324 | KG | 96 | DMQ | 27 | UN | 43606480589506 | 30 | 40 | 30 | CM | 11.664 | 324 | KG | 36 | DMQ | 3 | UN | 13606480589505 | 9.2 | 25.5 | 9.7 | CM | 1.48 | 324 | KG | 2275.62 | CMQ | 1 | UN | 3606480589508 | 8 | 9 | 8 | CM | 324 | 324 | G | 576 | CMQ | 8536201090
NSYGF556 | Tabela de Preços de Equipamentos e sistemas de distribuição de energia de Baixa Tensão | 18/05/2026 | Modificação | Actassi - fixed slide - set of 2 - depth 800 mm | EN1 | CUE | 186906 | Actassi S Accessories | Power Products | PPUES | GENERAL PURPOSE | 2 - SMALL & MED BUILDING GENERAL PURPOSE | ISM | ISM | RA | EU R&A | RAISM | 59.01 | EUR | 1 | UN | 3606480172618 | A4 | 1 | 5 | 50 | 7 | CM | 1.392 | 1.392 | KG | 1750 | CMQ | 180 | UN | 73606480172617 | 915 | 120 | 80 | CM | 252 | 1.392 | KG | 8784 | DMQ | 15 | UN |  | 25.5 | 49.8 | 40.5 | CM | 20 | 1.392 | KG | 51.431 | DMQ | [12 empty] | 1 | UN | 3606480172618 | 4 | 46 | 7 | CM | 1.308 | 1.392 | KG | 1288 | CMQ | 8302420090
BSH1003P12A2A | Tabela de Preços de Automação e Controlo | 18/05/2026 | Modificação | AC servo motor BSH - 7.8 N.m - 2500 rpm - keyed shaft - without brake - IP50 | AC2 | ACI | 132912 | SERVO MOTORS | Discrete Automation | IDMST | PROGRAMABLE | 7 - INDUSTRY PROGRAMMABLE | AAM | AAM | DV | MOTION | DVAAM | 2001.37 | EUR | 1 | UN | 3389118140264 | C | 1 | 15.4 | 40.7 | 16.3 | CM | 7.5 | 7.5 | KG | 10216.514 | CMQ | [12 empty] | 2 | UN |  | 30 | 60 | 40 | CM | 16.152 | 7.5 | KG | 72000 | CMQ | [12 empty] | 1 | UN | 3389118140264 | 154 | 407 | 163 | MM | 7500 | 7.5 | G | 10216.51 | CMQ | 8501522089
E3SOPT032 | Tabela de Preços de Equipamentos e sistemas de distribuição de energia de Baixa Tensão | 18/05/2026 | Modificação | Kit Easy UPS 3S IP40 para UPS de 30 kVA a 40 kVA, 400 V, 3:1 e 3:3, com baterias internas | ITE | UAI | 180064 | EASY 3S 3PH UPS | Secure Power | SP3PH | CONFIGURABLE | 4 - LARGE BUILDING CONFIGURABLE | IT3 | IT3 | E3 | EASY UPS 3PH | E3IT3 | 911.76 | EUR | 1 | UN |  |  | 0 | 15 | 140 | 55 | CM | 3 | 3 | KG | 115500 | CMQ | [36 empty] | 1 | UN | 731304733393 | 15 | 140 | 55 | CM | 3 | 3 | KG | 115500 | CMQ | 7326909890
BLRCS075A090B40 | Tabela de Preços de Equipamentos e sistemas de distribuição de energia de Baixa Tensão | 18/05/2026 | Modificação | EasyCan Capacitor - 7.5/9 kvar - 400 V - 50/60Hz | BTA | PRO | 108145 | PFC COMPONENTS | Digital Energy | DPLVP | CONFIGURABLE | 4 - LARGE BUILDING CONFIGURABLE | APQ | APQ | RB | POWER FACTOR CORRECTION | RBAPQ | 76.41 | EUR | 1 | UN | 3606485256047 | B | 1 | 12.4 | 28.5 | 12.4 | CM | 1.025 | 1.025 | KG | 4382.16 | CMQ | 72 | UN | 73606485256046 | 77 | 60 | 80 | CM | 78.284 | 1.025 | KG | 369.6 | DMQ | 15 | UN | 13606485256044 | 30 | 60 | 40 | CM | 16.425 | 1.025 | KG | 72000 | CMQ | 3 | UN | 13606485256044 | 11 | 28.5 | 26.5 | CM | 2.78 | 1.025 | KG | 0.083 | CMQ | 1 | UN | 3606485256047 | 12.4 | 28.5 | 12.4 | CM | 1.025 | 1.025 | KG | 4382.16 | CMQ | 8532100000
XALG05 | Tabela de Preços de Automação e Controlo | 18/05/2026 | Modificação | Estação de controlo vazia - xal-g - 5 corte | AC3 | ACI | 100364 | CONTROL STATIONS | Industrial Control | IDSIG | GENERAL PURPOSE | 3 - INDUSTRY GENERAL PURPOSE | CTS | CTS | MP | PUSHBUTTONS | MPCTS | 95.84 | EUR | 1 | UN | 3389119019361 | B | 1 | 8 | 29.5 | 10 | CM | 382 | 382 | G | 2360 | CMQ | [12 empty] | 7 | UN | 43389119019369 | 30 | 40 | 30 | CM | 3.256 | 382 | KG | 36 | DMQ | [12 empty] | 1 | UN | 3389119019361 | 0.8 | 2.95 | 1 | DM | 0.387 | 382 | KG | 2.36 | DMQ | 3926909790
A9N61650 | Tabela de Preços de Equipamentos e sistemas de distribuição de energia de Baixa Tensão | 18/05/2026 | Modificação | C60PV-DC - 2P - 10A - 800 V - B curve | BT1 | RPT | 190600 | ACTI9 | Power Products | PPCFD | GENERAL PURPOSE | 2 - SMALL & MED BUILDING GENERAL PURPOSE | FTI | FTI | DI | ACTI9 PROTECTION DEVICES INDUSTRIAL | DIFTI | 213.89 | EUR | 1 | UN | 3606480504068 | C | 1 | 8.2 | 13.5 | 7.5 | CM | 522 | 522 | G | 830.25 | CMQ | [12 empty] | 30 | UN | 43606480504066 | 30 | 40 | 30 | CM | 16.417 | 522 | KG | 36000 | CMQ | [12 empty] | 1 | UN | 3606480504068 | 8 | 13.6 | 7.5 | CM | 534 | 522 | G | 816 | CMQ | 8536201090
31298 | Tabela de Preços de Equipamentos e sistemas de distribuição de energia de Baixa Tensão | 18/05/2026 | Modificação | Comando preto com placa frontal preta - para INS2000...2500 INV2000...2500 | BT4 | DBT | 181422 | COMPACT INS-INV ACC. | Power Products | PPCCB | GENERAL PURPOSE | 2 - SMALL & MED BUILDING GENERAL PURPOSE | CCN | CCN | 02 | NSXM, FUPACT, INS <= 630A | 02CCN | 128.3 | EUR | 1 | UN | 3303430312987 | C | 1 | 8 | 49 | 9.7 | CM | 408.8 | 408.8 | G | 3802.4 | CMQ | [12 empty] | 10 | UN | 43303430312985 | 30 | 60 | 40 | CM | 4.78 | 408.8 | KG | 72 | DMQ | [12 empty] | 1 | UN | 3303430312987 | 85 | 490 | 90 | MM | 430 | 408.8 | G | 3748.5 | CMQ | 8538909999
XB5AS8442 | Tabela de Preços de Automação e Controlo | 18/05/2026 | Modificação | Vermelho ø40 paragem de emergência, desligar botão ø22 trancando liberação sua vez 1nc | AC3 | ACI | 100316 | DIAMETER 22 | Industrial Control | IDSIG | GENERAL PURPOSE | 3 - INDUSTRY GENERAL PURPOSE | CTS | CTS | MP | PUSHBUTTONS | MPCTS | 66.92 | EUR | 1 | UN | 3389110575453 | A | 1 | 5.3 | 8.8 | 4.4 | CM | 57 | 57 | G | 205.216 | CMQ | 640 | UN | 73389110575452 | 75 | 80 | 60 | CM | 51.964 | 57 | KG | 360000 | CMQ | 80 | UN | 43389110575451 | 30 | 40 | 30 | CM | 5.208 | 57 | KG | 36000 | CMQ | [12 empty] | 1 | UN | 3389110575453 | 5.3 | 9 | 4.4 | CM | 59 | 57 | G | 209.88 | CMQ | 8536508000
ZBE205 | Tabela de Preços de Automação e Controlo | 18/05/2026 | Modificação | Bloco de contactos de botão de controlo - zbe ø 22 - 1 no+1nc | AC3 | ACI | 100316 | DIAMETER 22 | Industrial Control | IDSIG | GENERAL PURPOSE | 3 - INDUSTRY GENERAL PURPOSE | CTS | CTS | MP | PUSHBUTTONS | MPCTS | 15.75 | EUR | 1 | UN | 3389110119251 | A | 5 | 4.4 | 5.7 | 5.4 | CM | 17 | 17 | G | 135.432 | CMQ | [12 empty] | 400 | UN | 43389110119259 | 15 | 40 | 30 | CM | 7.712 | 17 | KG | 18000 | CMQ | 5 | UN | 13389110119258 | 5.7 | 5.4 | 4.4 | CM | 92 | 17 | G | 135.432 | CMQ | 5 | UN | 13389110119258 | 5.6 | 5.2 | 4.4 | CM | 94 | 17 | G | 128.128 | CMQ | 8536508000
MTN4215-6050 | Tabela de Preços de Equipamentos e sistemas de distribuição de energia de Baixa Tensão | 18/05/2026 | Modificação | D-Life - Centro de tomada telefone RJ11 e RJ12 - Metal níquel | IS1 | RPT | 191657 | MERTEN SYSTEM D | Home Solutions | HSSPE | GENERAL PURPOSE | 1 - RESIDENTIAL GENERAL PURPOSE | CLD | CLD | 40 | CONNECTED LIVING MERTEN | 40CLD | 58.2 | EUR | 1 | UN | 3606480889974 | C | 1 | 2.2 | 7 | 7 | CM | 18 | 18 | G | 107.8 | CMQ | [12 empty] | 120 | UN | 43606480889972 | 18.5 | 40 | 30 | CM | 3.38 | 18 | KG | 22.2 | CMQ | 5 | UN | 13606480889971 | 7.6 | 12.4 | 7.7 | CM | 112 | 18 | G | 602.577 | CMQ | 1 | UN | 3606480889974 | 2.2 | 7 | 7 | CM | 18 | 18 | G | 107.8 | CMQ | 8538909999
PKB63P534 | Tabela de Preços de Equipamentos e sistemas de distribuição de energia de Baixa Tensão | 18/05/2026 | Modificação | Unika interlocked socket - 63 A - 3P + E - 380...415 V AC - IP65 - wall | BT3 | RPT | 140900 | MUREVA | Power Products | PPCFD | GENERAL PURPOSE | 2 - SMALL & MED BUILDING GENERAL PURPOSE | FTC | FTC | PK | PK INDUSTRIAL PLUGS & SOCKETS | PKFTC | 260.045 | EUR | 1 | UN | 3303432448196 | C | 1 | 19.5 | 43 | 14 | CM | 3.06 | 3.06 | KG | 11739 | CMQ | 9 | UN | 73303432448195 | 35 | 120 | 80 | CM | 39.54 | 3.06 | KG | 336000 | CMQ | 1 | UN |  | 30 | 60 | 40 | CM | 4212 | 3.06 | G | 72 | DMQ | [12 empty] | 1 | UN | 3303432448196 | 19.5 | 43 | 14 | CM | 3.06 | 3.06 | KG | 11739 | CMQ | 8536699099
TM241CE24R | Tabela de Preços de Automação e Controlo | 18/05/2026 | Modificação | Controlador M241 24 ES Relé Ethernet | AC1 | ACI | 138604 | M241 CONTROLLER | Discrete Automation | IDMST | PROGRAMABLE | 7 - INDUSTRY PROGRAMMABLE | AAM | AAM | A6 | PLC ADVANCED | A6AAM | 475.48 | EUR | 1 | UN | 3606480648830 | A | 1 | 11.208 | 18.656 | 13.04 | CM | 760 | 530 | G | 2726.618 | CMQ | [12 empty] | 8 | UN | 43606480648838 | 30 | 40 | 30 | CM | 6.879 | 530 | KG | 0.036 | MTQ | [12 empty] | 1 | UN | 3606480648830 | 12.8 | 18.6 | 11.5 | CM | 799 | 530 | G | 2737.92 | CMQ | 8537109199
LC2D12BD | Tabela de Preços de Automação e Controlo | 18/05/2026 | Modificação | Inversor Tesys D 575VCA 12A IEC | BT2 | CUE | 187516 | TESYS DECA CONT. <115A | Power Products | PPCTR | GENERAL PURPOSE | 3 - INDUSTRY GENERAL PURPOSE | TCC | TCC | AC | TESYS CONTROL CONTACTOR | ACTCC | 305.98 | EUR | 1 | UN | 3389110392258 | B | 1 | 9.5 | 14 | 11.5 | CM | 1.131 | 1.131 | KG | 1529.5 | CMQ | 96 | UN | 73389110392257 | 77 | 60 | 80 | CM | 123.492 | 1.131 | KG | 369.6 | DMQ | 6 | UN | 43389110392256 | 15 | 40 | 30 | CM | 7.137 | 1.131 | KG | 18 | DMQ | [12 empty] | 1 | UN | 3389110392258 | 0.94 | 1.38 | 1.16 | DM | 1.136 | 1.131 | KG | 1.505 | DMQ | 8536490099
GVAN113 | Tabela de Preços de Automação e Controlo | 18/05/2026 | Modificação | bloco contacto auxiliar lateral TeSys NA+NF com terminais de mola | BT2 | CUE | 187422 | TESYS DECA FRAME 2 CB | Power Products | PPCTR | GENERAL PURPOSE | 3 - INDUSTRY GENERAL PURPOSE | TPP | TPP | GM | TESYS POWER & PROTECT | GMTPP | 25.91 | EUR | 1 | UN | 3389110346664 | A | 1 | 7 | 10 | 2 | CM | 41 | 41 | G | 140 | CMQ | 800 | UN |  | 75 | 80 | 60 | CM | 36.24 | 41 | KG | 360000 | CMQ | 25 | UN | 53389110346669 | 15 | 40 | 15 | CM | 1.213 | 41 | KG | 9000 | CMQ | 10 | UN |  | 9.8 | 15.3 | 10 | CM | 500 | 25 | G | 1499.4 | CMQ | 1 | UN | 3389110346664 | 7 | 10 | 2 | CM | 41 | 41 | G | 140 | CMQ | 8536508000
RM22TR31 | Tabela de Preços de Automação e Controlo | 18/05/2026 | Modificação | Relé trifásico de controlo de tensão 200...240vac, 2 c/o | AC3 | ACI | 104947 | CONTROL RELAYS | Industrial Control | IDSIG | GENERAL PURPOSE | 3 - INDUSTRY GENERAL PURPOSE | ARO | ARO | RE | ELECTRONIC RELAYS | REARO | 249.97 | EUR | 1 | UN | 3606480792182 | A | 1 | 8.2 | 2.6 | 9.5 | CM | 101 | 90 | G | 202.54 | CMQ | 640 | UN | 73606480792181 | 77 | 60 | 80 | CM | 81.06 | 90 | KG | 369.6 | DMQ | 40 | UN | 43606480792180 | 15 | 40 | 30 | CM | 4.535 | 90 | KG | 18 | DMQ | [12 empty] | 1 | UN | 3606480792182 | 0.26 | 0.92 | 0.8 | DM | 0.102 | 90 | KG | 0.191 | DMQ | 8536490099
BSH0703P11A1A | Tabela de Preços de Automação e Controlo | 18/05/2026 | Modificação | AC servo motor BSH - 1.1 N.m - 3000 rpm - keyed shaft - without brake - IP50 | AC2 | ACI | 132912 | SERVO MOTORS | Discrete Automation | IDMST | PROGRAMABLE | 7 - INDUSTRY PROGRAMMABLE | AAM | AAM | DV | MOTION | DVAAM | 1049.33 | EUR | 1 | UN | 3389118137202 | C | 1 | 17.5 | 46 | 16 | CM | 3.942 | 3.62 | KG | 12880 | CMQ | 15 | UN | 73389118137201 | 77 | 60 | 80 | CM | 67.36 | 3.62 | KG | 369.6 | DMQ | 2 | UN |  | 30 | 60 | 40 | CM | 9 | 3.62 | KG | 72000 | CMQ | [12 empty] | 1 | UN | 3389118137202 | 220 | 485 | 195 | MM | 3924 | 3.62 | G | 20806.5 | CMQ | 8501522089
VW3A8306R30 | Tabela de Preços de Automação e Controlo | 18/05/2026 | Modificação | Cabo de ligação série Modbus, lógica Zelio, 2 x RJ45, L = 3 m | AC2 | ACI | 147867 | OTHER OPTIONS | Drives | IDVSD | CONFIGURABLE | 5 - INDUSTRY CONFIGURABLE | ADD | ADD | VS | MEDIUM DRIVES | VSADD | 24.27 | EUR | 1 | UN | 3389110250794 | A | 1 | 3 | 14.5 | 12.5 | CM | 128 | 128 | G | 543.75 | CMQ | 400 | UN |  | 77 | 60 | 80 | CM | 64.26 | 128 | KG | 369600 | CMQ | 50 | UN | 43389110250792 | 30 | 40 | 30 | CM | 6.97 | 128 | KG | 36000 | CMQ | [12 empty] | 1 | UN | 3389110250794 | 2.8 | 14.4 | 14.5 | CM | 128 | 128 | G | 584.64 | CMQ | 8544421000
NSYPLM3025BG | Tabela de Preços de Equipamentos e sistemas de distribuição de energia de Baixa Tensão | 18/05/2026 | Modificação | wall-mounting encl. polyester monobloc IP66 H308xW255xD160mm+bakelite mount.pl. | EN1 | CUE | 120227 | PanelSeT P WM PLM | Power Products | PPUES | GENERAL PURPOSE | 3 - INDUSTRY GENERAL PURPOSE | UEC | UEC | PM | UE - WALL MOUNTING ENCLOSURE PLM IN POLYESTER. | PMUEC | 267.75 | EUR | 1 | UN | 3606480776441 | A4 | 1 | 33 | 18.5 | 26 | CM | 3.278 | 3.278 | KG | 15873 | CMQ | 72 | UN |  | 1478 | 1200 | 1000 | MM | 308 | 3.278 | KG | 1773.6 | DMQ | [12 empty] | 1 | UN |  | 0 | 0 | 0 |  | 0 | 3.278 |  | 0 |  | 1 | UN | 3606480776441 | 260 | 330 | 190 | MM | 3.4 | 3.278 | KG | 16.302 | DMQ | 9403700000
KTB0244TT01 | Tabela de Preços de Equipamentos e sistemas de distribuição de energia de Baixa Tensão | 18/05/2026 | Modificação | KT KT ROOF PLATE H244 | BT9 | PRO | 107254 | CANALIS KT | Power Products | PPLVB | CONFIGURABLE | 4 - LARGE BUILDING CONFIGURABLE | BUS | BUS | B3 | BUSWAY (NOT LIGTHING) | B3BUS | 461.27 | EUR | 1 | UN | 3606485033761 | C | 1 | 9 | 52 | 29 | CM | 3.035 | 3.035 | KG | 13572 | CMQ | [36 empty] | 1 | UN | 3606485033761 | 0.43 | 0.05 | 2.94 | DM | 5 | 3.035 | KG | 0.063 | DMQ | 7326909890
A9F75406 | Tabela de Preços de Equipamentos e sistemas de distribuição de energia de Baixa Tensão | 18/05/2026 | Modificação | Acti9 iC60N - Disjuntor - 4P - 6A - Curva D - 6000A (IEC 60898-1) - 10 kA (IEC 60947-2) | BT1 | RPT | 190600 | ACTI9 | Power Products | PPCFD | GENERAL PURPOSE | 2 - SMALL & MED BUILDING GENERAL PURPOSE | FTD | FTD | DT | ACTI9 PROTECTION DEVICES TERTIARY | DTFTD | 179.26 | EUR | 1 | UN | 3606480081248 | A | 1 | 7.5 | 9.5 | 7.2 | CM | 435 | 435 | G | 513 | CMQ | [12 empty] | 33 | UN | 43606480081246 | 30 | 40 | 30 | CM | 15.337 | 435 | KG | 36000 | CMQ | 3 | UN | 13606480081245 | 0.8 | 2.25 | 0.98 | DM | 1.35 | 435 | KG | 1.764 | DMQ | 1 | UN | 3606480081248 | 7.5 | 9.5 | 7.2 | CM | 435 | 435 | G | 513 | CMQ | 8536201090
NSYDPLM54G | Tabela de Preços de Equipamentos e sistemas de distribuição de energia de Baixa Tensão | 18/05/2026 | Modificação | Porta opaca para armarios PanelSet PLM54G Medidas 530x430x200 com fecho incluido. | EN1 | CUE | 163178 | PanelSeT P Spare parts | Power Products | PPUES | GENERAL PURPOSE | 3 - INDUSTRY GENERAL PURPOSE | UEC | UEC | PM | UE - WALL MOUNTING ENCLOSURE PLM IN POLYESTER. | PMUEC | 368.22 | EUR | 1 | UN | 3606485422312 | A4 | 1 | 4 | 53 | 47 | CM | 1.908 | 1.57 | KG | 9964 | CMQ | 60 | UN | 73606485422311 | 720 | 1200 | 1000 | MM | 120 | 1.57 | KG | 864 | DMQ | [24 empty] | 1 | UN | 3606485422312 | 460 | 570 | 50 | MM | 1.86 | 1.57 | KG | 13.11 | DMQ | 9403991090
NSYE1525 | Tabela de Preços de Equipamentos e sistemas de distribuição de energia de Baixa Tensão | 18/05/2026 | Modificação | Hexagonal spacers M5 height 15 for raising mounting plates, etc. Supply: 100 | EN1 | CUE | 163213 | RAILS & UPRIGHTS | Power Products | PPUES | GENERAL PURPOSE | 3 - INDUSTRY GENERAL PURPOSE | UEC | UEC | EC | UE-STEEL WALL MOUNT. ENCLOSURE, CRN, S3D, CM AND CABLE GLAND | ECUEC | 2.436 | EUR | 1 | UN | 3606480181306 | A4 | 100 | 0.14 | 6 | 9 | CM | 7 | 7 | G | 7.56 | CMQ | [24 empty] | 100 | UN |  | 75 | 140 | 90 | MM | 0.758 | 7 | KG | 0.945 | DMQ | 100 | UN |  | 75 | 140 | 90 | MM | 0.758 | 7 | KG | 0.945 | DMQ | 7318190090
TA10D2S0803TPE | Tabela de Preços de Equipamentos e sistemas de distribuição de energia de Baixa Tensão | 18/05/2026 | Modificação | TransferPacT Automatic, 80A, 230VAC, 2P, rotativo, tamanho de 100A | BT4 | DBT | 189630 | TRANSFERPACT SX | Power Products | PPATS | CONFIGURABLE | 4 - LARGE BUILDING CONFIGURABLE | ATS | ATS | AT | ATS – AUTOMATIC TRANSFER SWITCH | ATATS | 1184.71 | EUR | 1 | UN | 3606481065674 | C | 1 | 13.6 | 36.7 | 21.1 | CM | 3.15 | 2.95 | KG | 10531.432 | CMQ | [12 empty] | 1 | UN | 3606481065674 | 300 | 400 | 300 | MM | 3591 | 2.95 | G | 36000000 | MMQ | [12 empty] | 1 | UN | 3606481065674 | 13.6 | 36.7 | 21.1 | CM | 3.15 | 2.95 | KG | 10531.432 | CMQ | 8536508000
18889 | Tabela de Preços de Equipamentos e sistemas de distribuição de energia de Baixa Tensão | 18/05/2026 | Modificação | interruptor NG125NA, 3P, 63A | BT1 | RPT | 190600 | ACTI9 | Power Products | PPCFD | GENERAL PURPOSE | 2 - SMALL & MED BUILDING GENERAL PURPOSE | FTI | FTI | DI | ACTI9 PROTECTION DEVICES INDUSTRIAL | DIFTI | 391.46 | EUR | 1 | UN | 3303430188896 | C | 1 | 8.6 | 13 | 12.1 | CM | 781 | 720 | G | 1352.78 | CMQ | [12 empty] | 18 | UN | 43303430188894 | 30 | 40 | 30 | CM | 15.221 | 720 | KG | 36000 | CMQ | [12 empty] | 1 | UN | 3303430188896 | 86 | 130 | 121 | MM | 806 | 720 | G | 1352.78 | CMQ | 8536508000
LV510354 | Tabela de Preços de Equipamentos e sistemas de distribuição de energia de Baixa Tensão | 18/05/2026 | Modificação | Disjuntor, Easypact CVS100F, 36kA a 415VCA, 50A, unidade de disparo TM-D, 4P4d | BT8 | DBT | 174438 | EASYPACT CVS | Power Products | PPCCB | GENERAL PURPOSE | 2 - SMALL & MED BUILDING GENERAL PURPOSE | CVS | CVS | CV | EASYPACT CVS | CVCVS | 437.655 | EUR | 1 | UN | 3606480220616 | C | 1 | 13.5 | 19 | 14.5 | CM | 2.165 | 2.165 | KG | 3719.25 | CMQ | [12 empty] | 6 | UN | 13606480220613 | 30 | 40 | 30 | CM | 16.8 | 2.165 | KG | 36 | DMQ | [12 empty] | 1 | UN | 3606480220616 | 15.8 | 13.8 | 9 | CM | 2.8 | 2.165 | KG | 1962.36 | CMQ | 8536201090
BMH1003T11A2A | Tabela de Preços de Automação e Controlo | 18/05/2026 | Modificação | servo motor BMH - 8.2 Nm - 6000 rpm - keyed shaft - without brake - IP54 | AC2 | ACI | 132912 | SERVO MOTORS | Discrete Automation | IDMST | PROGRAMABLE | 7 - INDUSTRY PROGRAMMABLE | AAM | AAM | DV | MOTION | DVAAM | 1542.17 | EUR | 1 | UN | 3606485201054 | C | 1 | 15.6 | 44.6 | 22.1 | CM | 7.68 | 6.5 | KG | 15376.296 | CMQ | 8 | UN |  | 75 | 60 | 80 | CM | 72.04 | 6.5 | KG | 360000 | CMQ | 2 | UN |  | 30 | 60 | 40 | CM | 16.01 | 6.5 | KG | 72000 | CMQ | [12 empty] | 1 | UN | 3606485201054 | 220 | 400 | 200 | MM | 6800 | 6.5 | G | 17600 | CMQ | 8501522089
LE1M35V712 | Tabela de Preços de Automação e Controlo | 18/05/2026 | Modificação | TeSys LE - enclosed DOL starter - 3.7...5.5 A - 400 V AC coil | BT2 | CUE | 187538 | ENCLOSED MICRA | Power Products | PPCTR | GENERAL PURPOSE | 3 - INDUSTRY GENERAL PURPOSE | TCC | TCC | AC | TESYS CONTROL CONTACTOR | ACTCC | 140.02 | EUR | 1 | UN | 3389110963175 | C | 1 | 8 | 16.5 | 12 | CM | 575.5 | 575.5 | G | 1584 | CMQ | [12 empty] | 6 | UN |  | 15 | 40 | 30 | CM | 3.426 | 575.5 | KG | 18 | DMQ | [12 empty] | 1 | UN | 3389110963175 | 1.15 | 0.85 | 1.65 | DM | 0.571 | 575.5 | KG | 1.613 | DMQ | 8537109899
LVS04515 | Tabela de Preços de Equipamentos e sistemas de distribuição de energia de Baixa Tensão | 18/05/2026 | Modificação | Linergy TB Barra CU Perf. PE 50x5mm | BT6 | DBT | 143941 | LINERGY IEC TERM BLOCK | Power Products | PPLVS | GENERAL PURPOSE | 2 - SMALL & MED BUILDING GENERAL PURPOSE | LVE | LVE | L3 | LINERGY | L3LVE | 375.125 | EUR | 1 | UN | 3606481870414 | C | 1 | 1.5 | 178 | 12 | CM | 3.55 | 3.55 | KG | 3204 | CMQ | 100 | UN |  | 28 | 202 | 120 | CM | 376 | 3.55 | KG | 678.72 | DMQ | [24 empty] | 1 | UN | 3606481870414 | 1.5 | 178 | 12 | CM | 3.55 | 3.55 | KG | 3204 | CMQ | 7407290000
C106TM025 | Tabela de Preços de Equipamentos e sistemas de distribuição de energia de Baixa Tensão | 18/05/2026 | Modificação | ComPacT DISPARADOR NSX100 CA 4P3D 25A TMD | BT4 | DBT | 191790 | COMPACT NSX | Power Products | PPCCB | GENERAL PURPOSE | 2 - SMALL & MED BUILDING GENERAL PURPOSE | CCN | CCN | 01 | NSX | 01CCN | 142.67 | EUR | 1 | UN | 3606481999931 | C | 1 | 6.5 | 15 | 9.5 | CM | 538 | 538 | G | 926.25 | CMQ | 384 | UN | 73606481999930 | 1500 | 1200 | 800 | MM | 208128 | 538 | G | 1440000000 | MMQ | 23 | UN | 13606481999938 | 30 | 40 | 30 | CM | 12.712 | 538 | KG | 36 | DMQ | [12 empty] | 1 | UN | 3606481999931 | 6.5 | 15 | 9.5 | CM | 538 | 538 | G | 926.25 | CMQ | 8536303000
ATV212WU15N4C | Tabela de Preços de Automação e Controlo | 18/05/2026 | Modificação | Variador de velocidade ATV212 - 1.5kW - 2hp - 480V - 3ph - EMC classe C1 - IP55 | AC2 | ACI | 131014 | ALTIVAR 212 | Drives | IDVSD | CONFIGURABLE | 5 - INDUSTRY CONFIGURABLE | SDS | SDS | VM | ADVANCED DRIVES & HVAC | VMSDS | 1210.05 | EUR | 1 | UN | 3606480322617 | B | 1 | 28 | 37 | 25 | CM | 7.219 | 7.219 | KG | 25900 | CMQ | 5 | UN | 73606480322616 | 75 | 80 | 60 | CM | 49.095 | 7.219 | KG | 360000 | CMQ | [24 empty] | 1 | UN | 3606480322617 | 28 | 37 | 25 | CM | 7.219 | 7.219 | KG | 25900 | CMQ | 8504409590
KTB0000YB2 | Tabela de Preços de Equipamentos e sistemas de distribuição de energia de Baixa Tensão | 18/05/2026 | Modificação | KT SCREWS M12X60 NUTS ET PLATES | BT9 | PRO | 107254 | CANALIS KT | Power Products | PPLVB | CONFIGURABLE | 4 - LARGE BUILDING CONFIGURABLE | BUS | BUS | B3 | BUSWAY (NOT LIGTHING) | B3BUS | 1129.41 | EUR | 1 | UN | 3606485033419 | C | 1 | 10 | 10 | 20 | CM | 6.5 | 6.5 | KG | 2000 | CMQ | [36 empty] | 1 | UN | 3606485033419 | 1 | 2 | 1 | DM | 6.5 | 6.5 | KG | 2 | DMQ | 7326909890
ZB6Y7001 | Tabela de Preços de Automação e Controlo | 18/05/2026 | Modificação | Lenda não assinalada ø45 para pulsar-pulsar de paragem de emergência | AC3 | ACI | 104422 | DIAMETER 16 | Industrial Control | IDSIG | GENERAL PURPOSE | 3 - INDUSTRY GENERAL PURPOSE | CTS | CTS | MP | PUSHBUTTONS | MPCTS | 8.15 | EUR | 1 | UN | 3389110071573 | B | 10 | 1 | 4.5 | 4.5 | CM | 0.9 | 0.9 | G | 20.25 | CMQ | [12 empty] | 100 | UN | 43389110071571 | 15 | 40 | 15 | CM | 394 | 0.9 | G | 9000 | CMQ | 10 | UN | 23389110071577 | 1 | 4.5 | 4.5 | CM | 13 | 0.9 | G | 20.25 | CMQ | 10 | UN | 23389110071577 | 1 | 4.5 | 4.5 | CM | 13 | 0.9 | G | 20.25 | CMQ | 3925908000
ZBYP2367C0 | Tabela de Preços de Automação e Controlo | 18/05/2026 | Modificação | Placa inscrição 30x40mm "off-on" cor cim | AC3 | ACI | 100316 | DIAMETER 22 | Industrial Control | IDSIG | GENERAL PURPOSE | 3 - INDUSTRY GENERAL PURPOSE | CTS | CTS | MP | PUSHBUTTONS | MPCTS | 5.74 | EUR | 1 | UN | 3606489756260 | C | 1 | 11 | 15 | 0.1 | CM | 5 | 5 | G | 16.5 | CMQ | [36 empty] | 1 | UN | 3606489756260 | 0.1 | 15 | 11 | CM | 5 | 5 | G | 16.5 | CMQ | 3926909790
M9F22220 | Tabela de Preços de Equipamentos e sistemas de distribuição de energia de Baixa Tensão | 18/05/2026 | Modificação | Disjuntor magnetotérmico, Multi9 C60SP, 2P, 20A, curva C, 10kA (UL1077), 10kA (IEC/EN 60947-2) | BT1 | RPT | 190621 | MULTI9 | Power Products | PPCFD | GENERAL PURPOSE | 2 - SMALL & MED BUILDING GENERAL PURPOSE | FTD | FTD | D9 | MULTI9 PROTECTION FOR OEM | D9FTD | 75.45 | EUR | 1 | UN | 3606481168351 | C | 1 | 7.5 | 8.5 | 3.6 | CM | 230 | 230 | G | 229.5 | CMQ | [12 empty] | 36 | UN | 43606481168359 | 30 | 40 | 30 | CM | 17.532 | 230 | KG | 36 | DMQ | 6 | UN | 13606481168358 | 0.8 | 2.25 | 0.88 | DM | 1.42 | 230 | KG | 1.584 | DMQ | 1 | UN | 3606481168351 | 7.5 | 8.5 | 3.6 | CM | 230 | 230 | G | 229.5 | CMQ | 8536201090
LE1M35M722 | Tabela de Preços de Automação e Controlo | 18/05/2026 | Modificação | TeSys LE - enclosed DOL starter - 12...16 A - 220 V AC coil | BT2 | CUE | 187538 | ENCLOSED MICRA | Power Products | PPCTR | GENERAL PURPOSE | 3 - INDUSTRY GENERAL PURPOSE | TCC | TCC | AC | TESYS CONTROL CONTACTOR | ACTCC | 172.715 | EUR | 1 | UN | 3389110765694 | B | 1 | 8.5 | 16.5 | 11.5 | CM | 576 | 576 | G | 1612.875 | CMQ | [12 empty] | 6 | UN | 43389110765692 | 15 | 40 | 30 | CM | 3.697 | 576 | KG | 18 | DMQ | [12 empty] | 1 | UN | 3389110765694 | 1.15 | 0.85 | 1.65 | DM | 0.578 | 576 | KG | 1.613 | DMQ | 8537109899
LVS04560 | Tabela de Preços de Equipamentos e sistemas de distribuição de energia de Baixa Tensão | 18/05/2026 | Modificação | Linergy LGYE Barra 630A, C=2000mm | BT6 | DBT | 175684 | LINERGY IEC SYSTEMS | Power Products | PPLVS | GENERAL PURPOSE | 2 - SMALL & MED BUILDING GENERAL PURPOSE | LVE | LVE | L3 | LINERGY | L3LVE | 244.315 | EUR | 1 | UN | 3606481870544 | C | 1 | 3.2 | 210 | 6.6 | CM | 2.347 | 2.347 | KG | 4435.2 | CMQ | 48 | UN |  | 23.5 | 202 | 120 | CM | 132 | 2.347 | KG | 569.64 | DMQ | [24 empty] | 1 | UN | 3606481870544 | 3.2 | 210 | 6.6 | CM | 2.347 | 2.347 | KG | 4435.2 | CMQ | 7604299090
ZB5ADCUST01 | Tabela de Preços de Automação e Controlo | 18/05/2026 | Modificação | Selector operating head | AC3 | ACI | 100316 | DIAMETER 22 | Industrial Control | IDSIG | GENERAL PURPOSE | 3 - INDUSTRY GENERAL PURPOSE | CTS | CTS | MP | PUSHBUTTONS | MPCTS | 21.55 | EUR | 1 | UN | 3606481821560 | C | 1 | 4.2 | 5.2 | 3.3 | CM | 24 | 24 | G | 72.072 | CMQ | [36 empty] | 1 | UN | 3606481821560 | 4.2 | 5.2 | 3.3 | CM | 24 | 24 | G | 72.072 | CMQ | 8536508000
ZBY9101 | Tabela de Preços de Automação e Controlo | 18/05/2026 | Modificação | Legendaa circular de ø 90 - amarela | AC3 | ACI | 100316 | DIAMETER 22 | Industrial Control | IDSIG | GENERAL PURPOSE | 3 - INDUSTRY GENERAL PURPOSE | CTS | CTS | MP | PUSHBUTTONS | MPCTS | 4.09 | EUR | 1 | UN | 3389110099256 | A | 10 | 1.4 | 3.5 | 7 | CM | 2 | 2 | G | 34.3 | CMQ | [12 empty] | 1200 | UN | 43389110099254 | 15 | 40 | 30 | CM | 2.95 | 2 | KG | 18000 | CMQ | 10 | UN | 23389110099250 | 1.4 | 7 | 7 | CM | 22 | 2 | G | 68.6 | CMQ | 10 | UN | 23389110099250 | 1.4 | 7 | 7 | CM | 22 | 2 | G | 68.6 | CMQ | 3926909790
LV836390SP | Tabela de Preços de Equipamentos e sistemas de distribuição de energia de Baixa Tensão | 18/05/2026 | Modificação | Sensor plug - 3600 A - MTZ2 - spare part | BT8 | DBT | 180975 | MASTERPACT MTZ CU ACC. | Power Products | PPACB | CONFIGURABLE | 4 - LARGE BUILDING CONFIGURABLE | ACB | ACB | PR | AIR CIRCUIT BREAKERS | PRACB | 257.76 | EUR | 1 | UN | 3606481188472 | C | 1 | 1 | 11 | 8 | CM | 56 | 56 | G | 88 | CMQ | [12 empty] | 120 | UN | 43606481188470 | 30 | 40 | 30 | CM | 7.055 | 56 | KG | 36 | DMQ | 20 | UN | 13606481188479 | 13 | 13 | 18 | CM | 1.12 | 56 | KG | 3042 | CMQ | 1 | UN | 3606481188472 | 1 | 11 | 8 | CM | 56 | 56 | G | 88 | CMQ | 8538909189
LVSSDT424 | Tabela de Preços de Equipamentos e sistemas de distribuição de energia de Baixa Tensão | 18/05/2026 | Modificação | Porta transparente PrismaSeT S 24 módulos 4 filas | BT3 | RPT | 140892 | ACTI9 | Power Products | PPCFD | GENERAL PURPOSE | 2 - SMALL & MED BUILDING GENERAL PURPOSE | FTC | FTC | CO | MODULAR ENCLOSURES | COFTC | 317.19 | EUR | 1 | UN | 3606481077134 | C | 1 | 8 | 111.5 | 60 | CM | 8.88 | 8.88 | KG | 53520 | CMQ | 11 | UN | 13606481077131 | 99.5 | 120 | 80 | CM | 116 | 8.88 | KG | 955200 | CMQ | [24 empty] | 1 | UN | 3606481077134 | 8 | 111.5 | 60 | CM | 8.88 | 8.88 | KG | 53520 | CMQ | 9403991090
VZN20 | Tabela de Preços de Automação e Controlo | 18/05/2026 | Modificação | TeSys Mini-VARIO - additional pole - 20 A - for VN-20 | BT2 | CUE | 147738 | SWITCH DISCONNECTORS | Power Products | PPCTR | GENERAL PURPOSE | 3 - INDUSTRY GENERAL PURPOSE | TCS | TCS | LD | TESYS CONTROL SWITCH | LDTCS | 22.325 | EUR | 1 | UN | 3389110760033 | B | 1 | 2.1 | 8.8 | 5.4 | CM | 22 | 20 | G | 99.792 | CMQ | [12 empty] | 70 | UN | 43389110760031 | 15 | 40 | 15 | CM | 1.765 | 20 | KG | 9 | DMQ | [12 empty] | 1 | UN | 3389110760033 | 0.1 | 0.8 | 0.6 | DM | 0.022 | 20 | KG | 0.048 | DMQ | 8538909999
ZB5AP38 | Tabela de Preços de Automação e Controlo | 18/05/2026 | Modificação | Cabeça botão de pressão ø 22 verde - à face com proteção de silicone | AC3 | ACI | 100316 | DIAMETER 22 | Industrial Control | IDSIG | GENERAL PURPOSE | 3 - INDUSTRY GENERAL PURPOSE | CTS | CTS | MP | PUSHBUTTONS | MPCTS | 46.3 | EUR | 1 | UN | 3389110906660 | C | 1 | 3.4 | 9 | 5.3 | CM | 22 | 22 | G | 162.18 | CMQ | [12 empty] | 25 | UN |  | 15 | 40 | 15 | CM | 800 | 22 | G | 9000 | CMQ | [12 empty] | 1 | UN | 3389110906660 | 5.4 | 8.8 | 3.4 | CM | 23 | 22 | G | 161.568 | CMQ | 8538909999
ZB5AW37 | Tabela de Preços de Automação e Controlo | 18/05/2026 | Modificação | Cabeça de botão de pressão iluminada - ø 22 - transparente | AC3 | ACI | 100316 | DIAMETER 22 | Industrial Control | IDSIG | GENERAL PURPOSE | 3 - INDUSTRY GENERAL PURPOSE | CTS | CTS | MP | PUSHBUTTONS | MPCTS | 17.14 | EUR | 1 | UN | 3389110137071 | B | 1 | 3.5 | 5.3 | 4.7 | CM | 17 | 17 | G | 87.185 | CMQ | [12 empty] | 50 | UN | 43389110137079 | 15 | 40 | 15 | CM | 1.075 | 17 | KG | 9 | DMQ | [12 empty] | 1 | UN | 3389110137071 | 4.7 | 3.5 | 5.3 | CM | 18 | 17 | G | 87.185 | CMQ | 8538909999
LV848522 | Tabela de Preços de Equipamentos e sistemas de distribuição de energia de Baixa Tensão | 18/05/2026 | Modificação | MCH gear motor - 48 V AC - for MTZ2/MTZ3 drawout | BT8 | DBT | 180970 | MASTERPACT MTZ MCH | Power Products | PPACB | CONFIGURABLE | 4 - LARGE BUILDING CONFIGURABLE | ACB | ACB | PR | AIR CIRCUIT BREAKERS | PRACB | 2985.74 | EUR | 1 | UN | 3606480804564 | C | 1 | 12.6 | 22.9 | 13 | CM | 1.864 | 1.734 | KG | 3751.02 | CMQ | [36 empty] | 1 | UN | 3606480804564 | 126 | 229 | 130 | MM | 1864 | 1.734 | G | 3751020 | MMQ | 8501200090
A9N61524 | Tabela de Preços de Equipamentos e sistemas de distribuição de energia de Baixa Tensão | 18/05/2026 | Modificação | Disjuntor miniatura - C60H - 2 pólos - 4 A - curva C | BT1 | RPT | 190600 | ACTI9 | Power Products | PPCFD | GENERAL PURPOSE | 2 - SMALL & MED BUILDING GENERAL PURPOSE | FTI | FTI | DI | ACTI9 PROTECTION DEVICES INDUSTRIAL | DIFTI | 172.505 | EUR | 1 | UN | 3606480424243 | A | 1 | 3.5 | 8.4 | 7.2 | CM | 226 | 226 | G | 211.68 | CMQ | 576 | UN | 73606480424242 | 50 | 60 | 80 | CM | 149.388 | 226 | KG | 240 | DMQ | 72 | UN | 43606480424241 | 30 | 40 | 30 | CM | 17.479 | 226 | KG | 36000 | CMQ | 6 | UN | 13606480424240 | 8.2 | 22.4 | 9 | CM | 1.416 | 226 | KG | 1653.12 | CMQ | 1 | UN | 3606480424243 | 7.4 | 8.4 | 3.6 | CM | 228 | 226 | G | 223.776 | CMQ | 8536201090
XB6DF4B2B | Tabela de Preços de Automação e Controlo | 18/05/2026 | Modificação | Complete illuminated push button, Harmony XB6, red rectangular flush illum pushbutton Ø 16 latching 1NC 12...24 V | AC3 | ACI | 104422 | DIAMETER 16 | Industrial Control | IDSIG | GENERAL PURPOSE | 3 - INDUSTRY GENERAL PURPOSE | CTS | CTS | MP | PUSHBUTTONS | MPCTS | 49.58 | EUR | 1 | UN | 3389110764000 | C | 1 | 3 | 10 | 10 | CM | 17 | 17 | G | 300 | CMQ | [12 empty] | 60 | UN | 43389110764008 | 15 | 40 | 15 | CM | 1125 | 17 | G | 9 | DMQ | [12 empty] | 1 | UN | 3389110764000 | 3 | 10 | 10 | CM | 17 | 17 | G | 300 | CMQ | 8536501100
LV848529 | Tabela de Preços de Equipamentos e sistemas de distribuição de energia de Baixa Tensão | 18/05/2026 | Modificação | MCH gear motor - 380/415 V AC - for MTZ2/MTZ3 drawout | BT8 | DBT | 180970 | MASTERPACT MTZ MCH | Power Products | PPACB | CONFIGURABLE | 4 - LARGE BUILDING CONFIGURABLE | ACB | ACB | PR | AIR CIRCUIT BREAKERS | PRACB | 2985.74 | EUR | 1 | UN | 3606480804618 | C | 1 | 12.5 | 22.8 | 13.2 | CM | 1.856 | 1.728 | KG | 3762 | CMQ | [36 empty] | 1 | UN | 3606480804618 | 125 | 228 | 132 | MM | 1856 | 1.728 | G | 3762000 | MMQ | 8501200090
ZB5AW313S | Tabela de Preços de Automação e Controlo | 18/05/2026 | Modificação | Cabeça de botão de pressão iluminada - ø 22 - branca | AC3 | ACI | 100316 | DIAMETER 22 | Industrial Control | IDSIG | GENERAL PURPOSE | 3 - INDUSTRY GENERAL PURPOSE | CTS | CTS | MP | PUSHBUTTONS | MPCTS | 24.1 | EUR | 1 | UN | 3389110175875 | C | 1 | 3.4 | 5.3 | 4.6 | CM | 16 | 16 | G | 82.892 | CMQ | [36 empty] | 1 | UN | 3389110175875 | 4.5 | 3.1 | 3.1 | CM | 18 | 16 | G | 43.245 | CMQ | 8538909999
82086 | Tabela de Preços de Equipamentos e sistemas de distribuição de energia de Baixa Tensão | 18/05/2026 | Modificação | Unika interlocked socket - 16 A - 3P + N + E - 380...415 V AC - IP65 - panel | BT3 | RPT | 140900 | MUREVA | Power Products | PPCFD | GENERAL PURPOSE | 2 - SMALL & MED BUILDING GENERAL PURPOSE | FTC | FTC | PK | PK INDUSTRIAL PLUGS & SOCKETS | PKFTC | 73.315 | EUR | 1 | UN | 3303430820864 | A | 1 | 11.5 | 23.8 | 10.8 | CM | 716 | 716 | G | 2955.96 | CMQ | [12 empty] | 5 | UN | 43303430820862 | 30 | 40 | 30 | CM | 4.067 | 716 | KG | 36000 | CMQ | [12 empty] | 1 | UN | 3303430820864 | 11.5 | 23.8 | 10.8 | CM | 716 | 716 | G | 3089.24 | CMQ | 8536699099
A9N26946 | Tabela de Preços de Equipamentos e sistemas de distribuição de energia de Baixa Tensão | 18/05/2026 | Modificação | BOBINE DISPARO MX+OF 220-415VC | BT1 | RPT | 135006 | ACTI9 | Power Products | PPCFD | GENERAL PURPOSE | 2 - SMALL & MED BUILDING GENERAL PURPOSE | FTI | FTI | DI | ACTI9 PROTECTION DEVICES INDUSTRIAL | DIFTI | 98.445 | EUR | 1 | UN | 3606480382956 | A | 1 | 8 | 9.4 | 2.8 | CM | 70 | 65 | G | 210.56 | CMQ | 576 | UN | 73606480382955 | 50 | 120 | 80 | CM | 62.192 | 65 | KG | 480 | DMQ | 72 | UN | 43606480382954 | 30 | 40 | 30 | CM | 6.274 | 65 | KG | 36000 | CMQ | 8 | UN | 13606480382953 | 8.7 | 26.5 | 10 | CM | 643 | 65 | G | 2305.5 | CMQ | 1 | UN | 3606480382956 | 8 | 9.3 | 3 | CM | 70 | 65 | G | 223.2 | CMQ | 8536301000
XVTS2BW | Tabela de Preços de Automação e Controlo | 18/05/2026 | Modificação | Coluna luminosa monolítica inteligente, Harmony Pro XVTS, Ø70mm, 15 segmentos de luz, M12 Standard-IO, sem campainha em branco | AC3 | ACI | 135280 | TOWER LIGHT | Industrial Control | IDSIG | GENERAL PURPOSE | 3 - INDUSTRY GENERAL PURPOSE | CTS | CTS | IB | TOWER LIGHTS & BEACONS | IBCTS | 768.4 | EUR | 1 | UN | 3606487441748 | C | 1 | 7.5 | 41.5 | 8 | CM | 905 | 905 | G | 2490 | CMQ | 40 | UN |  | 72 | 80 | 60 | CM | 45.9 | 905 | KG | 345.6 | DMQ | 10 | UN | 13606487441745 | 30 | 60 | 40 | CM | 9.35 | 905 | KG | 72 | DMQ | [12 empty] | 1 | UN | 3606487441748 | 27.1 | 7.2 | 7.2 | CM | 859 | 905 | G | 1404.864 | CMQ | 8531807000
A9DC3640 | Tabela de Preços de Equipamentos e sistemas de distribuição de energia de Baixa Tensão | 18/05/2026 | Modificação | Acti9 iCV40N - disjuntor diferencial - 1P+N - 40A - C - 6000A - 30mA - tipo A | BT1 | RPT | 135006 | ACTI9 | Power Products | PPCFD | GENERAL PURPOSE | 2 - SMALL & MED BUILDING GENERAL PURPOSE | FTD | FTD | DT | ACTI9 PROTECTION DEVICES TERTIARY | DTFTD | 195.105 | EUR | 1 | UN | 3606489444174 | C | 1 | 4 | 10 | 8.2 | CM | 226 | 211 | G | 328 | CMQ | [12 empty] | 54 | UN | 43606489444172 | 30 | 40 | 30 | CM | 12.663 | 211 | KG | 36000 | CMQ | 6 | UN |  | 9 | 25 | 10.5 | CM | 1.45 | 211 | KG | 2362.5 | CMQ | 1 | UN | 3606489444174 | 4 | 10 | 8.2 | CM | 226 | 211 | G | 328 | CMQ | 8536201090
FFS06710605 | Tabela de Preços de Soluções de Conectividade | 18/05/2026 | Modificação | Detetor de múltiplos critérios, Esmi 22051TLEI, calor de fumo, infravermelhos, com isolador | GE1 | PRO | 117115 | FIRE PRODUCTS | Digital Energy | DBPRD | GENERAL PURPOSE | 2B- BUILDING MANAGEMENT OFFER GENERAL PURPOSE | FDF | FDF | FF | FIELD DEVICES FIRE | FFFDF | 131.56 | EUR | 1 | UN | 6430030844994 | C | 1 | 10.4 | 5.2 | 10.5 | CM | 120 | 120 | G | 567.84 | CMQ | [36 empty] | 1 | UN | 6430030844994 | 5.5 | 10 | 10 | CM | 110 | 120 | G | 550 | CMQ | 8538909999
BSH0553T32A2A | Tabela de Preços de Automação e Controlo | 18/05/2026 | Modificação | AC servo motor BSH - 1.3 N.m - 3000 rpm - keyed shaft - without brake - IP65 | AC2 | ACI | 132912 | SERVO MOTORS | Discrete Automation | IDMST | PROGRAMABLE | 7 - INDUSTRY PROGRAMMABLE | AAM | AAM | DV | MOTION | DVAAM | 1644.93 | EUR | 1 | UN | 3389118159839 | C | 1 | 12.3 | 37.7 | 12.8 | CM | 1.4 | 1.4 | KG | 5935.488 | CMQ | [12 empty] | 2 | UN |  | 30 | 60 | 40 | CM | 3.952 | 1.4 | KG | 72000 | CMQ | [12 empty] | 1 | UN | 3389118159839 | 123 | 377 | 128 | MM | 1400 | 1.4 | G | 5935.49 | CMQ | 8501510090
TCSESPU053F1CU0 | Tabela de Preços de Automação e Controlo | 18/05/2026 | Modificação | ConneXium Premium Unmanaged Switch - 4 portas de cobre + 1 porta de fibra multimodo | AC1 | ACI | 110562 | MODICON SWITCH | Discrete Automation | IDPAC | PROGRAMABLE | 7 - INDUSTRY PROGRAMMABLE | AAP | AAP | HI | AUTOMATION PLANT | HIAAP | 405.37 | EUR | 1 | UN | 3606481337382 | C | 1 | 13 | 23.5 | 16.5 | CM | 680 | 680 | G | 5040.75 | CMQ | [12 empty] | 8 | UN | 43606481337380 | 30 | 60 | 40 | CM | 5.44 | 680 | KG | 72 | DMQ | [12 empty] | 1 | UN | 3606481337382 | 13 | 23.5 | 16.5 | CM | 680 | 680 | G | 5040.75 | CMQ | 8517620000
LVSXT524 | Tabela de Preços de Equipamentos e sistemas de distribuição de energia de Baixa Tensão | 18/05/2026 | Modificação | PrismaSet XS Quadro Saliente 5 filas 24 módulos 1 TB | BT3 | RPT | 140892 | ACTI9 | Power Products | PPCFD | GENERAL PURPOSE | 2 - SMALL & MED BUILDING GENERAL PURPOSE | FTC | FTC | CO | MODULAR ENCLOSURES | COFTC | 445.755 | EUR | 1 | UN | 3606481073013 | A | 1 | 15 | 99 | 63.5 | CM | 12.164 | 12.164 | KG | 94297.5 | CMQ | 5 | UN |  | 90 | 120 | 80 | CM | 69 | 12.164 | KG | 864000 | CMQ | [24 empty] | 1 | UN | 3606481073013 | 15 | 99 | 63.5 | CM | 12.164 | 12.164 | KG | 94.298 | DMQ | 8538100000
NSYSFND188 | Tabela de Preços de Equipamentos e sistemas de distribuição de energia de Baixa Tensão | 18/05/2026 | Modificação | Porta simples, PanelSeT SFN, Spacial SM, para invólucro elétrico H1800 W800mm | EN1 | CUE | 119428 | PanelSeT S FS SFN | Power Products | PPUES | GENERAL PURPOSE | 3 - INDUSTRY GENERAL PURPOSE | UEP | UEP | FS | UE - FLOOR STANDING STEEL SFN ENCLOSURES. | FSUEP | 632.0405 | EUR | 1 | UN | 3606486378038 | C | 0 | 6 | 180 | 78 | CM | 28 | 28 | KG | 84240 | CMQ | 16 | UN |  | 107 | 120 | 200 | CM | 463 | 28 | KG | 2568000 | CMQ | [24 empty] | 1 | UN |  | 5.5 | 180 | 79 | CM | 27 | 28 | KG | 78210 | CMQ | 9403991090
NU944118 | Tabela de Preços de Equipamentos e sistemas de distribuição de energia de Baixa Tensão | 18/05/2026 | Modificação | Nova Unica - Centro tomada R-TV/SAT - Branco | IS1 | RPT | 181958 | NEW UNICA | Home Solutions | HSCWD | GENERAL PURPOSE | 1 - RESIDENTIAL GENERAL PURPOSE | CLD | CLD | DU | CONNECTED LIVING UNICA | DUCLD | 3.555 | EUR | 1 | UN | 3606489458867 | A | 1 | 0.8 | 4.5 | 4.5 | CM | 6 | 6 | G | 16.2 | CMQ | 1600 | UN | 73606489458866 | 77 | 60 | 80 | CM | 29.804 | 6 | KG | 369.6 | DMQ | 400 | UN | 43606489458865 | 30 | 60 | 40 | CM | 5.04 | 6 | KG | 72000 | CMQ | 20 | UN | 13606489458864 | 8.2 | 18.5 | 17.8 | CM | 214 | 6 | G | 2630.7 | CMQ | 1 | UN | 3606489458867 | 0.8 | 4.5 | 4.5 | CM | 6 | 6 | G | 16.2 | CMQ | 8538909999
TM5C24D18T | Tabela de Preços de Automação e Controlo | 18/05/2026 | Modificação | Bloco de expansão de E/S compacto TM5 - 42 E/S - 24 DI - 18 DO transistor | AC1 | ACI | 131240 | TM5 I/O | Discrete Automation | IDMST | PROGRAMABLE | 7 - INDUSTRY PROGRAMMABLE | AAM | AAM | A6 | PLC ADVANCED | A6AAM | 737.48 | EUR | 1 | UN | 3595864074351 | B | 1 | 7.5 | 11 | 9 | CM | 278 | 36.7 | G | 742.5 | CMQ | [12 empty] | 36 | UN | 13595864074358 | 30 | 40 | 30 | CM | 10.01 | 36.7 | KG | 36 | DMQ | [12 empty] | 1 | UN | 3595864074351 | 7.5 | 11 | 9 | CM | 278 | 36.7 | G | 742.5 | CMQ | 8536909500
FFS06425180 | Tabela de Preços de Soluções de Conectividade | 18/05/2026 | Modificação | Sonder de beacon base, DSS-PC-I33, com isolador | GE1 | PRO | 117115 | FIRE PRODUCTS | Digital Energy | DBPRD | GENERAL PURPOSE | 2B- BUILDING MANAGEMENT OFFER GENERAL PURPOSE | FDF | FDF | FF | FIELD DEVICES FIRE | FFFDF | 192.76 | EUR | 1 | UN | 6430043856021 | C | 1 | 22.4 | 5.8 | 15.8 | CM | 240 | 240 | G | 2052.736 | CMQ | [36 empty] | 1 | UN | 6430043856021 | 0 | 0 | 0 | CM | 0.001 | 240 | KG | 0 | CMQ | 3926909790
A9F85250 | Tabela de Preços de Equipamentos e sistemas de distribuição de energia de Baixa Tensão | 18/05/2026 | Modificação | Acti9 iC60H - Disjuntor - 2P - 50A - Curva D - 10000A (IEC 60898-1) - 15 kA (IEC 60947-2) | BT1 | RPT | 190600 | ACTI9 | Power Products | PPCFD | GENERAL PURPOSE | 2 - SMALL & MED BUILDING GENERAL PURPOSE | FTI | FTI | DI | ACTI9 PROTECTION DEVICES INDUSTRIAL | DIFTI | 231.285 | EUR | 1 | UN | 3606480083259 | B | 1 | 7.5 | 9.5 | 3.6 | CM | 266 | 250 | G | 256.5 | CMQ | [12 empty] | 66 | UN | 43606480083257 | 30 | 40 | 30 | CM | 18.109 | 250 | KG | 36000 | CMQ | 6 | UN | 13606480083256 | 0.8 | 2.25 | 0.98 | DM | 1.602 | 250 | KG | 1.764 | DMQ | 1 | UN | 3606480083259 | 0.75 | 0.95 | 0.36 | DM | 0.267 | 250 | KG | 0.257 | DMQ | 8536201090
170ADI35000 | Tabela de Preços de Automação e Controlo | 18/05/2026 | Modificação | BASE MOMENTUM 32 ENTRADAS DIGITAIS 24VCC | AC1 | ACI | 110524 | MODICON MOMENTUM I/O | Discrete Automation | IDPAC | PROGRAMABLE | 7 - INDUSTRY PROGRAMMABLE | AAP | AAP | HI | AUTOMATION PLANT | HIAAP | 713.8 | EUR | 1 | UN | 3595861000254 | B | 1 | 5.9 | 25.9 | 18.3 | CM | 388 | 200 | G | 2796.423 | CMQ | [12 empty] | 10 | UN |  | 30 | 40 | 30 | CM | 4.306 | 200 | KG | 36000 | CMQ | [12 empty] | 1 | UN |  | 57 | 260 | 182 | MM | 370 | 200 | G | 2697240 | MMQ | 8538909999
PFXEXGRPLS4025A | Tabela de Preços de Automação e Controlo | 18/05/2026 | Modificação | Digital license (25pcs) to design graphical user interfaces for HMI and iPC | AC3 | ACI | 188123 | GPPRO EX | Industrial Control | IDHMI | CONFIGURABLE | 5 - INDUSTRY CONFIGURABLE | ABA | ABA | HB | HMI BASIC | HBABA | 3700 | EUR | 1 | UN | 3606486367292 | C | 1 | 0 | 0 | 0 |  | 0.01 | 0.01 | KG | 0 | [37 empty] | 1 | UN | 3606486367292 | 0 | 0 | 0 | CM | 0.01 | 0.01 | KG | 0 | CMQ | 0000000000
XV4C53 | Tabela de Preços de Automação e Controlo | 18/05/2026 | Modificação | Módulo luminoso para Harmony XV4, Ø40 mm, verde, piscante | AC3 | ACI | 135280 | TOWER LIGHT | Industrial Control | IDSIG | GENERAL PURPOSE | 3 - INDUSTRY GENERAL PURPOSE | CTS | CTS | IB | TOWER LIGHTS & BEACONS | IBCTS | 109 | EUR | 1 | UN | 3606487130338 | C | 1 | 6.5 | 4.25 | 4.25 | CM | 42 | 42 | G | 117.406 | CMQ | [36 empty] | 1 | UN | 3606487130338 | 6.5 | 4.25 | 4.25 | CM | 42 | 42 | G | 117.406 | CMQ | 8531807000
XACA1423207H44 | Tabela de Preços de Automação e Controlo | 18/05/2026 | Modificação | pushbutton station | AC3 | ACI | 100369 | PENDANT STATIONS | Industrial Control | IDSIG | GENERAL PURPOSE | 3 - INDUSTRY GENERAL PURPOSE | CTS | CTS | EM | CONTROL STATIONS | EMCTS | 397.31 | EUR | 1 | UN | 3389118187535 | C | 0 | 9 | 57 | 9 | CM | 1.268 | 1.268 | KG | 4617 | CMQ | 40 | UN |  | 77 | 60 | 80 | CM | 50.72 | 1.268 | KG | 369.6 | DMQ | [24 empty] | 1 | UN | 3389118187535 | 0.9 | 5.7 | 0.9 | DM | 1.268 | 1.268 | KG | 4.617 | DMQ | 8537109899
C10F4TM025 | Tabela de Preços de Equipamentos e sistemas de distribuição de energia de Baixa Tensão | 18/05/2026 | Modificação | ComPacT DISJUNTOR NSX100F 36kA CA 4P4D 25A TMD | BT4 | DBT | 191790 | COMPACT NSX | Power Products | PPCCB | GENERAL PURPOSE | 2 - SMALL & MED BUILDING GENERAL PURPOSE | CCN | CCN | 01 | NSX | 01CCN | 639.96 | EUR | 1 | UN | 3606481997463 | C | 1 | 14 | 19 | 15 | CM | 2.79 | 2.29 | KG | 3990 | CMQ | [12 empty] | 6 | UN | 13606481997460 | 300 | 400 | 300 | MM | 14.7 | 2.29 | KG | 36000000 | MMQ | [12 empty] | 1 | UN | 3606481997463 | 14 | 19 | 15 | CM | 2.356 | 2.29 | KG | 3990 | CMQ | 8536201090
ZBY9W3B630 | Tabela de Preços de Automação e Controlo | 18/05/2026 | Modificação | Etiqueta luminosous branco /rj.24v "prenda di emergência ge | AC3 | ACI | 100316 | DIAMETER 22 | Industrial Control | IDSIG | GENERAL PURPOSE | 3 - INDUSTRY GENERAL PURPOSE | CTS | CTS | MP | PUSHBUTTONS | MPCTS | 52.34 | EUR | 1 | UN | 3606489745424 | C | 1 | 2 | 6 | 6 | CM | 21 | 21 | G | 72 | CMQ | 1600 | UN |  | 77 | 60 | 80 | CM | 40.5 | 21 | KG | 369.6 | DMQ | 50 | UN | 13606489745421 | 15 | 40 | 15 | CM | 1 | 21 | KG | 9 | DMQ | [12 empty] | 1 | UN | 3606489745424 | 2 | 6 | 6 | CM | 21 | 21 | G | 72 | CMQ | 8538909999
LV848407 | Tabela de Preços de Equipamentos e sistemas de distribuição de energia de Baixa Tensão | 18/05/2026 | Modificação | Chassis for Masterpact MTZ2 32 H1/H2/H3/HA/HF - 3200 A - 4P | BT8 | DBT | 180971 | MASTERPACT MTZ CONNECT | Power Products | PPACB | CONFIGURABLE | 4 - LARGE BUILDING CONFIGURABLE | ACB | ACB | PR | AIR CIRCUIT BREAKERS | PRACB | 13281.995 | EUR | 1 | UN | 3606480809477 | C | 1 | 64 | 60 | 80 | CM | 55.464 | 55.416 | KG | 307200 | CMQ | [36 empty] | 1 | UN | 3606480809477 | 6.4 | 6 | 8 | DM | 55.464 | 55.416 | KG | 307.2 | DMQ | 8538909999
NSYEC1251 | Tabela de Preços de Equipamentos e sistemas de distribuição de energia de Baixa Tensão | 18/05/2026 | Modificação | Spacial SF 1 entry cable gland plate - fixed by clips - 1200x500 mm | EN1 | CUE | 119490 | PanelSeT S FS Accessor | Power Products | PPUES | GENERAL PURPOSE | 3 - INDUSTRY GENERAL PURPOSE | UEA | UEA | EA | UE - FLOOR STANDING ENCLOSURES, SF, SM, AND SFP, IN STEEL. | EAUEA | 188.37 | EUR | 1 | UN | 3606485126371 | C | 1 | 3 | 51.5 | 25 | CM | 5.7 | 5.7 | KG | 3862.5 | CMQ | 60 | UN |  | 430 | 1200 | 1000 | MM | 351.4 | 5.7 | KG | 516 | DMQ | [24 empty] | 1 | UN | 3606485126371 | 515 | 30 | 250 | MM | 5.64 | 5.7 | KG | 3.863 | DMQ | 7326909890
NSYCRN126400T | Tabela de Preços de Equipamentos e sistemas de distribuição de energia de Baixa Tensão | 18/05/2026 | Modificação | Spacial CRN porta transp. Sem platina montagem H12xW6xD4 IP66 IK8 RAL7035 | EN1 | CUE | 119457 | PanelSeT S WM CRN | Power Products | PPUES | GENERAL PURPOSE | 3 - INDUSTRY GENERAL PURPOSE | UEC | UEC | EC | UE-STEEL WALL MOUNT. ENCLOSURE, CRN, S3D, CM AND CABLE GLAND | ECUEC | 1369.641 | EUR | 1 | UN | 3606485891347 | C | 0 | 122.5 | 42 | 62.5 | CM | 36.9 | 36.9 | KG | 321562.5 | CMQ | 4 | UN |  | 139.5 | 120 | 100 | CM | 167.6 | 36.9 | KG | 1674000 | CMQ | [24 empty] | 1 | UN |  | 122.5 | 42 | 62.5 | CM | 36.9 | 36.9 | KG | 321562.5 | CMQ | 9403208000
SSD1A335M7C3 | Tabela de Preços de Automação e Controlo | 18/05/2026 | Modificação | relé de estado sólido-calha DIN, 1fase, 48-600Vac saída, 90-280Vac/Vdc controlo, 35A | AC3 | ACI | 116187 | SOLID STATE RELAYS | Industrial Control | IDSIG | GENERAL PURPOSE | 3 - INDUSTRY GENERAL PURPOSE | ARO | ARO | RM | ELECTROMECHANICAL RELAYS | RMARO | 169.66 | EUR | 1 | UN | 3606489807993 | C | 1 | 2.6 | 14 | 9.7 | CM | 325 | 325 | G | 353.08 | CMQ | [12 empty] | 24 | UN | 13606489807990 | 15 | 40 | 30 | CM | 8.266 | 325 | KG | 18 | DMQ | [12 empty] | 1 | UN | 3606489807993 | 2.6 | 14 | 9.7 | CM | 325 | 325 | G | 353.08 | CMQ | 8536490099
NSYTRV102BL | Tabela de Preços de Equipamentos e sistemas de distribuição de energia de Baixa Tensão | 18/05/2026 | Modificação | BORNE PASS 10MM2 AZUL 1P 1X1 | BT6 | DBT | 108693 | LINERGY MULTISTAND T.B | Power Products | PPLVS | GENERAL PURPOSE | 2 - SMALL & MED BUILDING GENERAL PURPOSE | LVE | LVE | L3 | LINERGY | L3LVE | 3.605 | EUR | 1 | UN | 3606480532108 | A | 50 | 5.5 | 6.5 | 10 | CM | 16 | 16 | G | 357.5 | CMQ | [12 empty] | 600 | UN | 43606480532106 | 30 | 40 | 30 | CM | 11.465 | 16 | KG | 36 | DMQ | 50 | UN | 13606480532105 | 5.5 | 26 | 10 | CM | 896 | 16 | G | 1430 | CMQ | 50 | UN | 13606480532105 | 5.5 | 26 | 10 | CM | 896 | 16 | G | 1430 | CMQ | 8536901000
50437 | Tabela de Preços de Equipamentos e sistemas de distribuição de energia de Baixa Tensão | 18/05/2026 | Modificação | Toro fechado TA30 diâmetro 30mm | BT4 | DBT | 181407 | VIGIREX TOROIDS | Power Products | PPCCB | GENERAL PURPOSE | 2 - SMALL & MED BUILDING GENERAL PURPOSE | CCN | CCN | 01 | NSX | 01CCN | 157.43 | EUR | 1 | UN | 3303430504375 | A | 1 | 3 | 15 | 7 | CM | 108 | 108 | G | 315 | CMQ | 400 | UN | 73303430504374 | 50 | 120 | 80 | CM | 57.65 | 108 | KG | 480 | DMQ | 100 | UN | 43303430504373 | 30 | 60 | 40 | CM | 11.5 | 108 | KG | 72000 | CMQ | [12 empty] | 1 | UN | 3303430504375 | 3 | 15 | 7 | CM | 108 | 108 | G | 315 | CMQ | 8504318090
LV848342 | Tabela de Preços de Equipamentos e sistemas de distribuição de energia de Baixa Tensão | 18/05/2026 | Modificação | Circuit breaker Masterpact MTZ3 50H1 - 5000 A - 3P drawout - w/o Micrologic | BT8 | DBT | 145820 | MASTERPACT MTZ2-3 IEC | Power Products | PPACB | CONFIGURABLE | 4 - LARGE BUILDING CONFIGURABLE | ACB | ACB | PR | AIR CIRCUIT BREAKERS | PRACB | 52443.855 | EUR | 1 | UN | 3606480824197 | C | 1 | 75 | 120 | 75 | CM | 132.289 | 132.289 | KG | 675000 | CMQ | [36 empty] | 1 | UN | 3606480824197 | 7.5 | 12 | 7.5 | DM | 132.289 | 132.289 | KG | 675 | DMQ | 8536209090
SURT1000XLIM | Tabela de Preços de Equipamentos e sistemas de distribuição de energia de Baixa Tensão | 18/05/2026 | Modificação | Smart-UPS RT da APC 1000VA 230V - Ambiente Marítimo | ITH | UAI | 132633 | OEM & SPECIAL PRODUCTS | Secure Power | SPBPP | GENERAL PURPOSE | 2 - SMALL & MED BUILDING GENERAL PURPOSE | ITH | ITH | I1 | OPTIMUM UPS 1PH | I1ITH | 1906.45 | EUR | 1 | UN | 0731304283515 | C | 1 | 28.6 | 59.4 | 63 | CM | 27.8 | 27.8 | KG | 0.107 | MTQ | 4 | UN |  | 75 | 120 | 80 | CM | 140 | 27.8 | KG | 720000 | CMQ | [24 empty] | 1 | UN | 731304283515 | 30 | 62.5 | 60 | CM | 32 | 27.8 | KG | 112500 | CMQ | 8504409590
NTSECS0121 | Tabela de Preços de Automação e Controlo | 18/05/2026 | Modificação | Módulo de saída com interruptor de cames, 1 RS422 incremental a 1 MHz ou SSI a 500 kHz ou BissC, 2 entradas, 8 saídas, Modicon Edge I/O NTS | AC1 | ACI | 190856 | EDGE I/O NTS | Discrete Automation | IDMST | PROGRAMABLE | 7 - INDUSTRY PROGRAMMABLE | AAP | AAP | HI | AUTOMATION PLANT | HIAAP | 572.48 | EUR | 1 | UN | 3606486876701 | C | 1 | 4 | 11.6 | 8.3 | CM | 82.95 | 82.95 | G | 385.12 | CMQ | [12 empty] | 12 | UN | 13606486876708 | 15 | 40 | 15 | CM | 1.195 | 82.95 | KG | 9000 | CMQ | [12 empty] | 1 | UN | 3606486876701 | 4 | 11.6 | 8.3 | CM | 82.95 | 82.95 | G | 385.12 | CMQ | 8538909999
C11E4TM025L | Tabela de Preços de Equipamentos e sistemas de distribuição de energia de Baixa Tensão | 18/05/2026 | Modificação | ComPacT DISJUNTOR NSXm100E 16kA CA 4P4D 25A TMD ELINK | BT4 | DBT | 181432 | COMPACT NSXM 16-160 | Power Products | PPCCB | GENERAL PURPOSE | 2 - SMALL & MED BUILDING GENERAL PURPOSE | CCN | CCN | 02 | NSXM, FUPACT, INS <= 630A | 02CCN | 453.465 | EUR | 1 | UN | 3606481989574 | C | 1 | 12 | 21 | 11.5 | CM | 1.518 | 1.518 | KG | 2898 | CMQ | 144 | UN | 73606481989573 | 1500 | 1200 | 800 | MM | 254490 | 1.518 | G | 1440000000 | MMQ | 6 | UN | 43606481989572 | 30 | 40 | 30 | CM | 9.648 | 1.518 | KG | 36 | DMQ | [12 empty] | 1 | UN | 3606481989574 | 12 | 21 | 11.5 | CM | 1.546 | 1.518 | KG | 2898 | CMQ | 8536201090
XVR08B03 | Tabela de Preços de Automação e Controlo | 18/05/2026 | Modificação | 84mm baliza giratoria cim een 24vac-dc | AC3 | ACI | 135281 | Beacon | Industrial Control | IDSIG | GENERAL PURPOSE | 3 - INDUSTRY GENERAL PURPOSE | CTS | CTS | IB | TOWER LIGHTS & BEACONS | IBCTS | 266.86 | EUR | 1 | UN | 3606480033018 | B | 1 | 18.5 | 10 | 9.5 | CM | 393 | 300 | G | 1757.5 | CMQ | [12 empty] | 6 | UN | 43606480033016 | 30 | 40 | 30 | CM | 3053 | 300 | G | 36 | DMQ | [12 empty] | 1 | UN | 3606480033018 | 190 | 100 | 98 | MM | 390 | 300 | G | 1862 | CMQ | 8531807000
VW3A5406 | Tabela de Preços de Automação e Controlo | 18/05/2026 | Modificação | Filtro sinusoidaloidal de 180 A - para variador de velocidade | AC2 | ACI | 133011 | SINUS FILTER | Drives | IDVSD | CONFIGURABLE | 5 - INDUSTRY CONFIGURABLE | SDS | SDS | VM | ADVANCED DRIVES & HVAC | VMSDS | 7980.01 | EUR | 1 | UN | 3606480736858 | B | 1 | 73 | 80 | 45 | CM | 98 | 98 | KG | 262800 | CMQ | 1 | UN |  | 73 | 80 | 45 | CM | 98 | 98 | KG | 262.8 | DMQ | [24 empty] | 1 | UN | 3606480736858 | 73 | 80 | 45 | CM | 98 | 98 | KG | 262.8 | DMQ | 8548009099
XB4FW31G5 | Tabela de Preços de Automação e Controlo | 18/05/2026 | Modificação | botão flush luminosous branco 120v ac led 1n 1na | AC3 | ACI | 100316 | DIAMETER 22 | Industrial Control | IDSIG | GENERAL PURPOSE | 3 - INDUSTRY GENERAL PURPOSE | CTS | CTS | MP | PUSHBUTTONS | MPCTS | 67.48 | EUR | 1 | UN | 3606489580643 | C | 1 | 8.6 | 5.2 | 4.3 | CM | 132 | 132 | G | 192.296 | CMQ | [36 empty] | 1 | UN | 3606489580643 | 8.6 | 4.3 | 5.2 | CM | 132 | 132 | G | 192.3 | CMQ | 8536508000
9001SKR1G | Tabela de Preços de Automação e Controlo | 18/05/2026 | Modificação | PUSHBUTTON OPERATOR 30MM SK +OPTIONS | AC3 | ACI | 100301 | DIAMETER 30 | Industrial Control | IDSIG | GENERAL PURPOSE | 3 - INDUSTRY GENERAL PURPOSE | CTS | CTS | MP | PUSHBUTTONS | MPCTS | 26.78 | EUR | 1 | UN | 3389118037045 | C | 1 | 5.334 | 7.112 | 5.842 | CM | 45.359 | 45.359 | G | 221.619 | CMQ | [36 empty] | 1 | UN | 785901042051 | 5.334 | 7.112 | 5.842 | CM | 45.359 | 45.359 | G | 221.619 | CMQ | 8536508000
PFXGP6540WCDW | Tabela de Preços de Automação e Controlo | 18/05/2026 | Modificação | Painel Web Proface GPW6000 Ecrã 10"W WXGA Tátil PCAP Alimentação 12-24 VCC | AC3 | ACI | 190356 | GP6000 ADVANCED PANEL | Industrial Control | IDHMI | PROGRAMABLE | 7 - INDUSTRY PROGRAMMABLE | AAM | AAM | HA | HMI ADVANCED | HAAAM | 1170 | EUR | 1 | UN | 3606487846345 | C | 1 | 36.5 | 36 | 14.5 | CM | 3.351 | 3.351 | KG | 19053 | CMQ | 6 | UN | 13606487846342 | 73.5 | 80 | 60 | CM | 36.5 | 3.351 | KG | 352.8 | DMQ | [24 empty] | 1 | UN | 3606487846345 | 37 | 36 | 15 | CM | 4.2 | 3.351 | KG | 19.98 | DMQ | 8537109199
ZB4BA3 | Tabela de Preços de Automação e Controlo | 18/05/2026 | Modificação | Cabeça do botão de pressão ø22 - retorno por mola -encastrada - verde - s/ id. | AC3 | ACI | 100316 | DIAMETER 22 | Industrial Control | IDSIG | GENERAL PURPOSE | 3 - INDUSTRY GENERAL PURPOSE | CTS | CTS | MP | PUSHBUTTONS | MPCTS | 9.85 | EUR | 1 | UN | 3389110895742 | A | 1 | 4.8 | 5.4 | 3.4 | CM | 28 | 28 | G | 88.128 | CMQ | 2400 | UN | 73389110895741 | 75 | 80 | 60 | CM | 81.404 | 28 | KG | 360000 | CMQ | 300 | UN | 43389110895740 | 30 | 40 | 30 | CM | 8.939 | 28 | KG | 36000 | CMQ | 5 | UN |  | 4.8 | 26.5 | 3.4 | CM | 140 | 28 | G | 432.48 | CMQ | 1 | UN | 3389110895742 | 4.8 | 5.4 | 3.4 | CM | 28 | 28 | G | 88.128 | CMQ | 8538909999
ZB5AH4 | Tabela de Preços de Automação e Controlo | 18/05/2026 | Modificação | cabeça botão cápsula vermelha saliente para aro de fixação plástico | AC3 | ACI | 100316 | DIAMETER 22 | Industrial Control | IDSIG | GENERAL PURPOSE | 3 - INDUSTRY GENERAL PURPOSE | CTS | CTS | MP | PUSHBUTTONS | MPCTS | 55.05 | EUR | 1 | UN | 3389110905939 | C | 1 | 3.4 | 5.2 | 4.6 | CM | 18 | 18 | G | 81.328 | CMQ | [12 empty] | 69 | UN |  | 15 | 40 | 15 | CM | 1.536 | 18 | KG | 9000 | CMQ | [12 empty] | 1 | UN | 3389110905939 | 4.4 | 5.4 | 3.4 | CM | 19 | 18 | G | 80.784 | CMQ | 8538909999
LV848036 | Tabela de Preços de Equipamentos e sistemas de distribuição de energia de Baixa Tensão | 18/05/2026 | Modificação | Circuit breaker Masterpact MTZ2 12H1 - 1250 A - 4P fixed - w/o Micrologic | BT8 | DBT | 145820 | MASTERPACT MTZ2-3 IEC | Power Products | PPACB | CONFIGURABLE | 4 - LARGE BUILDING CONFIGURABLE | ACB | ACB | PR | AIR CIRCUIT BREAKERS | PRACB | 10720.515 | EUR | 1 | UN | 3606480808289 | C | 1 | 29.5 | 49.5 | 30.5 | CM | 47.252 | 47.252 | KG | 44537.625 | CMQ | [36 empty] | 1 | UN | 3606480808289 | 3.05 | 4.95 | 2.95 | DM | 47.252 | 47.252 | KG | 44.538 | DMQ | 8536209090
ILS1U851PB1A0 | Tabela de Preços de Automação e Controlo | 18/05/2026 | Modificação | integrated drive ILS with stepper motor - 24..36 V - pulse/direction 24 V - 5 A | AC2 | ACI | 175905 | ILS STEPPER SYSTEMS | Discrete Automation | IDMST | PROGRAMABLE | 7 - INDUSTRY PROGRAMMABLE | AAM | AAM | DV | MOTION | DVAAM | 1030.77 | EUR | 1 | UN | 3389119227629 | C | 1 | 10.5 | 39 | 19 | CM | 3 | 2.6 | KG | 7780.5 | CMQ | [12 empty] | 6 | UN |  | 30 | 60 | 40 | CM | 19152 | 2.6 | G | 72 | DMQ | [12 empty] | 1 | UN | 3389119227629 | 105 | 390 | 190 | MM | 3000 | 2.6 | G | 7780.5 | CMQ | 8501510090
NSYPLA753G | Tabela de Preços de Equipamentos e sistemas de distribuição de energia de Baixa Tensão | 18/05/2026 | Modificação | Caixa poliéster vers.PLA completamente selado 750x500x320 IP65 | EN1 | CUE | 108763 | PanelSeT P FS PLA | Power Products | PPUES | GENERAL PURPOSE | 3 - INDUSTRY GENERAL PURPOSE | UEA | UEA | PA | UE - FLOOR STANDING ENCLOSURES PLA IN POLYESTER. | PAUEA | 879.8323 | EUR | 1 | UN | 3606480775079 | A4 | 1 | 35 | 76 | 54 | CM | 17.6 | 17.6 | KG | 143640 | CMQ | 10 | UN |  | 1650 | 1200 | 1000 | MM | 195.3 | 17.6 | KG | 1980 | DMQ | 1 | UN |  | 0 | 0 | 0 |  | 0 | 17.6 |  | 0 |  | 1 | UN |  | 0 | 0 | 0 |  | 18.03 | 17.6 | KG | 155.952 | DMQ | 1 | UN | 3606480775079 | 760 | 380 | 540 | MM | 18.03 | 17.6 | KG | 155.952 | DMQ | 9403700000
LV948334 | Tabela de Preços de Equipamentos e sistemas de distribuição de energia de Baixa Tensão | 18/05/2026 | Modificação | MTZ3 50 H1 - 5000 A - 4P extraível - N Direita | BT8 | DBT | 190406 | MTZ2-3 ACTIVE IEC | Power Products | PPACB | CONFIGURABLE | 4 - LARGE BUILDING CONFIGURABLE | ACB | ACB | 06 | MTZ ACTIVE OFFER | 06ACB | 104751.28 | EUR | 1 | UN | 3606486813683 | C | 1 | 2 | 2 | 1 | CM | 10 | 10 | G | 4 | CMQ | [36 empty] | 1 | UN | 3606486813683 | 2 | 2 | 1 | CM | 10 | 10 | G | 4 | CMQ | 8536209090
NSYCMT5010 | Tabela de Preços de Equipamentos e sistemas de distribuição de energia de Baixa Tensão | 18/05/2026 | Modificação | TUBO METALICO 1M SECAO 50MM | EN1 | CUE | 163169 | PanelSeT S WM HMI | Power Products | PPUES | GENERAL PURPOSE | 3 - INDUSTRY GENERAL PURPOSE | UEA | UEA | EA | UE - FLOOR STANDING ENCLOSURES, SF, SM, AND SFP, IN STEEL. | EAUEA | 328.509 | EUR | 1 | UN | 3606480213182 | C4 | 1 | 101 | 5.5 | 6.5 | CM | 6.5 | 6.5 | KG | 3610.75 | CMQ | 60 | UN |  | 500 | 1200 | 1000 | MM | 425 | 6.5 | KG | 600 | DMQ | [12 empty] | 1 | UN |  | 0 | 0 | 0 |  | 0 | 6.5 |  | 0 |  | 1 | UN | 3606480213182 | 60 | 1015 | 60 | MM | 7 | 6.5 | KG | 3.654 | DMQ | 7306900000
RXM4LB1B7 | Tabela de Preços de Automação e Controlo | 18/05/2026 | Modificação | Relé miniatura encaixável, 3 A, 4 CO, sem LED, 24 V AC | AC3 | ACI | 146864 | EASY EMR | Industrial Control | IDSIG | GENERAL PURPOSE | 3 - INDUSTRY GENERAL PURPOSE | ARO | ARO | RM | ELECTROMECHANICAL RELAYS | RMARO | 6.9 | EUR | 1 | UN | 3389119215237 | C | 10 | 2 | 3.5 | 2.5 | CM | 33 | 33 | G | 17.5 | CMQ | [12 empty] | 270 | UN | 43389119215235 | 15 | 40 | 30 | CM | 10.1 | 33 | KG | 18 | DMQ | 10 | UN | 13389119215234 | 2.9 | 11.6 | 10 | CM | 350 | 33 | G | 336.4 | CMQ | 10 | UN | 13389119215234 | 2.9 | 11.6 | 10 | CM | 350 | 33 | G | 336.4 | CMQ | 8536419089
ZB5AK1813C0 | Tabela de Preços de Automação e Controlo | 18/05/2026 | Modificação | Cabeça selector iluminado blanca 3 posições retorno direito-c | AC3 | ACI | 100316 | DIAMETER 22 | Industrial Control | IDSIG | GENERAL PURPOSE | 3 - INDUSTRY GENERAL PURPOSE | CTS | CTS | MP | PUSHBUTTONS | MPCTS | 81.39 | EUR | 1 | UN | 3606489767785 | C | 1 | 4.2 | 5.2 | 3.3 | CM | 23 | 23 | G | 72.072 | CMQ | [36 empty] | 1 | UN | 3606489767785 | 4.2 | 5.2 | 3.3 | CM | 23 | 23 | G | 72.072 | CMQ | 8538909999
19083 | Tabela de Preços de Equipamentos e sistemas de distribuição de energia de Baixa Tensão | 18/05/2026 | Modificação | terminal shield - 4 poles - for NG125 | BT1 | RPT | 135006 | ACTI9 | Power Products | PPCFD | GENERAL PURPOSE | 2 - SMALL & MED BUILDING GENERAL PURPOSE | FTI | FTI | DI | ACTI9 PROTECTION DEVICES INDUSTRIAL | DIFTI | 74.025 | EUR | 1 | UN | 3303430190837 | B | 1 | 6 | 11.7 | 9.8 | CM | 129 | 129 | G | 687.96 | CMQ | [12 empty] | 24 | UN | 43303430190835 | 30 | 40 | 30 | CM | 4.003 | 129 | KG | 36000 | CMQ | 4 | UN | 13303430190834 | 0.9 | 3.55 | 1.2 | DM | 0.586 | 129 | KG | 3.834 | DMQ | 1 | UN | 3303430190837 | 6 | 11.7 | 9.8 | CM | 129 | 129 | G | 687.96 | CMQ | 8547200000
ATV650U40N4E | Tabela de Preços de Automação e Controlo | 18/05/2026 | Modificação | Variador de velocidade. ATV650 - 4 kW / 5 HP - 380 ... 480 V - IP55 mudar com | AC2 | ACI | 140437 | ALTIVAR 650 | Drives | IDVSD | CONFIGURABLE | 5 - INDUSTRY CONFIGURABLE | SDS | SDS | VM | ADVANCED DRIVES & HVAC | VMSDS | 2032.46 | EUR | 1 | UN | 3606485410500 | C | 1 | 52.5 | 80 | 39 | CM | 13.5 | 13.5 | KG | 163800 | CMQ | 1 | UN |  | 75 | 80 | 60 | CM | 22 | 13.5 | KG | 360000 | CMQ | [12 empty] | 1 | UN | 3606485410500 | 5.4 | 8 | 3.92 | DM | 21 | 13.5 | KG | 169.344 | DMQ | 1 | UN | 3606485410500 | 5.4 | 8 | 3.92 | DM | 21 | 13.5 | KG | 169.344 | DMQ | 8504409590
LX1D6M5 | Tabela de Preços de Automação e Controlo | 18/05/2026 | Modificação | Bobina contactor Tesys D - LX1D6 - 220 V CA 50 Hz para contactor 80 e 95 A | BT2 | CUE | 188224 | DECA D2 CONTROL WW ACC | Power Products | PPCTR | GENERAL PURPOSE | 3 - INDUSTRY GENERAL PURPOSE | TCC | TCC | AC | TESYS CONTROL CONTACTOR | ACTCC | 89.835 | EUR | 1 | UN | 3389110232752 | B | 1 | 6 | 12.7 | 8.9 | CM | 311 | 311 | G | 678.18 | CMQ | [12 empty] | 16 | UN | 43389110232750 | 15 | 40 | 30 | CM | 5.415 | 311 | KG | 18 | DMQ | [12 empty] | 1 | UN | 3389110232752 | 7.1 | 16.4 | 8.8 | CM | 314 | 311 | G | 1024.672 | CMQ | 8505902999
REL50453 | Tabela de Preços de Equipamentos e sistemas de distribuição de energia de Baixa Tensão | 18/05/2026 | Modificação | PowerLogic P5F30 48-250V 3CT 2Io 4VT 16DI-12DO RSTP Eth RJ45 | MT1 | MET | 134740 | ADVANCED RELAYS | Digital Energy | DPMVP | CONFIGURABLE | 4B - LARGE BUILDING & ELECTRICAL INTENSIVE | MVA | MVA | FR | MV PROTECTION RELAYS AND FEEDER AUTOMATION | FRMVA | 5946.19 | EUR | 1 | UN | 3606489488024 | C | 1 | 19 | 37 | 26.5 | CM | 4.268 | 4 | KG | 18629.5 | CMQ | [12 empty] | 1 | UN | 3606489488024 | 30 | 40 | 30 | CM | 4.756 | 4 | KG | 36000 | CMQ | [12 empty] | 1 | UN | 3606489488024 | 19 | 37 | 26.5 | CM | 4.268 | 4 | KG | 18629.5 | CMQ | 8537109199
BMH1403P07A2A | Tabela de Preços de Automação e Controlo | 18/05/2026 | Modificação | servo motor BMH - 24 Nm - 4000 rpm - untapped shaft - without brake - IP54 | AC2 | ACI | 132912 | SERVO MOTORS | Discrete Automation | IDMST | PROGRAMABLE | 7 - INDUSTRY PROGRAMMABLE | AAM | AAM | DV | MOTION | DVAAM | 2190.8 | EUR | 1 | UN | 3606485208381 | C | 1 | 20 | 60 | 26 | CM | 16.3 | 16 | KG | 31200 | CMQ | [36 empty] | 1 | UN | 3606485208381 | 2.6 | 2 | 6 | DM | 16.3 | 16 | KG | 31.2 | DMQ | 8501522089
GV4PE115B6 | Tabela de Preços de Automação e Controlo | 18/05/2026 | Modificação | TeSys GV4 - disjuntor magneto-térmico - 115A 3P - com terminais olhal | BT2 | CUE | 187424 | TESYS DECA FRAME 4 CB | Power Products | PPCTR | GENERAL PURPOSE | 3 - INDUSTRY GENERAL PURPOSE | TPP | TPP | GM | TESYS POWER & PROTECT | GMTPP | 979.03 | EUR | 1 | UN | 3606481310187 | C | 1 | 17 | 22 | 11 | CM | 1.428 | 1.428 | KG | 4114 | CMQ | [12 empty] | 5 | UN | 43606481310185 | 30 | 40 | 30 | CM | 9.5 | 1.428 | KG | 36000 | CMQ | [12 empty] | 1 | UN | 3606481310187 | 17 | 22 | 11 | CM | 1.428 | 1.428 | KG | 4114 | CMQ | 8536209090
BMH0701T22A2A | Tabela de Preços de Automação e Controlo | 18/05/2026 | Modificação | servo motor BMH - 1.4 Nm - 8000 rpm - untapped shaft - without brake - IP65/IP67 | AC2 | ACI | 132912 | SERVO MOTORS | Discrete Automation | IDMST | PROGRAMABLE | 7 - INDUSTRY PROGRAMMABLE | AAM | AAM | DV | MOTION | DVAAM | 1605.77 | EUR | 1 | UN | 3606485194097 | C | 1 | 11.8 | 37.8 | 17.5 | CM | 1.8 | 1.6 | KG | 7805.7 | CMQ | [12 empty] | 4 | UN |  | 30 | 60 | 40 | CM | 8.352 | 1.6 | KG | 72000 | CMQ | [12 empty] | 1 | UN | 3606485194097 | 110 | 400 | 200 | MM | 1800 | 1.6 | G | 8800 | CMQ | 8501510090
XPSMCMCO0000E | Tabela de Preços de Automação e Controlo | 18/05/2026 | Modificação | Módulo de expansão, Modicon MCM, diagnóstico Ethernet/IP, parafuso | AC4 | ACI | 188008 | SAFETY NEW ARCHITECTUR | Discrete Automation | IDMST | CONFIGURABLE | 5 - INDUSTRY CONFIGURABLE | ABA | ABA | A5 | PLC BASIC | A5ABA | 436.8 | EUR | 1 | UN | 3606487042242 | C | 1 | 16.5 | 4.5 | 12.6 | CM | 226 | 226 | G | 935.55 | CMQ | [12 empty] | 6 | UN | 13606487042249 | 15 | 40 | 15 | CM | 1.742 | 226 | KG | 9000 | CMQ | [12 empty] | 1 | UN | 3606487042242 | 16.2 | 4.5 | 12.8 | CM | 257 | 226 | G | 933.12 | CMQ | 8517620000
RXM3AB1JD | Tabela de Preços de Automação e Controlo | 18/05/2026 | Modificação | Ligação de relé miniatura - Harmony rxm - 3 fa - 12 v dc | AC3 | ACI | 116769 | ELECTROMECA.RELAY SE | Industrial Control | IDSIG | GENERAL PURPOSE | 3 - INDUSTRY GENERAL PURPOSE | ARO | ARO | RM | ELECTROMECHANICAL RELAYS | RMARO | 16.75 | EUR | 1 | UN | 3389119403603 | B | 10 | 4.1 | 2.8 | 2.1 | CM | 39 | 39 | G | 24.108 | CMQ | [12 empty] | 120 | UN | 43389119403601 | 15 | 40 | 15 | CM | 5.06 | 39 | KG | 9000 | CMQ | 10 | UN | 13389119403600 | 3.1 | 12.5 | 10.3 | CM | 400 | 39 | G | 399.125 | CMQ | 1 | UN | 3389119403603 | 4.1 | 2.8 | 2.1 | CM | 39 | 39 | G | 24.108 | CMQ | 8536419089
C254MG250 | Tabela de Preços de Equipamentos e sistemas de distribuição de energia de Baixa Tensão | 18/05/2026 | Modificação | ComPacT DISPARADOR NSX250 CA 4P4D 250A TMG | BT4 | DBT | 191790 | COMPACT NSX | Power Products | PPCCB | GENERAL PURPOSE | 2 - SMALL & MED BUILDING GENERAL PURPOSE | CCN | CCN | 01 | NSX | 01CCN | 2249.355 | EUR | 1 | UN | 3606482000766 | C | 1 | 16 | 16 | 10 | CM | 794 | 794 | G | 2560 | CMQ | [12 empty] | 32 | UN | 43606482000764 | 30 | 40 | 30 | CM | 25.408 | 794 | KG | 36000 | CMQ | [12 empty] | 1 | UN | 3606482000766 | 16 | 16 | 10 | CM | 794 | 794 | G | 2560 | CMQ | 8536309000
A9C66410 | Tabela de Preços de Equipamentos e sistemas de distribuição de energia de Baixa Tensão | 18/05/2026 | Modificação | Reflex iC60H Ti24 10 A 4P curva D disjuntor com controlo integrado | BT1 | RPT | 135006 | ACTI9 | Power Products | PPCFD | GENERAL PURPOSE | 2 - SMALL & MED BUILDING GENERAL PURPOSE | FTI | FTI | DI | ACTI9 PROTECTION DEVICES INDUSTRIAL | DIFTI | 893.885 | EUR | 1 | UN | 3606480455254 | C | 1 | 9.1 | 16.7 | 11.2 | CM | 798 | 798 | G | 1702.064 | CMQ | 112 | UN |  | 45 | 120 | 80 | CM | 90.584 | 798 | KG | 432000 | CMQ | 14 | UN | 43606480455252 | 30 | 40 | 30 | CM | 11.323 | 798 | KG | 36000 | CMQ | [12 empty] | 1 | UN | 3606480455254 | 9.1 | 16.7 | 11.2 | CM | 798 | 798 | G | 1702.064 | CMQ | 8536201090
AZ5CE025 | Tabela de Preços de Equipamentos e sistemas de distribuição de energia de Baixa Tensão | 18/05/2026 | Modificação | extremidade de cabo isolada – tamanho médio – 2,5 mm² - cinzento | BT6 | DBT | 108699 | LINERGY CABLE ENDS | Power Products | PPLVS | GENERAL PURPOSE | 2 - SMALL & MED BUILDING GENERAL PURPOSE | LVE | LVE | L3 | LINERGY | L3LVE | 0.105 | EUR | 1 | UN | 3389110544046 | C | 500 | 0.4 | 1.4 | 0.4 | CM | 0.2 | 0.2 | G | 0.224 | CMQ | [12 empty] | 20000 | UN | 43389110544044 | 30 | 60 | 40 | CM | 6.001 | 0.2 | KG | 72000 | CMQ | 500 | UN | 13389110544043 | 13 | 12.5 | 7 | CM | 129 | 0.2 | G | 1137.5 | CMQ | 500 | UN | 13389110544043 | 13 | 12.5 | 7 | CM | 129 | 0.2 | G | 1137.5 | CMQ | 8536901000
33683 | Tabela de Preços de Equipamentos e sistemas de distribuição de energia de Baixa Tensão | 18/05/2026 | Modificação | temporizador regulável MN 380/480 V CA | BT8 | DBT | 133563 | MASTERPACT NT-NW COILS | Power Products | PPACB | CONFIGURABLE | 4 - LARGE BUILDING CONFIGURABLE | CCB | CCB | PL | COMPACT NS >= 630A | PLCCB | 553.795 | EUR | 1 | UN | 3303430336839 | C | 1 | 8.5 | 9 | 8 | CM | 179 | 179 | G | 612 | CMQ | [12 empty] | 18 | UN | 43303430336837 | 30 | 40 | 30 | CM | 3.817 | 179 | KG | 36000 | CMQ | [12 empty] | 1 | UN | 3303430336839 | 77 | 90 | 85 | MM | 185 | 179 | G | 589050 | MMQ | 8536490099
MEG4020-6534 | Tabela de Preços de Equipamentos e sistemas de distribuição de energia de Baixa Tensão | 18/05/2026 | Modificação | Quadro D-Life, 2 elementos, antracite | IS1 | RPT | 181950 | MERTEN SYSTEM D | Home Solutions | HSCWD | GENERAL PURPOSE | 1 - RESIDENTIAL GENERAL PURPOSE | CLD | CLD | 40 | CONNECTED LIVING MERTEN | 40CLD | 16.225 | EUR | 1 | UN | 4042811197780 | A | 1 | 1.1 | 16 | 8.3 | CM | 26 | 26 | G | 146.08 | CMQ | [12 empty] | 96 | UN | 34042811197781 | 30.4 | 42.6 | 33.8 | CM | 4.182 | 26 | KG | 43772.352 | CMQ | 2 | UN | 14042811197787 | 2.8 | 17.4 | 9.9 | CM | 78 | 26 | G | 482.328 | CMQ | 1 | UN | 4042811197780 | 2.4 | 18.2 | 11 | CM | 28 | 26 | G | 480.48 | CMQ | 3925901000
LVS01202 | Tabela de Preços de Equipamentos e sistemas de distribuição de energia de Baixa Tensão | 18/05/2026 | Modificação | Linergy FM 4 tapa bornes (200A) | BT6 | DBT | 175684 | LINERGY IEC SYSTEMS | Power Products | PPLVS | GENERAL PURPOSE | 2 - SMALL & MED BUILDING GENERAL PURPOSE | LVE | LVE | L3 | LINERGY | L3LVE | 18.85 | EUR | 1 | UN | 3606481883483 | C | 1 | 3 | 12 | 8.5 | CM | 54 | 54 | G | 306 | CMQ | [12 empty] | 25 | UN | 13606481883480 | 30 | 40 | 30 | CM | 1.566 | 54 | KG | 36000 | CMQ | [12 empty] | 1 | UN | 3606481883483 | 3 | 12 | 8.5 | CM | 54 | 54 | G | 306 | CMQ | 3926909790
XVMC35 | Tabela de Preços de Automação e Controlo | 18/05/2026 | Modificação | Unidade luminosous - ø 45 - amarelo - ba 15d - lâmpada não incluída - <= 230 v ca cc | AC3 | ACI | 135280 | TOWER LIGHT | Industrial Control | IDSIG | GENERAL PURPOSE | 3 - INDUSTRY GENERAL PURPOSE | CTS | CTS | IB | TOWER LIGHTS & BEACONS | IBCTS | 30.58 | EUR | 1 | UN | 3389119004268 | C | 1 | 5.1 | 10.1 | 7.2 | CM | 45 | 45 | G | 370.872 | CMQ | [12 empty] | 25 | UN | 43389119004266 | 15 | 40 | 15 | CM | 1.44 | 45 | KG | 9000 | CMQ | [12 empty] | 1 | UN | 3389119004268 | 5.1 | 10.1 | 7.2 | CM | 48 | 45 | G | 370.872 | CMQ | 8531900000
A9C21144 | Tabela de Preços de Equipamentos e sistemas de distribuição de energia de Baixa Tensão | 18/05/2026 | Modificação | iCT 40A 4NA 24V 50Hz MO | BT1 | RPT | 135006 | ACTI9 | Power Products | PPCFD | GENERAL PURPOSE | 2 - SMALL & MED BUILDING GENERAL PURPOSE | FTI | FTI | DI | ACTI9 PROTECTION DEVICES INDUSTRIAL | DIFTI | 298.605 | EUR | 1 | UN | 3606480375262 | C | 1 | 5.8 | 12.1 | 11 | CM | 364 | 364 | G | 771.98 | CMQ | [12 empty] | 24 | UN | 43606480375260 | 30 | 40 | 30 | CM | 9.869 | 364 | KG | 36000 | CMQ | 4 | UN | 13606480375269 | 1.15 | 2.5 | 1.25 | DM | 1.526 | 364 | KG | 3.594 | DMQ | 1 | UN | 3606480375262 | 1.1 | 1.2 | 0.6 | DM | 0.361 | 364 | KG | 0.792 | DMQ | 8536419089
82042 | Tabela de Preços de Equipamentos e sistemas de distribuição de energia de Baixa Tensão | 18/05/2026 | Modificação | Unika interlocked socket - 32 A - 2P + E - 200...250 V AC - IP44 - panel | BT3 | RPT | 140900 | MUREVA | Power Products | PPCFD | GENERAL PURPOSE | 2 - SMALL & MED BUILDING GENERAL PURPOSE | FTC | FTC | PK | PK INDUSTRIAL PLUGS & SOCKETS | PKFTC | 64.62 | EUR | 1 | UN | 3303430820420 | C | 1 | 10.5 | 17 | 26 | CM | 688 | 688 | G | 4641 | CMQ | [12 empty] | 5 | UN | 43303430820428 | 30 | 40 | 30 | CM | 3.927 | 688 | KG | 36 | DMQ | [12 empty] | 1 | UN | 3303430820420 | 1.05 | 1.7 | 2.6 | DM | 0.688 | 688 | KG | 4.641 | DMQ | 8536699099
BSH1402P11A2A | Tabela de Preços de Automação e Controlo | 18/05/2026 | Modificação | AC Servo motor BSH - 14.9 N.m - 1500 rpm - eixo liso- sem freio - IP50 | AC2 | ACI | 132912 | SERVO MOTORS | Discrete Automation | IDMST | PROGRAMABLE | 7 - INDUSTRY PROGRAMMABLE | AAM | AAM | DV | MOTION | DVAAM | 1824.98 | EUR | 1 | UN | 3389118141759 | C | 1 | 27 | 48.2 | 27 | CM | 11.5 | 11.5 | KG | 35137.8 | CMQ | 6 | UN |  | 75 | 60 | 80 | CM | 77 | 11.5 | KG | 360000 | CMQ | [24 empty] | 1 | UN | 3389118141759 | 27 | 48.2 | 27 | CM | 11.5 | 11.5 | KG | 35137.8 | CMQ | 8501522089
KNA63ED4303 | Tabela de Preços de Equipamentos e sistemas de distribuição de energia de Baixa Tensão | 18/05/2026 | Modificação | Canalis - Elemento 63A 3m 3F + N + PE 3 Derivações | BT9 | PRO | 100777 | CANALIS KN | Power Products | PPLVB | CONFIGURABLE | 4 - LARGE BUILDING CONFIGURABLE | BUS | BUS | B2 | BUSWAY KN | B2BUS | 523.32 | EUR | 1 | UN | 3606480003233 | B | 1 | 4 | 310 | 10 | CM | 5 | 5 | KG | 12400 | CMQ | 48 | UN | 73606480003232 | 45.4 | 68 | 320 | CM | 267 | 5 | KG | 987.904 | DMQ | [12 empty] | 4 | UN | 13606480003230 | 11.2 | 314 | 13.8 | CM | 21 | 5 | KG | 48531.84 | CMQ | 1 | UN | 3606480003233 | 4 | 310 | 10 | CM | 5 | 5 | KG | 12400 | CMQ | 8536900100
XB4RFA02 | Tabela de Preços de Automação e Controlo | 18/05/2026 | Modificação | Pacote xb4r procim amável de 22mm - 2 relés ac | AC3 | ACI | 100316 | DIAMETER 22 | Industrial Control | IDSIG | GENERAL PURPOSE | 3 - INDUSTRY GENERAL PURPOSE | CTS | CTS | MP | PUSHBUTTONS | MPCTS | 350.55 | EUR | 1 | UN | 3606480436031 | B | 1 | 9.2 | 10.8 | 10.5 | CM | 250 | 250 | G | 1043.28 | CMQ | [12 empty] | 16 | UN | 13606480436038 | 30 | 40 | 30 | CM | 4.702 | 250 | KG | 36 | DMQ | [12 empty] | 1 | UN | 3606480436031 | 92 | 110 | 103 | MM | 270 | 250 | G | 1042.36 | CMQ | 8537109899
NSYBP208 | Tabela de Preços de Equipamentos e sistemas de distribuição de energia de Baixa Tensão | 18/05/2026 | Modificação | Spacial SF rear panel external fixing - 2000x800 mm | EN1 | CUE | 119428 | PanelSeT S FS SFN | Power Products | PPUES | GENERAL PURPOSE | 3 - INDUSTRY GENERAL PURPOSE | UEA | UEA | EA | UE - FLOOR STANDING ENCLOSURES, SF, SM, AND SFP, IN STEEL. | EAUEA | 430.146 | EUR | 1 | UN | 3606485119274 | C4 | 1 | 4 | 201 | 78.5 | CM | 22 | 22 | KG | 63114 | CMQ | 20 | UN | 73606485119273 | 855 | 1200 | 2000 | MM | 440 | 22 | KG | 2052 | DMQ | [24 empty] | 1 | UN | 3606485119274 | 35 | 2000 | 775 | MM | 21 | 22 | KG | 54.25 | DMQ | 9403991090
MTN352419 | Tabela de Preços de Equipamentos e sistemas de distribuição de energia de Baixa Tensão | 18/05/2026 | Modificação | M-Elegance - Centro para besouro/campainha - Branco brilhante | IS1 | RPT | 181951 | MERTEN SYSTEM M | Home Solutions | HSCWD | GENERAL PURPOSE | 1 - RESIDENTIAL GENERAL PURPOSE | CLD | CLD | 40 | CONNECTED LIVING MERTEN | 40CLD | 16.605 | EUR | 1 | UN | 3606485093963 | C | 1 | 3 | 7.5 | 7.5 | CM | 20 | 20 | G | 168.75 | CMQ | [12 empty] | 100 | UN | 43606485093961 | 1.85 | 4 | 3 | DM | 2.605 | 20 | KG | 22.2 | DMQ | [12 empty] | 1 | UN | 3606485093963 | 0.32 | 0.74 | 0.74 | DM | 0.022 | 20 | KG | 0.175 | DMQ | 3925908000
LVS08868 | Tabela de Preços de Equipamentos e sistemas de distribuição de energia de Baixa Tensão | 18/05/2026 | Modificação | 4 suportes fixacao cabos L300 | BT6 | DBT | 118897 | PRISMASET G | Power Products | PPLVS | GENERAL PURPOSE | 2 - SMALL & MED BUILDING GENERAL PURPOSE | LVE | LVE | L1 | PRISMASET IP40 | L1LVE | 64.255 | EUR | 1 | UN | 3606481866714 | C | 1 | 2.3 | 24 | 6.2 | CM | 410 | 410 | G | 342.24 | CMQ | 480 | UN |  | 48 | 120 | 80 | CM | 215.62 | 410 | KG | 460800 | CMQ | 10 | UN | 13606481866711 | 11.5 | 26.5 | 19 | CM | 4.242 | 410 | KG | 5790.25 | CMQ | [12 empty] | 1 | UN | 3606481866714 | 2.3 | 24 | 6.2 | CM | 410 | 410 | G | 342.24 | CMQ | 7326909890
ILS2T852PC1A0 | Tabela de Preços de Automação e Controlo | 18/05/2026 | Modificação | integrated drive ILS with stepper motor - 24..48 V - Modbus TCP - 5 A | AC2 | ACI | 175905 | ILS STEPPER SYSTEMS | Discrete Automation | IDMST | PROGRAMABLE | 7 - INDUSTRY PROGRAMMABLE | AAM | AAM | DV | MOTION | DVAAM | 1540.35 | EUR | 1 | UN | 3606485189956 | C | 1 | 10.4 | 36.5 | 18 | CM | 4.1 | 3.6 | KG | 6832.8 | CMQ | [12 empty] | 4 | UN |  | 30 | 60 | 40 | CM | 17552 | 3.6 | G | 72 | DMQ | [12 empty] | 1 | UN | 3606485189956 | 104 | 365 | 180 | MM | 4100 | 3.6 | G | 6832.8 | CMQ | 8501510090
TCSCCN1FNX10SA | Tabela de Preços de Automação e Controlo | 18/05/2026 | Modificação | CANopen bus connection cable - straight - M12-A female-wire - 10m | AC1 | ACI | 131243 | TM7 I/O | Discrete Automation | IDMST | PROGRAMABLE | 7 - INDUSTRY PROGRAMMABLE | AAM | AAM | A6 | PLC ADVANCED | A6AAM | 82.86 | EUR | 1 | UN | 3595864098425 | C | 1 | 5 | 20.5 | 20 | CM | 587 | 563 | G | 2050 | CMQ | [12 empty] | 18 | UN |  | 30 | 40 | 30 | CM | 10847 | 563 | G | 36 | DMQ | [12 empty] | 1 | UN | 3595864098425 | 40 | 200 | 200 | MM | 563 | 563 | G | 1600 | CMQ | 8544429090
56517 | Tabela de Preços de Equipamentos e sistemas de distribuição de energia de Baixa Tensão | 18/05/2026 | Modificação | residual current protection relay, Vigirex RH197M, 30 mA to 30 A, 220/240 VAC 50/60Hz, alarm 50% or 100%, DIN rail mounting | BT4 | DBT | 133480 | VIGIREX RELAYS | Power Products | PPCCB | GENERAL PURPOSE | 2 - SMALL & MED BUILDING GENERAL PURPOSE | CCN | CCN | 01 | NSX | 01CCN | 560.825 | EUR | 1 | UN | 3606480359743 | A | 1 | 9.5 | 8 | 8.5 | CM | 324.2 | 324.2 | G | 646 | CMQ | [12 empty] | 24 | UN | 43606480359741 | 30 | 40 | 30 | CM | 8.215 | 324.2 | KG | 36000 | CMQ | [12 empty] | 1 | UN | 3606480359743 | 9.5 | 8 | 8.5 | CM | 322 | 324.2 | G | 646 | CMQ | 8536490099
ELM02BU | Tabela de Preços de Soluções de Conectividade | 18/05/2026 | Modificação | Painel metálico EasyLogic 2 botões com retroiluminação | GE1 | PRO | 181671 | LIVING SPACE ROOM&HMI | Digital Energy | DBPRD | GENERAL PURPOSE | 2B- BUILDING MANAGEMENT OFFER GENERAL PURPOSE | FDB | FDB | FD | FIELD DEVICES BMS | FDFDB | 43.87 | EUR | 1 | UN | 3606487872115 | C | 1 | 1.41 | 8.6 | 8.6 | CM | 137 | 137 | G | 104.284 | CMQ | 864 | UN |  | 14.4 | 120 | 80 | CM | 140.952 | 137 | KG | 138.24 | DMQ | 36 | UN | 13606487872112 | 30 | 40 | 30 | CM | 5.373 | 137 | KG | 36 | DMQ | [12 empty] | 1 | UN | 3606487872115 | 1.41 | 8.6 | 8.6 | CM | 137 | 137 | G | 104.284 | CMQ | 8536501900
VW3A7106 | Tabela de Preços de Automação e Controlo | 18/05/2026 | Modificação | Módulo de travagem - 60 kW - 200/240 V - para variador de velocidade | AC2 | ACI | 147864 | BRAKING UNIT | Drives | IDVSD | CONFIGURABLE | 5 - INDUSTRY CONFIGURABLE | SDS | SDS | VM | ADVANCED DRIVES & HVAC | VMSDS | 4350.75 | EUR | 1 | UN | 3606485435831 | C | 1 | 26.4 | 62 | 42 | CM | 21.5 | 15.5 | KG | 68745.6 | CMQ | 1 | UN | 3606485435831 | 77 | 60 | 80 | CM | 30 | 15.5 | KG | 369.6 | DMQ | [24 empty] | 1 | UN | 3606485435831 | 420 | 620 | 264 | MM | 21500 | 15.5 | G | 68745600 | MMQ | 8504909000
NSYPLAZT1074G | Tabela de Preços de Equipamentos e sistemas de distribuição de energia de Baixa Tensão | 18/05/2026 | Modificação | Floor standing encl.polyester vers.PLAZT w/open plinth+canopy 1000x750x420 IP44 | EN1 | CUE | 108763 | PanelSeT P FS PLA | Power Products | PPUES | GENERAL PURPOSE | 3 - INDUSTRY GENERAL PURPOSE | UEA | UEA | PA | UE - FLOOR STANDING ENCLOSURES PLA IN POLYESTER. | PAUEA | 1512.5138 | EUR | 1 | UN | 3606480776021 | C4 | 1 | 48.5 | 111 | 79 | CM | 34 | 34 | KG | 425296.5 | CMQ | 2 | UN |  | 1250 | 1200 | 1000 | MM | 93.926 | 34 | KG | 1500 | DMQ | [12 empty] | 1 | UN |  | 0 | 0 | 0 |  | 39.963 | 34 | KG | 400.608 | DMQ | 1 | UN | 3606480776021 | 1070 | 480 | 780 | MM | 39.963 | 34 | KG | 400.608 | DMQ | 9403700000
ZB4BH3 | Tabela de Preços de Automação e Controlo | 18/05/2026 | Modificação | cab. red. p/ b. pressão de Ø 22 - empurrar-empurrar - saliente - verde | AC3 | ACI | 100316 | DIAMETER 22 | Industrial Control | IDSIG | GENERAL PURPOSE | 3 - INDUSTRY GENERAL PURPOSE | CTS | CTS | MP | PUSHBUTTONS | MPCTS | 45.02 | EUR | 1 | UN | 3389110888539 | B | 1 | 4.5 | 5.4 | 3.4 | CM | 30 | 30 | G | 82.62 | CMQ | [12 empty] | 300 | UN | 43389110888537 | 30 | 40 | 30 | CM | 9.542 | 30 | KG | 36 | DMQ | 5 | UN | 53389110888534 | 4.5 | 26.5 | 3.4 | CM | 151 | 30 | G | 405.45 | CMQ | 1 | UN | 3389110888539 | 3.4 | 5.4 | 4.5 | CM | 30 | 30 | G | 82.62 | CMQ | 8538909999
M9F43235 | Tabela de Preços de Equipamentos e sistemas de distribuição de energia de Baixa Tensão | 18/05/2026 | Modificação | Multi9 - Disjuntor C60BP, 2P, 35A, curva D, 10kA (UL489), 10kA (IEC/EN 60947-2) | BT1 | RPT | 190621 | MULTI9 | Power Products | PPCFD | GENERAL PURPOSE | 2 - SMALL & MED BUILDING GENERAL PURPOSE | FTD | FTD | D9 | MULTI9 PROTECTION FOR OEM | D9FTD | 469 | EUR | 1 | UN | 3606481170255 | C | 1 | 7.5 | 10.3 | 3.6 | CM | 266 | 266 | G | 278.1 | CMQ | [12 empty] | 54 | UN | 43606481170253 | 30 | 40 | 30 | CM | 15.427 | 266 | KG | 36 | DMQ | 6 | UN | 13606481170252 | 0.82 | 2.2 | 1.1 | DM | 1.66 | 266 | KG | 1.984 | DMQ | 1 | UN | 3606481170255 | 0.75 | 1.03 | 0.36 | DM | 0.266 | 266 | KG | 0.278 | DMQ | 8536201090
GB2DB10 | Tabela de Preços de Automação e Controlo | 18/05/2026 | Modificação | disjuntor TeSys para circuitos de comando - GB2-DB - 5 A - 2 pólos - 2d | BT2 | CUE | 147739 | TESYS GB2 CONT CIRC CB | Power Products | PPCTR | GENERAL PURPOSE | 3 - INDUSTRY GENERAL PURPOSE | TPP | TPP | GM | TESYS POWER & PROTECT | GMTPP | 120.535 | EUR | 1 | UN | 3389110865486 | A | 3 | 8 | 8.5 | 9.7 | CM | 106 | 106 | G | 659.6 | CMQ | [12 empty] | 36 | UN | 43389110865484 | 15 | 40 | 30 | CM | 4.559 | 106 | KG | 18 | DMQ | 3 | UN | 13389110865483 | 8 | 9.6 | 8.4 | CM | 342 | 106 | G | 645.12 | CMQ | 3 | UN | 13389110865483 | 8 | 9.6 | 8.4 | CM | 342 | 106 | G | 645.12 | CMQ | 8536201090
LX1D6F7 | Tabela de Preços de Automação e Controlo | 18/05/2026 | Modificação | bobina LX1D - TeSys D - 110V 50/60HZ para contactor D40…D95 | BT2 | CUE | 188224 | DECA D2 CONTROL WW ACC | Power Products | PPCTR | GENERAL PURPOSE | 3 - INDUSTRY GENERAL PURPOSE | TCC | TCC | AC | TESYS CONTROL CONTACTOR | ACTCC | 87.205 | EUR | 1 | UN | 3389110233377 | C | 1 | 5.6 | 12.5 | 9.7 | CM | 314 | 314 | G | 679 | CMQ | [12 empty] | 16 | UN | 13389110233374 | 30 | 40 | 30 | CM | 5.412 | 314 | KG | 36000 | CMQ | [12 empty] | 1 | UN | 3389110233377 | 5.6 | 12.5 | 9.7 | CM | 314 | 314 | G | 679 | CMQ | 8505902999
MEG3360-6036 | Tabela de Preços de Equipamentos e sistemas de distribuição de energia de Baixa Tensão | 18/05/2026 | Modificação | Tecla porta etiqueta D-Life, aço | IS1 | RPT | 181950 | MERTEN SYSTEM D | Home Solutions | HSCWD | GENERAL PURPOSE | 1 - RESIDENTIAL GENERAL PURPOSE | CLD | CLD | 40 | CONNECTED LIVING MERTEN | 40CLD | 33.55 | EUR | 1 | UN | 4042811195366 | C | 1 | 2.5 | 7 | 6.9 | CM | 24 | 24 | G | 120.75 | CMQ | [12 empty] | 120 | UN | 34042811195367 | 18.5 | 40 | 30 | CM | 4.2 | 24 | KG | 22200 | CMQ | 5 | UN | 14042811195363 | 7.5 | 12.6 | 7.9 | CM | 156 | 24 | G | 746.55 | CMQ | 1 | UN | 4042811195366 | 2.5 | 7 | 6.9 | CM | 24 | 24 | G | 120.75 | CMQ | 3926909790
BK500EI | Tabela de Preços de Equipamentos e sistemas de distribuição de energia de Baixa Tensão | 18/05/2026 | Modificação | Back-UPS 500 da APC, 230V | ITH | UAI | 132632 | BACK-UPS | Secure Power | SPPPP | GENERAL PURPOSE | 2 - SMALL & MED BUILDING GENERAL PURPOSE | ITH | ITH | I1 | OPTIMUM UPS 1PH | I1ITH | 189.2 | EUR | 1 | UN | 0731304016359 | A | 1 | 17.8 | 36.8 | 24.1 | CM | 7.05 | 7.05 | KG | 15786.464 | CMQ | 56 | UN |  | 13.3 | 12 | 8 | DM | 406.8 | 7.05 | KG | 1276.8 | DMQ | [24 empty] | 1 | UN | 731304016359 | 1.78 | 3.68 | 2.41 | DM | 7.05 | 7.05 | KG | 15.786 | DMQ | 8504409590
LV848759 | Tabela de Preços de Equipamentos e sistemas de distribuição de energia de Baixa Tensão | 18/05/2026 | Modificação | Switch-disconnector Masterpact MTZ2 20 HA 10 - 2000 A - 4P drawout | BT8 | DBT | 145820 | MASTERPACT MTZ2-3 IEC | Power Products | PPACB | CONFIGURABLE | 4 - LARGE BUILDING CONFIGURABLE | ACB | ACB | PR | AIR CIRCUIT BREAKERS | PRACB | 33629.075 | EUR | 1 | UN | 3606480814013 | C | 1 | 0.1 | 0.2 | 0.1 | CM | 1 | 1 | G | 0.002 | CMQ | [36 empty] | 1 | UN | 3606480814013 | 1 | 2 | 1 | MM | 1 | 1 | G | 0.002 | CMQ | 8536508000
LVS04623 | Tabela de Preços de Equipamentos e sistemas de distribuição de energia de Baixa Tensão | 18/05/2026 | Modificação | Ligacao horizontal 3200 a 4000A LGYE | BT6 | DBT | 175684 | LINERGY IEC SYSTEMS | Power Products | PPLVS | GENERAL PURPOSE | 2 - SMALL & MED BUILDING GENERAL PURPOSE | LVE | LVE | L3 | LINERGY | L3LVE | 517.575 | EUR | 1 | UN | 3606481868022 | C | 1 | 4.4 | 23.5 | 13 | CM | 3.124 | 3.124 | KG | 1344.2 | CMQ | 96 | UN |  | 80 | 120 | 80 | CM | 311.904 | 3.124 | KG | 768000 | CMQ | 3 | UN | 13606481868029 | 15 | 40 | 30 | CM | 9.705 | 3.135 | KG | 18000 | CMQ | [12 empty] | 1 | UN | 3606481868022 | 4.4 | 23.5 | 13 | CM | 3.135 | 3.135 | KG | 1344.2 | CMQ | 8536909500
NSYCCOHY230VID | Tabela de Preços de Equipamentos e sistemas de distribuição de energia de Baixa Tensão | 18/05/2026 | Modificação | Climasys CC - electronic hygrostat - 200…240 V - Hr 20…80% - OLED screen | EN1 | CUE | 120274 | ClimaSysThermalControl | Power Products | PPUES | GENERAL PURPOSE | 3 - INDUSTRY GENERAL PURPOSE | UET | UET | ET | UE - THERMAL MANAGEMENT VENT, REJ. FILTER, CONTROL, RESIST. | ETUET | 308.142 | EUR | 1 | UN | 3606480152634 | A4 | 1 | 5.8 | 8.7 | 7.5 | CM | 154 | 154 | G | 378.45 | CMQ | 900 | UN |  | 930 | 1200 | 1000 | MM | 163.356 | 154 | KG | 1116 | DMQ | 75 | UN |  | 270 | 303 | 450 | MM | 12.613 | 154 | KG | 36.815 | DMQ | 75 | UN | 23606480152638 | 270 | 303 | 450 | MM | 12.613 | 154 | KG | 36.815 | DMQ | 1 | UN | 3606480152634 | 58 | 87 | 75 | MM | 0.157 | 154 | KG | 0.378 | DMQ | 9032890090
NU323754 | Tabela de Preços de Equipamentos e sistemas de distribuição de energia de Baixa Tensão | 18/05/2026 | Modificação | Nova Unica - Botão de pressão c/STOP - 10A - Antracite | IS1 | RPT | 181958 | NEW UNICA | Home Solutions | HSCWD | GENERAL PURPOSE | 1 - RESIDENTIAL GENERAL PURPOSE | CLD | CLD | DU | CONNECTED LIVING UNICA | DUCLD | 20.755 | EUR | 1 | UN | 3606489455668 | C | 1 | 3.5 | 4.5 | 4.5 | CM | 29 | 29 | G | 70.875 | CMQ | 320 | UN | 43606489455666 | 77 | 60 | 80 | CM | 25.572 | 29 | KG | 369600 | CMQ | 20 | UN | 43606489455666 | 15 | 40 | 30 | CM | 1.156 | 29 | KG | 18 | DMQ | 10 | UN | 13606489455665 | 8.2 | 18.5 | 17.7 | CM | 374 | 29 | G | 2685.09 | CMQ | 1 | UN | 3606489455668 | 3.5 | 4.5 | 4.5 | CM | 29 | 29 | G | 70.875 | CMQ | 8536508000
ZB5FA66C0 | Tabela de Preços de Automação e Controlo | 18/05/2026 | Modificação | botão flush cabeça baixa azul cor cim | AC3 | ACI | 100316 | DIAMETER 22 | Industrial Control | IDSIG | GENERAL PURPOSE | 3 - INDUSTRY GENERAL PURPOSE | CTS | CTS | MP | PUSHBUTTONS | MPCTS | 34.25 | EUR | 1 | UN | 3606489771263 | C | 1 | 5.45 | 5.2 | 4.3 | CM | 22 | 22 | G | 121.862 | CMQ | [12 empty] | 40 | UN |  | 15 | 40 | 30 | CM | 2.075 | 22 | KG | 18000 | CMQ | [12 empty] | 1 | UN | 3606489771263 | 5.5 | 5.2 | 4.3 | CM | 22 | 22 | G | 122.98 | CMQ | 8538909999
C25W35E100 | Tabela de Preços de Equipamentos e sistemas de distribuição de energia de Baixa Tensão | 18/05/2026 | Modificação | ComPacT DISJUNTOR NSX250HB2 100kA CA 3P 100A 5.2E | BT4 | DBT | 191790 | COMPACT NSX | Power Products | PPCCB | GENERAL PURPOSE | 2 - SMALL & MED BUILDING GENERAL PURPOSE | CCN | CCN | 01 | NSX | 01CCN | 9919.865 | EUR | 1 | UN | 3606482002265 | C | 1 | 12 | 19 | 14 | CM | 2.071 | 2.071 | KG | 3192 | CMQ | [12 empty] | 4 | UN | 13606482002262 | 300 | 400 | 300 | MM | 8284 | 2.071 | G | 36000000 | MMQ | [12 empty] | 1 | UN | 3606482002265 | 12 | 19 | 14 | CM | 2.071 | 2.071 | KG | 3192 | CMQ | 8536209090
33779 | Tabela de Preços de Equipamentos e sistemas de distribuição de energia de Baixa Tensão | 18/05/2026 | Modificação | bloqueio opcional - p/ bloqueio chassis Masterpact NT/ NW/ NW DC, NS630b..1600 | BT8 | DBT | 180976 | MASTERPACT NT-NW ACC. | Power Products | PPACB | CONFIGURABLE | 4 - LARGE BUILDING CONFIGURABLE | CCB | CCB | PL | COMPACT NS >= 630A | PLCCB | 112.485 | EUR | 1 | UN | 3303430337799 | C | 1 | 0.3 | 0.1 | 0.2 | CM | 1 | 1 | KG | 0.006 | CMQ | [36 empty] | 1 | UN | 3303430337799 | 12 | 3 | 7 | MM | 1 | 1 | G | 252 | MMQ | 8538909999
LV833806 | Tabela de Preços de Equipamentos e sistemas de distribuição de energia de Baixa Tensão | 18/05/2026 | Modificação | ON/OFF indication contact 1 OF - low level - for MTZ1 - drawout | BT8 | DBT | 145825 | MASTERPACT MTZ AUX. | Power Products | PPACB | CONFIGURABLE | 4 - LARGE BUILDING CONFIGURABLE | ACB | ACB | PR | AIR CIRCUIT BREAKERS | PRACB | 128.365 | EUR | 1 | UN | 3606480803734 | C | 1 | 2 | 14 | 6 | CM | 34 | 34 | G | 168 | CMQ | [36 empty] | 1 | UN | 3606480803734 | 0.2 | 1.4 | 0.6 | DM | 0.034 | 34 | KG | 0.168 | DMQ | 8538909999
C11N6TM050L | Tabela de Preços de Equipamentos e sistemas de distribuição de energia de Baixa Tensão | 18/05/2026 | Modificação | ComPacT DISJUNTOR NSXm100N 50kA CA 4P3D 50A TMD ELINK | BT4 | DBT | 181432 | COMPACT NSXM 16-160 | Power Products | PPCCB | GENERAL PURPOSE | 2 - SMALL & MED BUILDING GENERAL PURPOSE | CCN | CCN | 02 | NSXM, FUPACT, INS <= 630A | 02CCN | 547.04 | EUR | 1 | UN | 3606481991300 | C | 1 | 12 | 22 | 13 | CM | 1.6 | 1.6 | KG | 3432 | CMQ | 144 | UN | 73606481991309 | 1500 | 1200 | 800 | MM | 254490 | 1.6 | G | 1440000000 | MMQ | 6 | UN | 43606481991308 | 300 | 400 | 300 | MM | 10190 | 1.6 | G | 36000000 | MMQ | [12 empty] | 1 | UN | 3606481991300 | 12 | 22 | 13 | CM | 1.6 | 1.6 | KG | 3432 | CMQ | 8536201090
ZB5AZ103 | Tabela de Preços de Automação e Controlo | 18/05/2026 | Modificação | Bloco contacto - 2na - c/ aro fix plástico | AC3 | ACI | 100316 | DIAMETER 22 | Industrial Control | IDSIG | GENERAL PURPOSE | 3 - INDUSTRY GENERAL PURPOSE | CTS | CTS | MP | PUSHBUTTONS | MPCTS | 17.47 | EUR | 1 | UN | 3389110924435 | A | 1 | 4.5 | 5.4 | 3.4 | CM | 29 | 29 | G | 82.62 | CMQ | 2400 | UN |  | 75 | 80 | 60 | CM | 85.052 | 29 | KG | 360000 | CMQ | 300 | UN | 43389110924433 | 30 | 40 | 30 | CM | 9.26 | 29 | KG | 36000 | CMQ | 5 | UN |  | 4.5 | 26.5 | 3.4 | CM | 147 | 29 | G | 405.45 | CMQ | 1 | UN | 3389110924435 | 4.5 | 5.4 | 3.4 | CM | 29 | 29 | G | 82.62 | CMQ | 8536508000
LV965304W | Tabela de Preços de Equipamentos e sistemas de distribuição de energia de Baixa Tensão | 18/05/2026 | Modificação | Micrologic Active 2.0AP - wireless extraível Masterpact MTZ | BT8 | DBT | 190407 | MTZ ACTIVE CU | Power Products | PPACB | CONFIGURABLE | 4 - LARGE BUILDING CONFIGURABLE | ACB | ACB | 06 | MTZ ACTIVE OFFER | 06ACB | 2436.375 | EUR | 1 | UN | 3606487091639 | C | 1 | 2 | 2 | 1 | CM | 10 | 10 | G | 4 | CMQ | [36 empty] | 1 | UN | 3606487091639 | 2 | 2 | 1 | CM | 10 | 10 | G | 4 | CMQ | 8537109899
NSYTRV162 | Tabela de Preços de Equipamentos e sistemas de distribuição de energia de Baixa Tensão | 18/05/2026 | Modificação | BORNE PASS 16MM2 CINZ 1P 1X1 | BT6 | DBT | 108693 | LINERGY MULTISTAND T.B | Power Products | PPLVS | GENERAL PURPOSE | 2 - SMALL & MED BUILDING GENERAL PURPOSE | LVE | LVE | L3 | LINERGY | L3LVE | 4.12 | EUR | 1 | UN | 3606480532122 | A | 50 | 1.2 | 5.5 | 5.5 | CM | 29 | 29 | G | 36.3 | CMQ | 2400 | UN | 73606480532121 | 75 | 80 | 60 | CM | 87.496 | 29 | KG | 360 | DMQ | [12 empty] | 50 | UN | 13606480532129 | 9.5 | 36 | 11.5 | CM | 1.552 | 29 | KG | 3933 | CMQ | 1 | UN | 3606480532122 | 1.2 | 5.5 | 5.5 | CM | 29 | 29 | G | 36.3 | CMQ | 8536901000
A9N18458 | Tabela de Preços de Equipamentos e sistemas de distribuição de energia de Baixa Tensão | 18/05/2026 | Modificação | C120H - circuit breaker - 2P - 100A - C curve | BT1 | RPT | 190600 | ACTI9 | Power Products | PPCFD | GENERAL PURPOSE | 2 - SMALL & MED BUILDING GENERAL PURPOSE | FTI | FTI | DI | ACTI9 PROTECTION DEVICES INDUSTRIAL | DIFTI | 326.87 | EUR | 1 | UN | 3606480380297 | A | 1 | 7.5 | 8.5 | 5.4 | CM | 385 | 385 | G | 344.25 | CMQ | [12 empty] | 36 | UN | 43606480380295 | 30 | 40 | 30 | CM | 14.755 | 385 | KG | 36000 | CMQ | 6 | UN | 13606480380294 | 0.9 | 3.33 | 0.95 | DM | 2.378 | 385 | KG | 2.847 | DMQ | 1 | UN | 3606480380297 | 0.75 | 0.85 | 0.54 | DM | 0.385 | 385 | KG | 0.344 | DMQ | 8536209090
NTSDDI0402K | Tabela de Preços de Automação e Controlo | 18/05/2026 | Modificação | Módulo de entrada discreta + base, 4 entradas, 24 V CC, dissipador, diagnóstico, 1/2/3 fios, Modicon Edge I/O NTS | AC1 | ACI | 190856 | EDGE I/O NTS | Discrete Automation | IDMST | PROGRAMABLE | 7 - INDUSTRY PROGRAMMABLE | AAP | AAP | HI | AUTOMATION PLANT | HIAAP | 113.36 | EUR | 1 | UN | 3606487609964 | C | 1 | 3.3 | 9.1 | 11.9 | CM | 100 | 71 | G | 357.357 | CMQ | 512 | UN |  | 14.9 | 60 | 80 | CM | 55.62 | 71 | KG | 71520 | CMQ | 16 | UN |  | 15 | 40 | 15 | CM | 1.426 | 71 | KG | 9000 | CMQ | [12 empty] | 1 | UN | 3606487609964 | 3.3 | 9.1 | 11.9 | CM | 100 | 71 | G | 357.357 | CMQ | 8538901900
A9P54710 | Tabela de Preços de Equipamentos e sistemas de distribuição de energia de Baixa Tensão | 18/05/2026 | Modificação | Acti9 iC40N - Disjuntor - 3P+N - 10A - Curva C - 6000A (IEC 60898-1) - 10 kA (IEC 60947-2) | BT1 | RPT | 190600 | ACTI9 | Power Products | PPCFD | GENERAL PURPOSE | 2 - SMALL & MED BUILDING GENERAL PURPOSE | FTD | FTD | DT | ACTI9 PROTECTION DEVICES TERTIARY | DTFTD | 127.825 | EUR | 1 | UN | 3606481326126 | A | 1 | 5.4 | 9.4 | 7.4 | CM | 322 | 322 | G | 375.624 | CMQ | [12 empty] | 44 | UN | 43606481326124 | 30 | 40 | 30 | CM | 15.913 | 322 | KG | 36000 | CMQ | 4 | UN | 13606481326123 | 8.2 | 22.7 | 9.4 | CM | 1.346 | 322 | KG | 1749.716 | CMQ | 1 | UN | 3606481326126 | 5.4 | 9.4 | 7.4 | CM | 322 | 322 | G | 375.624 | CMQ | 8536201090
ZB5AK1533C0 | Tabela de Preços de Automação e Controlo | 18/05/2026 | Modificação | Cabeça selector iluminado verde 3 posições retorn centralo | AC3 | ACI | 100316 | DIAMETER 22 | Industrial Control | IDSIG | GENERAL PURPOSE | 3 - INDUSTRY GENERAL PURPOSE | CTS | CTS | MP | PUSHBUTTONS | MPCTS | 93.23 | EUR | 1 | UN | 3606489767563 | C | 1 | 3.5 | 5.3 | 4.8 | CM | 22 | 22 | G | 89.04 | CMQ | [36 empty] | 1 | UN | 3606489767563 | 4.2 | 5.2 | 3.3 | CM | 24 | 22 | G | 72.072 | CMQ | 8538909999
432019 | Tabela de Preços de Equipamentos e sistemas de distribuição de energia de Baixa Tensão | 18/05/2026 | Modificação | Tecla, Merten System M, IP44, brilhante, branco polar | IS1 | RPT | 181951 | MERTEN SYSTEM M | Home Solutions | HSCWD | GENERAL PURPOSE | 1 - RESIDENTIAL GENERAL PURPOSE | CLD | CLD | 40 | CONNECTED LIVING MERTEN | 40CLD | 11.38 | EUR | 1 | UN | 4042811034009 | C | 1 | 4.6 | 7.7 | 7.4 | CM | 34 | 34 | G | 262.108 | CMQ | [12 empty] | 60 | UN |  | 18.5 | 40 | 30 | CM | 2.63 | 34 | KG | 22200 | CMQ | [12 empty] | 1 | UN |  | 42 | 74 | 74 | MM | 37 | 34 | G | 229992 | MMQ | 3926909790
A9F74104 | Tabela de Preços de Equipamentos e sistemas de distribuição de energia de Baixa Tensão | 18/05/2026 | Modificação | Acti9 iC60N - Disjuntor - 1P - 4A - Curva C - 6000A (IEC 60898-1) - 50kA (IEC 60947-2) | BT1 | RPT | 190600 | ACTI9 | Power Products | PPCFD | GENERAL PURPOSE | 2 - SMALL & MED BUILDING GENERAL PURPOSE | FTD | FTD | DT | ACTI9 PROTECTION DEVICES TERTIARY | DTFTD | 34.475 | EUR | 1 | UN | 3606480080258 | A | 1 | 7.2 | 9.5 | 1.7 | CM | 111 | 111 | G | 116.28 | CMQ | [12 empty] | 132 | UN | 43606480080256 | 30 | 40 | 30 | CM | 15.742 | 111 | KG | 36000 | CMQ | 12 | UN | 13606480080255 | 8.2 | 22.4 | 9.8 | CM | 1.386 | 111 | KG | 1800.064 | CMQ | 1 | UN | 3606480080258 | 1.7 | 9.5 | 7.2 | CM | 110 | 111 | G | 116.28 | CMQ | 8536201090
ATS22C14S6 | Tabela de Preços de Automação e Controlo | 18/05/2026 | Modificação | Partida suave eletrônica ATS22 - 140 A - 200-600 VAC | AC2 | ACI | 129711 | ALTISTART 22 | Drives | IDVSD | CONFIGURABLE | 5 - INDUSTRY CONFIGURABLE | SDS | SDS | AP | ADVANCED SOFT STARTERS | APSDS | 3422.31 | EUR | 1 | UN | 3606480167348 | B | 1 | 25 | 41 | 33 | CM | 13.32 | 13.32 | KG | 33825 | CMQ | 4 | UN | 73606480167347 | 73.5 | 60 | 80 | CM | 66.28 | 13.32 | KG | 352.8 | DMQ | [24 empty] | 1 | UN | 3606480167348 | 2.5 | 4.1 | 3.3 | DM | 13.32 | 13.32 | KG | 33.825 | DMQ | 8537109899
VW3E5001R100 | Tabela de Preços de Automação e Controlo | 18/05/2026 | Modificação | Cabo Sercos III - Conectores RJ45 - 10 metros | AC2 | ACI | 138496 | HIGH PERFORMANCE OFFER | Discrete Automation | IDOL2 | PROGRAMABLE | 7 - INDUSTRY PROGRAMMABLE | MOC | MOC | HP | ALTAS PRESTACIONES | HPMOC | 70.06 | EUR | 1 | UN | 3606485293547 | C | 1 | 24 | 5 | 24 | CM | 325 | 325 | G | 2880 | CMQ | [12 empty] | 6 | UN |  | 15 | 40 | 30 | CM | 2405 | 325 | G | 18 | DMQ | [12 empty] | 1 | UN | 3606485293547 | 50 | 240 | 240 | MM | 325 | 325 | G | 2880 | CMQ | 8544429090
LV848348 | Tabela de Preços de Equipamentos e sistemas de distribuição de energia de Baixa Tensão | 18/05/2026 | Modificação | Circuit breaker Masterpact MTZ3 63H1 - 6300 A - 3P drawout - w/o Micrologic | BT8 | DBT | 145820 | MASTERPACT MTZ2-3 IEC | Power Products | PPACB | CONFIGURABLE | 4 - LARGE BUILDING CONFIGURABLE | ACB | ACB | PR | AIR CIRCUIT BREAKERS | PRACB | 69650.455 | EUR | 1 | UN | 3606480824234 | C | 1 | 75 | 120 | 75 | CM | 132.288 | 132.288 | KG | 675000 | CMQ | [36 empty] | 1 | UN | 3606480824234 | 7.5 | 12 | 7.5 | DM | 132.288 | 132.288 | KG | 675 | DMQ | 8536209090
ABWRY22054 | Tabela de Preços de Equipamentos e sistemas de distribuição de energia de Baixa Tensão | 18/05/2026 | Modificação | Lote estanquecidade para aumentar para IP54, Quadro Classe II | BT6 | DBT | 188310 | PrismaSeT XL | Power Products | PPCFD | GENERAL PURPOSE | 2 - SMALL & MED BUILDING GENERAL PURPOSE | PXS | PXS | 04 | PRISMASET XL | 04PXS | 63.765 | EUR | 1 | UN | 4015153850996 | C | 1 | 10.1 | 40 | 14.8 | CM | 356 | 80 | G | 5979.2 | CMQ | 72 | UN |  | 105 | 120 | 80 | CM | 59.052 | 80 | KG | 1008000 | CMQ | 6 | UN | 14015153850993 | 30 | 40 | 30 | CM | 3.921 | 80 | KG | 36000 | CMQ | [12 empty] | 1 | UN | 4015153850996 | 10 | 14 | 40 | CM | 580 | 80 | G | 5600 | CMQ | 3926909790
XVB7C58 | Tabela de Preços de Automação e Controlo | 18/05/2026 | Modificação | Módulo Luminoso, Harmony XVB7 Baliza Luminosa Modular, Amarelo, 70mm, Intermitente, Lente Colorida | AC3 | ACI | 135280 | TOWER LIGHT | Industrial Control | IDSIG | GENERAL PURPOSE | 3 - INDUSTRY GENERAL PURPOSE | CTS | CTS | IB | TOWER LIGHTS & BEACONS | IBCTS | 144 | EUR | 1 | UN | 3606487129400 | C | 1 | 6.5 | 7.5 | 7.3 | CM | 105 | 105 | G | 355.875 | CMQ | [12 empty] | 60 | UN | 13606487129407 | 30 | 40 | 30 | CM | 7.6 | 105 | KG | 36000 | CMQ | [12 empty] | 1 | UN | 3606487129400 | 6.5 | 7.25 | 7.25 | CM | 105.4 | 105 | G | 341.656 | CMQ | 8531807000
M9F21340 | Tabela de Preços de Equipamentos e sistemas de distribuição de energia de Baixa Tensão | 18/05/2026 | Modificação | Multi9 - Disjuntor C60SP, 3P, 40A, curva B, 5kA (UL1077), 10kA (IEC/EN 60947-2) | BT1 | RPT | 190621 | MULTI9 | Power Products | PPCFD | GENERAL PURPOSE | 2 - SMALL & MED BUILDING GENERAL PURPOSE | FTD | FTD | D9 | MULTI9 PROTECTION FOR OEM | D9FTD | 141.49 | EUR | 1 | UN | 3606481167880 | C | 1 | 7.5 | 8.5 | 5.4 | CM | 365 | 365 | G | 344.25 | CMQ | [12 empty] | 48 | UN | 43606481167888 | 30 | 40 | 30 | CM | 18.618 | 365 | KG | 36 | DMQ | 4 | UN | 13606481167887 | 7.9 | 23 | 9 | CM | 1.51 | 365 | KG | 1635.3 | CMQ | 4 | UN | 13606481167887 | 7.9 | 23 | 9 | CM | 1.51 | 365 | KG | 1635.3 | CMQ | 8536201090
ZB2BY2307 | Tabela de Preços de Automação e Controlo | 18/05/2026 | Modificação | Plaqueta (u | AC3 | ACI | 100316 | DIAMETER 22 | Industrial Control | IDSIG | GENERAL PURPOSE | 3 - INDUSTRY GENERAL PURPOSE | CTS | CTS | EM | CONTROL STATIONS | EMCTS | 5.7 | EUR | 1 | UN | 3389110614916 | B | 10 | 0.1 | 4 | 3 | CM | 0.9 | 0.9 | G | 1.2 | CMQ | [12 empty] | 400 | UN | 33389110614917 | 15 | 40 | 15 | CM | 674 | 0.9 | G | 9000 | CMQ | 10 | UN | 13389110614913 | 0.1 | 0.4 | 0.3 | DM | 0.01 | 0.9 | KG | 0.012 | DMQ | 10 | UN | 13389110614913 | 0.1 | 0.4 | 0.3 | DM | 0.01 | 0.9 | KG | 0.012 | DMQ | 3926909790
HMIYP6M2512CTO | Tabela de Preços de Automação e Controlo | 18/05/2026 | Modificação | Armazenamento interno SSD M.2, 512 Gb, modelo de elevada resistência, componente configurável, Harmony P6 | AC3 | ACI | 188057 | SE IPC ACCESSORIES | Industrial Control | IDHMI | PROGRAMABLE | 7 - INDUSTRY PROGRAMMABLE | PCA | PCA | PC | INDUSTRIAL PC'S | PCPCA | 863.94 | EUR | 1 | UN | 3606481977489 | C | 0 | 32.5 | 56.2 | 35.7 | CM | 130 | 5 | G | 65206.05 | CMQ | [36 empty] | 1 | UN | 3606481977489 | 32.5 | 56.2 | 35.7 | CM | 130 | 5 | G | 65206.05 | CMQ | 8523511000
EZ9F56340 | Tabela de Preços de Equipamentos e sistemas de distribuição de energia de Baixa Tensão | 18/05/2026 | Modificação | Easy9, disjuntor 3P, 40A, curva C, 6000A (IEC/EN 60898-1) | BT1 | RPT | 190615 | EASY9 | Power Products | PPCFD | GENERAL PURPOSE | 1 - RESIDENTIAL GENERAL PURPOSE | FDR | FDR | FB | APARENTA MODULAR EASY9 TERCIARIO / 6KA & TYPE A | FBFDR | 61.43 | EUR | 1 | UN | 3606480587863 | C | 1 | 7.5 | 8.5 | 5.5 | CM | 353 | 353 | G | 350.625 | CMQ | 384 | UN | 73606480587862 | 77 | 80 | 60 | CM | 157.952 | 353 | KG | 96000 | CMQ | 48 | UN | 43606480587861 | 30 | 40 | 30 | CM | 18.494 | 353 | KG | 36 | CMQ | 4 | UN | 13606480587860 | 8.2 | 23 | 9 | CM | 1.489 | 353 | KG | 1605.12 | CMQ | 1 | UN | 3606480587863 | 7.5 | 8.5 | 5.5 | CM | 353 | 353 | G | 350.625 | CMQ | 8536201090
ATV320U22M3C | Tabela de Preços de Automação e Controlo | 18/05/2026 | Modificação | Variador de velocidade, ATV320, 2.2 kW, 200…240 V, 3 fases, compacto | AC2 | ACI | 146897 | ALTIVAR 320 | Drives | IDVSD | CONFIGURABLE | 5 - INDUSTRY CONFIGURABLE | ADD | ADD | VS | MEDIUM DRIVES | VSADD | 677.95 | EUR | 1 | UN | 3606480966644 | A | 1 | 18 | 18.5 | 18.5 | CM | 1.611 | 1.611 | KG | 6160.5 | CMQ | 30 | UN | 73606480966643 | 73.5 | 60 | 80 | CM | 62.35 | 1.611 | KG | 352800 | CMQ | [24 empty] | 1 | UN | 3606480966644 | 1.8 | 18.5 | 18.5 | CM | 1.645 | 1.611 | KG | 616.05 | CMQ | 8504409590
CA2SK20B7 | Tabela de Preços de Automação e Controlo | 18/05/2026 | Modificação | Contactor auxiliar TeSys CA2SK - 27mm 2NA 24VCA | BT2 | CUE | 180838 | TESYS MICRA C-RELAY SK | Power Products | PPCTR | GENERAL PURPOSE | 3 - INDUSTRY GENERAL PURPOSE | TCS | TCS | LD | TESYS CONTROL SWITCH | LDTCS | 62.805 | EUR | 1 | UN | 3389110564143 | B | 1 | 5.8 | 3.3 | 6.6 | CM | 120 | 120 | G | 126.324 | CMQ | [12 empty] | 40 | UN | 43389110564141 | 15 | 40 | 15 | CM | 4.905 | 120 | KG | 9 | DMQ | [12 empty] | 1 | UN | 3389110564143 | 5.8 | 3.3 | 6.6 | CM | 120 | 120 | G | 126.324 | CMQ | 8536419089
LV948495 | Tabela de Preços de Equipamentos e sistemas de distribuição de energia de Baixa Tensão | 18/05/2026 | Modificação | MX bobina de abertura, MasterPacT MTZ2/MTZ3 extraível com MicroLogic Active, 277VAC 50/60Hz | BT8 | DBT | 190410 | MTZ ACTIVE COILS | Power Products | PPACB | CONFIGURABLE | 4 - LARGE BUILDING CONFIGURABLE | ACB | ACB | 06 | MTZ ACTIVE OFFER | 06ACB | 302.89 | EUR | 1 | UN | 3606486826607 | C | 1 | 2 | 2 | 1 | CM | 10 | 10 | G | 4 | CMQ | [36 empty] | 1 | UN | 3606486826607 | 2 | 2 | 1 | CM | 10 | 10 | G | 4 | CMQ | 8536309000
C40W36E400 | Tabela de Preços de Equipamentos e sistemas de distribuição de energia de Baixa Tensão | 18/05/2026 | Modificação | ComPacT DISJUNTOR NSX400HB2 100kA CA 3P 400A 6.3E | BT4 | DBT | 191790 | COMPACT NSX | Power Products | PPCCB | GENERAL PURPOSE | 2 - SMALL & MED BUILDING GENERAL PURPOSE | CCN | CCN | 01 | NSX | 01CCN | 21860.085 | EUR | 1 | UN | 3606481989215 | C | 1 | 15.2 | 29.2 | 15.2 | CM | 5.882 | 5.882 | KG | 6746.368 | CMQ | [36 empty] | 1 | UN | 3606481989215 | 15.2 | 29.2 | 15.2 | CM | 5.882 | 5.882 | KG | 6746.37 | CMQ | 8536209090
LC1D38FE7 | Tabela de Preços de Automação e Controlo | 18/05/2026 | Modificação | Contactor Tesys D - 3P(3 NA) - AC-3 - <= 440 V 38 A - 115 V CA 50/60 Hz bobina | BT2 | CUE | 187516 | TESYS DECA CONT. <115A | Power Products | PPCTR | GENERAL PURPOSE | 3 - INDUSTRY GENERAL PURPOSE | TCC | TCC | AC | TESYS CONTROL CONTACTOR | ACTCC | 253.715 | EUR | 1 | UN | 3389110352191 | B | 1 | 10.9 | 5 | 9.1 | CM | 414 | 414 | G | 495.95 | CMQ | 320 | UN |  | 77 | 60 | 80 | CM | 149.86 | 414 | KG | 369.6 | DMQ | 20 | UN | 43389110352199 | 15 | 40 | 30 | CM | 8.67 | 414 | KG | 18 | DMQ | [12 empty] | 1 | UN | 3389110352191 | 109 | 50 | 91 | MM | 414 | 414 | G | 495950 | MMQ | 8536490099
BMH1903P31A2A | Tabela de Preços de Automação e Controlo | 18/05/2026 | Modificação | servo motor BMH - 65 Nm - 3500 rpm - keyed shaft - without brake - IP65/IP67 | AC2 | ACI | 132912 | SERVO MOTORS | Discrete Automation | IDMST | PROGRAMABLE | 7 - INDUSTRY PROGRAMMABLE | AAM | AAM | DV | MOTION | DVAAM | 5999.08 | EUR | 1 | UN | 3606485264271 | C | 1 | 30 | 79.5 | 40 | CM | 45 | 43 | KG | 95400 | CMQ | [36 empty] | 1 | UN | 3606485264271 | 3 | 7.95 | 4 | DM | 45 | 43 | KG | 95.4 | DMQ | 8501523090
LV947825 | Tabela de Preços de Equipamentos e sistemas de distribuição de energia de Baixa Tensão | 18/05/2026 | Modificação | CALIBRADOR 5000A MTZ3 N°24 ML+ | BT8 | DBT | 190414 | MTZ ACTIVE CU ACC. | Power Products | PPACB | CONFIGURABLE | 4 - LARGE BUILDING CONFIGURABLE | ACB | ACB | 06 | MTZ ACTIVE OFFER | 06ACB | 166.99 | EUR | 1 | UN | 3606486822418 | C | 1 | 1 | 8 | 5 | CM | 10 | 10 | G | 40 | CMQ | [36 empty] | 1 | UN | 3606486822418 | 1 | 8 | 5 | CM | 10 | 10 | G | 40 | CMQ | 8538909189
A9F94350 | Tabela de Preços de Equipamentos e sistemas de distribuição de energia de Baixa Tensão | 18/05/2026 | Modificação | Acti9 iC60L - Disjuntor - 3P - 50A - Curva C - 15000A (IEC 60898-1) - 15 kA (IEC 60947-2) | BT1 | RPT | 190600 | ACTI9 | Power Products | PPCFD | GENERAL PURPOSE | 2 - SMALL & MED BUILDING GENERAL PURPOSE | FTI | FTI | DI | ACTI9 PROTECTION DEVICES INDUSTRIAL | DIFTI | 366.06 | EUR | 1 | UN | 3606480084478 | B | 1 | 7.5 | 9.5 | 5.5 | CM | 397 | 397 | G | 391.875 | CMQ | [12 empty] | 44 | UN | 43606480084476 | 30 | 40 | 30 | CM | 18.64 | 397 | KG | 36 | DMQ | 4 | UN | 13606480084475 | 0.8 | 2.25 | 0.98 | DM | 1.684 | 397 | KG | 1.764 | DMQ | 1 | UN | 3606480084478 | 0.75 | 0.95 | 0.55 | DM | 0.404 | 397 | KG | 0.392 | DMQ | 8536201090
XB5FK125G5 | Tabela de Preços de Automação e Controlo | 18/05/2026 | Modificação | selector flush luminosous laranja 2 posições fijas 120v um | AC3 | ACI | 100316 | DIAMETER 22 | Industrial Control | IDSIG | GENERAL PURPOSE | 3 - INDUSTRY GENERAL PURPOSE | CTS | CTS | MP | PUSHBUTTONS | MPCTS | 107.47 | EUR | 1 | UN | 3606481360748 | C | 1 | 5.3 | 9.1 | 4.3 | CM | 66 | 57 | G | 207.389 | CMQ | [36 empty] | 1 | UN | 3606481360748 | 8.6 | 5.2 | 4.3 | CM | 57 | 57 | G | 192.3 | CMQ | 8536508000
A9F94203 | Tabela de Preços de Equipamentos e sistemas de distribuição de energia de Baixa Tensão | 18/05/2026 | Modificação | Acti9 iC60L - Disjuntor - 2P - 3A - Curva C - 15000A (IEC 60898-1) - 100kA (IEC 60947-2) | BT1 | RPT | 190600 | ACTI9 | Power Products | PPCFD | GENERAL PURPOSE | 2 - SMALL & MED BUILDING GENERAL PURPOSE | FTI | FTI | DI | ACTI9 PROTECTION DEVICES INDUSTRIAL | DIFTI | 212.365 | EUR | 1 | UN | 3606480084386 | B | 1 | 7.5 | 9.5 | 3.6 | CM | 225 | 225 | G | 256.5 | CMQ | [12 empty] | 66 | UN | 43606480084384 | 30 | 40 | 30 | CM | 15.865 | 225 | KG | 36000 | CMQ | 6 | UN | 13606480084383 | 8 | 22.5 | 9.8 | CM | 1.41 | 225 | KG | 1764 | CMQ | 1 | UN | 3606480084386 | 7.5 | 9.5 | 3.6 | CM | 225 | 225 | G | 256.5 | CMQ | 8536201090
LC2D65ABBE | Tabela de Preços de Automação e Controlo | 18/05/2026 | Modificação | TeSys D reversing contactor - 3P - <= 440 V - 65 A AC-3 - 24 V DC coil | BT2 | CUE | 187516 | TESYS DECA CONT. <115A | Power Products | PPCTR | GENERAL PURPOSE | 3 - INDUSTRY GENERAL PURPOSE | TCC | TCC | AC | TESYS CONTROL CONTACTOR | ACTCC | 1260.375 | EUR | 1 | UN | 3606480988196 | B | 1 | 14.4 | 19.8 | 16.2 | CM | 2.361 | 2.361 | KG | 4618.944 | CMQ | [12 empty] | 4 | UN | 43606480988194 | 30 | 40 | 30 | CM | 9.877 | 2.361 | KG | 36000 | CMQ | [12 empty] | 1 | UN | 3606480988196 | 14.4 | 19.8 | 16.2 | CM | 2.361 | 2.361 | KG | 4618.944 | CMQ | 8536419089
NSYCUHD1K2P4DG | Tabela de Preços de Equipamentos e sistemas de distribuição de energia de Baixa Tensão | 18/05/2026 | Modificação | Climasys CU - Climatizador Outdoor Comunicable, 1kW, 2 Poles, 400/460V, 50/60Hz, IP55 | EN1 | CUE | 108902 | ClimaSys Cooling | Power Products | PPUES | GENERAL PURPOSE | 3 - INDUSTRY GENERAL PURPOSE | UET | UET | CL | EU - ADVANCED THERMAL MANAGEMENT COMMUNICABLE COOLING UNITS. | CLUET | 6424.878 | EUR | 1 | UN | 3606486055595 | C | 0 | 87.5 | 42.5 | 25.5 | CM | 30 | 30 | KG | 94828.125 | CMQ | 3 | UN |  | 1019 | 1200 | 800 | MM | 105 | 30 | KG | 978.24 | DMQ | [24 empty] | 1 | UN | 3606486055595 | 875 | 425 | 255 | MM | 30 | 30 | KG | 94.828 | DMQ | 8415101010
BMXDDO1602 | Tabela de Preços de Automação e Controlo | 18/05/2026 | Modificação | Módulo de entrada digital M340 - 16 SD - TRT - 24vDC - LogPos (20P) | AC1 | ACI | 141165 | MODICON X80 I/O | Discrete Automation | IDPAC | PROGRAMABLE | 7 - INDUSTRY PROGRAMMABLE | AAP | AAP | HI | AUTOMATION PLANT | HIAAP | 297.39 | EUR | 1 | UN | 3595863910469 | A | 1 | 5.6 | 12 | 11 | CM | 145 | 120 | G | 739.2 | CMQ | 240 | UN |  | 75 | 80 | 60 | CM | 59 | 120 | KG | 360 | DMQ | 15 | UN | 23595863910463 | 15 | 40 | 30 | CM | 2.516 | 120 | KG | 18 | CMQ | [12 empty] | 1 | UN | 3595863910469 | 5.6 | 12 | 11 | CM | 145 | 120 | G | 739.2 | CMQ | 8538909999
BSH1403T31A2P | Tabela de Preços de Automação e Controlo | 18/05/2026 | Modificação | AC servo motor BSH - 27.8 N.m - 3000 rpm - keyed shaft - without brake - IP65 | AC2 | ACI | 132912 | SERVO MOTORS | Discrete Automation | IDMST | PROGRAMABLE | 7 - INDUSTRY PROGRAMMABLE | AAM | AAM | DV | MOTION | DVAAM | 2258.23 | EUR | 1 | UN | 3606485201535 | C | 1 | 27 | 48.2 | 27 | CM | 11.5 | 11.5 | KG | 35137.8 | CMQ | [12 empty] | 1 | UN |  | 30 | 60 | 40 | CM | 12652 | 11.5 | G | 72 | DMQ | [12 empty] | 1 | UN | 3606485201535 | 270 | 482 | 270 | MM | 11500 | 11.5 | G | 35137.8 | CMQ | 8501522089
LV833857SP | Tabela de Preços de Equipamentos e sistemas de distribuição de energia de Baixa Tensão | 18/05/2026 | Modificação | Door escutcheon for fixed mounting - for Masterpact MTZ1 - spare part | BT8 | DBT | 180969 | MASTERPACT MTZ ACC. | Power Products | PPACB | CONFIGURABLE | 4 - LARGE BUILDING CONFIGURABLE | ACB | ACB | PR | AIR CIRCUIT BREAKERS | PRACB | 357.83 | EUR | 1 | UN | 3606481186652 | A | 1 | 1.3 | 31.8 | 31.4 | CM | 327.6 | 327.6 | G | 1298.076 | CMQ | [12 empty] | 12 | UN | 43606481186650 | 30 | 60 | 40 | CM | 6.9 | 327.6 | KG | 72000 | CMQ | [12 empty] | 1 | UN | 3606481186652 | 1.3 | 31.8 | 31.4 | CM | 340 | 327.6 | G | 1298.076 | CMQ | 8538909999
M9F42240 | Tabela de Preços de Equipamentos e sistemas de distribuição de energia de Baixa Tensão | 18/05/2026 | Modificação | Multi9 - Disjuntor C60BP, 2P, 40A, curva C, 10kA (UL489), 10kA (IEC/EN 60947-2) | BT1 | RPT | 190621 | MULTI9 | Power Products | PPCFD | GENERAL PURPOSE | 2 - SMALL & MED BUILDING GENERAL PURPOSE | FTD | FTD | D9 | MULTI9 PROTECTION FOR OEM | D9FTD | 331.505 | EUR | 1 | UN | 3606481169723 | C | 1 | 3.6 | 10.3 | 7.2 | CM | 259 | 259 | G | 266.976 | CMQ | [12 empty] | 54 | UN | 43606481169721 | 30 | 40 | 30 | CM | 15.04 | 259 | KG | 36000 | CMQ | 6 | UN | 13606481169720 | 82 | 220 | 110 | MM | 1.617 | 259 | KG | 1984.4 | CMQ | 1 | UN | 3606481169723 | 3.6 | 10.3 | 7.2 | CM | 259 | 259 | G | 266.976 | CMQ | 8536201090
LR9D5369 | Tabela de Preços de Automação e Controlo | 18/05/2026 | Modificação | Relé de proteção térmico Tesys LRD - 90...150 A - classe 10 | BT2 | CUE | 155091 | TESYS D2 OLR SIZE 3-4 | Power Products | PPCTR | GENERAL PURPOSE | 3 - INDUSTRY GENERAL PURPOSE | TAP | TAP | EQ | TESYS ACTIVE & PROTECT | EQTAP | 417.41 | EUR | 1 | UN | 3389110787931 | C | 1 | 15 | 13 | 16 | CM | 920 | 920 | G | 3120 | CMQ | 48 | UN | 73389110787930 | 75 | 80 | 60 | CM | 56.804 | 920 | KG | 360000 | CMQ | 12 | UN | 43389110787939 | 30 | 60 | 40 | CM | 11.88 | 920 | KG | 72000 | CMQ | [12 empty] | 1 | UN | 3389110787931 | 15 | 13 | 16 | CM | 924 | 920 | G | 3120 | CMQ | 8536490099
430814 | Tabela de Preços de Equipamentos e sistemas de distribuição de energia de Baixa Tensão | 18/05/2026 | Modificação | M-Elegance - Tecla simples "campainha" com visor - Antracite | IS1 | RPT | 181951 | MERTEN SYSTEM M | Home Solutions | HSCWD | GENERAL PURPOSE | 1 - RESIDENTIAL GENERAL PURPOSE | CLD | CLD | 40 | CONNECTED LIVING MERTEN | 40CLD | 8.23 | EUR | 1 | UN | 4042811081621 | C | 1 | 1.6 | 5.5 | 5.5 | CM | 18 | 18 | G | 48.4 | CMQ | [12 empty] | 225 | UN | 34042811081622 | 18.5 | 40 | 30 | CM | 5.355 | 18 | KG | 22200 | CMQ | 5 | UN | 14042811081628 | 6.4 | 9.8 | 7.2 | CM | 104 | 18 | G | 451.584 | CMQ | 1 | UN | 4042811081621 | 2.4 | 5.6 | 5.6 | CM | 18 | 18 | G | 75.264 | CMQ | 3926909790
5123106010 | Tabela de Preços de Soluções de Conectividade | 18/05/2026 | Modificação | STP100 - pipe temperature sensor - Vista | GE1 | PRO | 179535 | SENSORS - PLANT ROOM | Digital Energy | DBPRD | GENERAL PURPOSE | 2B- BUILDING MANAGEMENT OFFER GENERAL PURPOSE | FDB | FDB | FD | FIELD DEVICES BMS | FDFDB | 42.8 | EUR | 1 | UN | 7332552012082 | C4 | 1 | 28.6 | 7 | 9.6 | CM | 180 | 107 | G | 1921.92 | CMQ | [12 empty] | 15 | UN |  | 30 | 40 | 30 | CM | 5.963 | 107 | KG | 36000 | CMQ | [12 empty] | 1 | UN | 7332552012082 | 7.2 | 28.2 | 9.6 | CM | 184 | 107 | G | 1949.184 | CMQ | 9025190090
LV847123 | Tabela de Preços de Equipamentos e sistemas de distribuição de energia de Baixa Tensão | 18/05/2026 | Modificação | Circuit breaker Masterpact MTZ1 08H2 - 800 A - 3P fixed - w/o Micrologic | BT8 | DBT | 145819 | MASTERPACT MTZ1 IEC | Power Products | PPACB | CONFIGURABLE | 4 - LARGE BUILDING CONFIGURABLE | ACB | ACB | PR | AIR CIRCUIT BREAKERS | PRACB | 6313.4 | EUR | 1 | UN | 3606480814341 | C | 1 | 25 | 40 | 40 | CM | 15.69 | 12.49 | KG | 40000 | CMQ | [36 empty] | 1 | UN | 3606480814341 | 2.5 | 4 | 4 | DM | 15.69 | 12.49 | KG | 40 | DMQ | 8536209090
BMH1403P36F1A | Tabela de Preços de Automação e Controlo | 18/05/2026 | Modificação | servo motor BMH - 24 Nm - 4000 rpm - keyed shaft - with brake - IP65/IP67 | AC2 | ACI | 132912 | SERVO MOTORS | Discrete Automation | IDMST | PROGRAMABLE | 7 - INDUSTRY PROGRAMMABLE | AAM | AAM | DV | MOTION | DVAAM | 2320 | EUR | 1 | UN | 3606485208213 | C | 1 | 26 | 60 | 20 | CM | 18.83 | 18.53 | KG | 31200 | CMQ | [36 empty] | 1 | UN | 3606485208213 | 2.6 | 2 | 6 | DM | 18.83 | 18.53 | KG | 31.2 | DMQ | 8501522089
ZB5FA336 | Tabela de Preços de Automação e Controlo | 18/05/2026 | Modificação | Marcação cabeça com verde botão flush "eu | AC3 | ACI | 100316 | DIAMETER 22 | Industrial Control | IDSIG | GENERAL PURPOSE | 3 - INDUSTRY GENERAL PURPOSE | CTS | CTS | MP | PUSHBUTTONS | MPCTS | 13.86 | EUR | 1 | UN | 3606481361301 | C | 1 | 4.3 | 5.5 | 5.3 | CM | 24 | 24 | G | 125.345 | CMQ | [36 empty] | 1 | UN | 3606481361301 | 5.5 | 5.2 | 4.3 | CM | 24 | 24 | G | 122.98 | CMQ | 8538909999
RXG21B7 | Tabela de Preços de Automação e Controlo | 18/05/2026 | Modificação | Relé de interface encaixável - Harmony RXG - 2 C/O normalizado - 24 V AC - 5 A - com LTB | AC3 | ACI | 116769 | ELECTROMECA.RELAY SE | Industrial Control | IDSIG | GENERAL PURPOSE | 3 - INDUSTRY GENERAL PURPOSE | ARO | ARO | RM | ELECTROMECHANICAL RELAYS | RMARO | 13.58 | EUR | 1 | UN | 3606480688997 | B | 10 | 3.6 | 1.3 | 2.9 | CM | 22 | 22 | G | 13.572 | CMQ | [12 empty] | 200 | UN | 43606480688995 | 15 | 40 | 15 | CM | 4.625 | 22 | KG | 9000 | CMQ | 10 | UN | 13606480688994 | 3.5 | 9.3 | 8.6 | CM | 221 | 22 | G | 279.93 | CMQ | 10 | UN | 13606480688994 | 3.5 | 9.3 | 8.6 | CM | 221 | 22 | G | 279.93 | CMQ | 8536419089
EPH2700571 | Tabela de Preços de Equipamentos e sistemas de distribuição de energia de Baixa Tensão | 18/05/2026 | Modificação | Asfora - Tomada USB A+C 21W - Antracite | IS1 | RPT | 181806 | ASFORA | Home Solutions | HSCWD | GENERAL PURPOSE | 1 - RESIDENTIAL GENERAL PURPOSE | CLB | CLB | PS | CONNECTED LIVING BASIC | PSCLB | 33.735 | EUR | 1 | UN | 3606487132035 | C | 1 | 8.3 | 8.3 | 6.3 | CM | 114 | 114 | G | 434.007 | CMQ | 384 | UN |  | 45 | 120 | 80 | CM | 60.816 | 114 | KG | 432000 | CMQ | 24 | UN | 13606487132032 | 15 | 40 | 30 | CM | 3.051 | 114 | KG | 18000 | CMQ | [12 empty] | 1 | UN | 3606487132035 | 8.3 | 8.3 | 6.3 | CM | 114 | 114 | G | 434.007 | CMQ | 8504408390
LX9FG240 | Tabela de Preços de Automação e Controlo | 18/05/2026 | Modificação | TeSys F - specific contactor coil - 240 V AC 40...400 Hz low consumption | BT2 | CUE | 187521 | TESYS F COILS | Power Products | PPCTR | GENERAL PURPOSE | 3 - INDUSTRY GENERAL PURPOSE | TCC | TCC | AC | TESYS CONTROL CONTACTOR | ACTCC | 356.725 | EUR | 1 | UN | 3389110084030 | B | 1 | 7.5 | 17.7 | 10.5 | CM | 585 | 585 | G | 1393.875 | CMQ | [12 empty] | 14 | UN | 43389110084038 | 30 | 40 | 30 | CM | 8.51 | 585 | KG | 36000 | CMQ | [12 empty] | 1 | UN | 3389110084030 | 7.5 | 17.7 | 10.5 | CM | 585 | 585 | G | 1393.875 | CMQ | 8505902999
XB5FW36G5 | Tabela de Preços de Automação e Controlo | 18/05/2026 | Modificação | botão flush luminosous azul 120v ac led 1no 1nc | AC3 | ACI | 100316 | DIAMETER 22 | Industrial Control | IDSIG | GENERAL PURPOSE | 3 - INDUSTRY GENERAL PURPOSE | CTS | CTS | MP | PUSHBUTTONS | MPCTS | 61.16 | EUR | 1 | UN | 3606481361134 | C | 1 | 8.6 | 4.3 | 5.2 | CM | 61 | 61 | G | 192.296 | CMQ | [36 empty] | 1 | UN | 3606481361134 | 8.6 | 5.2 | 4.3 | CM | 52 | 61 | G | 192.3 | CMQ | 8536508000
MUR39012 | Tabela de Preços de Equipamentos e sistemas de distribuição de energia de Baixa Tensão | 18/05/2026 | Modificação | Mureva Styl - Tomada Veículo elétrico - Obturadores - Contactos reforçados - Saliente - IP55 - 16A - Branco | IS1 | RPT | 181952 | MUREVA | Home Solutions | HSCWD | GENERAL PURPOSE | 1 - RESIDENTIAL GENERAL PURPOSE | CLD | CLD | DW | CONNECTED LIVING WATERPROOF | DWCLD | 87.31 | EUR | 1 | UN | 3606482163966 | A | 1 | 8.5 | 9.1 | 8.3 | CM | 155 | 133 | G | 642.005 | CMQ | 720 | UN |  | 90 | 120 | 80 | CM | 117.96 | 133 | KG | 864000 | CMQ | 60 | UN | 13606482163963 | 30 | 60 | 40 | CM | 8.83 | 133 | KG | 72000 | CMQ | [12 empty] | 1 | UN | 3606482163966 | 8.5 | 9.1 | 8.3 | CM | 155 | 133 | G | 642.005 | CMQ | 8536699099
LC2D12P7 | Tabela de Preços de Automação e Controlo | 18/05/2026 | Modificação | Inversor Tesys D - 3P(3 NA) - AC-3 - <= 440 V 12 A - 230 V CA bobina | BT2 | CUE | 187516 | TESYS DECA CONT. <115A | Power Products | PPCTR | GENERAL PURPOSE | 3 - INDUSTRY GENERAL PURPOSE | TCC | TCC | AC | TESYS CONTROL CONTACTOR | ACTCC | 184.12 | EUR | 1 | UN | 3389110386134 | A | 1 | 13.8 | 11.3 | 9.3 | CM | 808 | 808 | G | 1450.242 | CMQ | 96 | UN | 73389110386133 | 77 | 60 | 80 | CM | 93.348 | 808 | KG | 369.6 | DMQ | 6 | UN | 43389110386132 | 15 | 40 | 30 | CM | 5.146 | 808 | KG | 18000 | CMQ | [12 empty] | 1 | UN | 3389110386134 | 13.8 | 11.3 | 9.3 | CM | 808 | 808 | G | 1450.242 | CMQ | 8536490099
NSYSPMP2560 | Tabela de Preços de Equipamentos e sistemas de distribuição de energia de Baixa Tensão | 18/05/2026 | Modificação | PLACA DE MONTAGEM PARCIAL 247X505MM | EN1 | CUE | 119490 | PanelSeT S FS Accessor | Power Products | PPUES | GENERAL PURPOSE | 3 - INDUSTRY GENERAL PURPOSE | UEA | UEA | EA | UE - FLOOR STANDING ENCLOSURES, SF, SM, AND SFP, IN STEEL. | EAUEA | 191.475 | EUR | 1 | UN | 3606485132419 | A4 | 1 | 2.5 | 52 | 27 | CM | 2.946 | 2.946 | KG | 3510 | CMQ | 72 | UN |  | 500 | 1200 | 1000 | MM | 226.68 | 2.946 | KG | 600 | DMQ | [24 empty] | 1 | UN | 3606485132419 | 50 | 247 | 505 | MM | 2.94 | 2.946 | KG | 6.237 | DMQ | 8302420090
NSYRSW640 | Tabela de Preços de Equipamentos e sistemas de distribuição de energia de Baixa Tensão | 18/05/2026 | Modificação | Spacial SF/SM 19" swing rack - 2000x600 mm - 40 modules | EN1 | CUE | 119490 | PanelSeT S FS Accessor | Power Products | PPUES | GENERAL PURPOSE | 3 - INDUSTRY GENERAL PURPOSE | UEA | UEA | EA | UE - FLOOR STANDING ENCLOSURES, SF, SM, AND SFP, IN STEEL. | EAUEA | 1230.408 | EUR | 1 | UN | 3606480067273 | A4 | 1 | 10 | 187 | 51.5 | CM | 18.5 | 18.5 | KG | 96305 | CMQ | 12 | UN |  | 850 | 1200 | 2000 | MM | 128 | 18.5 | KG | 1728 | DMQ | [24 empty] | 1 | UN | 3606480067273 | 100 | 1870 | 515 | MM | 18.5 | 18.5 | KG | 96.305 | DMQ | 9403208000
LV848454 | Tabela de Preços de Equipamentos e sistemas de distribuição de energia de Baixa Tensão | 18/05/2026 | Modificação | XF communicating closing voltage release - 380/480 V AC - for MTZ2/MTZ3 drawout | BT8 | DBT | 180968 | MASTERPACT MTZ COILS | Power Products | PPACB | CONFIGURABLE | 4 - LARGE BUILDING CONFIGURABLE | ACB | ACB | PR | AIR CIRCUIT BREAKERS | PRACB | 405.54 | EUR | 1 | UN | 3606480807336 | C | 1 | 3.5 | 6 | 9 | CM | 1.168 | 1.168 | KG | 189 | CMQ | [36 empty] | 1 | UN | 3606480807336 | 35 | 60 | 90 | MM | 1168 | 1.168 | G | 189000 | MMQ | 8536508000
33648 | Tabela de Preços de Equipamentos e sistemas de distribuição de energia de Baixa Tensão | 18/05/2026 | Modificação | separadores de fase para TAT (3UNID) | BT8 | DBT | 181034 | MASTERPACT NT-NW CONN. | Power Products | PPACB | CONFIGURABLE | 4 - LARGE BUILDING CONFIGURABLE | CCB | CCB | PL | COMPACT NS >= 630A | PLCCB | 252.105 | EUR | 1 | UN | 3303430336488 | C | 1 | 1.8 | 19 | 10 | CM | 193.2 | 193.2 | G | 342 | CMQ | [12 empty] | 25 | UN | 43303430336486 | 15 | 40 | 30 | CM | 5.1 | 193.2 | KG | 18000 | CMQ | [12 empty] | 1 | UN | 3303430336488 | 1.8 | 19 | 10 | CM | 200 | 193.2 | G | 342 | CMQ | 8547200000
VZ208E-15BP04 | Tabela de Preços de Soluções de Conectividade | 18/05/2026 | Modificação | VB: 15 mm, 2W, Zone, G ext, BR, 1 kvs | GE1 | PRO | 191551 | ZONE VALVES AND ACT. | Digital Energy | DBPRD | GENERAL PURPOSE | 2B- BUILDING MANAGEMENT OFFER GENERAL PURPOSE | FDB | FDB | FD | FIELD DEVICES BMS | FDFDB | 34.19 | EUR | 1 | UN | 3606481819932 | C | 1 | 9.2 | 3.2 | 6.6 | CM | 140 | 140 | G | 194.304 | CMQ | [12 empty] | 44 | UN |  | 15 | 40 | 30 | CM | 6747 | 140 | G | 18 | DMQ | [12 empty] | 1 | UN | 3606481819932 | 3.3 | 9.7 | 6.6 | CM | 150 | 140 | G | 211.266 | CMQ | 8481809990
LVS08382 | Tabela de Preços de Equipamentos e sistemas de distribuição de energia de Baixa Tensão | 18/05/2026 | Modificação | 1 Pilar triplo G IP55 Asociacao em L | BT6 | DBT | 118897 | PRISMASET G | Power Products | PPLVS | GENERAL PURPOSE | 2 - SMALL & MED BUILDING GENERAL PURPOSE | LVE | LVE | L2 | PRISMASET IP55 | L2LVE | 284.485 | EUR | 1 | UN | 3606481884091 | C | 1 | 11.4 | 23.5 | 16.5 | CM | 2.348 | 2.348 | KG | 4420.35 | CMQ | 20 | UN |  | 43 | 120 | 80 | CM | 62 | 2.348 | KG | 412800 | CMQ | 5 | UN | 13606481884098 | 30 | 60 | 40 | CM | 12.4 | 2.348 | KG | 72 | DMQ | [12 empty] | 1 | UN | 3606481884091 | 11.4 | 23.5 | 16.5 | CM | 2.348 | 2.348 | KG | 4420.35 | CMQ | 7326909890
XB4BK124G5 | Tabela de Preços de Automação e Controlo | 18/05/2026 | Modificação | interruptor selector iluminado vermelho Ø 22 manípulo 2 posiç. - 120 V - 1NO+1NC | AC3 | ACI | 100316 | DIAMETER 22 | Industrial Control | IDSIG | GENERAL PURPOSE | 3 - INDUSTRY GENERAL PURPOSE | CTS | CTS | MP | PUSHBUTTONS | MPCTS | 114.59 | EUR | 1 | UN | 3389110892239 | C | 1 | 8.8 | 3.4 | 5.4 | CM | 80 | 80 | G | 161.568 | CMQ | [12 empty] | 50 | UN | 43389110892237 | 15 | 40 | 30 | CM | 5.955 | 80 | KG | 18 | DMQ | [12 empty] | 1 | UN | 3389110892239 | 0.52 | 0.87 | 0.34 | DM | 0.11 | 80 | KG | 0.154 | DMQ | 8536508000
BMXDDI6402K | Tabela de Preços de Automação e Controlo | 18/05/2026 | Modificação | Módulo de entrada digital M340 - 64 ED - 24vDC (2x40P) | AC1 | ACI | 141165 | MODICON X80 I/O | Discrete Automation | IDPAC | PROGRAMABLE | 7 - INDUSTRY PROGRAMMABLE | AAP | AAP | HI | AUTOMATION PLANT | HIAAP | 692.29 | EUR | 1 | UN | 3595863910445 | A | 1 | 5.7 | 11.8 | 11.2 | CM | 180 | 145 | G | 753.312 | CMQ | 240 | UN |  | 75 | 80 | 60 | CM | 66 | 145 | KG | 360000 | CMQ | 15 | UN | 13595863910442 | 15 | 40 | 30 | CM | 3.481 | 145 | KG | 18 | DMQ | [12 empty] | 1 | UN | 3595863910445 | 5.481 | 11.666 | 11.199 | CM | 190 | 145 | G | 716.079 | CMQ | 8538909999
SLASXC2 | Tabela de Preços de Soluções de Conectividade | 18/05/2026 | Modificação | SpaceLogic SLA Series Air Quality Sensor, CO2, Humidity, Temperature, Room, Analog Outputs, Matte White Housing | GE1 | PRO | 117134 | LIVING SPACE SENSORS | Digital Energy | DBPRD | GENERAL PURPOSE | 2B- BUILDING MANAGEMENT OFFER GENERAL PURPOSE | FDB | FDB | FD | FIELD DEVICES BMS | FDFDB | 375.37 | EUR | 1 | UN | 3606481900524 | C | 1 | 14 | 5 | 9.8 | CM | 200 | 200 | G | 686 | CMQ | [12 empty] | 33 | UN |  | 30 | 60 | 40 | CM | 14.464 | 200 | KG | 72000 | CMQ | [12 empty] | 1 | UN | 3606481900524 | 4.6 | 14 | 9.7 | CM | 186 | 200 | G | 624.68 | CMQ | 9025804089
K1F006N | Tabela de Preços de Automação e Controlo | 18/05/2026 | Modificação | Corpo para comutação por decim au - 1 pólo - 45° - 12 a - para ø 22 mm | AC3 | ACI | 100347 | Rotary CAM switch | Industrial Control | IDSIG | GENERAL PURPOSE | 3 - INDUSTRY GENERAL PURPOSE | CTS | CTS | MP | PUSHBUTTONS | MPCTS | 83.01 | EUR | 1 | UN | 3389110443882 | B | 1 | 6.5 | 8 | 6.5 | CM | 143 | 143 | G | 338 | CMQ | [12 empty] | 16 | UN | 43389110443880 | 15 | 40 | 15 | CM | 2.433 | 143 | KG | 9 | DMQ | [12 empty] | 1 | UN | 3389110443882 | 6.5 | 8 | 6.5 | CM | 143 | 143 | G | 338 | CMQ | 8536508000
SRVPM6KIL | Tabela de Preços de Equipamentos e sistemas de distribuição de energia de Baixa Tensão | 18/05/2026 | Modificação | Easy UPS On-Line SRV da APC de Funcionamento Prolongado, 6000 VA 230 V, Sem Bateria | ITH | UAI | 179991 | MEDIUM EASY UPS ONLINE | Secure Power | SPBPP | GENERAL PURPOSE | 2 - SMALL & MED BUILDING GENERAL PURPOSE | ITH | ITH | E1 | EASY UPS 1PH | E1ITH | 3030 | EUR | 1 | UN | 0731304343455 | C | 1 | 46 | 48.5 | 30 | CM | 15 | 15 | KG | 66930 | CMQ | [36 empty] | 1 | UN | 731304343455 | 46 | 49.1 | 29 | CM | 16 | 15 | KG | 0.655 | HLT | 8504409590
A9S70690 | Tabela de Preços de Equipamentos e sistemas de distribuição de energia de Baixa Tensão | 18/05/2026 | Modificação | iSW-NA - 1P + N - 100 A | BT1 | RPT | 190600 | ACTI9 | Power Products | PPCFD | GENERAL PURPOSE | 2 - SMALL & MED BUILDING GENERAL PURPOSE | FTI | FTI | DI | ACTI9 PROTECTION DEVICES INDUSTRIAL | DIFTI | 186.645 | EUR | 1 | UN | 3606480098932 | C | 1 | 4 | 10 | 8.5 | CM | 184 | 184 | G | 340 | CMQ | [12 empty] | 54 | UN | 43606480098930 | 30 | 40 | 30 | CM | 10.423 | 184 | KG | 36000 | CMQ | [12 empty] | 1 | UN | 3606480098932 | 0.85 | 1 | 0.4 | DM | 0.184 | 184 | KG | 0.34 | DMQ | 8536508000
DXN11014E | Tabela de Preços de Equipamentos e sistemas de distribuição de energia de Baixa Tensão | 18/05/2026 | Modificação | Dexson - derivação T - 100x45 mm - ABS+PC - branco | IS3 | RPT | 181742 | DEXSON | Home Solutions | HSCWD | GENERAL PURPOSE | 1 - RESIDENTIAL GENERAL PURPOSE | CLR | CLR | RS | CONNECTED LIVING - RESIDENTIAL | RSCLR | 10.23 | EUR | 1 | UN | 7702496034677 | A | 1 | 4.8 | 20.1 | 15.8 | CM | 313 | 313 | G | 1524.384 | CMQ | 240 | UN |  | 87 | 120 | 80 | CM | 95.12 | 313 | KG | 768000 | CMQ | 15 | UN | 27702496034671 | 36 | 40 | 30 | CM | 5.195 | 313 | KG | 43200 | CMQ | [12 empty] | 1 | UN | 7702496034677 | 4.8 | 20.1 | 15.8 | CM | 313 | 313 | G | 1524.384 | CMQ | 3925902000
AK5PA232 | Tabela de Preços de Equipamentos e sistemas de distribuição de energia de Baixa Tensão | 18/05/2026 | Modificação | PLATE TRI 25A H 190MM | BT6 | DBT | 170073 | LINERGY MULTI SYSTEMS | Power Products | PPLVS | GENERAL PURPOSE | 2 - SMALL & MED BUILDING GENERAL PURPOSE | LVE | LVE | L3 | LINERGY | L3LVE | 52.84 | EUR | 1 | UN | 3389110576726 | C | 1 | 6 | 22 | 7.5 | CM | 371 | 371 | G | 990 | CMQ | 160 | UN | 73389110576725 | 77 | 60 | 80 | CM | 74.364 | 371 | KG | 369.6 | DMQ | 20 | UN | 43389110576724 | 30 | 40 | 30 | CM | 7.98 | 371 | KG | 36 | DMQ | [12 empty] | 1 | UN | 3389110576726 | 0.6 | 2.2 | 0.75 | DM | 0.376 | 371 | KG | 0.99 | DMQ | 8538100000
ATS430C11S6 | Tabela de Preços de Automação e Controlo | 18/05/2026 | Modificação | Soft starter, Altivar Soft Starter ATS430, 110A, 208 a 600V CA, alimentação de controle de 110 a 230V CA | AC2 | ACI | 190344 | SOFT STARTER ATS430 | Drives | IDVSD | CONFIGURABLE | 5 - INDUSTRY CONFIGURABLE | SDS | SDS | AP | ADVANCED SOFT STARTERS | APSDS | 2535.59 | EUR | 1 | UN | 3606486948668 | C | 1 | 28 | 36 | 23.5 | CM | 7.846 | 7.846 | KG | 23688 | CMQ | 8 | UN | 13606486948665 | 73 | 80 | 60 | CM | 75.4 | 7.846 | KG | 350400 | CMQ | [24 empty] | 1 | UN | 3606486948668 | 27.4 | 35.75 | 23.05 | CM | 7.8 | 7.846 | KG | 22578.628 | CMQ | 8537109899
VW3M8102R400 | Tabela de Preços de Automação e Controlo | 18/05/2026 | Modificação | SinCos Hiperface encoder cable, 3 x (2 x 0.14 mm²) + (2 x 0.34 mm²), 40 m | AC2 | ACI | 138932 | SERVO MOTOR ACCESS | Discrete Automation | IDMST | PROGRAMABLE | 7 - INDUSTRY PROGRAMMABLE | AAM | AAM | DV | MOTION | DVAAM | 352.75 | EUR | 1 | UN | 3606485270333 | C | 1 | 8.9 | 40.2 | 39.6 | CM | 2.496 | 2.496 | KG | 14168.088 | CMQ | [12 empty] | 5 | UN |  | 30 | 60 | 40 | CM | 14077 | 2.496 | G | 72 | DMQ | [12 empty] | 1 | UN |  | 60 | 400 | 400 | MM | 2585 | 2.496 | G | 9600 | CMQ | 8544429090
FFS06728080 | Tabela de Preços de Soluções de Conectividade | 18/05/2026 | Modificação | Beacon, ESI-80, ciclo alimentado | GE1 | PRO | 117115 | FIRE PRODUCTS | Digital Energy | DBPRD | GENERAL PURPOSE | 2B- BUILDING MANAGEMENT OFFER GENERAL PURPOSE | FDF | FDF | FF | FIELD DEVICES FIRE | FFFDF | 62.4 | EUR | 1 | UN | 6430030842679 | C | 1 | 10.8 | 6 | 11.4 | CM | 120 | 120 | G | 738.72 | CMQ | [12 empty] | 6 | UN |  | 15 | 40 | 15 | CM | 866 | 120 | G | 9000 | CMQ | [12 empty] | 1 | UN | 3606481764133 | 5 | 12.5 | 12.5 | CM | 250 | 120 | G | 781.25 | CMQ | 8531109590
LV429283 | Tabela de Preços de Equipamentos e sistemas de distribuição de energia de Baixa Tensão | 18/05/2026 | Modificação | parte móvel do chassis para disjuntor 3P/4P (NSX100/250) | BT4 | DBT | 191790 | COMPACT NSX | Power Products | PPCCB | GENERAL PURPOSE | 2 - SMALL & MED BUILDING GENERAL PURPOSE | CCN | CCN | 01 | NSX | 01CCN | 221.33 | EUR | 1 | UN | 3606480021428 | A | 1 | 3 | 16 | 12.5 | CM | 510.3 | 508 | G | 600 | CMQ | 96 | UN | 73606480021427 | 45 | 120 | 80 | CM | 62.998 | 508 | KG | 432000 | CMQ | 12 | UN | 43606480021426 | 30 | 40 | 30 | CM | 6.525 | 508 | KG | 36000 | CMQ | [12 empty] | 1 | UN | 3606480021428 | 3 | 16 | 12.5 | CM | 510.3 | 508 | G | 600 | CMQ | 8538909999
9001K2L38GH13 | Tabela de Preços de Automação e Controlo | 18/05/2026 | Modificação | Botão de pressão iluminado verde ø 30 - mola - 120v - 1oc | AC3 | ACI | 100301 | DIAMETER 30 | Industrial Control | IDSIG | GENERAL PURPOSE | 3 - INDUSTRY GENERAL PURPOSE | CTS | CTS | MP | PUSHBUTTONS | MPCTS | 170.74 | EUR | 1 | UN | 3389110925081 | C | 1 | 4.826 | 11.43 | 5.842 | CM | 226.796 | 226.796 | G | 322.252 | CMQ | [12 empty] | 14 | UN |  | 15 | 40 | 15 | CM | 3175.144 | 226.796 | G | 9 | DMQ | [12 empty] | 1 | UN | 785901112440 | 4.826 | 11.43 | 5.842 | CM | 226.796 | 226.796 | G | 322.252 | CMQ | 8536508000
SXWSWECUP30010 | Tabela de Preços de Soluções de Conectividade | 18/05/2026 | Modificação | Enterprise central, EcoStruxure Building Operation, upgrade from 3.X to EBO 2023, up to 10 Enterprise servers | GE1 | PRO | 117135 | ECOSTRUXURE BLDG OPRTN | Digital Energy | DBPRD | PROGRAMABLE | 6 - CRITICAL & SPECIALIZED BUILDING PROGRAMMABLE | BMS | BMS | HV | BMS CONTROLLERS & SYSTEMS | HVBMS | 9488.42 | EUR | 1 | UN | 3606486441633 | C | 1 | 1 | 1 | 1 | CM | 1 | 1 | G | 1 | CMQ | [36 empty] | 1 | UN | 3606486441633 | 1 | 1 | 1 | CM | 1 | 1 | G | 1 | CMQ | 0000000000
NSYPPS186 | Tabela de Preços de Equipamentos e sistemas de distribuição de energia de Baixa Tensão | 18/05/2026 | Modificação | Spacial SF partition panel - galvanised steel - 1800x600 mm | EN1 | CUE | 119490 | PanelSeT S FS Accessor | Power Products | PPUES | GENERAL PURPOSE | 3 - INDUSTRY GENERAL PURPOSE | UEA | UEA | EA | UE - FLOOR STANDING ENCLOSURES, SF, SM, AND SFP, IN STEEL. | EAUEA | 385.641 | EUR | 1 | UN | 3606485127125 | C4 | 1 | 183 | 4 | 51 | CM | 11.4 | 11.4 | KG | 37332 | CMQ | 20 | UN |  | 570 | 1200 | 2100 | MM | 303 | 11.4 | KG | 1436.4 | DMQ | [12 empty] | 1 | UN |  | 0 | 0 | 0 |  | 14 | 11.4 | KG | 37.332 | DMQ | 1 | UN | 3606485127125 | 1830 | 40 | 510 | MM | 14 | 11.4 | KG | 37.332 | DMQ | 7326199000
ST943U1BA | Tabela de Preços de Equipamentos e sistemas de distribuição de energia de Baixa Tensão | 18/05/2026 | Modificação | Unica extend - Schuko trailing lead - 3 gangs - with USB port - anthracite/alu | BT3 | RPT | 181778 | NEW UNICA | Home Solutions | HSSPE | GENERAL PURPOSE | 1 - RESIDENTIAL GENERAL PURPOSE | CLM | CLM | IN | CONNECTED LIVING - MATERIALS | INCLM | 42.415 | EUR | 1 | UN | 3606489494100 | A | 1 | 4.5 | 33 | 13.6 | CM | 518 | 518 | G | 2019.6 | CMQ | 128 | UN | 73606489494109 | 75 | 80 | 60 | CM | 68.36 | 518 | KG | 360000 | CMQ | 16 | UN | 43606489494108 | 30 | 40 | 30 | CM | 8.775 | 518 | KG | 0.036 | MTQ | [12 empty] | 1 | UN | 3606489494100 | 0.45 | 3.3 | 1.36 | DM | 0.518 | 518 | KG | 2.02 | DMQ | 8544429090
BMH1002P17F1A | Tabela de Preços de Automação e Controlo | 18/05/2026 | Modificação | servo motor BMH - 6.2 Nm - 6000 rpm - keyed shaft - with brake - IP54 | AC2 | ACI | 132912 | SERVO MOTORS | Discrete Automation | IDMST | PROGRAMABLE | 7 - INDUSTRY PROGRAMMABLE | AAM | AAM | DV | MOTION | DVAAM | 1712.02 | EUR | 1 | UN | 3606485196237 | C | 1 | 15.6 | 44.6 | 22.1 | CM | 6.696 | 6.696 | KG | 15376.296 | CMQ | 8 | UN |  | 75 | 60 | 80 | CM | 64.168 | 6.696 | KG | 360000 | CMQ | 2 | UN |  | 30 | 60 | 40 | CM | 14.042 | 6.696 | KG | 72000 | CMQ | [12 empty] | 1 | UN | 3606485196237 | 220 | 400 | 200 | MM | 6680 | 6.696 | G | 17600 | CMQ | 8501522089
NSYBPN2212 | Tabela de Preços de Equipamentos e sistemas de distribuição de energia de Baixa Tensão | 18/05/2026 | Modificação | Painel traseiro, PanelSeT SFN, para invólucro elétrico H2200 W1200mm, fixação externa | EN1 | CUE | 119428 | PanelSeT S FS SFN | Power Products | PPUES | GENERAL PURPOSE | 3 - INDUSTRY GENERAL PURPOSE | UEP | UEP | FS | UE - FLOOR STANDING STEEL SFN ENCLOSURES. | FSUEP | 601.5905 | EUR | 1 | UN | 3606486104743 | C4 | 0 | 4 | 221.5 | 118 | CM | 36.5 | 36.5 | KG | 104548 | CMQ | 20 | UN |  | 84 | 120 | 223.5 | CM | 750 | 36.5 | KG | 2252880 | CMQ | [24 empty] | 1 | UN |  | 3.5 | 222 | 118 | CM | 36.5 | 36.5 | KG | 916860 | CMQ | 9403991090
NU350930 | Tabela de Preços de Equipamentos e sistemas de distribuição de energia de Baixa Tensão | 18/05/2026 | Modificação | Nova Unica - Interruptor de estores Wiser - Alumínio | IS1 | RPT | 191480 | NEW UNICA | Home Solutions | HSCOS | CONFIGURABLE | 4C - CONNECTED LIVING SYSTEM FOR RESIDENTIAL & COMMERCIAL | WYS | WYS | HW | WISER SYSTEM | HWWYS | 116.4 | EUR | 1 | UN | 3606481084798 | C | 1 | 8 | 9.5 | 9.5 | CM | 127 | 127 | G | 722 | CMQ | 216 | UN |  | 77 | 80 | 60 | CM | 47.236 | 127 | KG | 369.6 | DMQ | 27 | UN | 13606481084795 | 30 | 40 | 30 | CM | 3.805 | 127 | KG | 36 | DMQ | [12 empty] | 1 | UN | 3606481084798 | 7.7 | 9.5 | 9.5 | CM | 127 | 127 | G | 694.925 | CMQ | 8536508000
VW3A5301 | Tabela de Preços de Automação e Controlo | 18/05/2026 | Modificação | filtro de saída dv/dt IP20 para variador de velocidade | AC2 | ACI | 147865 | FILTERS | Drives | IDVSD | CONFIGURABLE | 5 - INDUSTRY CONFIGURABLE | SDS | SDS | VM | ADVANCED DRIVES & HVAC | VMSDS | 527.16 | EUR | 1 | UN | 3606480736681 | B | 1 | 52 | 80 | 60 | CM | 38 | 38 | KG | 249600 | CMQ | 1 | UN |  | 52 | 60 | 80 | CM | 38.5 | 38 | KG | 249600 | CMQ | [24 empty] | 1 | UN | 3606480736681 | 52 | 80 | 60 | CM | 38 | 38 | KG | 249.6 | DMQ | 8548009099
ZBZM156 | Tabela de Preços de Automação e Controlo | 18/05/2026 | Modificação | Bloco de teste de luz piloto 230v | AC3 | ACI | 100316 | DIAMETER 22 | Industrial Control | IDSIG | GENERAL PURPOSE | 3 - INDUSTRY GENERAL PURPOSE | CTS | CTS | MP | PUSHBUTTONS | MPCTS | 32.66 | EUR | 1 | UN | 3389118030114 | B | 1 | 5.3 | 8.8 | 3.4 | CM | 29 | 29 | G | 158.576 | CMQ | [12 empty] | 50 | UN | 43389118030112 | 15 | 40 | 30 | CM | 1.73 | 29 | KG | 18 | DMQ | [12 empty] | 1 | UN | 3389118030114 | 5.3 | 8.8 | 3.4 | CM | 29 | 29 | G | 158.576 | CMQ | 8536619090
XPEY510 | Tabela de Preços de Automação e Controlo | 18/05/2026 | Modificação | Interruptor de pedal único XPE-Y – com tampa – plástico - amarelo - 1NC+1NO | AC3 | ACI | 100387 | Foot Switches & safety | Industrial Control | IDSIG | GENERAL PURPOSE | 3 - INDUSTRY GENERAL PURPOSE | CTS | CTS | SG | SAFETY MACHINE COMPONENTS | SGCTS | 73.62 | EUR | 1 | UN | 3389110221145 | A | 1 | 17 | 29 | 17.5 | CM | 883 | 700 | G | 8627.5 | CMQ | 24 | UN | 73389110221144 | 75 | 80 | 60 | CM | 34.82 | 700 | KG | 360000 | CMQ | 6 | UN | 43389110221143 | 30 | 60 | 40 | CM | 6.272 | 700 | KG | 72000 | CMQ | [12 empty] | 1 | UN | 3389110221145 | 17 | 29 | 17.5 | CM | 883 | 700 | G | 8627.5 | CMQ | 8536508000
LV533696 | Tabela de Preços de Equipamentos e sistemas de distribuição de energia de Baixa Tensão | 18/05/2026 | Modificação | motor-mechanism - COM MCH Ext - 380..415 V AC - fixed | BT8 | DBT | 133346 | COMPACT NS 630B-1600 | Power Products | PPCCB | CONFIGURABLE | 4 - LARGE BUILDING CONFIGURABLE | CCB | CCB | PL | COMPACT NS >= 630A | PLCCB | 1455.025 | EUR | 1 | UN | 3606489704148 | C | 1 | 5.5 | 10.5 | 8 | CM | 410 | 410 | G | 462 | CMQ | [48 empty] | 8536209090
9001SKS11FB | Tabela de Preços de Automação e Controlo | 18/05/2026 | Modificação | SELECTOR SWITCH OPERATOR 30MM SK | AC3 | ACI | 100301 | DIAMETER 30 | Industrial Control | IDSIG | GENERAL PURPOSE | 3 - INDUSTRY GENERAL PURPOSE | CTS | CTS | MP | PUSHBUTTONS | MPCTS | 65.24 | EUR | 1 | UN | 3389118036208 | C | 1 | 5.08 | 7.112 | 5.842 | CM | 63.503 | 59 | G | 211.065 | CMQ | [12 empty] | 12 | UN | 10785901043567 | 15 | 40 | 15 | CM | 933 | 59 | G | 9000 | CMQ | [12 empty] | 1 | UN | 785901043560 | 55 | 93 | 47 | MM | 59 | 59 | G | 240405 | MMQ | 8538909999
C11N44V050L | Tabela de Preços de Equipamentos e sistemas de distribuição de energia de Baixa Tensão | 18/05/2026 | Modificação | ComPacT DISJUNTOR NSXm100N 50kA CA 4P 50A 4,1 ELINK | BT4 | DBT | 181432 | COMPACT NSXM 16-160 | Power Products | PPCCB | GENERAL PURPOSE | 2 - SMALL & MED BUILDING GENERAL PURPOSE | CCN | CCN | 02 | NSXM, FUPACT, INS <= 630A | 02CCN | 1786.385 | EUR | 1 | UN | 3606481992895 | A | 1 | 15 | 19 | 13 | CM | 1.788 | 1.788 | KG | 3705 | CMQ | [12 empty] | 4 | UN | 13606481992892 | 30 | 40 | 30 | CM | 7.522 | 1.788 | KG | 36 | CMQ | [12 empty] | 1 | UN | 3606481992895 | 15 | 19 | 13 | CM | 1.788 | 1.788 | KG | 3705 | CMQ | 8536201090
VW3M5D1AR30 | Tabela de Preços de Automação e Controlo | 18/05/2026 | Modificação | Cabo de potência 3m blindado 4x 0,82mm², BCH2conector padrão | AC2 | ACI | 138931 | SERVO DRIVE ACCESS | Discrete Automation | IDMST | PROGRAMABLE | 7 - INDUSTRY PROGRAMMABLE | AAM | AAM | DV | MOTION | DVAAM | 45.13 | EUR | 1 | UN | 3606480735653 | B | 1 | 3 | 35 | 31 | CM | 415 | 415 | G | 3255 | CMQ | [12 empty] | 10 | UN | 43606480735651 | 15 | 40 | 30 | CM | 4.445 | 415 | KG | 18 | DMQ | [12 empty] | 1 | UN | 3606480735653 | 0.3 | 3.5 | 3.1 | DM | 0.435 | 415 | KG | 3.255 | DMQ | 8544429090
SRTL1000RMXLI-NC | Tabela de Preços de Equipamentos e sistemas de distribuição de energia de Baixa Tensão | 18/05/2026 | Modificação | Smart-UPS SRT da APC Iões de Lítio 1000VA RM 230V com Placa de Rede | ITH | UAI | 132634 | SMART-UPS ON-LINE | Secure Power | SPBPP | GENERAL PURPOSE | 2 - SMALL & MED BUILDING GENERAL PURPOSE | ITH | ITH | I1 | OPTIMUM UPS 1PH | I1ITH | 3567.3 | EUR | 1 | UN | 0731304346395 | C | 1 | 24.5 | 81 | 60 | CM | 21 | 21 | KG | 226.95 | DMQ | [36 empty] | 1 | UN | 731304346395 | 44.5 | 60 | 85 | CM | 46.86 | 21 | KG | 226950 | CMQ | 8504409590
ATV930D11Y6 | Tabela de Preços de Automação e Controlo | 18/05/2026 | Modificação | Variador de velocidade, ATV930, 11kW / 15HP, 500V / 690V, IP00 | AC2 | ACI | 142787 | ALTIVAR 930 | Drives | IDVSD | CONFIGURABLE | 5 - INDUSTRY CONFIGURABLE | SDS | SDS | VM | ADVANCED DRIVES & HVAC | VMSDS | 3590.39 | EUR | 1 | UN | 3606481325297 | C | 1 | 47 | 79 | 39 | CM | 21 | 21 | KG | 144807 | CMQ | 1 | UN |  | 48 | 80 | 40 | CM | 31 | 21 | KG | 153600 | CMQ | [24 empty] | 1 | UN | 3606481325297 | 47 | 79 | 39 | CM | 21 | 21 | KG | 144807 | CMQ | 8504409590
NSYPLSC3654G | Tabela de Preços de Equipamentos e sistemas de distribuição de energia de Baixa Tensão | 18/05/2026 | Modificação | Caixa PLS, traseira em poliéster, cobertura opaca para PC IP66 36x54x18cm | EN1 | CUE | 146057 | PanelSeT P IB PLS | Power Products | PPUES | GENERAL PURPOSE | 3 - INDUSTRY GENERAL PURPOSE | UEB | UEB | EB | UE - PLS, TBP, TBS, SL INDUSTRIAL BOXES. | EBUEB | 276.828 | EUR | 1 | UN | 3606480777172 | A4 | 1 | 19 | 55.5 | 37.5 | CM | 4.08 | 4.08 | KG | 39543.75 | CMQ | 45 | UN |  | 1795 | 1200 | 1000 | MM | 197.6 | 4.08 | KG | 2154 | DMQ | [12 empty] | 1 | UN |  | 0 | 0 | 0 |  | 4.08 | 4.08 | KG | 42.56 | DMQ | 1 | UN | 3606480777172 | 200 | 380 | 560 | MM | 4.08 | 4.08 | KG | 42.56 | DMQ | 9403700000
ATV340U55N4 | Tabela de Preços de Automação e Controlo | 18/05/2026 | Modificação | Variador de velocidade - 5.5kW- 400V - 3 fases - ATV340 | AC2 | ACI | 140438 | ALTIVAR 340 | Drives | IDVSD | CONFIGURABLE | 5 - INDUSTRY CONFIGURABLE | HPD | HPD | VH | HIGH PERFORMANCE DRIVES | VHHPD | 2180.19 | EUR | 1 | UN | 3606480966927 | B | 1 | 13 | 31.5 | 37 | CM | 3.72 | 2.9 | KG | 15151.5 | CMQ | 10 | UN | 73606480966926 | 77 | 60 | 80 | CM | 43.7 | 2.9 | KG | 369.6 | DMQ | 2 | UN |  | 30 | 60 | 40 | CM | 8.143 | 2.9 | KG | 72000 | CMQ | [12 empty] | 1 | UN | 3606480966927 | 1.3 | 3.15 | 3.7 | DM | 3.72 | 2.9 | KG | 15.152 | DMQ | 8504409590
NSYPLSC3636G | Tabela de Preços de Equipamentos e sistemas de distribuição de energia de Baixa Tensão | 18/05/2026 | Modificação | PLS box, polyester rear, opaque PC cover IP66 36x36x18cm | EN1 | CUE | 146057 | PanelSeT P IB PLS | Power Products | PPUES | GENERAL PURPOSE | 3 - INDUSTRY GENERAL PURPOSE | UEB | UEB | EB | UE - PLS, TBP, TBS, SL INDUSTRIAL BOXES. | EBUEB | 199.92 | EUR | 1 | UN | 3606480777165 | A4 | 1 | 18.5 | 38.5 | 38 | CM | 2.7 | 2.7 | KG | 27065.5 | CMQ | 54 | UN |  | 1800 | 1200 | 1000 | MM | 160.8 | 2.7 | KG | 2160 | DMQ | [12 empty] | 1 | UN |  | 200 | 385 | 380 | MM | 2.7 | 2.7 | KG | 28.88 | DMQ | 1 | UN | 3606480777165 | 200 | 385 | 380 | MM | 2.7 | 2.7 | KG | 28.88 | DMQ | 9403700000
A9C70122 | Tabela de Preços de Equipamentos e sistemas de distribuição de energia de Baixa Tensão | 18/05/2026 | Modificação | Acti9 iC60 - Telecomando RCA Ti24 - 1P - 1PN - 2P | BT1 | RPT | 135006 | ACTI9 | Power Products | PPCFD | GENERAL PURPOSE | 2 - SMALL & MED BUILDING GENERAL PURPOSE | FTI | FTI | DI | ACTI9 PROTECTION DEVICES INDUSTRIAL | DIFTI | 555.12 | EUR | 1 | UN | 3606480097966 | A | 1 | 9 | 16.2 | 11 | CM | 511 | 511 | G | 1603.8 | CMQ | 112 | UN |  | 45 | 120 | 80 | CM | 61.016 | 511 | KG | 432000 | CMQ | 14 | UN | 43606480097964 | 30 | 40 | 30 | CM | 7.627 | 511 | KG | 36000 | CMQ | [12 empty] | 1 | UN | 3606480097966 | 9 | 16.2 | 11 | CM | 527 | 511 | G | 1603.8 | CMQ | 8537109899
GV2P14 | Tabela de Preços de Automação e Controlo | 18/05/2026 | Modificação | Disjuntor-motor magnetotérmico GV2P - 6/10A 50KA | BT2 | CUE | 187422 | TESYS DECA FRAME 2 CB | Power Products | PPCTR | GENERAL PURPOSE | 3 - INDUSTRY GENERAL PURPOSE | TPP | TPP | GM | TESYS POWER & PROTECT | GMTPP | 173.515 | EUR | 1 | UN | 3389110213492 | A | 1 | 5 | 10 | 9.5 | CM | 331 | 331 | G | 475 | CMQ | 320 | UN | 73389110213491 | 75 | 60 | 80 | CM | 117.712 | 331 | KG | 360 | DMQ | 20 | UN | 43389110213490 | 15 | 40 | 30 | CM | 6.857 | 331 | KG | 18 | DMQ | [12 empty] | 1 | UN | 3389110213492 | 5 | 10 | 9.5 | CM | 331 | 331 | G | 475 | CMQ | 8536201090
A9A26914 | Tabela de Preços de Equipamentos e sistemas de distribuição de energia de Baixa Tensão | 18/05/2026 | Modificação | Acti9 - CONTACTO AUXILIAR iOF 2-100mA | BT1 | RPT | 135006 | ACTI9 | Power Products | PPCFD | GENERAL PURPOSE | 2 - SMALL & MED BUILDING GENERAL PURPOSE | FTI | FTI | DI | ACTI9 PROTECTION DEVICES INDUSTRIAL | DIFTI | 57.245 | EUR | 1 | UN | 3606482129139 | A | 1 | 2.1 | 9.4 | 8 | CM | 40 | 40 | G | 157.92 | CMQ | 960 | UN |  | 75 | 80 | 60 | CM | 59 | 40 | KG | 360000 | CMQ | 120 | UN | 43606482129137 | 300 | 400 | 300 | MM | 6.255 | 40 | KG | 36000000 | MMQ | 12 | UN | 13606482129136 | 85 | 270 | 100 | MM | 570 | 40 | G | 2295000 | MMQ | 1 | UN | 3606482129139 | 2.1 | 9.4 | 8 | CM | 40 | 40 | G | 157.92 | CMQ | 8536508000
A9F84113 | Tabela de Preços de Equipamentos e sistemas de distribuição de energia de Baixa Tensão | 18/05/2026 | Modificação | Acti9 iC60H - Disjuntor - 1P - 13A - Curva C - 10000A (IEC 60898-1) - 15 kA (IEC 60947-2) | BT1 | RPT | 190600 | ACTI9 | Power Products | PPCFD | GENERAL PURPOSE | 2 - SMALL & MED BUILDING GENERAL PURPOSE | FTI | FTI | DI | ACTI9 PROTECTION DEVICES INDUSTRIAL | DIFTI | 54.59 | EUR | 1 | UN | 3606480082450 | C | 1 | 1.7 | 9.4 | 7.2 | CM | 110 | 110 | G | 115.056 | CMQ | [12 empty] | 132 | UN | 43606480082458 | 30 | 40 | 30 | CM | 15.909 | 110 | KG | 36000 | CMQ | 12 | UN | 13606480082457 | 8.3 | 22.4 | 10 | CM | 1.386 | 110 | KG | 1764 | CMQ | 1 | UN | 3606480082450 | 1.7 | 9.4 | 7.2 | CM | 110 | 110 | G | 115.056 | CMQ | 8536201090
9001SKR1R | Tabela de Preços de Automação e Controlo | 18/05/2026 | Modificação | PUSHBUTTON OPERATOR 30MM SK +OPTIONS | AC3 | ACI | 100301 | DIAMETER 30 | Industrial Control | IDSIG | GENERAL PURPOSE | 3 - INDUSTRY GENERAL PURPOSE | CTS | CTS | MP | PUSHBUTTONS | MPCTS | 26.95 | EUR | 1 | UN | 3389118037014 | C | 1 | 7.5 | 5.5 | 6 | CM | 46 | 46 | G | 247.5 | CMQ | [36 empty] | 1 | UN | 785901820888 | 5.334 | 7.112 | 5.842 | CM | 45.359 | 46 | G | 221.619 | CMQ | 8536508000
A9MEM1562 | Tabela de Preços de Equipamentos e sistemas de distribuição de energia de Baixa Tensão | 18/05/2026 | Modificação | PowerTag Energy iDPN 1P+N montagem Inferior | BT7 | DBT | 180096 | POWERTAG ENERGY | Digital Energy | DPLVP | GENERAL PURPOSE | 2 - SMALL & MED BUILDING GENERAL PURPOSE | EMM | EMM | PW | METERS, INSULATION MONITORING & ENERGY SERVERS | PWEMM | 202.335 | EUR | 1 | UN | 3606481380418 | A | 1 | 5.3 | 8.6 | 6.1 | CM | 43 | 43 | G | 278.038 | CMQ | [12 empty] | 48 | UN | 13606481380415 | 15 | 40 | 30 | CM | 2.428 | 43 | KG | 18000 | CMQ | [12 empty] | 1 | UN | 3606481380418 | 5.3 | 8.6 | 6.1 | CM | 43 | 43 | G | 278.038 | CMQ | 9030337000
C114100BS | Tabela de Preços de Equipamentos e sistemas de distribuição de energia de Baixa Tensão | 18/05/2026 | Modificação | ComPacT INTERRUPTOR NSXm100NA CA 4P 100A PARAFUSO | BT4 | DBT | 181432 | COMPACT NSXM 16-160 | Power Products | PPCCB | GENERAL PURPOSE | 2 - SMALL & MED BUILDING GENERAL PURPOSE | CCN | CCN | 02 | NSXM, FUPACT, INS <= 630A | 02CCN | 448.64 | EUR | 1 | UN | 3606481995148 | C | 1 | 13 | 22 | 12 | CM | 1.6 | 1.6 | KG | 3432 | CMQ | 144 | UN | 73606481995147 | 1500 | 1200 | 800 | MM | 254490 | 1.6 | G | 1440000000 | MMQ | 6 | UN | 43606481995146 | 300 | 400 | 300 | MM | 10190 | 1.6 | G | 36000000 | MMQ | [12 empty] | 1 | UN | 3606481995148 | 13 | 22 | 12 | CM | 1.6 | 1.6 | KG | 3432 | CMQ | 8536508000
SXWSC3XSELXX | Tabela de Preços de Soluções de Conectividade | 18/05/2026 | Modificação | Cover Plate, Pushbutton Ovrrd, Setpoint Slider | GE1 | PRO | 117134 | LIVING SPACE SENSORS | Digital Energy | DBPRD | GENERAL PURPOSE | 2B- BUILDING MANAGEMENT OFFER GENERAL PURPOSE | FDB | FDB | FD | FIELD DEVICES BMS | FDFDB | 43.58 | EUR | 1 | UN | 3606489507305 | C | 1 | 14.2 | 4.8 | 9.8 | CM | 120 | 120 | G | 667.968 | CMQ | [12 empty] | 14 | UN |  | 15 | 40 | 30 | CM | 2.051 | 120 | KG | 18000 | CMQ | [12 empty] | 1 | UN | 3606489507305 | 4.8 | 14 | 9.7 | CM | 124 | 120 | G | 651.84 | CMQ | 3925901000
XB5FVM1 | Tabela de Preços de Automação e Controlo | 18/05/2026 | Modificação | piloto flush luminosous branco 230-240v | AC3 | ACI | 100316 | DIAMETER 22 | Industrial Control | IDSIG | GENERAL PURPOSE | 3 - INDUSTRY GENERAL PURPOSE | CTS | CTS | MP | PUSHBUTTONS | MPCTS | 45.11 | EUR | 1 | UN | 3606481360953 | C | 1 | 8.6 | 5.3 | 4.3 | CM | 42 | 42 | G | 195.994 | CMQ | [12 empty] | 40 | UN | 23606481360957 | 15 | 40 | 30 | CM | 1.998 | 42 | KG | 18 | CMQ | 5 | UN | 13606481360950 | 4.3 | 26.5 | 5.3 | CM | 210 | 42 | G | 961.48 | CMQ | 1 | UN | 3606481360953 | 8.6 | 5.3 | 4.3 | CM | 42 | 42 | G | 195.994 | CMQ | 8531807000
M9P22716 | Tabela de Preços de Equipamentos e sistemas de distribuição de energia de Baixa Tensão | 18/05/2026 | Modificação | Multi9 - Disjuntor N40N, 3P+N, 16A, curva C, 10kA (IEC/EN 60947-2) | BT1 | RPT | 190621 | MULTI9 | Power Products | PPCFD | GENERAL PURPOSE | 2 - SMALL & MED BUILDING GENERAL PURPOSE | FTD | FTD | D9 | MULTI9 PROTECTION FOR OEM | D9FTD | 124.96 | EUR | 1 | UN | 3606480572340 | A | 1 | 7.8 | 5.4 | 8.8 | CM | 322 | 322 | G | 370.656 | CMQ | 384 | UN |  | 45 | 120 | 80 | CM | 142.24 | 322 | KG | 432000 | CMQ | 48 | UN | 43606480572348 | 30 | 40 | 30 | CM | 16.28 | 322 | KG | 36000 | CMQ | 4 | UN | 13606480572347 | 8.4 | 22.8 | 9.4 | CM | 1.326 | 322 | KG | 1800.288 | CMQ | 1 | UN | 3606480572340 | 7.8 | 5.4 | 8.8 | CM | 322 | 322 | G | 370.656 | CMQ | 8536201090
ATV930C11N4 | Tabela de Preços de Automação e Controlo | 18/05/2026 | Modificação | Variador de velocidade, ATV930, 110kW, 380 ... 480V, com unidade de frenagem, IP20 | AC2 | ACI | 142787 | ALTIVAR 930 | Drives | IDVSD | CONFIGURABLE | 5 - INDUSTRY CONFIGURABLE | SDS | SDS | VM | ADVANCED DRIVES & HVAC | VMSDS | 14970.32 | EUR | 1 | UN | 3606481490384 | C | 1 | 71 | 141 | 50 | CM | 128 | 128 | KG | 500550 | CMQ | 1 | UN |  | 71 | 141 | 50 | CM | 128 | 128 | KG | 476928 | CMQ | [24 empty] | 1 | UN | 3606481490384 | 71 | 141 | 50 | CM | 128 | 128 | KG | 500550 | CMQ | 8504409590
A9TDF3632 | Tabela de Preços de Equipamentos e sistemas de distribuição de energia de Baixa Tensão | 18/05/2026 | Modificação | Disjuntor diferencial com arco eléctrico Acti9 iCV40N VigiARC, 1PN, 32A, C 30mA, A-SI, 10kA | BT1 | RPT | 135006 | ACTI9 | Power Products | PPCFD | GENERAL PURPOSE | 2 - SMALL & MED BUILDING GENERAL PURPOSE | FTD | FTD | DT | ACTI9 PROTECTION DEVICES TERTIARY | DTFTD | 787.845 | EUR | 1 | UN | 3606481906687 | C | 1 | 4.2 | 11.5 | 8.5 | CM | 244 | 222 | G | 410.55 | CMQ | 192 | UN |  | 60 | 120 | 80 | CM | 158.952 | 222 | KG | 576000 | CMQ | 24 | UN | 43606481906685 | 15 | 40 | 30 | CM | 6.123 | 222 | KG | 18000 | CMQ | [12 empty] | 1 | UN | 3606481906687 | 4.2 | 11.2 | 8.2 | CM | 242 | 222 | G | 385.728 | CMQ | 8536201090
RM17TT00 | Tabela de Preços de Automação e Controlo | 18/05/2026 | Modificação | Relé de temporização c/ atraso ligado - 0,1 s..100 h - 230 v ca – 4 oc | AC3 | ACI | 104947 | CONTROL RELAYS | Industrial Control | IDSIG | GENERAL PURPOSE | 3 - INDUSTRY GENERAL PURPOSE | ARO | ARO | RE | ELECTRONIC RELAYS | REARO | 196.82 | EUR | 1 | UN | 3389119405089 | A | 1 | 2.8 | 9.6 | 7.8 | CM | 90 | 90 | G | 209.664 | CMQ | [12 empty] | 48 | UN | 43389119405087 | 15 | 40 | 30 | CM | 4.958 | 90 | KG | 18000 | CMQ | [12 empty] | 1 | UN | 3389119405089 | 2.8 | 9.6 | 7.8 | CM | 90 | 90 | G | 209.664 | CMQ | 8536490099
GBY120003K | Tabela de Preços de Automação e Controlo | 18/05/2026 | Modificação | angular gearbox straight teeth GBY-Ø 120 mm - reduction 3:1<11 arc.min -80 N.m | AC2 | ACI | 121358 | GEARBOXES | Discrete Automation | IDMST | PROGRAMABLE | 7 - INDUSTRY PROGRAMMABLE | AAM | AAM | DV | MOTION | DVAAM | 1866.81 | EUR | 1 | UN | 3606480388781 | C | 1 | 22.5 | 22.7 | 36.7 | CM | 9.842 | 9.842 | KG | 18744.525 | CMQ | 5 | UN | 73606480388780 | 73.5 | 80 | 60 | CM | 61.81 | 9.842 | KG | 352800 | CMQ | 1 | UN |  | 30 | 40 | 30 | CM | 10.616 | 9.842 | KG | 36000 | CMQ | [12 empty] | 1 | UN | 3606480388781 | 22.5 | 22.7 | 36.7 | CM | 9.842 | 9.842 | KG | 18744.525 | CMQ | 8483405190
ZB5AG7C | Tabela de Preços de Automação e Controlo | 18/05/2026 | Modificação | Head for key selector switch, Harmony XB5, XB4, Ø22 mm 3 position spring return 5 multichips | AC3 | ACI | 100316 | DIAMETER 22 | Industrial Control | IDSIG | GENERAL PURPOSE | 3 - INDUSTRY GENERAL PURPOSE | CTS | CTS | MP | PUSHBUTTONS | MPCTS | 88.05 | EUR | 1 | UN | 3389110851328 | C | 0 | 5.4 | 3.4 | 8.8 | CM | 51 | 51 | G | 161.568 | CMQ | [36 empty] | 1 | UN | 3389110851328 | 86 | 52 | 33 | MM | 57 | 51 | G | 147576 | MMQ | 8536508000
ZA2BV03 | Tabela de Preços de Automação e Controlo | 18/05/2026 | Modificação | Cabeça sinalizadora - ø 22 - verde | AC3 | ACI | 100369 | PENDANT STATIONS | Industrial Control | IDSIG | GENERAL PURPOSE | 3 - INDUSTRY GENERAL PURPOSE | CTS | CTS | EM | CONTROL STATIONS | EMCTS | 21.74 | EUR | 1 | UN | 3389110645361 | C | 1 | 4 | 4 | 3.5 | CM | 15 | 15 | G | 56 | CMQ | [12 empty] | 100 | UN | 43389110645369 | 15 | 40 | 15 | CM | 1.755 | 15 | KG | 9 | DMQ | 10 | UN | 53389110645366 | 0.5 | 1.5 | 1.7 | DM | 0.153 | 15 | KG | 1.275 | DMQ | 1 | UN | 3389110645361 | 0.4 | 0.4 | 0.35 | DM | 0.015 | 15 | KG | 0.056 | DMQ | 8538909999
C063L32AFM | Tabela de Preços de Equipamentos e sistemas de distribuição de energia de Baixa Tensão | 18/05/2026 | Modificação | NS630bL 150kA 3P 630A Fixo Manual 2.0A | BT8 | DBT | 133346 | COMPACT NS 630B-1600 | Power Products | PPCCB | CONFIGURABLE | 4 - LARGE BUILDING CONFIGURABLE | CCB | CCB | PL | COMPACT NS >= 630A | PLCCB | 8596.14 | EUR | 1 | UN | 3606482100466 | C | 1 | 37 | 23 | 39 | CM | 13.291 | 13.291 | KG | 33189 | CMQ | [36 empty] | 1 | UN | 3606482100466 | 37 | 23 | 39 | CM | 13.291 | 13.291 | KG | 33189 | CMQ | 8536209090
ZB4BS94410 | Tabela de Preços de Automação e Controlo | 18/05/2026 | Modificação | Cabeça de cogumelo 40mm.emergência/fraude | AC3 | ACI | 100316 | DIAMETER 22 | Industrial Control | IDSIG | GENERAL PURPOSE | 3 - INDUSTRY GENERAL PURPOSE | CTS | CTS | MP | PUSHBUTTONS | MPCTS | 101.3 | EUR | 1 | UN | 3389110122961 | C | 1 | 4.4 | 9.2 | 5.3 | CM | 102 | 102 | G | 214.544 | CMQ | [36 empty] | 1 | UN | 3389110122961 | 88 | 54 | 44 | MM | 98 | 102 | G | 209088 | MMQ | 8538909999
BRS397H660AAA | Tabela de Preços de Automação e Controlo | 18/05/2026 | Modificação | 3-phase stepper motor - 2.26 Nm - shaft Ø 12 mm - L = 68 mm - w/o brake - wire | AC2 | ACI | 115791 | STEPPER MOTORS | Discrete Automation | IDMST | PROGRAMABLE | 7 - INDUSTRY PROGRAMMABLE | AAM | AAM | DV | MOTION | DVAAM | 267.46 | EUR | 1 | UN | 3606485150079 | C | 1 | 10.4 | 36.5 | 18 | CM | 1.9 | 1.7 | KG | 6832.8 | CMQ | [12 empty] | 1 | UN |  | 30 | 40 | 30 | CM | 2.613 | 1.7 | KG | 36000 | CMQ | [12 empty] | 1 | UN | 3606485150079 | 104 | 365 | 180 | MM | 1900 | 1.7 | G | 6832.8 | CMQ | 8501510090
ATV650D18N4E | Tabela de Preços de Automação e Controlo | 18/05/2026 | Modificação | Variador de velocidade. ATV650 - 18,5 kW / 25 HP - 380 ... 480 V - IP55 mudar com | AC2 | ACI | 140437 | ALTIVAR 650 | Drives | IDVSD | CONFIGURABLE | 5 - INDUSTRY CONFIGURABLE | SDS | SDS | VM | ADVANCED DRIVES & HVAC | VMSDS | 4416.27 | EUR | 1 | UN | 3606480701665 | C | 1 | 48 | 80 | 40 | CM | 31.5 | 31.5 | KG | 153600 | CMQ | 1 | UN |  | 48 | 80 | 40 | CM | 31.5 | 31.5 | KG | 360000 | CMQ | [24 empty] | 1 | UN | 3606480701665 | 48 | 80 | 40 | CM | 31.5 | 31.5 | KG | 153600 | CMQ | 8504409590
RM35LM33MW | Tabela de Preços de Automação e Controlo | 18/05/2026 | Modificação | Relé de temporização c/ atraso ligado - 0,1 s..100 h - 230 v ca – 4 oc | AC3 | ACI | 104947 | CONTROL RELAYS | Industrial Control | IDSIG | GENERAL PURPOSE | 3 - INDUSTRY GENERAL PURPOSE | ARO | ARO | RE | ELECTRONIC RELAYS | REARO | 158.82 | EUR | 1 | UN | 3389119405232 | A | 1 | 4.4 | 9.5 | 7.8 | CM | 134 | 134 | G | 326.04 | CMQ | 384 | UN | 73389119405231 | 75 | 80 | 60 | CM | 65.66 | 134 | KG | 360 | DMQ | 48 | UN | 43389119405230 | 30 | 40 | 30 | CM | 7.193 | 134 | KG | 36 | DMQ | [12 empty] | 1 | UN | 3389119405232 | 4.7 | 9.7 | 7.8 | CM | 141 | 134 | G | 355.602 | CMQ | 8536490099
ZB5AW313 | Tabela de Preços de Automação e Controlo | 18/05/2026 | Modificação | Cabeça de botão de pressão iluminada - ø 22 - branca | AC3 | ACI | 100316 | DIAMETER 22 | Industrial Control | IDSIG | GENERAL PURPOSE | 3 - INDUSTRY GENERAL PURPOSE | CTS | CTS | MP | PUSHBUTTONS | MPCTS | 14.15 | EUR | 1 | UN | 3389110909920 | A | 1 | 4.4 | 5.1 | 3.4 | CM | 17 | 17 | G | 76.296 | CMQ | 2400 | UN |  | 77 | 60 | 80 | CM | 55.004 | 17 | KG | 369.6 | DMQ | 300 | UN | 43389110909928 | 30 | 40 | 30 | CM | 5.813 | 17 | KG | 36 | DMQ | 5 | UN | 53389110909925 | 4.4 | 26.5 | 3.4 | CM | 85 | 17 | G | 396.44 | CMQ | 1 | UN | 3389110909920 | 3.4 | 5.1 | 4.4 | CM | 17 | 17 | G | 76.3 | CMQ | 8538909999
C10H34V040 | Tabela de Preços de Equipamentos e sistemas de distribuição de energia de Baixa Tensão | 18/05/2026 | Modificação | ComPacT DISJUNTOR NSX100H 70kA CA 3P3D 40A 4,2 | BT4 | DBT | 191790 | COMPACT NSX | Power Products | PPCCB | GENERAL PURPOSE | 2 - SMALL & MED BUILDING GENERAL PURPOSE | CCN | CCN | 01 | NSX | 01CCN | 1776.085 | EUR | 1 | UN | 3606481993663 | C | 1 | 14 | 19 | 11.5 | CM | 2.23 | 1.73 | KG | 3059 | CMQ | [12 empty] | 6 | UN | 13606481993660 | 30 | 40 | 30 | CM | 13.868 | 1.73 | KG | 36 | DMQ | [12 empty] | 1 | UN | 3606481993663 | 13.5 | 11 | 19 | CM | 2.23 | 1.73 | KG | 2821.5 | CMQ | 8536201090
VLVAF3P03516AA | Tabela de Preços de Equipamentos e sistemas de distribuição de energia de Baixa Tensão | 18/05/2026 | Modificação | Banco de condensadores VarSet 300kvar DR3,8 com entrada CB xxB 400V 50Hz | BTA | PRO | 136396 | PFC EQUIPMENT | Digital Energy | DPLVP | CONFIGURABLE | 4 - LARGE BUILDING CONFIGURABLE | APQ | APQ | RB | POWER FACTOR CORRECTION | RBAPQ | 21988.9 | EUR | 1 | UN | 3606489476588 | C | 1 | 80 | 210 | 120 | CM | 322 | 322 | KG | 2016000 | CMQ | 1 | UN | 3606489476588 | 216 | 120 | 80 | CM | 322 | 322 | KG | 2073600 | CMQ | [24 empty] | 1 | UN | 3606489476588 | 216 | 120 | 80 | CM | 322 | 322 | KG | 2073600 | CMQ | 8537109199
NSYTRV42RD | Tabela de Preços de Equipamentos e sistemas de distribuição de energia de Baixa Tensão | 18/05/2026 | Modificação | BORNE PASS 4MM2 VERM 1P 1X1 | BT6 | DBT | 108693 | LINERGY MULTISTAND T.B | Power Products | PPLVS | GENERAL PURPOSE | 2 - SMALL & MED BUILDING GENERAL PURPOSE | LVE | LVE | L3 | LINERGY | L3LVE | 1.65 | EUR | 1 | UN | 3606480531941 | C | 50 | 0.6 | 5 | 5 | CM | 8 | 8 | G | 15 | CMQ | [12 empty] | 1150 | UN | 43606480531949 | 30 | 40 | 30 | CM | 11.615 | 8 | KG | 36 | DMQ | 50 | UN | 13606480531948 | 5 | 25.3 | 7 | CM | 474 | 8 | G | 885.5 | CMQ | 50 | UN | 13606480531948 | 5 | 25.3 | 7 | CM | 474 | 8 | G | 885.5 | CMQ | 8536901000
KNT63ZJ4 | Tabela de Preços de Equipamentos e sistemas de distribuição de energia de Baixa Tensão | 18/05/2026 | Modificação | Canalis - União 63A 3F + N + PE com telecomando | BT9 | PRO | 100777 | CANALIS KN | Power Products | PPLVB | CONFIGURABLE | 4 - LARGE BUILDING CONFIGURABLE | BUS | BUS | B2 | BUSWAY KN | B2BUS | 160.03 | EUR | 1 | UN | 3606485013169 | C | 1 | 3.8 | 20 | 10.1 | CM | 478 | 478 | G | 767.6 | CMQ | 120 | UN | 73606485013168 | 8.5 | 9.2 | 6.2 | DM | 95.2 | 478 | KG | 484.84 | DMQ | 15 | UN | 43606485013167 | 1.58 | 4.35 | 2.85 | DM | 10.915 | 478 | KG | 19.588 | DMQ | [12 empty] | 1 | UN | 3606485013169 | 0.5 | 3 | 2 | DM | 0.7 | 478 | KG | 3 | DMQ | 8536900100
KTB0404FA | Tabela de Preços de Equipamentos e sistemas de distribuição de energia de Baixa Tensão | 18/05/2026 | Modificação | KT END COVER H404 | BT9 | PRO | 107254 | CANALIS KT | Power Products | PPLVB | CONFIGURABLE | 4 - LARGE BUILDING CONFIGURABLE | BUS | BUS | B3 | BUSWAY (NOT LIGTHING) | B3BUS | 1558.17 | EUR | 1 | UN | 3606485033808 | C | 1 | 40.4 | 14 | 25 | CM | 56 | 56 | KG | 14140 | CMQ | [36 empty] | 1 | UN | 3606485033808 | 40.4 | 25 | 14 | CM | 56 | 56 | KG | 14140 | CMQ | 7326909890
XB4BVCUST02 | Tabela de Preços de Automação e Controlo | 18/05/2026 | Modificação | Direct supply pilot light | AC3 | ACI | 100316 | DIAMETER 22 | Industrial Control | IDSIG | GENERAL PURPOSE | 3 - INDUSTRY GENERAL PURPOSE | CTS | CTS | MP | PUSHBUTTONS | MPCTS | 26.64 | EUR | 1 | UN | 3606481820532 | C | 1 | 88 | 54 | 34 | CM | 74 | 74 | G | 161568 | CMQ | [36 empty] | 1 | UN | 3606481820532 | 88 | 54 | 34 | CM | 74 | 74 | G | 161568 | CMQ | 8536508000
E3SUPS20K3IB2 | Tabela de Preços de Equipamentos e sistemas de distribuição de energia de Baixa Tensão | 18/05/2026 | Modificação | Easy UPS 3S - UPS 20 kVA 400 V 3:1 com baterias internas – tempo de funcionamento 30 minutos | ITE | UAI | 180064 | EASY 3S 3PH UPS | Secure Power | SP3PH | CONFIGURABLE | 4 - LARGE BUILDING CONFIGURABLE | IT3 | IT3 | E3 | EASY UPS 3PH | E3IT3 | 11224.7 | EUR | 1 | UN |  | C | 1 | 164 | 56.3 | 101.4 | CM | 242 | 242 | KG | 936.246 | DMQ | 1 | UN |  | 101.4 | 164 | 56.3 | CM | 480 | 242 | KG | 936.246 | DMQ | [24 empty] | 1 | UN | 3606489698027 | 164 | 101.4 | 56.3 | CM | 241.493 | 242 | KG | 936246 | DMQ | 8504409590
XV4C24C | Tabela de Preços de Automação e Controlo | 18/05/2026 | Modificação | Módulo luminoso para Harmony XV4, Ø40 mm, vermelho, estável e transparente | AC3 | ACI | 135280 | TOWER LIGHT | Industrial Control | IDSIG | GENERAL PURPOSE | 3 - INDUSTRY GENERAL PURPOSE | CTS | CTS | IB | TOWER LIGHTS & BEACONS | IBCTS | 88.7 | EUR | 1 | UN | 3606487130307 | C | 1 | 6.5 | 4.25 | 4.25 | CM | 42 | 42 | G | 117.406 | CMQ | [36 empty] | 1 | UN | 3606487130307 | 6.5 | 4.25 | 4.25 | CM | 42 | 42 | G | 117.406 | CMQ | 8531807000
XPSUDN13AP | Tabela de Preços de Automação e Controlo | 18/05/2026 | Modificação | Módulo seguridad UDN categoria 4 24V parafuso | AC4 | ACI | 188010 | WIRED SE SAFETY MODULE | Discrete Automation | IDMST | CONFIGURABLE | 5 - INDUSTRY CONFIGURABLE | ABA | ABA | AX | SAFETY LOGICAL CONTROL | AXABA | 316.85 | EUR | 1 | UN | 3606489601737 | C | 1 | 6.5 | 13.5 | 15.5 | CM | 416 | 350 | G | 1360.125 | CMQ | [12 empty] | 16 | UN | 43606489601735 | 30 | 40 | 30 | CM | 7.801 | 350 | KG | 36 | DMQ | [12 empty] | 1 | UN | 3606489601737 | 0.65 | 1.35 | 1.55 | DM | 0.46 | 350 | KG | 1.36 | DMQ | 8536419089
LC3D80P7 | Tabela de Preços de Automação e Controlo | 18/05/2026 | Modificação | Arrancador estrela triângulo Tesys D - 3 x 3P (3 NA) - 80 A - 230 V CA bobina | BT2 | CUE | 147719 | TESYS PREASS. STARTERS | Power Products | PPCTR | GENERAL PURPOSE | 3 - INDUSTRY GENERAL PURPOSE | TCC | TCC | AC | TESYS CONTROL CONTACTOR | ACTCC | 2005.355 | EUR | 1 | UN | 3389110453614 | B | 1 | 28 | 41 | 24 | CM | 6.106 | 6.106 | KG | 27552 | CMQ | 6 | UN | 73389110453613 | 75 | 80 | 60 | CM | 50.926 | 6.106 | KG | 360000 | CMQ | 1 | UN |  | 30 | 60 | 40 | CM | 7473 | 6.106 | G | 72 | DMQ | [12 empty] | 1 | UN | 3389110453614 | 28 | 41 | 24 | CM | 6.106 | 6.106 | KG | 27552 | CMQ | 8537109899
C40H32M320 | Tabela de Preços de Equipamentos e sistemas de distribuição de energia de Baixa Tensão | 18/05/2026 | Modificação | ComPacT DISJUNTOR NSX400H 70kA CA 3P3D 320A 2.3M | BT4 | DBT | 191790 | COMPACT NSX | Power Products | PPCCB | GENERAL PURPOSE | 2 - SMALL & MED BUILDING GENERAL PURPOSE | CCN | CCN | 01 | NSX | 01CCN | 4324.63 | EUR | 1 | UN | 3606482002821 | C | 1 | 15 | 29 | 15.5 | CM | 5.604 | 5.604 | KG | 6742.5 | CMQ | 12 | UN |  | 45 | 120 | 80 | CM | 81.848 | 5.604 | KG | 432000 | CMQ | 3 | UN |  | 30 | 60 | 40 | CM | 17.462 | 5.604 | KG | 36000 | CMQ | [12 empty] | 1 | UN | 3606482002821 | 15 | 29 | 15.5 | CM | 5.604 | 5.604 | KG | 6742.5 | CMQ | 8536209090
ATV650D30N4 | Tabela de Preços de Automação e Controlo | 18/05/2026 | Modificação | Variador de velocidade ATV650 - 30 kW/40 HP - 380...480 V - IP55 | AC2 | ACI | 140437 | ALTIVAR 650 | Drives | IDVSD | CONFIGURABLE | 5 - INDUSTRY CONFIGURABLE | SDS | SDS | VM | ADVANCED DRIVES & HVAC | VMSDS | 6072.29 | EUR | 1 | UN | 3606480701597 | B | 1 | 64 | 111 | 44 | CM | 58 | 58 | KG | 312576 | CMQ | 1 | UN |  | 64 | 111 | 44 | CM | 62 | 58 | KG | 312576 | CMQ | [24 empty] | 1 | UN | 3606480701597 | 64 | 111 | 44 | CM | 58 | 58 | KG | 312576 | CMQ | 8504409590
C256TM160 | Tabela de Preços de Equipamentos e sistemas de distribuição de energia de Baixa Tensão | 18/05/2026 | Modificação | ComPacT DISPARADOR NSX250 CA 4P3D 160A TMD | BT4 | DBT | 191790 | COMPACT NSX | Power Products | PPCCB | GENERAL PURPOSE | 2 - SMALL & MED BUILDING GENERAL PURPOSE | CCN | CCN | 01 | NSX | 01CCN | 545.325 | EUR | 1 | UN | 3606482000025 | C | 1 | 6.5 | 15 | 9.5 | CM | 494 | 494 | G | 926.25 | CMQ | [12 empty] | 23 | UN | 13606482000022 | 30 | 40 | 30 | CM | 11.654 | 494 | KG | 36 | DMQ | [12 empty] | 1 | UN | 3606482000025 | 6.5 | 15 | 9.5 | CM | 494 | 494 | G | 926.25 | CMQ | 8536309000
XB4BS8445 | Tabela de Preços de Automação e Controlo | 18/05/2026 | Modificação | Paragem de emergência, metal, cogumelo vermelho, Ø40, Ø22, rodar o gatilho para libertar, 1 NO + 1 NC | AC3 | ACI | 100316 | DIAMETER 22 | Industrial Control | IDSIG | GENERAL PURPOSE | 3 - INDUSTRY GENERAL PURPOSE | CTS | CTS | MP | PUSHBUTTONS | MPCTS | 54.78 | EUR | 1 | UN | 3389110887051 | A | 1 | 5.2 | 8.8 | 4.4 | CM | 132 | 130 | G | 201.344 | CMQ | 640 | UN | 73389110887050 | 77 | 60 | 80 | CM | 99.324 | 130 | KG | 369.6 | DMQ | 80 | UN | 43389110887059 | 30 | 40 | 30 | CM | 11.353 | 130 | KG | 36 | DMQ | [12 empty] | 1 | UN | 3389110887051 | 5.2 | 8.8 | 4.4 | CM | 133 | 130 | G | 201.344 | CMQ | 8536508000
AK5PC33 | Tabela de Preços de Equipamentos e sistemas de distribuição de energia de Baixa Tensão | 18/05/2026 | Modificação | tomadas de alimentação amovíveis AK5 - 3P | BT6 | DBT | 170073 | LINERGY MULTI SYSTEMS | Power Products | PPLVS | GENERAL PURPOSE | 2 - SMALL & MED BUILDING GENERAL PURPOSE | LVE | LVE | L3 | LINERGY | L3LVE | 34.4 | EUR | 1 | UN | 3389110576856 | C | 6 | 13.5 | 7.75 | 12.7 | CM | 57 | 57 | G | 1328.738 | CMQ | 384 | UN | 73389110576855 | 77 | 60 | 80 | CM | 39.044 | 57 | KG | 369.6 | DMQ | 96 | UN | 43389110576854 | 30 | 60 | 40 | CM | 7.636 | 57 | KG | 72000 | CMQ | 6 | UN | 13389110576853 | 13.5 | 15.5 | 12.7 | CM | 399 | 57 | G | 2657.475 | CMQ | 6 | UN | 13389110576853 | 13.5 | 15.5 | 12.7 | CM | 399 | 57 | G | 2657.475 | CMQ | 8544429090
C63V35E630 | Tabela de Preços de Equipamentos e sistemas de distribuição de energia de Baixa Tensão | 18/05/2026 | Modificação | ComPacT DISJUNTOR NSX630HB1 75kA CA 3P 630A 5.3E | BT4 | DBT | 191790 | COMPACT NSX | Power Products | PPCCB | GENERAL PURPOSE | 2 - SMALL & MED BUILDING GENERAL PURPOSE | CCN | CCN | 01 | NSX | 01CCN | 15152.48 | EUR | 1 | UN | 3606481989000 | C | 1 | 15.2 | 29.2 | 15.2 | CM | 5.857 | 5.857 | KG | 6746.368 | CMQ | [12 empty] | 2 | UN |  | 30 | 40 | 30 | CM | 11.714 | 5.857 | KG | 36000 | CMQ | [12 empty] | 1 | UN | 3606481989000 | 15.2 | 29.2 | 15.2 | CM | 5.857 | 5.857 | KG | 6746.368 | CMQ | 8536209090
VCCD1 | Tabela de Preços de Automação e Controlo | 18/05/2026 | Modificação | TeSys Vario - emergency stop switch disconnector - 32 A - back of enclosure | BT2 | CUE | 147738 | SWITCH DISCONNECTORS | Power Products | PPCTR | GENERAL PURPOSE | 3 - INDUSTRY GENERAL PURPOSE | TCS | TCS | LD | TESYS CONTROL SWITCH | LDTCS | 91.33 | EUR | 1 | UN | 3389110759754 | B | 1 | 7.5 | 25.2 | 8.7 | CM | 352 | 352 | G | 1644.3 | CMQ | [12 empty] | 15 | UN | 43389110759752 | 30 | 40 | 30 | CM | 5.933 | 352 | KG | 36 | DMQ | [12 empty] | 1 | UN | 3389110759754 | 7.5 | 25.2 | 8.7 | CM | 352 | 352 | G | 1644.3 | CMQ | 8536508000
BMH1001P01F1A | Tabela de Preços de Automação e Controlo | 18/05/2026 | Modificação | servo motor BMH - 3.3 Nm - 6000 rpm - untapped shaft - with brake - IP54 | AC2 | ACI | 132912 | SERVO MOTORS | Discrete Automation | IDMST | PROGRAMABLE | 7 - INDUSTRY PROGRAMMABLE | AAM | AAM | DV | MOTION | DVAAM | 1750.62 | EUR | 1 | UN | 3606485200200 | C | 1 | 15.6 | 44.6 | 22.1 | CM | 5.1 | 4.8 | KG | 15376.296 | CMQ | 8 | UN |  | 45 | 120 | 80 | CM | 55.88 | 4.8 | KG | 432000 | CMQ | 2 | UN | 13606485200207 | 30 | 60 | 40 | CM | 10.97 | 4.8 | KG | 72000 | CMQ | [12 empty] | 1 | UN | 3606485200200 | 22 | 40 | 20 | CM | 5.1 | 4.8 | KG | 17600 | CMQ | 8501522089
C6332M500 | Tabela de Preços de Equipamentos e sistemas de distribuição de energia de Baixa Tensão | 18/05/2026 | Modificação | ComPacT DISPARADOR NSX630 CA 3P3D 500A 2.3M | BT4 | DBT | 191790 | COMPACT NSX | Power Products | PPCCB | GENERAL PURPOSE | 2 - SMALL & MED BUILDING GENERAL PURPOSE | CCN | CCN | 01 | NSX | 01CCN | 1732.565 | EUR | 1 | UN | 3606482003118 | C | 1 | 13.5 | 21.8 | 17.5 | CM | 1.4 | 1.4 | KG | 5150.25 | CMQ | [12 empty] | 4 | UN | 43606482003116 | 30 | 40 | 30 | CM | 6.076 | 1.4 | KG | 36 | DMQ | [12 empty] | 1 | UN | 3606482003118 | 13.5 | 21.8 | 17.5 | CM | 1.4 | 1.4 | KG | 5150.25 | CMQ | 8536309000
C11N3TM100B | Tabela de Preços de Equipamentos e sistemas de distribuição de energia de Baixa Tensão | 18/05/2026 | Modificação | ComPacT DISJUNTOR NSXm100N 50kA CA 3P 100A TMD PARAFUSO | BT4 | DBT | 181432 | COMPACT NSXM 16-160 | Power Products | PPCCB | GENERAL PURPOSE | 2 - SMALL & MED BUILDING GENERAL PURPOSE | CCN | CCN | 02 | NSXM, FUPACT, INS <= 630A | 02CCN | 481.025 | EUR | 1 | UN | 3606481991539 | C | 1 | 9 | 21 | 13 | CM | 1.3 | 1.3 | KG | 2457 | CMQ | 216 | UN | 73606481991538 | 1500 | 1200 | 800 | MM | 304890 | 1.3 | G | 1440000000 | MMQ | 9 | UN | 43606481991537 | 300 | 400 | 300 | MM | 12290 | 1.3 | G | 36000000 | MMQ | [12 empty] | 1 | UN | 3606481991539 | 9 | 21 | 13 | CM | 1.3 | 1.3 | KG | 2457 | CMQ | 8536209090
NSYSPF6200 | Tabela de Preços de Equipamentos e sistemas de distribuição de energia de Baixa Tensão | 18/05/2026 | Modificação | Spacial SF/SM front plinth - 200x600 mm | EN1 | CUE | 119490 | PanelSeT S FS Accessor | Power Products | PPUES | GENERAL PURPOSE | 3 - INDUSTRY GENERAL PURPOSE | UEA | UEA | EA | UE - FLOOR STANDING ENCLOSURES, SF, SM, AND SFP, IN STEEL. | EAUEA | 282.969 | EUR | 1 | UN | 3606485126678 | A4 | 1 | 20.5 | 62 | 20.5 | CM | 7.5 | 7.5 | KG | 26055.5 | CMQ | 32 | UN |  | 1050 | 1200 | 1000 | MM | 256.28 | 7.5 | KG | 1260 | DMQ | [24 empty] | 1 | UN | 3606485126678 | 211 | 608 | 192 | MM | 7.54 | 7.5 | KG | 24.631 | DMQ | 7326909890
ZB4BV053E | Tabela de Preços de Automação e Controlo | 18/05/2026 | Modificação | cabeça sinalizadora - Ø 22 - redonda - lente simples amarela | AC3 | ACI | 100316 | DIAMETER 22 | Industrial Control | IDSIG | GENERAL PURPOSE | 3 - INDUSTRY GENERAL PURPOSE | CTS | CTS | MP | PUSHBUTTONS | MPCTS | 9.89 | EUR | 1 | UN | 3389110290332 | B | 1 | 3 | 4.8 | 3.6 | CM | 27 | 27 | G | 51.84 | CMQ | [12 empty] | 150 | UN | 43389110290330 | 15 | 40 | 30 | CM | 4.655 | 27 | KG | 18 | DMQ | 5 | UN | 53389110290337 | 4.5 | 3.4 | 26.5 | CM | 140 | 27 | G | 405.45 | CMQ | 1 | UN | 3389110290332 | 3.6 | 3 | 4.8 | CM | 28 | 27 | G | 51.84 | CMQ | 8531900000
MEG4050-6547 | Tabela de Preços de Equipamentos e sistemas de distribuição de energia de Baixa Tensão | 18/05/2026 | Modificação | Quadro D-Life, 5 elementos, pedra | IS1 | RPT | 181950 | MERTEN SYSTEM D | Home Solutions | HSCWD | GENERAL PURPOSE | 1 - RESIDENTIAL GENERAL PURPOSE | CLD | CLD | 40 | CONNECTED LIVING MERTEN | 40CLD | 694.19 | EUR | 1 | UN | 4042811198077 | C | 1 | 2.2 | 39 | 10.2 | CM | 214 | 214 | G | 875.16 | CMQ | [12 empty] | 30 | UN | 34042811198078 | 32.5 | 40 | 30 | CM | 7.28 | 214 | KG | 39000 | CMQ | [12 empty] | 1 | UN | 4042811198077 | 1.8 | 39 | 9.8 | CM | 227 | 214 | G | 687.96 | CMQ | 6802999090
31190 | Tabela de Preços de Equipamentos e sistemas de distribuição de energia de Baixa Tensão | 18/05/2026 | Modificação | interruptor seccionador Interpact INV 400 3P punho vermelho/face frontal amarela | BT4 | DBT | 133481 | COMPACT INS-INV SWITCH | Power Products | PPCCB | GENERAL PURPOSE | 2 - SMALL & MED BUILDING GENERAL PURPOSE | CCN | CCN | 02 | NSXM, FUPACT, INS <= 630A | 02CCN | 607.61 | EUR | 1 | UN | 3303430311904 | C | 1 | 18.5 | 22.5 | 19.5 | CM | 4.991 | 4.991 | KG | 8116.875 | CMQ | [12 empty] | 4 | UN |  | 30 | 60 | 40 | CM | 21.224 | 4.991 | KG | 72000 | CMQ | [12 empty] | 1 | UN | 3303430311904 | 1.9 | 2 | 2.4 | DM | 4.993 | 4.991 | KG | 9.12 | DMQ | 8536508000
BCH2MM1023CF6C | Tabela de Preços de Automação e Controlo | 18/05/2026 | Modificação | Servo motor BCH - 130mm - 1000W -IP 65 - com chaveta - freio - conector MIL | AC2 | ACI | 132912 | SERVO MOTORS | Discrete Automation | IDMST | PROGRAMABLE | 7 - INDUSTRY PROGRAMMABLE | AAM | AAM | DV | MOTION | DVAAM | 981.05 | EUR | 1 | UN | 3606480734274 | B | 1 | 18.1 | 36 | 23 | CM | 9.36 | 8.2 | KG | 14986.8 | CMQ | [12 empty] | 1 | UN | 3606480734274 | 30 | 40 | 30 | CM | 9.616 | 8.2 | KG | 36000 | CMQ | [12 empty] | 1 | UN | 3606480734274 | 185 | 362 | 233 | MM | 8903 | 8.2 | G | 15604.01 | CMQ | 8501522089
C080H4FM | Tabela de Preços de Equipamentos e sistemas de distribuição de energia de Baixa Tensão | 18/05/2026 | Modificação | Bloco Corte NS800H 4P 800 Fixo Manual | BT8 | DBT | 133346 | COMPACT NS 630B-1600 | Power Products | PPCCB | CONFIGURABLE | 4 - LARGE BUILDING CONFIGURABLE | CCB | CCB | PL | COMPACT NS >= 630A | PLCCB | 5902.85 | EUR | 1 | UN | 3606482238022 | C | 0 | 2 | 2 | 1 | CM | 10 | 10 | G | 4 | CMQ | [36 empty] | 1 | UN | 3606482238022 | 2 | 2 | 1 | CM | 10 | 10 | G | 4 | CMQ | 8536209090
VLVAW3N03516AB | Tabela de Preços de Equipamentos e sistemas de distribuição de energia de Baixa Tensão | 18/05/2026 | Modificação | Banco de Condensadores VarSet Auto 300kvar xxB 400V 50Hz | BTA | PRO | 136396 | PFC EQUIPMENT | Digital Energy | DPLVP | CONFIGURABLE | 4 - LARGE BUILDING CONFIGURABLE | APQ | APQ | RB | POWER FACTOR CORRECTION | RBAPQ | 10825.31 | EUR | 1 | UN | 3606480594397 | C | 1 | 134 | 120 | 80 | CM | 163 | 163 | KG | 1286400 | CMQ | 1 | UN |  | 230 | 120 | 80 | CM | 175 | 163 | KG | 2208000 | CMQ | [24 empty] | 1 | UN | 3606480594397 | 13.4 | 12 | 8 | DM | 195 | 163 | KG | 1286.4 | DMQ | 8537109199
EZ9F34463 | Tabela de Preços de Equipamentos e sistemas de distribuição de energia de Baixa Tensão | 18/05/2026 | Modificação | Easy9, disjuntor 4P, 63A, curva C, 4500A (IEC/EN 60898-1) | BT1 | RPT | 190615 | EASY9 | Power Products | PPCFD | GENERAL PURPOSE | 1 - RESIDENTIAL GENERAL PURPOSE | FDR | FDR | FA | APARENTA MODULAR EASY9 VIVIENDA / 4,5KA & TYPE AC | FAFDR | 86.08 | EUR | 1 | UN | 3606480589461 | A | 1 | 7.5 | 8.5 | 7.1 | CM | 486 | 486 | G | 452.625 | CMQ | [12 empty] | 36 | UN | 43606480589469 | 30 | 40 | 30 | CM | 17.712 | 486 | KG | 36 | DMQ | 3 | UN | 13606480589468 | 80 | 228 | 88 | MM | 1.54 | 486 | KG | 1605.12 | CMQ | 1 | UN | 3606480589461 | 7.5 | 8.5 | 7.1 | CM | 492 | 486 | G | 452.625 | CMQ | 8536201090
LV431548 | Tabela de Preços de Equipamentos e sistemas de distribuição de energia de Baixa Tensão | 18/05/2026 | Modificação | telecomando MT250 48-60V CA 50/60HZ (NSX250) | BT4 | DBT | 191790 | COMPACT NSX | Power Products | PPCCB | GENERAL PURPOSE | 2 - SMALL & MED BUILDING GENERAL PURPOSE | CCN | CCN | 01 | NSX | 01CCN | 678.34 | EUR | 1 | UN | 3606480020148 | C | 1 | 12.5 | 17 | 10.5 | CM | 1.387 | 1.387 | KG | 2231.25 | CMQ | [12 empty] | 15 | UN | 43606480020146 | 30 | 60 | 40 | CM | 21.571 | 1.387 | KG | 72 | DMQ | [12 empty] | 1 | UN | 3606480020148 | 12.5 | 17 | 10.5 | CM | 1.387 | 1.387 | KG | 2231.25 | CMQ | 8501200090
BMH1001P02F2A | Tabela de Preços de Automação e Controlo | 18/05/2026 | Modificação | Servo motor BMH - 3.3 Nm - 6000 rpm - eixo liso- com freio - IP54 | AC2 | ACI | 132912 | SERVO MOTORS | Discrete Automation | IDMST | PROGRAMABLE | 7 - INDUSTRY PROGRAMMABLE | AAM | AAM | DV | MOTION | DVAAM | 1629.94 | EUR | 1 | UN | 3606485195520 | C | 1 | 15.6 | 44.6 | 22.1 | CM | 5.1 | 4.8 | KG | 15376.296 | CMQ | 24 | UN |  | 105 | 60 | 80 | CM | 36.1 | 4.8 | KG | 504000 | CMQ | 1 | UN |  | 30 | 60 | 40 | CM | 6.252 | 4.8 | KG | 72000 | CMQ | [12 empty] | 1 | UN | 3606485195520 | 22 | 40 | 20 | CM | 5.1 | 4.8 | KG | 17600 | CMQ | 8501522089
PKY32F723 | Tabela de Preços de Equipamentos e sistemas de distribuição de energia de Baixa Tensão | 18/05/2026 | Modificação | PratiKa socket - fast - angled - 32A - 2P + E - 200...250 V AC - panel | BT3 | RPT | 140900 | MUREVA | Power Products | PPCFD | GENERAL PURPOSE | 2 - SMALL & MED BUILDING GENERAL PURPOSE | FTC | FTC | PK | PK INDUSTRIAL PLUGS & SOCKETS | PKFTC | 23.215 | EUR | 1 | UN | 3303432011420 | B | 1 | 10 | 7 | 9.9 | CM | 222 | 222 | G | 693 | CMQ | [12 empty] | 16 | UN | 43303432011428 | 30 | 40 | 30 | CM | 3.99 | 222 | KG | 36 | DMQ | 8 | UN | 23303432011424 | 18 | 27 | 26 | CM | 2.776 | 222 | KG | 12636 | CMQ | 1 | UN | 3303432011420 | 7 | 10 | 9.9 | CM | 222 | 222 | G | 693 | CMQ | 8536699099
NSYS3DEX6625 | Tabela de Preços de Equipamentos e sistemas de distribuição de energia de Baixa Tensão | 18/05/2026 | Modificação | Spacial S3DEX (ATEX certified) H600xW600xD250 .IP66 IK10 RAL7035. | EN1 | CUE | 141862 | PanelSeT S WMApplicati | Power Products | PPUES | GENERAL PURPOSE | 3 - INDUSTRY GENERAL PURPOSE | UEC | UEC | EC | UE-STEEL WALL MOUNT. ENCLOSURE, CRN, S3D, CM AND CABLE GLAND | ECUEC | 617.2215 | EUR | 1 | UN | 3606480158612 | C4 | 1 | 30 | 61.5 | 61 | CM | 15.5 | 15.5 | KG | 112545 | CMQ | 18 | UN |  | 1995 | 1200 | 1000 | MM | 294 | 15.5 | KG | 2394 | DMQ | [12 empty] | 1 | UN |  | 618 | 613 | 298 | MM | 15.5 | 15.5 | KG | 112.893 | DMQ | 1 | UN | 3606480158612 | 618 | 613 | 298 | MM | 15.5 | 15.5 | KG | 112.893 | DMQ | 9403208000
C103MG080 | Tabela de Preços de Equipamentos e sistemas de distribuição de energia de Baixa Tensão | 18/05/2026 | Modificação | ComPacT DISPARADOR NSX100 CA 3P3D 80A TMG | BT4 | DBT | 191790 | COMPACT NSX | Power Products | PPCCB | GENERAL PURPOSE | 2 - SMALL & MED BUILDING GENERAL PURPOSE | CCN | CCN | 01 | NSX | 01CCN | 558.055 | EUR | 1 | UN | 3606482000520 | C | 1 | 16 | 12 | 10 | CM | 608 | 608 | G | 1920 | CMQ | 384 | UN | 73606482000529 | 1500 | 1200 | 800 | MM | 233472 | 608 | G | 1440000000 | MMQ | [12 empty] | 32 | UN | 43606482000528 | 320 | 410 | 300 | MM | 19456 | 608 | G | 39360000 | MMQ | 1 | UN | 3606482000520 | 16 | 12 | 10 | CM | 608 | 608 | G | 1920 | CMQ | 8536303000
BMI0703T02A | Tabela de Preços de Automação e Controlo | 18/05/2026 | Modificação | servo motor BMI 1-phase - untapped IP54 multiturn - 131072 p/t x 4096 t | AC2 | ACI | 175894 | LEXIUM 32I | Discrete Automation | IDMST | PROGRAMABLE | 7 - INDUSTRY PROGRAMMABLE | AAM | AAM | DV | MOTION | DVAAM | 1965.36 | EUR | 1 | UN | 3606485376622 | C | 1 | 25 | 55 | 18.6 | CM | 6.5 | 6.5 | KG | 25575 | CMQ | [12 empty] | 1 | UN |  | 30 | 60 | 40 | CM | 7.752 | 6.5 | KG | 72000 | CMQ | [12 empty] | 1 | UN | 3606485376622 | 250 | 550 | 186 | MM | 6500 | 6.5 | G | 25575000 | MMQ | 8501402080
LAD9V10 | Tabela de Preços de Automação e Controlo | 18/05/2026 | Modificação | Tesys D - ligador de potência | BT2 | CUE | 187515 | TESYS DECA CONTROL ACC | Power Products | PPCTR | GENERAL PURPOSE | 3 - INDUSTRY GENERAL PURPOSE | TCC | TCC | AC | TESYS CONTROL CONTACTOR | ACTCC | 66.085 | EUR | 1 | UN | 3389110272079 | B | 1 | 2.6 | 6 | 10 | CM | 26 | 26 | G | 156 | CMQ | [12 empty] | 100 | UN | 43389110272077 | 30 | 40 | 30 | CM | 3.086 | 26 | KG | 36 | DMQ | [12 empty] | 1 | UN | 3389110272079 | 0.26 | 0.6 | 1 | DM | 0.026 | 26 | KG | 0.156 | DMQ | 8536909500
XB5AW36G5 | Tabela de Preços de Automação e Controlo | 18/05/2026 | Modificação | Pulsadores luminosous led 120v azul na + nc | AC3 | ACI | 100316 | DIAMETER 22 | Industrial Control | IDSIG | GENERAL PURPOSE | 3 - INDUSTRY GENERAL PURPOSE | CTS | CTS | MP | PUSHBUTTONS | MPCTS | 57.69 | EUR | 1 | UN | 3389110136968 | C | 1 | 8.64 | 5.33 | 3.3 | CM | 0.05 | 0.05 | KG | 151.969 | CMQ | [12 empty] | 50 | UN | 43389110136966 | 15 | 40 | 30 | CM | 3.105 | 0.05 | KG | 18000 | CMQ | [12 empty] | 1 | UN | 3389110136968 | 8.64 | 5.33 | 3.3 | CM | 50 | 0.05 | G | 151.969 | CMQ | 8536508000
VBF3 | Tabela de Preços de Automação e Controlo | 18/05/2026 | Modificação | CHAVE SECCIONADORA TESYS VARIO VBF3, 3P 63A VBF3 | BT2 | CUE | 147738 | SWITCH DISCONNECTORS | Power Products | PPCTR | GENERAL PURPOSE | 3 - INDUSTRY GENERAL PURPOSE | TCS | TCS | LD | TESYS CONTROL SWITCH | LDTCS | 131.99 | EUR | 1 | UN | 3389110165975 | A | 1 | 8 | 12 | 8.5 | CM | 343 | 343 | G | 816 | CMQ | [12 empty] | 12 | UN | 43389110165973 | 15 | 40 | 30 | CM | 4.559 | 343 | KG | 18 | DMQ | [12 empty] | 1 | UN | 3389110165975 | 8 | 12 | 8.5 | CM | 343 | 343 | G | 816 | CMQ | 8536508000
SLPBXCX | Tabela de Preços de Soluções de Conectividade | 18/05/2026 | Modificação | SpaceLogic SLP Series Air Quality Sensor, CO2, Temperature, Room, BACnet MSTP/Modbus, Optimum Black Housing | GE1 | PRO | 117134 | LIVING SPACE SENSORS | Digital Energy | DBPRD | GENERAL PURPOSE | 2B- BUILDING MANAGEMENT OFFER GENERAL PURPOSE | FDB | FDB | FD | FIELD DEVICES BMS | FDFDB | 358.79 | EUR | 1 | UN | 3606481901064 | C | 1 | 4.8 | 14 | 9.67 | CM | 181.82 | 181.82 | G | 649.824 | CMQ | [12 empty] | 33 | UN |  | 30 | 60 | 40 | CM | 14.464 | 181.82 | KG | 72000 | CMQ | [12 empty] | 1 | UN | 3606481901064 | 1 | 1 | 1 | CM | 1 | 181.82 | G | 1 | CMQ | 9027101000
NSYPPC74HD | Tabela de Preços de Equipamentos e sistemas de distribuição de energia de Baixa Tensão | 18/05/2026 | Modificação | Thalassa PHD outdoor heavy duty - aluminium cable gland plate - W750 D420 | EN1 | CUE | 163178 | PanelSeT P Spare parts | Power Products | PPUES | GENERAL PURPOSE | 3 - INDUSTRY GENERAL PURPOSE | UEA | UEA | PA | UE - FLOOR STANDING ENCLOSURES PLA IN POLYESTER. | PAUEA | 416.8698 | EUR | 1 | UN | 3606480681042 | C | 1 | 3 | 57 | 36 | CM | 1.378 | 1.378 | KG | 6156 | CMQ | [36 empty] | 1 | UN | 3606480681042 | 15 | 760 | 430 | MM | 5 | 1.378 | KG | 4.902 | DMQ | 7616999099
LV864909SP | Tabela de Preços de Equipamentos e sistemas de distribuição de energia de Baixa Tensão | 18/05/2026 | Modificação | Chassis locking - 1 Profalux lock 2 keys + adaptation kit - for MTZ1 spare part | BT8 | DBT | 180969 | MASTERPACT MTZ ACC. | Power Products | PPACB | CONFIGURABLE | 4 - LARGE BUILDING CONFIGURABLE | ACB | ACB | PR | AIR CIRCUIT BREAKERS | PRACB | 254.665 | EUR | 1 | UN | 3606481187871 | C | 1 | 3.3 | 8 | 5.5 | CM | 150 | 150 | G | 145.2 | CMQ | [36 empty] | 1 | UN | 3606481187871 | 33 | 80 | 55 | MM | 150 | 150 | G | 145200 | MMQ | 8301300000
NSYDCRNG125R | Tabela de Preços de Equipamentos e sistemas de distribuição de energia de Baixa Tensão | 18/05/2026 | Modificação | Plain right door Spacial CRNG H1200xW500 RAL 7035 with lock | EN1 | CUE | 163175 | PanelSeT S WM SparePt | Power Products | PPUES | GENERAL PURPOSE | 3 - INDUSTRY GENERAL PURPOSE | UEC | UEC | EC | UE-STEEL WALL MOUNT. ENCLOSURE, CRN, S3D, CM AND CABLE GLAND | ECUEC | 849.8595 | EUR | 1 | UN | 3606480491573 | C4 | 1 | 5.5 | 121 | 50.5 | CM | 11.658 | 11.658 | KG | 33607.75 | CMQ | 5 | UN | 73606480491572 | 450 | 1200 | 800 | MM | 71 | 11.658 | KG | 432 | DMQ | [24 empty] | 1 | UN | 3606480491573 | 60 | 1210 | 505 | MM | 12.07 | 11.658 | KG | 36.663 | DMQ | 9403991090
ZB6CD25 | Tabela de Preços de Automação e Controlo | 18/05/2026 | Modificação | Cabeça de interruptor selector quadrada - 3 posições - ø 16 - preta | AC3 | ACI | 104422 | DIAMETER 16 | Industrial Control | IDSIG | GENERAL PURPOSE | 3 - INDUSTRY GENERAL PURPOSE | CTS | CTS | MP | PUSHBUTTONS | MPCTS | 25.95 | EUR | 1 | UN | 3389110776836 | C | 1 | 2.5 | 5 | 3 | CM | 10 | 10 | G | 37.5 | CMQ | [12 empty] | 60 | UN | 43389110776834 | 15 | 40 | 15 | CM | 825 | 10 | G | 9000 | CMQ | [12 empty] | 1 | UN | 3389110776836 | 2.5 | 5 | 3 | CM | 0.01 | 10 | KG | 37.5 | CMQ | 8538909999
LV848090 | Tabela de Preços de Equipamentos e sistemas de distribuição de energia de Baixa Tensão | 18/05/2026 | Modificação | Switch-disconnector Masterpact MTZ2 32 HA - 3200 A - 4P fixed | BT8 | DBT | 145820 | MASTERPACT MTZ2-3 IEC | Power Products | PPACB | CONFIGURABLE | 4 - LARGE BUILDING CONFIGURABLE | ACB | ACB | PR | AIR CIRCUIT BREAKERS | PRACB | 24868.8 | EUR | 1 | UN | 3606480815737 | C | 1 | 29.5 | 49.5 | 30.5 | CM | 47.27 | 47.27 | KG | 44537.625 | CMQ | [36 empty] | 1 | UN | 3606480815737 | 3.05 | 4.95 | 2.95 | DM | 47.27 | 47.27 | KG | 44.538 | DMQ | 8536508000
TM221C16R | Tabela de Preços de Automação e Controlo | 18/05/2026 | Modificação | Controlador M221 16 ES do tipo relé | AC1 | ACI | 140618 | M221 CONTROLLER | Discrete Automation | IDMST | CONFIGURABLE | 5 - INDUSTRY CONFIGURABLE | ABA | ABA | A5 | PLC BASIC | A5ABA | 251.44 | EUR | 1 | UN | 3606480648694 | B | 1 | 10.6 | 13.9 | 14 | CM | 300 | 300 | G | 2062.76 | CMQ | [12 empty] | 20 | UN | 43606480648692 | 30 | 60 | 40 | CM | 6.766 | 300 | KG | 72000 | CMQ | [12 empty] | 1 | UN | 3606480648694 | 10.6 | 14 | 13.9 | CM | 300 | 300 | G | 2062.76 | CMQ | 8537109199
ILA1F572PB1A0 | Tabela de Preços de Automação e Controlo | 18/05/2026 | Modificação | integrated drive ILA with servo motor - 24..36 V - CANopen - PCB connector | AC2 | ACI | 175899 | ILA SERVO SYSTEMS | Discrete Automation | IDMST | PROGRAMABLE | 7 - INDUSTRY PROGRAMMABLE | AAM | AAM | DV | MOTION | DVAAM | 1130.84 | EUR | 1 | UN | 3389119225502 | C | 1 | 11.5 | 39.5 | 19 | CM | 2.2 | 2.2 | KG | 8630.75 | CMQ | [12 empty] | 6 | UN | 43389119225500 | 30 | 60 | 40 | CM | 14524 | 2.2 | G | 72 | DMQ | [12 empty] | 1 | UN | 3389119225502 | 110 | 240 | 170 | MM | 2212 | 2.2 | G | 4488 | CMQ | 8501402080
SURT023M | Tabela de Preços de Equipamentos e sistemas de distribuição de energia de Baixa Tensão | 18/05/2026 | Modificação | Filtro 3000 VA da APC - MARINE | ITH | UAI | 132633 | OEM & SPECIAL PRODUCTS | Secure Power | SPBPP | GENERAL PURPOSE | 2 - SMALL & MED BUILDING GENERAL PURPOSE | ITH | ITH | I1 | OPTIMUM UPS 1PH | I1ITH | 800.6 | EUR | 1 | UN | 0731304284697 | C | 1 | 7.6 | 55.9 | 38.1 | CM | 6.36 | 6.36 | KG | 16186.404 | CMQ | [36 empty] | 1 | UN | 731304284697 | 7.6 | 55.9 | 38.1 | CM | 6.36 | 6.36 | KG | 16.186 | DMQ | 8543709099
NSYTRP44PE | Tabela de Preços de Equipamentos e sistemas de distribuição de energia de Baixa Tensão | 18/05/2026 | Modificação | bornes, Linergy TR, tipo push-in, terra de proteção, 4 pontos, 4mm², verde-amarelo, conjunto de 50 | BT6 | DBT | 108693 | LINERGY MULTISTAND T.B | Power Products | PPLVS | GENERAL PURPOSE | 2 - SMALL & MED BUILDING GENERAL PURPOSE | LVE | LVE | L3 | LINERGY | L3LVE | 14.11 | EUR | 1 | UN | 3606480533341 | C | 50 | 5.004 | 27.021 | 7.005 | CM | 16.783 | 16.783 | G | 947.156 | CMQ | [12 empty] | 100 | UN |  | 15 | 40 | 15 | CM | 1.818 | 16.783 | KG | 9000 | CMQ | 50 | UN | 13606480533348 | 5 | 27 | 7 | CM | 909 | 16.783 | G | 945 | CMQ | 50 | UN | 13606480533348 | 5 | 27 | 7 | CM | 909 | 16.783 | G | 945 | CMQ | 8536901000
CCTFR6901G2 | Tabela de Preços de Equipamentos e sistemas de distribuição de energia de Baixa Tensão | 18/05/2026 | Modificação | Wiser - Wiser Kit Termóstato 2ª Geração | IS2 | RPT | 182048 | WISER | Home Solutions | HSCOS | CONFIGURABLE | 4C - CONNECTED LIVING SYSTEM FOR RESIDENTIAL & COMMERCIAL | WYS | WYS | HW | WISER SYSTEM | HWWYS | 394.98 | EUR | 1 | UN | 3606486018002 | A | 1 | 7 | 15.5 | 10 | CM | 430 | 430 | G | 1085 | CMQ | 176 | UN |  | 45 | 120 | 80 | CM | 99.656 | 430 | KG | 432000 | CMQ | 22 | UN | 13606486018009 | 30 | 40 | 30 | CM | 9.915 | 430 | KG | 36000 | CMQ | [12 empty] | 1 | UN | 3606486018002 | 7 | 15.5 | 10 | CM | 430 | 430 | G | 1085 | CMQ | 9032102090
SRT5KXLI | Tabela de Preços de Equipamentos e sistemas de distribuição de energia de Baixa Tensão | 18/05/2026 | Modificação | Smart-UPS SRT da APC 5000VA 230V | ITH | UAI | 132634 | SMART-UPS ON-LINE | Secure Power | SPBPP | GENERAL PURPOSE | 2 - SMALL & MED BUILDING GENERAL PURPOSE | ITH | ITH | I1 | OPTIMUM UPS 1PH | I1ITH | 6118.15 | EUR | 1 | UN | 0731304301615 | C | 1 | 33 | 61 | 96 | CM | 63.599 | 63.599 | KG | 193248 | CMQ | 1 | UN | 731304301615 | 80 | 120 | 80 | CM | 75 | 63.599 | KG | 768000 | CMQ | [24 empty] | 1 | UN | 731304301615 | 33 | 61 | 96 | CM | 63.599 | 63.599 | KG | 193248 | CMQ | 8504409590
ZB4BG010 | Tabela de Preços de Automação e Controlo | 18/05/2026 | Modificação | Cabeça de comutação selectora ø22 3-posição permanecer colocado ronis 458a | AC3 | ACI | 100316 | DIAMETER 22 | Industrial Control | IDSIG | GENERAL PURPOSE | 3 - INDUSTRY GENERAL PURPOSE | CTS | CTS | MP | PUSHBUTTONS | MPCTS | 83.89 | EUR | 1 | UN | 3389110120981 | C | 1 | 3.3 | 9 | 5.3 | CM | 104 | 104 | G | 157.41 | CMQ | [12 empty] | 50 | UN | 43389110120989 | 15 | 40 | 30 | CM | 5.555 | 104 | KG | 18 | DMQ | [12 empty] | 1 | UN | 3389110120981 | 8.8 | 5.4 | 3.4 | CM | 98 | 104 | G | 161.568 | CMQ | 8538909999
LA5FG431 | Tabela de Preços de Automação e Controlo | 18/05/2026 | Modificação | TeSys F - main contact set - 3P | BT2 | CUE | 174568 | TESYS F ACCS >=115A | Power Products | PPCTR | GENERAL PURPOSE | 3 - INDUSTRY GENERAL PURPOSE | TCC | TCC | AC | TESYS CONTROL CONTACTOR | ACTCC | 1130.23 | EUR | 1 | UN | 3389110128345 | B | 1 | 10.5 | 9 | 6 | CM | 385 | 385 | G | 567 | CMQ | [12 empty] | 21 | UN | 43389110128343 | 15 | 40 | 30 | CM | 8.704 | 385 | KG | 18 | DMQ | [12 empty] | 1 | UN | 3389110128345 | 10.5 | 9 | 6 | CM | 385 | 385 | G | 567 | CMQ | 8536909500
9001K3L7GH13 | Tabela de Preços de Automação e Controlo | 18/05/2026 | Modificação | Botão de pressão iluminado verde ø 30 - mola encastrada - 230 v - 1oc | AC3 | ACI | 100301 | DIAMETER 30 | Industrial Control | IDSIG | GENERAL PURPOSE | 3 - INDUSTRY GENERAL PURPOSE | CTS | CTS | MP | PUSHBUTTONS | MPCTS | 213.62 | EUR | 1 | UN | 3389110929355 | C | 1 | 5.999 | 11.3 | 5.001 | CM | 226.796 | 226.796 | G | 339.011 | CMQ | [12 empty] | 14 | UN |  | 15 | 40 | 15 | CM | 4.145 | 226.796 | KG | 9000 | CMQ | [12 empty] | 1 | UN | 785901833444 | 60 | 50 | 113 | MM | 280 | 226.796 | G | 339 | CMQ | 8536508000
NU343154 | Tabela de Preços de Equipamentos e sistemas de distribuição de energia de Baixa Tensão | 18/05/2026 | Modificação | Nova Unica - Tomada áudio & vídeo 3 RCA 1 mód. - Antracite | IS1 | RPT | 191664 | NEW UNICA | Home Solutions | HSSPE | GENERAL PURPOSE | 1 - RESIDENTIAL GENERAL PURPOSE | CLD | CLD | DU | CONNECTED LIVING UNICA | DUCLD | 88.265 | EUR | 1 | UN | 3606489455972 | C | 1 | 5 | 10 | 6.5 | CM | 20 | 20 | G | 325 | CMQ | 320 | UN | 73606489455971 | 77 | 60 | 80 | CM | 21.78 | 20 | KG | 369600 | CMQ | 10 | UN | 13606489455979 | 15 | 40 | 15 | CM | 486 | 20 | G | 0.009 | CMQ | 10 | UN | 13606489455979 | 5.5 | 26 | 14.2 | CM | 273 | 20 | G | 0.002 | CMQ | 1 | UN | 3606489455972 | 5 | 10 | 6.5 | CM | 20 | 20 | G | 325 | CMQ | 8536699099
NSYMM106 | Tabela de Preços de Equipamentos e sistemas de distribuição de energia de Baixa Tensão | 18/05/2026 | Modificação | PLACA DE MONTAGEM 1000X600MM | EN1 | CUE | 132400 | WM Mounting Plates | Power Products | PPUES | GENERAL PURPOSE | 3 - INDUSTRY GENERAL PURPOSE | UEC | UEC | EC | UE-STEEL WALL MOUNT. ENCLOSURE, CRN, S3D, CM AND CABLE GLAND | ECUEC | 177.9295 | EUR | 1 | UN | 3606480183157 | A4 | 1 | 0.4 | 95.5 | 56.5 | CM | 10.1 | 10.1 | KG | 2158.3 | CMQ | 50 | UN |  | 450 | 1200 | 1000 | MM | 527.2 | 10.1 | KG | 480 | DMQ | 1 | UN |  | 0 | 0 | 0 |  | 0 | 10.1 |  | 0 | [13 empty] | 1 | UN | 3606480183157 | 950 | 15 | 565 | MM | 10.244 | 10.1 | KG | 8.051 | DMQ | 8302420090
TM5SAO2L | Tabela de Preços de Automação e Controlo | 18/05/2026 | Modificação | Módulo analógico de saída - 2O - +/-10 V/0..20 mA - 12 bits | AC1 | ACI | 131240 | TM5 I/O | Discrete Automation | IDMST | PROGRAMABLE | 7 - INDUSTRY PROGRAMMABLE | AAM | AAM | A6 | PLC ADVANCED | A6AAM | 398.96 | EUR | 1 | UN | 3595864074795 | C | 1 | 2 | 10.5 | 6 | CM | 39 | 25 | G | 126 | CMQ | [12 empty] | 97 | UN | 13595864074792 | 15 | 40 | 30 | CM | 4 | 25 | KG | 18 | DMQ | [12 empty] | 1 | UN | 3595864074795 | 1.9 | 10.4 | 5.9 | CM | 41 | 25 | G | 116.584 | CMQ | 8538909999
LX1D8B7 | Tabela de Preços de Automação e Controlo | 18/05/2026 | Modificação | Bobina contactor Tesys D - LX1D8 - 24 V CA 50/60 Hz para contactor 115 e 150 A | BT2 | CUE | 188224 | DECA D2 CONTROL WW ACC | Power Products | PPCTR | GENERAL PURPOSE | 3 - INDUSTRY GENERAL PURPOSE | TCC | TCC | AC | TESYS CONTROL CONTACTOR | ACTCC | 167.62 | EUR | 1 | UN | 3389110868357 | B | 1 | 6.3 | 17 | 11.5 | CM | 294 | 294 | G | 1231.65 | CMQ | [12 empty] | 20 | UN | 43389110868355 | 30 | 40 | 30 | CM | 6.533 | 294 | KG | 36 | DMQ | [12 empty] | 1 | UN | 3389110868357 | 6.3 | 17 | 11.5 | CM | 294 | 294 | G | 1231.65 | CMQ | 8505902999
XB5AJ33C0 | Tabela de Preços de Automação e Controlo | 18/05/2026 | Modificação | Selector maneta larga 3 posições fijas 2na cor g | AC3 | ACI | 100316 | DIAMETER 22 | Industrial Control | IDSIG | GENERAL PURPOSE | 3 - INDUSTRY GENERAL PURPOSE | CTS | CTS | MP | PUSHBUTTONS | MPCTS | 43.78 | EUR | 1 | UN | 3606489758431 | C | 1 | 3.4 | 5.3 | 9 | CM | 50 | 50 | G | 162.18 | CMQ | [12 empty] | 40 | UN |  | 15 | 40 | 30 | CM | 2.395 | 50 | KG | 18000 | CMQ | [12 empty] | 1 | UN | 3606489758431 | 8.6 | 5.2 | 3.3 | CM | 52 | 50 | G | 147.576 | CMQ | 8536508000
A9F88110 | Tabela de Preços de Equipamentos e sistemas de distribuição de energia de Baixa Tensão | 18/05/2026 | Modificação | Acti9 iC60H - Disjuntor - 1P - 10A - Curva B - 10000A (IEC 60898-1) - 15kA (IEC 60947-2) | BT1 | RPT | 190600 | ACTI9 | Power Products | PPCFD | GENERAL PURPOSE | 2 - SMALL & MED BUILDING GENERAL PURPOSE | FTI | FTI | DI | ACTI9 PROTECTION DEVICES INDUSTRIAL | DIFTI | 60.48 | EUR | 1 | UN | 3606480094484 | B | 1 | 1.8 | 9.5 | 7.5 | CM | 110 | 110 | G | 128.25 | CMQ | [12 empty] | 132 | UN | 43606480094482 | 30 | 40 | 30 | CM | 15.601 | 110 | KG | 36000 | CMQ | 12 | UN | 13606480094481 | 80 | 225 | 98 | MM | 1374 | 110 | G | 1764 | CMQ | 1 | UN | 3606480094484 | 75 | 95 | 18 | MM | 110 | 110 | G | 128250 | MMQ | 8536201090
18732 | Tabela de Preços de Equipamentos e sistemas de distribuição de energia de Baixa Tensão | 18/05/2026 | Modificação | Acti9 - Disjuntor NG125H, 4P, 10A, curva C, 36kA (IEC/EN 60947-2) | BT1 | RPT | 190600 | ACTI9 | Power Products | PPCFD | GENERAL PURPOSE | 2 - SMALL & MED BUILDING GENERAL PURPOSE | FTI | FTI | DI | ACTI9 PROTECTION DEVICES INDUSTRIAL | DIFTI | 603.17 | EUR | 1 | UN | 3303430187325 | C | 1 | 8.6 | 15.5 | 12.4 | CM | 984 | 960 | G | 1652.92 | CMQ | [12 empty] | 12 | UN | 43303430187323 | 30 | 40 | 30 | CM | 12.295 | 960 | KG | 36000 | CMQ | [12 empty] | 1 | UN | 3303430187325 | 8.6 | 15.5 | 12.4 | CM | 984 | 960 | G | 1652.92 | CMQ | 8536201090
NSYRCK29 | Tabela de Preços de Equipamentos e sistemas de distribuição de energia de Baixa Tensão | 18/05/2026 | Modificação | Spacial SF/SM 19" fixed rack - 1400 mm | EN1 | CUE | 119490 | PanelSeT S FS Accessor | Power Products | PPUES | GENERAL PURPOSE | 3 - INDUSTRY GENERAL PURPOSE | UEA | UEA | EA | UE - FLOOR STANDING ENCLOSURES, SF, SM, AND SFP, IN STEEL. | EAUEA | 163.116 | EUR | 1 | UN | 3606480066849 | C4 | 1 | 6 | 131 | 12 | CM | 3.5 | 3.5 | KG | 9432 | CMQ | 50 | UN |  | 460 | 1200 | 2000 | MM | 210 | 3.5 | KG | 1104 | DMQ | [24 empty] | 1 | UN | 3606480066849 | 1310 | 120 | 60 | MM | 3.992 | 3.5 | KG | 9.432 | DMQ | 7326909890
EPH5800421 | Tabela de Preços de Equipamentos e sistemas de distribuição de energia de Baixa Tensão | 18/05/2026 | Modificação | Asfora - Quadro horizontal 4 elementos - Branco | IS1 | RPT | 181806 | ASFORA | Home Solutions | HSCWD | GENERAL PURPOSE | 1 - RESIDENTIAL GENERAL PURPOSE | CLB | CLB | PS | CONNECTED LIVING BASIC | PSCLB | 2.685 | EUR | 1 | UN | 3606480527227 | A | 1 | 1 | 30 | 8 | CM | 38 | 38 | G | 240 | CMQ | 2400 | UN |  | 135 | 120 | 80 | CM | 114.688 | 38 | KG | 1296000 | CMQ | 75 | UN | 33606480527228 | 30 | 40 | 30 | CM | 3.209 | 38 | KG | 36000 | CMQ | [12 empty] | 1 | UN | 3606480527227 | 1 | 29.5 | 8 | CM | 38 | 38 | G | 236 | CMQ | 3925901000
LC1DT32E7 | Tabela de Preços de Automação e Controlo | 18/05/2026 | Modificação | Contactor Tesys D - 4P(4 NA) - AC-1 - <= 440 V 32 A - 48 V CA 50/60 Hz bobina | BT2 | CUE | 187516 | TESYS DECA CONT. <115A | Power Products | PPCTR | GENERAL PURPOSE | 3 - INDUSTRY GENERAL PURPOSE | TCC | TCC | AC | TESYS CONTROL CONTACTOR | ACTCC | 120.82 | EUR | 1 | UN | 3389110244601 | C | 1 | 5.5 | 12 | 9.5 | CM | 469 | 469 | G | 627 | CMQ | [12 empty] | 16 | UN | 13389110244608 | 15 | 40 | 30 | CM | 8.012 | 469 | KG | 18 | DMQ | [12 empty] | 1 | UN | 3389110244601 | 55 | 117 | 95 | MM | 470 | 469 | G | 611325 | MMQ | 8536419089
BMXRMS004GPF | Tabela de Preços de Automação e Controlo | 18/05/2026 | Modificação | M580,TarjMem,200MbProg,4GbDat | AC1 | ACI | 190379 | MODICON M580 ACC | Discrete Automation | IDPAC | PROGRAMABLE | 7 - INDUSTRY PROGRAMMABLE | AAP | AAP | HI | AUTOMATION PLANT | HIAAP | 753.17 | EUR | 1 | UN | 3595864174501 | A | 1 | 0.5 | 14 | 12 | CM | 27 | 27 | G | 84 | CMQ | [12 empty] | 100 | UN | 23595864174505 | 15 | 40 | 30 | CM | 3.004 | 27 | KG | 18000 | CMQ | [12 empty] | 1 | UN | 3595864174501 | 0.5 | 14 | 12 | CM | 27 | 27 | G | 84 | CMQ | 8523519000
HMIDT65XFH | Tabela de Preços de Automação e Controlo | 18/05/2026 | Modificação | Ecrã tátil eXtreme robusto para uso exterior de 12“W, com revestimento conformado total, Harmony GTUX | AC3 | ACI | 188094 | GTUX PANEL | Industrial Control | IDHMI | PROGRAMABLE | 7 - INDUSTRY PROGRAMMABLE | AAM | AAM | HA | HMI ADVANCED | HAAAM | 3114.54 | EUR | 1 | UN | 3606481572936 | C | 1 | 19.6 | 33.5 | 43.5 | CM | 2.85 | 2.85 | KG | 28562 | CMQ | 16 | UN |  | 90 | 120 | 80 | CM | 57.6 | 2.85 | KG | 864 | DMQ | [12 empty] | 1 | UN | 3606481572936 | 190 | 430 | 330 | MM | 4784 | 2.85 | G | 26961 | DMQ | 1 | UN | 3606481572936 | 19.6 | 33.5 | 43.5 | CM | 2.85 | 2.85 | KG | 28562.1 | CMQ | 8528590090
9112102020 | Tabela de Preços de Soluções de Conectividade | 18/05/2026 | Modificação | Connection std.set weld DN20 | GE1 | PRO | 191549 | GLOBE VALVES AND ACT. | Digital Energy | DBPRD | GENERAL PURPOSE | 2B- BUILDING MANAGEMENT OFFER GENERAL PURPOSE | FDB | FDB | FD | FIELD DEVICES BMS | FDFDB | 26.41 | EUR | 1 | UN | 7332552005213 | C | 1 | 7.5 | 5.4 | 6.8 | CM | 200 | 200 | G | 275.4 | CMQ | [36 empty] | 1 | UN | 7332552005213 | 4 | 5.1 | 4.7 | CM | 206.6 | 200 | G | 95.88 | CMQ | 7419809098
MTN6192-6035 | Tabela de Preços de Equipamentos e sistemas de distribuição de energia de Baixa Tensão | 18/05/2026 | Modificação | Botão de pressão, KNX, D-Life, 2 elementos, branco lótus | IS5 | RPT | 182099 | SPACELOGIC KNX | Home Solutions | HSCOS | CONFIGURABLE | 4C - CONNECTED LIVING SYSTEM FOR RESIDENTIAL & COMMERCIAL | KCL | KCL | KN | KNX & C-BUS & LON | KNKCL | 6.95 | EUR | 1 | UN | 3606482215559 | C | 1 | 0.6 | 7.5 | 7.2 | CM | 7 | 2.5 | G | 32.4 | CMQ | 14400 | UN | 23606482215553 | 105 | 120 | 80 | CM | 196 | 2.5 | KG | 1008 | DMQ | 300 | UN | 13606482215556 | 15 | 40 | 30 | CM | 2.422 | 2.5 | KG | 18 | DMQ | [12 empty] | 1 | UN | 3606482215559 | 0.6 | 7.5 | 7.2 | CM | 6 | 2.5 | G | 32.4 | CMQ | 3925901000
PKY32G434 | Tabela de Preços de Equipamentos e sistemas de distribuição de energia de Baixa Tensão | 18/05/2026 | Modificação | PratiKa socket - fast - straight - 32A - 3P + E - 380...415 V AC - panel | BT3 | RPT | 140900 | MUREVA | Power Products | PPCFD | GENERAL PURPOSE | 2 - SMALL & MED BUILDING GENERAL PURPOSE | FTC | FTC | PK | PK INDUSTRIAL PLUGS & SOCKETS | PKFTC | 23.36 | EUR | 1 | UN | 3303432012236 | C | 10 | 10 | 7 | 9 | CM | 215 | 215 | G | 630 | CMQ | [12 empty] | 20 | UN | 43303432012234 | 30 | 40 | 30 | CM | 5.459 | 215 | KG | 36 | DMQ | 10 | UN | 23303432012230 | 1.7 | 2.63 | 2.7 | DM | 2.373 | 215 | KG | 12.072 | DMQ | 1 | UN | 3303432012236 | 1 | 0.7 | 0.9 | DM | 0.215 | 215 | KG | 0.63 | DMQ | 8536699099
ZB5FK1553C0 | Tabela de Preços de Automação e Controlo | 18/05/2026 | Modificação | Cabeça selector flush luminosous laranja 3 posições retor | AC3 | ACI | 100316 | DIAMETER 22 | Industrial Control | IDSIG | GENERAL PURPOSE | 3 - INDUSTRY GENERAL PURPOSE | CTS | CTS | MP | PUSHBUTTONS | MPCTS | 98.84 | EUR | 1 | UN | 3606489753856 | C | 1 | 5.45 | 5.2 | 4.3 | CM | 22 | 22 | G | 121.862 | CMQ | [12 empty] | 40 | UN |  | 15 | 40 | 30 | CM | 1.235 | 22 | KG | 18000 | CMQ | [12 empty] | 1 | UN | 3606489753856 | 5.5 | 5.2 | 4.3 | CM | 22 | 22 | G | 122.98 | CMQ | 8538909999
C10B6TM063 | Tabela de Preços de Equipamentos e sistemas de distribuição de energia de Baixa Tensão | 18/05/2026 | Modificação | ComPacT DISJUNTOR NSX100B 25kA CA 4P3D 63A TMD | BT4 | DBT | 191790 | COMPACT NSX | Power Products | PPCCB | GENERAL PURPOSE | 2 - SMALL & MED BUILDING GENERAL PURPOSE | CCN | CCN | 01 | NSX | 01CCN | 517.41 | EUR | 1 | UN | 3606481996343 | C | 1 | 14 | 19 | 15 | CM | 2.354 | 2.29 | KG | 3990 | CMQ | [12 empty] | 6 | UN | 13606481996340 | 300 | 400 | 300 | MM | 15644 | 2.29 | G | 36000000 | MMQ | [12 empty] | 1 | UN | 3606481996343 | 15 | 18 | 18 | CM | 2.284 | 2.29 | KG | 4860 | CMQ | 8536201090
ZB4BS964 | Tabela de Preços de Automação e Controlo | 18/05/2026 | Modificação | Cabeça de cogumelo 60mm.emergência/fraude | AC3 | ACI | 100316 | DIAMETER 22 | Industrial Control | IDSIG | GENERAL PURPOSE | 3 - INDUSTRY GENERAL PURPOSE | CTS | CTS | MP | PUSHBUTTONS | MPCTS | 83.64 | EUR | 1 | UN | 3389110888904 | B | 1 | 9 | 7 | 7 | CM | 115 | 115 | G | 441 | CMQ | 320 | UN | 73389110888903 | 77 | 60 | 80 | CM | 50.684 | 115 | KG | 369.6 | DMQ | 40 | UN | 43389110888902 | 30 | 40 | 30 | CM | 5.071 | 115 | KG | 36 | DMQ | [12 empty] | 1 | UN | 3389110888904 | 9 | 7 | 7 | CM | 115 | 115 | G | 441 | CMQ | 8538909999
M9R44225 | Tabela de Preços de Equipamentos e sistemas de distribuição de energia de Baixa Tensão | 18/05/2026 | Modificação | Disjuntor de corrente residual (RCCB), Multi9 GFP, 2P, 25A, tipo A-SI, 300mA, 480Y/277VAC | BT1 | RPT | 134946 | MULTI9 | Power Products | PPCFD | GENERAL PURPOSE | 2 - SMALL & MED BUILDING GENERAL PURPOSE | FTD | FTD | D9 | MULTI9 PROTECTION FOR OEM | D9FTD | 127.575 | EUR | 1 | UN | 3606481198488 | C | 1 | 4 | 9 | 8 | CM | 201 | 150 | G | 288 | CMQ | [12 empty] | 54 | UN | 43606481198486 | 30 | 40 | 30 | CM | 10.8 | 150 | KG | 36 | DMQ | [12 empty] | 1 | UN | 3606481198488 | 8.89 | 3.81 | 8.89 | CM | 0.2 | 150 | KG | 301.112 | CMQ | 8536303000
NSYCAG216X62M | Tabela de Preços de Equipamentos e sistemas de distribuição de energia de Baixa Tensão | 18/05/2026 | Modificação | Metal outlet grille cut-out 216x62mm ext dim 244x90mm IP20 | EN1 | CUE | 163208 | ClimaSys Ventil Grills | Power Products | PPUES | GENERAL PURPOSE | 3 - INDUSTRY GENERAL PURPOSE | UET | UET | ET | UE - THERMAL MANAGEMENT VENT, REJ. FILTER, CONTROL, RESIST. | ETUET | 17.034 | EUR | 1 | UN | 3606480151774 | A4 | 5 | 2.5 | 13 | 5.4 | CM | 157 | 157 | G | 175.5 | CMQ | [24 empty] | 100 | UN |  | 0 | 0 | 0 |  | 0 | 157 | G | 12.5 | DMQ | 5 | UN |  | 10 | 244 | 90 | MM | 4.405 | 157 | KG | 0.22 | DMQ | 8538100000
NSYTBS29248T | Tabela de Preços de Equipamentos e sistemas de distribuição de energia de Baixa Tensão | 18/05/2026 | Modificação | ABS box IP66 IK07 RAL7035 Int.H275W225D80 Ext.H291W241D88 Transp.cover H20 | EN1 | CUE | 130500 | PanelSeT P IB TBS TBP | Power Products | PPUES | GENERAL PURPOSE | 3 - INDUSTRY GENERAL PURPOSE | UEB | UEB | EB | UE - PLS, TBP, TBS, SL INDUSTRIAL BOXES. | EBUEB | 122.196 | EUR | 1 | UN | 3606480165528 | C4 | 1 | 10 | 30.5 | 25 | CM | 886 | 886 | G | 7625 | CMQ | 96 | UN |  | 1350 | 1200 | 800 | MM | 102.5 | 886 | KG | 1296 | DMQ | 8 | UN | 3606480165528 | 405 | 600 | 400 | MM | 8.46 | 886 | KG | 97.2 | DMQ | 8 | UN | 3606480165528 | 405 | 600 | 400 | MM | 8.46 | 886 | KG | 97.2 | DMQ | 1 | UN | 3606480165528 | 185 | 310 | 250 | MM | 0.92 | 886 | KG | 14.338 | DMQ | 9403700000
C10N4TM063 | Tabela de Preços de Equipamentos e sistemas de distribuição de energia de Baixa Tensão | 18/05/2026 | Modificação | ComPacT DISJUNTOR NSX100N 50kA CA 4P4D 63A TMD | BT4 | DBT | 191790 | COMPACT NSX | Power Products | PPCCB | GENERAL PURPOSE | 2 - SMALL & MED BUILDING GENERAL PURPOSE | CCN | CCN | 01 | NSX | 01CCN | 753.89 | EUR | 1 | UN | 3606481998156 | A | 1 | 14.3 | 19.3 | 14.8 | CM | 2.318 | 2.29 | KG | 4084.652 | CMQ | [12 empty] | 6 | UN | 13606481998153 | 30 | 40 | 30 | CM | 14.3 | 2.29 | KG | 36 | DMQ | [12 empty] | 1 | UN | 3606481998156 | 14.3 | 19.3 | 14.8 | CM | 2.318 | 2.29 | KG | 4084.652 | CMQ | 8536201090
M9F11416 | Tabela de Preços de Equipamentos e sistemas de distribuição de energia de Baixa Tensão | 18/05/2026 | Modificação | Multi9 - C60N - Disjuntor - 4P - 16 A - Curva C - 240 V - 10 kA | BT1 | RPT | 190621 | MULTI9 | Power Products | PPCFD | GENERAL PURPOSE | 2 - SMALL & MED BUILDING GENERAL PURPOSE | FTD | FTD | D9 | MULTI9 PROTECTION FOR OEM | D9FTD | 117.245 | EUR | 1 | UN | 3606480576515 | B | 1 | 7.5 | 8.5 | 7.2 | CM | 418 | 418 | G | 459 | CMQ | [12 empty] | 36 | UN | 43606480576513 | 30 | 40 | 30 | CM | 16.17 | 418 | KG | 36 | DMQ | 3 | UN | 13606480576512 | 0.78 | 2.21 | 0.87 | DM | 1.297 | 418 | KG | 1.5 | DMQ | 1 | UN | 3606480576515 | 7.2 | 8.5 | 7.5 | CM | 418 | 418 | G | 459 | CMQ | 8536201090
LA9G4102 | Tabela de Preços de Automação e Controlo | 18/05/2026 | Modificação | Borne terminal retenção de cabos 4P G265-500 | BT2 | CUE | 187524 | GIGA GL ACC =115 | Power Products | PPCTR | GENERAL PURPOSE | 3 - INDUSTRY GENERAL PURPOSE | TAC | TAC | LB | TESYS ACTIVE & CONTROL | LBTAC | 115.28 | EUR | 1 | UN | 3606481915627 | C | 1 | 15 | 40 | 30 | CM | 2.154 | 2.154 | KG | 18000 | CMQ | [12 empty] | 1 | UN |  | 15 | 40 | 30 | CM | 2.154 | 2.154 | KG | 18000 | CMQ | [12 empty] | 1 | UN | 3606481915627 | 15 | 40 | 30 | CM | 2.154 | 2.154 | KG | 18000 | CMQ | 8536909500
ATV930U75N4Z | Tabela de Preços de Automação e Controlo | 18/05/2026 | Modificação | Variador de velocidade, ATV930, 7,5 kW, 380 ... 480V, armário Integração, IP20 | AC2 | ACI | 142787 | ALTIVAR 930 | Drives | IDVSD | CONFIGURABLE | 5 - INDUSTRY CONFIGURABLE | SDS | SDS | VM | ADVANCED DRIVES & HVAC | VMSDS | 2425.71 | EUR | 1 | UN | 3606489740078 | C | 1 | 34.5 | 58 | 22 | CM | 9.331 | 9.331 | KG | 44022 | CMQ | 3 | UN | 73606489740077 | 73.5 | 60 | 80 | CM | 38.59 | 9.331 | KG | 352.8 | DMQ | [24 empty] | 1 | UN | 3606489740078 | 34.5 | 58 | 22 | CM | 9.331 | 9.331 | KG | 44022 | CMQ | 8504409590
C100H32EFM | Tabela de Preços de Equipamentos e sistemas de distribuição de energia de Baixa Tensão | 18/05/2026 | Modificação | NS1000H 70kA 3P 1000A Fixo Manual 2.0E | BT8 | DBT | 133346 | COMPACT NS 630B-1600 | Power Products | PPCCB | CONFIGURABLE | 4 - LARGE BUILDING CONFIGURABLE | CCB | CCB | PL | COMPACT NS >= 630A | PLCCB | 8691.37 | EUR | 1 | UN | 3606482100596 | C | 1 | 37 | 23 | 39.5 | CM | 12.181 | 12.181 | KG | 33614.5 | CMQ | [12 empty] | 1 | UN | 3606482100596 | 30 | 60 | 40 | CM | 12.896 | 12.181 | KG | 72000 | CMQ | [12 empty] | 1 | UN | 3606482100596 | 30 | 60 | 40 | CM | 12.896 | 12.181 | KG | 72000 | CMQ | 8536209090
A9N18423 | Tabela de Preços de Equipamentos e sistemas de distribuição de energia de Baixa Tensão | 18/05/2026 | Modificação | C120H - circuit breaker - 3P - 63A - B curve | BT1 | RPT | 190600 | ACTI9 | Power Products | PPCFD | GENERAL PURPOSE | 2 - SMALL & MED BUILDING GENERAL PURPOSE | FTI | FTI | DI | ACTI9 PROTECTION DEVICES INDUSTRIAL | DIFTI | 409.91 | EUR | 1 | UN | 3606480379949 | C | 1 | 7.5 | 9 | 8 | CM | 565 | 565 | G | 540 | CMQ | [12 empty] | 24 | UN | 43606480379947 | 30 | 40 | 30 | CM | 14.461 | 565 | KG | 36000 | CMQ | 4 | UN | 13606480379946 | 0.86 | 3.33 | 0.98 | DM | 2.329 | 565 | KG | 2.807 | DMQ | 1 | UN | 3606480379949 | 0.68 | 0.86 | 0.81 | DM | 0.566 | 565 | KG | 0.474 | DMQ | 8536201090
LV847937SP | Tabela de Preços de Equipamentos e sistemas de distribuição de energia de Baixa Tensão | 18/05/2026 | Modificação | Arc chute - for Masterpact MTZ2/NW L1 - spare part | BT8 | DBT | 180969 | MASTERPACT MTZ ACC. | Power Products | PPACB | CONFIGURABLE | 4 - LARGE BUILDING CONFIGURABLE | ACB | ACB | PR | AIR CIRCUIT BREAKERS | PRACB | 1035.075 | EUR | 1 | UN | 3606481187291 | C | 1 | 12 | 11 | 18 | CM | 2.845 | 2.845 | KG | 2376 | CMQ | [12 empty] | 4 | UN | 43606481187299 | 30 | 40 | 30 | CM | 11.839 | 2.845 | KG | 36 | DMQ | [12 empty] | 1 | UN | 3606481187291 | 12 | 11 | 18 | CM | 2.845 | 2.845 | KG | 2376 | CMQ | 8538909999
GS2AE81 | Tabela de Preços de Automação e Controlo | 18/05/2026 | Modificação | Prolongamento de veio comando exterior TeSys GS 400mm 32A | BT2 | CUE | 187476 | TESYS GS FUSE SW. ACC. | Power Products | PPCTR | GENERAL PURPOSE | 3 - INDUSTRY GENERAL PURPOSE | TCS | TCS | LD | TESYS CONTROL SWITCH | LDTCS | 32.79 | EUR | 1 | UN | 3389119412018 | B | 1 | 2 | 40 | 8 | CM | 129 | 129 | G | 640 | CMQ | [12 empty] | 12 | UN | 43389119412016 | 15 | 40 | 30 | CM | 1.859 | 129 | KG | 18 | DMQ | [12 empty] | 1 | UN | 3389119412018 | 2 | 40 | 8 | CM | 130 | 129 | G | 640 | CMQ | 7326909890
ZBYF2103C0 | Tabela de Preços de Automação e Controlo | 18/05/2026 | Modificação | 30x40mm porta-etiqueta flush com etiquetas. "mar | AC3 | ACI | 100316 | DIAMETER 22 | Industrial Control | IDSIG | GENERAL PURPOSE | 3 - INDUSTRY GENERAL PURPOSE | CTS | CTS | MP | PUSHBUTTONS | MPCTS | 5.74 | EUR | 1 | UN | 3606489755089 | C | 1 | 11 | 15 | 0.1 | CM | 3 | 3 | G | 16.5 | CMQ | [36 empty] | 1 | UN | 3606489755089 | 0.1 | 15 | 11 | CM | 3 | 3 | G | 16.5 | CMQ | 3926909790
NTSDAO0205 | Tabela de Preços de Automação e Controlo | 18/05/2026 | Modificação | Módulo de saída discreta, 2 saídas, 1A, 100V a 240V CA, 1/2/3 fios, Modicon Edge I/O NTS | AC1 | ACI | 190847 | EDGE I/O NTS | Discrete Automation | IDPAC | PROGRAMABLE | 7 - INDUSTRY PROGRAMMABLE | AAP | AAP | HI | AUTOMATION PLANT | HIAAP | 105.44 | EUR | 1 | UN | 3606486876428 | C | 1 | 2.5 | 11.6 | 8.3 | CM | 50.4 | 50.35 | G | 240.7 | CMQ | [12 empty] | 16 | UN | 13606486876425 | 15 | 40 | 15 | CM | 1.006 | 50.35 | KG | 9000 | CMQ | [12 empty] | 1 | UN | 3606486876428 | 2.5 | 11.6 | 8.3 | CM | 50.4 | 50.35 | G | 240.7 | CMQ | 8538909999
LVS03353 | Tabela de Preços de Equipamentos e sistemas de distribuição de energia de Baixa Tensão | 18/05/2026 | Modificação | Espelho G/P Transparente L250 6M | BT6 | DBT | 176130 | PRISMASET COM.ACCESS | Power Products | PPLVS | GENERAL PURPOSE | 2 - SMALL & MED BUILDING GENERAL PURPOSE | LVE | LVE | L1 | PRISMASET IP40 | L1LVE | 186.665 | EUR | 1 | UN | 3606481871718 | C | 1 | 3 | 31 | 26.5 | CM | 901 | 901 | G | 2464.5 | CMQ | 64 | UN | 73606481871717 | 30 | 120 | 80 | CM | 63.64 | 901 | KG | 288 | DMQ | 8 | UN | 13606481871715 | 30 | 40 | 30 | CM | 7.909 | 901 | KG | 36 | DMQ | [12 empty] | 1 | UN | 3606481871718 | 3 | 31 | 26.5 | CM | 901 | 901 | G | 2464.5 | CMQ | 3926909790
NSYMP6M6 | Tabela de Preços de Equipamentos e sistemas de distribuição de energia de Baixa Tensão | 18/05/2026 | Modificação | Placa de montagem compart. 6M 300x600 PanelSeT | EN1 | CUE | 163210 | PanelSeT S FS ElecDist | Power Products | PPUES | GENERAL PURPOSE | 3 - INDUSTRY GENERAL PURPOSE | UEA | UEA | EA | UE - FLOOR STANDING ENCLOSURES, SF, SM, AND SFP, IN STEEL. | EAUEA | 63.8595 | EUR | 1 | UN | 3606480850493 | C | 1 | 49 | 0.5 | 26 | CM | 2.016 | 2.016 | KG | 637 | CMQ | 100 | UN | 73606480850492 | 480 | 1200 | 1000 | MM | 216.6 | 2.016 | KG | 576 | DMQ | [12 empty] | 1 | UN |  | 0 | 0 | 0 | MM | 0 | 2.016 | KG | 0 | DMQ | 1 | UN | 3606480850493 | 5 | 260 | 490 | MM | 2.016 | 2.016 | KG | 0.637 | DMQ | 8302420090
VW3A9114 | Tabela de Preços de Automação e Controlo | 18/05/2026 | Modificação | kit para IP31 conformidade - para variador de velocidade com módulo de travagem | AC2 | ACI | 147867 | OTHER OPTIONS | Drives | IDVSD | CONFIGURABLE | 5 - INDUSTRY CONFIGURABLE | ADD | ADD | VS | MEDIUM DRIVES | VSADD | 2381.06 | EUR | 1 | UN | 3389119201889 | C | 1 | 55 | 80 | 45 | CM | 31.5 | 19.5 | KG | 198000 | CMQ | 1 | UN | 3389119201889 | 77 | 60 | 80 | CM | 40 | 19.5 | KG | 369.6 | DMQ | [24 empty] | 1 | UN | 3389119201889 | 500 | 800 | 450 | MM | 31500 | 19.5 | G | 180 | DMQ | 8536901000
VW3M3501 | Tabela de Preços de Automação e Controlo | 18/05/2026 | Modificação | Cartão de Segurança ESM - Lexium 32 - 24Vdc | AC2 | ACI | 138931 | SERVO DRIVE ACCESS | Discrete Automation | IDMST | PROGRAMABLE | 7 - INDUSTRY PROGRAMMABLE | AAM | AAM | DV | MOTION | DVAAM | 416.36 | EUR | 1 | UN | 3606480169694 | B | 1 | 6.8 | 19 | 13 | CM | 134 | 134 | G | 1679.6 | CMQ | [12 empty] | 36 | UN | 43606480169692 | 30 | 60 | 40 | CM | 5860 | 134 | G | 72 | DMQ | [12 empty] | 1 | UN | 3606480169694 | 6.8 | 19 | 13 | CM | 132 | 134 | G | 1679.6 | CMQ | 8536909500
A9A26947 | Tabela de Preços de Equipamentos e sistemas de distribuição de energia de Baixa Tensão | 18/05/2026 | Modificação | Acti9 - Disparo por emissão de corrente com contacto OF - iMX+OF - 48V AC | BT1 | RPT | 135006 | ACTI9 | Power Products | PPCFD | GENERAL PURPOSE | 2 - SMALL & MED BUILDING GENERAL PURPOSE | FTI | FTI | DI | ACTI9 PROTECTION DEVICES INDUSTRIAL | DIFTI | 95.885 | EUR | 1 | UN | 3606480087967 | C | 1 | 2.8 | 9.4 | 8 | CM | 80 | 80 | G | 210.56 | CMQ | [12 empty] | 72 | UN | 43606480087965 | 30 | 40 | 30 | CM | 7.084 | 80 | KG | 36000 | CMQ | 8 | UN | 13606480087964 | 0.85 | 2.65 | 1 | DM | 0.733 | 80 | KG | 2.253 | DMQ | 1 | UN | 3606480087967 | 0.3 | 0.93 | 0.79 | DM | 0.084 | 80 | KG | 0.22 | DMQ | 8536301000
LVS03656 | Tabela de Preços de Equipamentos e sistemas de distribuição de energia de Baixa Tensão | 18/05/2026 | Modificação | Espelho P Inversor NSX630 HZ. Tele | BT6 | DBT | 175795 | PRISMASET P STRUCT | Power Products | PPLVS | GENERAL PURPOSE | 2 - SMALL & MED BUILDING GENERAL PURPOSE | LVE | LVE | L1 | PRISMASET IP40 | L1LVE | 131.34 | EUR | 1 | UN | 3606481866158 | C | 1 | 3 | 51 | 51 | CM | 1.8 | 1.8 | KG | 7803 | CMQ | 72 | UN |  | 67 | 120 | 80 | CM | 146.5 | 1.8 | KG | 643.2 | DMQ | 6 | UN | 13606481866155 | 11 | 53 | 52 | CM | 11.291 | 1.8 | KG | 30316 | CMQ | 6 | UN | 13606481866155 | 110 | 530 | 520 | MM | 11291 | 1.8 | G | 30316000 | MMQ | 1 | UN | 3606481866158 | 3 | 51 | 51 | CM | 1.8 | 1.8 | KG | 7803 | CMQ | 8538909999
ZB5APA6C0 | Tabela de Preços de Automação e Controlo | 18/05/2026 | Modificação | botão azul cabeça com capuchon transposições cor cim | AC3 | ACI | 100316 | DIAMETER 22 | Industrial Control | IDSIG | GENERAL PURPOSE | 3 - INDUSTRY GENERAL PURPOSE | CTS | CTS | MP | PUSHBUTTONS | MPCTS | 20 | EUR | 1 | UN | 3606489768560 | C | 1 | 4.2 | 3.3 | 5.2 | CM | 21 | 21 | G | 72.072 | CMQ | [36 empty] | 1 | UN | 3606489768560 | 4.2 | 5.2 | 3.3 | CM | 21 | 21 | G | 72.072 | CMQ | 8538909999
9001KP40G9 | Tabela de Preços de Automação e Controlo | 18/05/2026 | Modificação | Pushbutton luz piloto - 30mm - 20-30v sk | AC3 | ACI | 100301 | DIAMETER 30 | Industrial Control | IDSIG | GENERAL PURPOSE | 3 - INDUSTRY GENERAL PURPOSE | CTS | CTS | MP | PUSHBUTTONS | MPCTS | 41.77 | EUR | 1 | UN | 3389119011020 | C | 1 | 4.572 | 9.144 | 5.334 | CM | 227 | 134 | G | 222.995 | CMQ | [12 empty] | 46 | UN | 43389119011028 | 15 | 40 | 15 | CM | 10.443 | 134 | KG | 9000 | CMQ | [12 empty] | 1 | UN | 3389119011020 | 4.572 | 9.144 | 5.334 | CM | 227 | 134 | G | 222.995 | CMQ | 8531807000
SYBT2 | Tabela de Preços de Equipamentos e sistemas de distribuição de energia de Baixa Tensão | 18/05/2026 | Modificação | Módulo de Baterias para Symmetra RM 2-6kVA da APC | ITH | UAI | 132637 | SYMMETRA (1PHASE) | Secure Power | SPBPP | GENERAL PURPOSE | 2 - SMALL & MED BUILDING GENERAL PURPOSE | ITH | ITH | I1 | OPTIMUM UPS 1PH | I1ITH | 860.55 | EUR | 1 | UN | 0731304016908 | C | 1 | 24.8 | 66 | 35.6 | CM | 23.86 | 23.86 | KG | 58270.08 | CMQ | [36 empty] | 1 | UN | 731304016908 | 24.8 | 66 | 35.6 | CM | 23.86 | 23.86 | KG | 58.27 | DMQ | 8507208090
SUA48XLBP | Tabela de Preços de Equipamentos e sistemas de distribuição de energia de Baixa Tensão | 18/05/2026 | Modificação | Smart-UPS XL da APC 48V Conjunto de Baterias Convertível em Bastidor/Torre | ITH | UAI | 132635 | SMART-UPS OVER 1.5 KVA | Secure Power | SPBPP | GENERAL PURPOSE | 2 - SMALL & MED BUILDING GENERAL PURPOSE | ITH | ITH | I1 | OPTIMUM UPS 1PH | I1ITH | 1046.1 | EUR | 1 | UN | 0731304244301 | C | 1 | 52 | 77 | 60 | CM | 81 | 81 | KG | 240240 | CMQ | 1 | UN | 731304244301 | 65 | 70 | 60 | CM | 89 | 81 | KG | 273000 | CMQ | [24 empty] | 1 | UN | 731304244301 | 52 | 77 | 60 | CM | 81 | 81 | KG | 240240 | CMQ | 8507208090
GBY120008K | Tabela de Preços de Automação e Controlo | 18/05/2026 | Modificação | angular gearbox straight teeth GBY-Ø 120 mm - reduction 8:1<11 arc.min -120 N.m | AC2 | ACI | 121358 | GEARBOXES | Discrete Automation | IDMST | PROGRAMABLE | 7 - INDUSTRY PROGRAMMABLE | AAM | AAM | DV | MOTION | DVAAM | 1748.01 | EUR | 1 | UN | 3606480388811 | C | 1 | 14.5 | 27 | 17 | CM | 9.895 | 9.895 | KG | 6655.5 | CMQ | [12 empty] | 1 | UN |  | 30 | 60 | 40 | CM | 10.661 | 9.895 | KG | 72000 | CMQ | [12 empty] | 1 | UN | 3606480388811 | 14.5 | 27 | 17 | CM | 9.895 | 9.895 | KG | 6655.5 | CMQ | 8483405190
TC903-3A2P-24 | Tabela de Preços de Soluções de Conectividade | 18/05/2026 | Modificação | SpaceLogic,Termostato, Fancoil Proporcional, Standalone, LCD 5 Butões de presão, 2P, 3 Fan, 24V, Branco | GE1 | PRO | 181672 | LIVING SPACE THERMSTAT | Digital Energy | DBPRD | GENERAL PURPOSE | 2B- BUILDING MANAGEMENT OFFER GENERAL PURPOSE | FDB | FDB | FD | FIELD DEVICES BMS | FDFDB | 70.31 | EUR | 1 | UN | 3606481732026 | C4 | 1 | 12.6 | 5.6 | 10.2 | CM | 200 | 155 | G | 719.712 | CMQ | 864 | UN | 23606481732020 | 105 | 120 | 80 | CM | 241.08 | 155 | KG | 1008000 | CMQ | 36 | UN | 13606481732023 | 30 | 40 | 30 | CM | 9.42 | 155 | KG | 36000 | CMQ | [12 empty] | 1 | UN | 3606481732026 | 5.5 | 12.3 | 10.5 | CM | 220 | 155 | G | 710.33 | CMQ | 9032102090
FFS06723706 | Tabela de Preços de Soluções de Conectividade | 18/05/2026 | Modificação | Ponto de chamada manual, ECF221I6, com isolador | GE1 | PRO | 117115 | FIRE PRODUCTS | Digital Energy | DBPRD | GENERAL PURPOSE | 2B- BUILDING MANAGEMENT OFFER GENERAL PURPOSE | FDF | FDF | FF | FIELD DEVICES FIRE | FFFDF | 86.8 | EUR | 1 | UN | 6430043853600 | C | 1 | 10.2 | 10.2 | 7.4 | CM | 200 | 200 | G | 769.896 | CMQ | [36 empty] | 1 | UN | 6430043853600 | 5 | 12.5 | 12.5 | CM | 250 | 200 | G | 781.25 | CMQ | 8531109590
DF143NVC | Tabela de Preços de Automação e Controlo | 18/05/2026 | Modificação | TeSyS porta-fusível 3P N 50A - tamanho fusível 14 x 51 mm | BT2 | CUE | 180779 | TESYS DF FUSE HOLD IEC | Power Products | PPCTR | GENERAL PURPOSE | 3 - INDUSTRY GENERAL PURPOSE | TCS | TCS | LD | TESYS CONTROL SWITCH | LDTCS | 80.77 | EUR | 1 | UN | 3389119407472 | B | 1 | 9 | 18.5 | 11.3 | CM | 548 | 548 | G | 1881.45 | CMQ | [12 empty] | 12 | UN | 43389119407470 | 30 | 40 | 30 | CM | 7.074 | 548 | KG | 36 | DMQ | [12 empty] | 1 | UN | 3389119407472 | 0.9 | 1.85 | 1.13 | DM | 0.567 | 548 | KG | 1.881 | DMQ | 8536105090
C10F4TM063 | Tabela de Preços de Equipamentos e sistemas de distribuição de energia de Baixa Tensão | 18/05/2026 | Modificação | ComPacT DISJUNTOR NSX100F 36kA CA 4P4D 63A TMD | BT4 | DBT | 191790 | COMPACT NSX | Power Products | PPCCB | GENERAL PURPOSE | 2 - SMALL & MED BUILDING GENERAL PURPOSE | CCN | CCN | 01 | NSX | 01CCN | 646.425 | EUR | 1 | UN | 3606481997500 | C | 1 | 14 | 19 | 14.5 | CM | 2.322 | 2.29 | KG | 3857 | CMQ | [12 empty] | 6 | UN | 13606481997507 | 30 | 40 | 30 | CM | 14.316 | 2.322 | KG | 36 | DMQ | [12 empty] | 1 | UN | 3606481997500 | 14 | 19 | 14.5 | CM | 2.322 | 2.322 | KG | 3857 | CMQ | 8536201090
475414 | Tabela de Preços de Equipamentos e sistemas de distribuição de energia de Baixa Tensão | 18/05/2026 | Modificação | Quadro, metal Merten M-Plan, 4 elementos, rhodium cinza | IS1 | RPT | 181951 | MERTEN SYSTEM M | Home Solutions | HSCWD | GENERAL PURPOSE | 1 - RESIDENTIAL GENERAL PURPOSE | CLD | CLD | 40 | CONNECTED LIVING MERTEN | 40CLD | 182.205 | EUR | 1 | UN | 4042811101718 | C | 1 | 2.6 | 30.7 | 9.3 | CM | 378 | 378 | G | 742.326 | CMQ | [12 empty] | 22 | UN | 24042811101712 | 20.5 | 40.4 | 30.6 | CM | 8.742 | 378 | KG | 25342.92 | CMQ | [12 empty] | 1 | UN | 4042811101718 | 2.6 | 30.7 | 9.3 | CM | 378 | 378 | G | 742.326 | CMQ | 7326909890
CA4KN22SW3 | Tabela de Preços de Automação e Controlo | 18/05/2026 | Modificação | TeSys K control relay - 2 NO + 2 NC - <= 690 V - 72 V DC low consumption coil | BT2 | CUE | 180837 | TESYS MICRA C-RELAY K | Power Products | PPCTR | GENERAL PURPOSE | 3 - INDUSTRY GENERAL PURPOSE | TCS | TCS | LD | TESYS CONTROL SWITCH | LDTCS | 66.2 | EUR | 1 | UN | 3389110485349 | C | 1 | 4.8 | 6.6 | 6.2 | CM | 220 | 220 | G | 196.416 | CMQ | [12 empty] | 40 | UN | 43389110485347 | 15 | 40 | 30 | CM | 9.255 | 220 | KG | 18 | DMQ | [12 empty] | 1 | UN | 3389110485349 | 0.48 | 0.66 | 0.62 | DM | 0.22 | 220 | KG | 0.196 | DMQ | 8536490099
AR7600 | Tabela de Preços de Equipamentos e sistemas de distribuição de energia de Baixa Tensão | 18/05/2026 | Modificação | Kit de Baías para Folgas NetShelter SX 42U/48U em Preto | ITE | UAI | 132665 | RACKS AND ENCLOSURES | Secure Power | SPRSY | CONFIGURABLE | 4 - LARGE BUILDING CONFIGURABLE | ILB | ILB | IR | OPTIMUM RACKS & ACCESSORIES | IRILB | 59.45 | EUR | 1 | UN | 0731304226505 | C | 1 | 8.9 | 8.9 | 51.4 | CM | 0.45 | 0.45 | KG | 4071.394 | CMQ | 36 | UN |  | 50 | 120 | 80 | CM | 30.792 | 0.45 | KG | 480 | DMQ | 9 | UN |  | 30 | 60 | 40 | CM | 4.698 | 0.45 | KG | 72000 | CMQ | [12 empty] | 1 | UN | 731304226505 | 0.89 | 0.9 | 5.2 | DM | 0.454 | 0.45 | KG | 4.161 | DMQ | 3926909790
C10N4TM050 | Tabela de Preços de Equipamentos e sistemas de distribuição de energia de Baixa Tensão | 18/05/2026 | Modificação | ComPacT DISJUNTOR NSX100N 50kA CA 4P4D 50A TMD | BT4 | DBT | 191790 | COMPACT NSX | Power Products | PPCCB | GENERAL PURPOSE | 2 - SMALL & MED BUILDING GENERAL PURPOSE | CCN | CCN | 01 | NSX | 01CCN | 747.425 | EUR | 1 | UN | 3606481998149 | C | 1 | 14 | 19 | 14.5 | CM | 2.351 | 2.29 | KG | 3857 | CMQ | [12 empty] | 4 | UN | 13606481998146 | 30 | 40 | 30 | CM | 10.001 | 2.29 | KG | 36 | DMQ | [12 empty] | 1 | UN | 3606481998149 | 15 | 19 | 18 | CM | 2.39 | 2.29 | KG | 5130 | CMQ | 8536201090
LR9D5567 | Tabela de Preços de Automação e Controlo | 18/05/2026 | Modificação | Relé de proteção térmico Tesys LRD - 60...100 A - classe 20 | BT2 | CUE | 155091 | TESYS D2 OLR SIZE 3-4 | Power Products | PPCTR | GENERAL PURPOSE | 3 - INDUSTRY GENERAL PURPOSE | TAP | TAP | EQ | TESYS ACTIVE & PROTECT | EQTAP | 507.815 | EUR | 1 | UN | 3389110113105 | B | 1 | 15 | 13 | 15.5 | CM | 935 | 935 | G | 3022.5 | CMQ | [12 empty] | 12 | UN | 43389110113103 | 30 | 60 | 40 | CM | 12.436 | 935 | KG | 72 | DMQ | [12 empty] | 1 | UN | 3389110113105 | 15 | 13 | 15.5 | CM | 935 | 935 | G | 3022.5 | CMQ | 8536490099
C40R32D250 | Tabela de Preços de Equipamentos e sistemas de distribuição de energia de Baixa Tensão | 18/05/2026 | Modificação | ComPacT DISJUNTOR NSX400R 200kA CA 3P 250A 2,3 | BT4 | DBT | 191790 | COMPACT NSX | Power Products | PPCCB | GENERAL PURPOSE | 2 - SMALL & MED BUILDING GENERAL PURPOSE | CCN | CCN | 01 | NSX | 01CCN | 10314.805 | EUR | 1 | UN | 3606482003354 | C | 1 | 15.2 | 29.2 | 15.2 | CM | 5.799 | 5.799 | KG | 6746.368 | CMQ | 12 | UN |  | 45 | 120 | 80 | CM | 84.188 | 5.799 | KG | 432000 | CMQ | 3 | UN | 13606482003351 | 30 | 60 | 40 | CM | 18.047 | 5.799 | KG | 36000 | CMQ | [12 empty] | 1 | UN | 3606482003354 | 15.2 | 29.2 | 15.2 | CM | 5.799 | 5.799 | KG | 6746.368 | CMQ | 8536209090
ATV930U40Y6 | Tabela de Preços de Automação e Controlo | 18/05/2026 | Modificação | Variador de velocidade, ATV930, 4 kW / 5HP, 500V / 690V, IP00 | AC2 | ACI | 142787 | ALTIVAR 930 | Drives | IDVSD | CONFIGURABLE | 5 - INDUSTRY CONFIGURABLE | SDS | SDS | VM | ADVANCED DRIVES & HVAC | VMSDS | 2492.71 | EUR | 1 | UN | 3606481325266 | C | 1 | 24.2 | 42 | 24.6 | CM | 21 | 21 | KG | 25003.44 | CMQ | 1 | UN |  | 75 | 90 | 60 | CM | 21 | 21 | KG | 405000 | CMQ | [24 empty] | 1 | UN | 3606481325266 | 24.2 | 42 | 24.6 | CM | 21 | 21 | KG | 25003.44 | CMQ | 8504409590
M9F52108 | Tabela de Preços de Equipamentos e sistemas de distribuição de energia de Baixa Tensão | 18/05/2026 | Modificação | Multi9 - Disjuntor C60BPR, 1P, 8A, curva C, 14kA (UL489), 10kA (IEC/EN 60947-2) | BT1 | RPT | 190621 | MULTI9 | Power Products | PPCFD | GENERAL PURPOSE | 2 - SMALL & MED BUILDING GENERAL PURPOSE | FTD | FTD | D9 | MULTI9 PROTECTION FOR OEM | D9FTD | 189.405 | EUR | 1 | UN | 3606481170804 | C | 1 | 7.5 | 12.7 | 1.8 | CM | 146 | 146 | G | 171.45 | CMQ | [12 empty] | 96 | UN | 43606481170802 | 30 | 40 | 30 | CM | 14.815 | 146 | KG | 36 | DMQ | 12 | UN | 13606481170801 | 0.8 | 1.32 | 2.2 | DM | 1.791 | 146 | KG | 2.323 | DMQ | 1 | UN | 3606481170804 | 1.8 | 12.7 | 7.5 | CM | 146 | 146 | G | 171.45 | CMQ | 8536201090
NSYSTMP82120 | Tabela de Preços de Equipamentos e sistemas de distribuição de energia de Baixa Tensão | 18/05/2026 | Modificação | Placa montagem com ranhuras 825 Arm 1200 PanelSeT | EN1 | CUE | 119490 | PanelSeT S FS Accessor | Power Products | PPUES | GENERAL PURPOSE | 3 - INDUSTRY GENERAL PURPOSE | UEA | UEA | EA | UE - FLOOR STANDING ENCLOSURES, SF, SM, AND SFP, IN STEEL. | EAUEA | 431.9055 | EUR | 1 | UN | 3606485133225 | C | 1 | 3 | 111 | 82.5 | CM | 7.119 | 7.119 | KG | 27472.5 | CMQ | 28 | UN |  | 1050 | 1200 | 1000 | MM | 221 | 7.119 | KG | 1260 | DMQ | [24 empty] | 1 | UN | 3606485133225 | 30 | 1110 | 830 | MM | 6.98 | 7.119 | KG | 27.639 | DMQ | 7326909890
LG8K06Q710 | Tabela de Preços de Automação e Controlo | 18/05/2026 | Modificação | Arrancador inversor em caixa - TeSys LG8K – 98/37/CE 4/6,3A 380VCA | BT2 | CUE | 187538 | ENCLOSED MICRA | Power Products | PPCTR | GENERAL PURPOSE | 3 - INDUSTRY GENERAL PURPOSE | TCC | TCC | AC | TESYS CONTROL CONTACTOR | ACTCC | 598.915 | EUR | 1 | UN | 3389110657388 | B | 1 | 20.5 | 25.5 | 22.5 | CM | 1.893 | 1.893 | KG | 11761.875 | CMQ | 12 | UN | 43389110657386 | 75 | 80 | 60 | CM | 32.595 | 1.893 | KG | 360000 | CMQ | [24 empty] | 1 | UN | 3389110657388 | 20.5 | 25.5 | 22.5 | CM | 1.893 | 1.893 | KG | 11761.875 | CMQ | 8537109899
LV847288 | Tabela de Preços de Equipamentos e sistemas de distribuição de energia de Baixa Tensão | 18/05/2026 | Modificação | Micrologic 6.0 X control unit - for fixed Masterpact MTZ | BT8 | DBT | 145823 | MASTERPACT MTZ CU | Power Products | PPACB | CONFIGURABLE | 4 - LARGE BUILDING CONFIGURABLE | ACB | ACB | PR | AIR CIRCUIT BREAKERS | PRACB | 5318.81 | EUR | 1 | UN | 3606480811265 | C | 1 | 6.8 | 21.5 | 8 | CM | 347 | 301 | G | 1169.6 | CMQ | [36 empty] | 1 | UN | 3606480811265 | 6.8 | 21.5 | 8 | CM | 347 | 301 | G | 1169.6 | CMQ | 8536309000
9121040000 | Tabela de Preços de Soluções de Conectividade | 18/05/2026 | Modificação | Pocket STP 50mm Brass | GE1 | PRO | 179535 | SENSORS - PLANT ROOM | Digital Energy | DBPRD | GENERAL PURPOSE | 2B- BUILDING MANAGEMENT OFFER GENERAL PURPOSE | FDB | FDB | FD | FIELD DEVICES BMS | FDFDB | 12.05 | EUR | 1 | UN | 7332552012907 | C4 | 1 | 3.9 | 3.8 | 6.7 | CM | 80 | 80 | G | 99.294 | CMQ | [12 empty] | 30 | UN |  | 15 | 40 | 15 | CM | 2.69 | 80 | KG | 9000 | CMQ | [12 empty] | 1 | UN | 7332552012907 | 2.7 | 6.6 | 2.7 | CM | 83 | 80 | G | 48.114 | CMQ | 7412200000
ZB5AD4 | Tabela de Preços de Automação e Controlo | 18/05/2026 | Modificação | Cabeça de interruptor selector - 2 posições - ø 22 - preta | AC3 | ACI | 100316 | DIAMETER 22 | Industrial Control | IDSIG | GENERAL PURPOSE | 3 - INDUSTRY GENERAL PURPOSE | CTS | CTS | MP | PUSHBUTTONS | MPCTS | 18.21 | EUR | 1 | UN | 3389110905120 | A | 1 | 5.2 | 5.8 | 3.4 | CM | 28 | 28 | G | 102.544 | CMQ | 1600 | UN |  | 77 | 60 | 80 | CM | 57.404 | 28 | KG | 369.6 | DMQ | 200 | UN | 43389110905128 | 30 | 40 | 30 | CM | 5.924 | 28 | KG | 36 | DMQ | [12 empty] | 1 | UN | 3389110905120 | 5.2 | 5.8 | 3.4 | CM | 28 | 28 | G | 102.544 | CMQ | 8538909999
TM5SE1IC02505 | Tabela de Preços de Automação e Controlo | 18/05/2026 | Modificação | Módulo de Contagem - 1 Entrada Digital - 250 kHz - 24 Vdc - Terminal Mola | AC1 | ACI | 131225 | M258 CONTROLLER | Discrete Automation | IDMST | PROGRAMABLE | 7 - INDUSTRY PROGRAMMABLE | AAM | AAM | A6 | PLC ADVANCED | A6AAM | 1086.57 | EUR | 1 | UN | 3595864074832 | C | 1 | 2 | 10.5 | 6 | CM | 40 | 40 | G | 126 | CMQ | [36 empty] | 1 | UN | 3595864074832 | 2 | 10.5 | 6 | CM | 40 | 40 | G | 126 | CMQ | 9029100090
ZB5AW31 | Tabela de Preços de Automação e Controlo | 18/05/2026 | Modificação | Cabeça de botão de pressão iluminada - ø 22 - branca | AC3 | ACI | 100316 | DIAMETER 22 | Industrial Control | IDSIG | GENERAL PURPOSE | 3 - INDUSTRY GENERAL PURPOSE | CTS | CTS | MP | PUSHBUTTONS | MPCTS | 17.14 | EUR | 1 | UN | 3389110909913 | B | 1 | 3.5 | 5 | 4.5 | CM | 18 | 18 | G | 78.75 | CMQ | [12 empty] | 50 | UN | 43389110909911 | 15 | 40 | 15 | CM | 1.075 | 18 | KG | 9 | DMQ | [12 empty] | 1 | UN | 3389110909913 | 3.4 | 5.2 | 4.5 | CM | 18 | 18 | G | 79.56 | CMQ | 8538909999
EZ9EUA312 | Tabela de Preços de Equipamentos e sistemas de distribuição de energia de Baixa Tensão | 18/05/2026 | Modificação | Easy9 EU - Quadro de encastrar - IP40 - 3x12 módulos - porta fumada | BT3 | RPT | 137970 | EASY9 | Power Products | PPCFD | GENERAL PURPOSE | 1 - RESIDENTIAL GENERAL PURPOSE | FDR | FDR | E9 | MODULAR ENCLOUSERS EASY9 | E9FDR | 100.66 | EUR | 1 | UN | 3606486370001 | A | 1 | 10 | 30 | 47 | CM | 1.85 | 1.85 | KG | 14100 | CMQ | 48 | UN | 3606486370001 | 118 | 120 | 80 | CM | 97.92 | 1.85 | KG | 1132800 | CMQ | 4 | UN | 13606486370008 | 53 | 31 | 41 | CM | 8.16 | 1.85 | KG | 67363 | CMQ | [12 empty] | 1 | UN | 3606486370001 | 10 | 30 | 47 | CM | 1.85 | 1.85 | KG | 14100 | CMQ | 8538100000
XB5S7B2M12 | Tabela de Preços de Automação e Controlo | 18/05/2026 | Modificação | Biométrica monoestável interruptor rgpd - ligação por conector m12 | AC3 | ACI | 100316 | DIAMETER 22 | Industrial Control | IDSIG | GENERAL PURPOSE | 3 - INDUSTRY GENERAL PURPOSE | CTS | CTS | MP | PUSHBUTTONS | MPCTS | 857.83 | EUR | 1 | UN | 3606489824938 | C | 0 | 6.6 | 18.5 | 9.5 | CM | 160 | 160 | G | 1159.95 | CMQ | [12 empty] | 8 | UN | 13606489824935 | 15 | 40 | 30 | CM | 1.595 | 160 | KG | 18 | DMQ | [12 empty] | 1 | UN | 3606489824938 | 0.68 | 1.85 | 0.95 | DM | 0.16 | 160 | KG | 1.195 | DMQ | 8543709099
LV848405 | Tabela de Preços de Equipamentos e sistemas de distribuição de energia de Baixa Tensão | 18/05/2026 | Modificação | Chassis for Masterpact MTZ2 20 N1/H1/HA/H2 - 2000 A - 4P | BT8 | DBT | 180971 | MASTERPACT MTZ CONNECT | Power Products | PPACB | CONFIGURABLE | 4 - LARGE BUILDING CONFIGURABLE | ACB | ACB | PR | AIR CIRCUIT BREAKERS | PRACB | 7171.655 | EUR | 1 | UN | 3606480809453 | C | 1 | 65 | 60 | 70 | CM | 51.976 | 51.944 | KG | 273000 | CMQ | [36 empty] | 1 | UN | 3606480809453 | 6.5 | 6 | 7 | DM | 51.976 | 51.944 | KG | 273 | DMQ | 8538909999
LV836671SP | Tabela de Preços de Equipamentos e sistemas de distribuição de energia de Baixa Tensão | 18/05/2026 | Modificação | MN undervoltage release, diagnostics, Masterpact MTZ1/2/3, 200/250 VAC 50/60 Hz, 200/250 VDC, spare part | BT8 | DBT | 180968 | MASTERPACT MTZ COILS | Power Products | PPACB | CONFIGURABLE | 4 - LARGE BUILDING CONFIGURABLE | ACB | ACB | PR | AIR CIRCUIT BREAKERS | PRACB | 565.715 | EUR | 1 | UN | 3606481186751 | C | 1 | 3.2 | 8.2 | 6 | CM | 234 | 234 | G | 157.44 | CMQ | [12 empty] | 24 | UN |  | 43 | 40 | 30 | CM | 6.416 | 234 | KG | 51600 | CMQ | [12 empty] | 1 | UN | 3606481186751 | 60 | 82 | 32 | MM | 234 | 234 | G | 157440 | MMQ | 8536490099
LV429343T | Tabela de Preços de Equipamentos e sistemas de distribuição de energia de Baixa Tensão | 18/05/2026 | Modificação | Comando rotativo Prolongado telescópico 100-250 | BT4 | DBT | 191790 | COMPACT NSX | Power Products | PPCCB | GENERAL PURPOSE | 2 - SMALL & MED BUILDING GENERAL PURPOSE | CCN | CCN | 01 | NSX | 01CCN | 264.475 | EUR | 1 | UN | 3606482003927 | C | 1 | 10 | 48.5 | 10.3 | CM | 722 | 722 | G | 4995.5 | CMQ | 72 | UN | 73606482003926 | 150 | 120 | 80 | CM | 51.984 | 722 | KG | 1440 | DMQ | 6 | UN | 43606482003925 | 30 | 60 | 40 | CM | 5.074 | 722 | KG | 72 | DMQ | [12 empty] | 1 | UN | 3606482003927 | 10 | 48.5 | 10.3 | CM | 722 | 722 | G | 4995.5 | CMQ | 8538909999
PFXZHCBLCOM10M | Tabela de Preços de Automação e Controlo | 18/05/2026 | Modificação | Cabo de ligação com adaptador com fios de 10 m para GPH6000 | AC3 | ACI | 129767 | PF OP ACCESSORIES | Industrial Control | IDHMI | PROGRAMABLE | 7 - INDUSTRY PROGRAMMABLE | AAM | AAM | HA | HMI ADVANCED | HAAAM | 481 | EUR | 1 | UN | 3606487089476 | C | 1 | 14.5 | 42 | 52 | CM | 3.5 | 3.5 | KG | 31668 | CMQ | [36 empty] | 1 | UN | 3606487089476 | 14.5 | 27 | 52 | CM | 3.2 | 3.5 | KG | 20.358 | DMQ | 8544429090
NSYSFP600 | Tabela de Preços de Equipamentos e sistemas de distribuição de energia de Baixa Tensão | 18/05/2026 | Modificação | Post fixing device galvanized steel post diam. max 215mm load 100kg for PLM86 | EN1 | CUE | 120241 | PanelSeT P Accessories | Power Products | PPUES | GENERAL PURPOSE | 3 - INDUSTRY GENERAL PURPOSE | UEC | UEC | PM | UE - WALL MOUNTING ENCLOSURE PLM IN POLYESTER. | PMUEC | 246.024 | EUR | 1 | UN | 3606480192531 | A4 | 1 | 7 | 60 | 11 | CM | 3.3 | 3.3 | KG | 4620 | CMQ | 60 | UN |  | 500 | 1200 | 1000 | MM | 210 | 3.3 | KG | 600 | DMQ | [12 empty] | 5 | UN |  | 250 | 500 | 400 | MM | 16.5 | 3.3 | KG | 50 | DMQ | 1 | UN | 3606480192531 | 610 | 100 | 170 | MM | 3.11 | 3.3 | KG | 10.37 | DMQ | 3926909790
C1032M100 | Tabela de Preços de Equipamentos e sistemas de distribuição de energia de Baixa Tensão | 18/05/2026 | Modificação | ComPacT DISPARADOR NSX100 CA 3P3D 100A 2.2M | BT4 | DBT | 191790 | COMPACT NSX | Power Products | PPCCB | GENERAL PURPOSE | 2 - SMALL & MED BUILDING GENERAL PURPOSE | CCN | CCN | 01 | NSX | 01CCN | 438.99 | EUR | 1 | UN | 3606482000407 | A | 1 | 6.6 | 11.2 | 9.8 | CM | 434 | 434 | G | 724.416 | CMQ | [12 empty] | 24 | UN | 43606482000405 | 30 | 40 | 30 | CM | 10.672 | 428 | KG | 36 | CMQ | [12 empty] | 1 | UN | 3606482000407 | 6.6 | 11.2 | 9.8 | CM | 428 | 428 | G | 724.416 | CMQ | 8536303000
LTMR100PBD | Tabela de Preços de Automação e Controlo | 18/05/2026 | Modificação | Controlador LTMR TeSys T Profibus 5-100A 24VCC | BT2 | CUE | 180774 | TESYS T MOTOR MGT SYS | Power Products | PPCTR | GENERAL PURPOSE | 3 - INDUSTRY GENERAL PURPOSE | TAP | TAP | EQ | TESYS ACTIVE & PROTECT | EQTAP | 1268.215 | EUR | 1 | UN | 3389119404846 | B | 1 | 7.2 | 13.5 | 10 | CM | 522 | 522 | G | 972 | CMQ | [12 empty] | 10 | UN | 13389119404843 | 15 | 40 | 30 | CM | 5.598 | 522 | KG | 18 | DMQ | [12 empty] | 1 | UN | 3389119404846 | 135 | 100 | 72 | MM | 522 | 522 | G | 972 | CMQ | 8537109199
ER7BP2U | Tabela de Preços de Equipamentos e sistemas de distribuição de energia de Baixa Tensão | 18/05/2026 | Modificação | Easy Rack 2U metal blanking panel,10pk | ITE | UAI | 180912 | MEDIUM RACKS AND ENCL | Secure Power | SPRSY | GENERAL PURPOSE | 2 - SMALL & MED BUILDING GENERAL PURPOSE | ISM | ISM | ER | EASY RACKS & ACCESSORIES | ERISM | 220.5 | EUR | 1 | UN | 0731304428367 | C | 1 | 13 | 16 | 56 | CM | 6 | 6 | KG | 11648 | CMQ | [12 empty] | 2 | UN |  | 30 | 60 | 40 | CM | 12.032 | 6 | KG | 72000 | CMQ | [12 empty] | 1 | UN | 731304428367 | 13 | 16 | 56 | CM | 6 | 6 | KG | 11648 | CMQ | 9403991090
PFXYP6SD64GCX | Tabela de Preços de Automação e Controlo | 18/05/2026 | Modificação | Cartão de memória SD, Pro-face PS6000, 64 GB, Classe 10 | AC3 | ACI | 190354 | PF IPC ACCESSORIES | Industrial Control | IDHMI | CONFIGURABLE | 5 - INDUSTRY CONFIGURABLE | ABA | ABA | HB | HMI BASIC | HBABA | 90 | EUR | 1 | UN | 3606486434239 | C | 1 | 5.588 | 11.1 | 14.122 | CM | 90.718 | 90.718 | G | 875.952 | CMQ | [36 empty] | 1 | UN | 3606486434239 | 6.1 | 11.1 | 14.1 | CM | 100 | 90.718 | G | 954.711 | CMQ | 8523519000
FFS06717064 | Tabela de Preços de Soluções de Conectividade | 18/05/2026 | Modificação | Condensador de fim de linha, M200-EOL-C | GE1 | PRO | 117115 | FIRE PRODUCTS | Digital Energy | DBPRD | GENERAL PURPOSE | 2B- BUILDING MANAGEMENT OFFER GENERAL PURPOSE | FDF | FDF | FF | FIELD DEVICES FIRE | FFFDF | 42.29 | EUR | 1 | UN | 6430043856076 | C | 1 | 2.4 | 1.3 | 6.2 | CM | 4 | 4 | G | 19.344 | CMQ | [36 empty] | 1 | UN | 6430043856076 | 0 | 0 | 0 | CM | 0 | 4 | G | 0 | CMQ | 8531109590
LVS04504 | Tabela de Preços de Equipamentos e sistemas de distribuição de energia de Baixa Tensão | 18/05/2026 | Modificação | Linergy LGY Barra 1000A C=1,67m | BT6 | DBT | 175684 | LINERGY IEC SYSTEMS | Power Products | PPLVS | GENERAL PURPOSE | 2 - SMALL & MED BUILDING GENERAL PURPOSE | LVE | LVE | L3 | LINERGY | L3LVE | 248.57 | EUR | 1 | UN | 3606481870339 | C | 1 | 3.75 | 177 | 4.75 | CM | 2.154 | 2.154 | KG | 3152.813 | CMQ | 80 | UN |  | 29 | 200 | 120 | CM | 190.56 | 2.154 | KG | 696000 | CMQ | 4 | UN | 13606481870336 | 7.5 | 177 | 9.5 | CM | 8.617 | 2.154 | KG | 0.126 | HLT | 4 | UN | 13606481870336 | 7.5 | 177 | 9.5 | CM | 8.617 | 2.154 | KG | 12.611 | DMQ | 1 | UN | 3606481870339 | 3.75 | 177 | 4.75 | CM | 2.154 | 2.154 | KG | 3152.813 | CMQ | 7604299090
ZB5AH43 | Tabela de Preços de Automação e Controlo | 18/05/2026 | Modificação | cabeça botão cápsula vermelha para LED saliente para aro de fixação plástico | AC3 | ACI | 100316 | DIAMETER 22 | Industrial Control | IDSIG | GENERAL PURPOSE | 3 - INDUSTRY GENERAL PURPOSE | CTS | CTS | MP | PUSHBUTTONS | MPCTS | 36.29 | EUR | 1 | UN | 3389110905946 | C | 1 | 3.6 | 5.4 | 4.7 | CM | 18 | 17 | G | 91.368 | CMQ | [12 empty] | 50 | UN | 43389110905944 | 15 | 40 | 15 | CM | 1.125 | 17 | KG | 9000 | CMQ | [12 empty] | 1 | UN | 3389110905946 | 5.4 | 4.4 | 3.4 | CM | 18 | 17 | G | 80.784 | CMQ | 8538909999
A9C20633 | Tabela de Preços de Equipamentos e sistemas de distribuição de energia de Baixa Tensão | 18/05/2026 | Modificação | iCT 25A 3NA 220/240V 60Hz | BT1 | RPT | 135006 | ACTI9 | Power Products | PPCFD | GENERAL PURPOSE | 2 - SMALL & MED BUILDING GENERAL PURPOSE | FTI | FTI | DI | ACTI9 PROTECTION DEVICES INDUSTRIAL | DIFTI | 99.815 | EUR | 1 | UN | 3606480375040 | B | 1 | 4.2 | 12.2 | 11.2 | CM | 232 | 232 | G | 573.888 | CMQ | [12 empty] | 36 | UN | 43606480375048 | 30 | 40 | 30 | CM | 9.307 | 232 | KG | 36000 | CMQ | 6 | UN | 13606480375047 | 1.15 | 2.52 | 1.23 | DM | 1.47 | 232 | KG | 3.565 | DMQ | 1 | UN | 3606480375040 | 0.42 | 1.22 | 1.12 | DM | 0.232 | 232 | KG | 0.574 | DMQ | 8536490099
C25W4TM160 | Tabela de Preços de Equipamentos e sistemas de distribuição de energia de Baixa Tensão | 18/05/2026 | Modificação | ComPacT DISJUNTOR NSX250HB2 100kA CA 4P 160A TMD | BT4 | DBT | 191790 | COMPACT NSX | Power Products | PPCCB | GENERAL PURPOSE | 2 - SMALL & MED BUILDING GENERAL PURPOSE | CCN | CCN | 01 | NSX | 01CCN | 11239.53 | EUR | 1 | UN | 3606482002333 | C | 1 | 14 | 20 | 15 | CM | 2.7 | 2.7 | KG | 4200 | CMQ | [12 empty] | 3 | UN | 13606482002330 | 300 | 400 | 300 | MM | 8100 | 2.7 | G | 36000000 | MMQ | 1 | UN | 23606482002337 | 140 | 200 | 150 | MM | 2770 | 2.7 | G | 4200000 | MMQ | 1 | UN | 3606482002333 | 14 | 20 | 15 | CM | 2.7 | 2.7 | KG | 4200 | CMQ | 8536209090
LV847200 | Tabela de Preços de Equipamentos e sistemas de distribuição de energia de Baixa Tensão | 18/05/2026 | Modificação | Circuit breaker Masterpact MTZ1 06H1 - 630 A - 3P drawout - w/o Micrologic | BT8 | DBT | 145819 | MASTERPACT MTZ1 IEC | Power Products | PPACB | CONFIGURABLE | 4 - LARGE BUILDING CONFIGURABLE | ACB | ACB | PR | AIR CIRCUIT BREAKERS | PRACB | 5094.44 | EUR | 1 | UN | 3606480815201 | C | 1 | 25 | 40 | 40 | CM | 23.068 | 23.062 | KG | 40000 | CMQ | [36 empty] | 1 | UN | 3606480815201 | 2.5 | 4 | 4 | DM | 23.068 | 23.062 | KG | 40 | DMQ | 8536209090
ZB4FW333 | Tabela de Preços de Automação e Controlo | 18/05/2026 | Modificação | Cabeça de botão de descarga verde led | AC3 | ACI | 100316 | DIAMETER 22 | Industrial Control | IDSIG | GENERAL PURPOSE | 3 - INDUSTRY GENERAL PURPOSE | CTS | CTS | MP | PUSHBUTTONS | MPCTS | 24.09 | EUR | 1 | UN | 3606489582661 | C | 1 | 5.3 | 5.8 | 4.3 | CM | 58 | 58 | G | 132.182 | CMQ | [12 empty] | 80 | UN | 23606489582665 | 15 | 40 | 30 | CM | 4.952 | 58 | KG | 18 | DMQ | [12 empty] | 1 | UN | 3606489582661 | 5.3 | 5.8 | 4.3 | CM | 58 | 58 | G | 132.182 | CMQ | 8538909999
NSYCR50WU1C | Tabela de Preços de Equipamentos e sistemas de distribuição de energia de Baixa Tensão | 18/05/2026 | Modificação | ClimaSys PTC heating resistance 50W, 12-24V insulate | EN1 | CUE | 120267 | ClimaSys Heater | Power Products | PPUES | GENERAL PURPOSE | 3 - INDUSTRY GENERAL PURPOSE | UET | UET | ET | UE - THERMAL MANAGEMENT VENT, REJ. FILTER, CONTROL, RESIST. | ETUET | 165.852 | EUR | 1 | UN | 3606480152283 | C4 | 1 | 7 | 13 | 10 | CM | 338 | 338 | G | 910 | CMQ | [24 empty] | 1 | UN |  | 0 | 0 | 0 |  | 0.3 | 338 | KG | 0.594 | DMQ | 1 | UN | 3606480152283 | 60 | 110 | 90 | MM | 0.36 | 338 | KG | 0.594 | DMQ | 8516299100
AR1MB01Z | Tabela de Preços de Equipamentos e sistemas de distribuição de energia de Baixa Tensão | 18/05/2026 | Modificação | estojo c/ 200 anéis de referenciação letra z | BT6 | DBT | 108699 | LINERGY CABLE ENDS | Power Products | PPLVS | GENERAL PURPOSE | 2 - SMALL & MED BUILDING GENERAL PURPOSE | LVE | LVE | L3 | LINERGY | L3LVE | 9.375 | EUR | 200 | UN | 3389110574364 | C | 200 | 0.4 | 3 | 2 | CM | 0.1 | 0.1 | G | 2.4 | CMQ | [12 empty] | 48000 | UN | 43389110574362 | 15 | 40 | 15 | CM | 2.191 | 0.1 | KG | 9000 | CMQ | 2000 | UN | 63389110574366 | 3.5 | 10.6 | 5.4 | CM | 84 | 0.1 | G | 200.34 | CMQ | 200 | UN | 13389110574361 | 0.4 | 10.3 | 4.8 | CM | 7 | 0.1 | G | 19.776 | CMQ | 3925908000
TMC2AI2 | Tabela de Preços de Automação e Controlo | 18/05/2026 | Modificação | Cartucho m221c 2e analogicas | AC1 | ACI | 140618 | M221 CONTROLLER | Discrete Automation | IDMST | CONFIGURABLE | 5 - INDUSTRY CONFIGURABLE | ABA | ABA | A5 | PLC BASIC | A5ABA | 82.64 | EUR | 1 | UN | 3606480649080 | B | 1 | 3.594 | 7.059 | 4.692 | CM | 30 | 15 | G | 119.036 | CMQ | 2400 | UN |  | 75 | 80 | 120 | CM | 111 | 15 | KG | 720000 | CMQ | 75 | UN | 43606480649088 | 15 | 40 | 30 | CM | 3.31 | 15 | KG | 18 | DMQ | [12 empty] | 1 | UN | 3606480649080 | 0.35 | 0.7 | 0.45 | DM | 0.038 | 15 | KG | 0.11 | DMQ | 8536909500
C25H44V160 | Tabela de Preços de Equipamentos e sistemas de distribuição de energia de Baixa Tensão | 18/05/2026 | Modificação | ComPacT DISJUNTOR NSX250H 70kA CA 4P4D 160A 4,2 | BT4 | DBT | 191790 | COMPACT NSX | Power Products | PPCCB | GENERAL PURPOSE | 2 - SMALL & MED BUILDING GENERAL PURPOSE | CCN | CCN | 01 | NSX | 01CCN | 3144.17 | EUR | 1 | UN | 3606481993786 | C | 1 | 14 | 19 | 15 | CM | 2.5 | 2 | KG | 3990 | CMQ | [12 empty] | 4 | UN | 13606481993783 | 30 | 40 | 30 | CM | 12.4 | 2 | KG | 36 | DMQ | [12 empty] | 1 | UN | 3606481993786 | 12 | 14 | 16 | CM | 3.1 | 2 | KG | 2688 | CMQ | 8536209090
LV847166 | Tabela de Preços de Equipamentos e sistemas de distribuição de energia de Baixa Tensão | 18/05/2026 | Modificação | Switch-disconnector Masterpact MTZ1 12 HA - 1250 A - 4P fixed | BT8 | DBT | 145819 | MASTERPACT MTZ1 IEC | Power Products | PPACB | CONFIGURABLE | 4 - LARGE BUILDING CONFIGURABLE | ACB | ACB | PR | AIR CIRCUIT BREAKERS | PRACB | 8154.09 | EUR | 1 | UN | 3606480815164 | C | 1 | 41 | 30 | 39 | CM | 19.242 | 19.242 | KG | 47970 | CMQ | [36 empty] | 1 | UN | 3606480815164 | 4.1 | 3 | 3.9 | DM | 19.242 | 19.242 | KG | 47.97 | DMQ | 8536508000
ZB4BS844 | Tabela de Preços de Automação e Controlo | 18/05/2026 | Modificação | Cabeça de cogumelo 40mm. botão de emergência ar-rotate | AC3 | ACI | 100316 | DIAMETER 22 | Industrial Control | IDSIG | GENERAL PURPOSE | 3 - INDUSTRY GENERAL PURPOSE | CTS | CTS | MP | PUSHBUTTONS | MPCTS | 38.82 | EUR | 1 | UN | 3389110888867 | A | 1 | 4.4 | 9.2 | 5.4 | CM | 75 | 75 | G | 218.592 | CMQ | 800 | UN |  | 75 | 80 | 60 | CM | 75.004 | 75 | KG | 360 | DMQ | 100 | UN | 43389110888865 | 30 | 40 | 30 | CM | 8.313 | 75 | KG | 36 | DMQ | [12 empty] | 1 | UN | 3389110888867 | 5.4 | 8.8 | 4.4 | CM | 76 | 75 | G | 209.088 | CMQ | 8538909999
ZBYP2104 | Tabela de Preços de Automação e Controlo | 18/05/2026 | Modificação | Placa inscrição 30x40mm "arret" | AC3 | ACI | 100316 | DIAMETER 22 | Industrial Control | IDSIG | GENERAL PURPOSE | 3 - INDUSTRY GENERAL PURPOSE | CTS | CTS | MP | PUSHBUTTONS | MPCTS | 5.74 | EUR | 1 | UN | 3606489756079 | C | 1 | 11 | 15 | 0.1 | CM | 1 | 1 | G | 16.5 | CMQ | [36 empty] | 1 | UN | 3606489756079 | 0.1 | 15 | 11 | CM | 1 | 1 | G | 16.5 | CMQ | 3926909790
OVA18521 | Tabela de Preços de Equipamentos e sistemas de distribuição de energia de Baixa Tensão | 18/05/2026 | Modificação | Exiway - battery cabinet H=1100mm W=600mm D=450mm | IS4 | RPT | 182021 | EXIWAY | Home Solutions | HSSPE | CONFIGURABLE | 4C - CONNECTED LIVING SYSTEM FOR RESIDENTIAL & COMMERCIAL | EML | EML | EL | EMERGENCY LIGHTING | ELEML | 1719.58 | EUR | 1 | UN | 3606480699412 | C | 1 | 60 | 45 | 110 | CM | 89 | 89 | KG | 297000 | CMQ | 1 | UN | 3606480699412 | 1250 | 600 | 800 | MM | 89000 | 89 | G | 600 | DMQ | [24 empty] | 1 | UN | 3606480699412 | 1250 | 600 | 800 | MM | 89000 | 89 | G | 600 | DMQ | 9403208000
NSYMPD16M6 | Tabela de Preços de Equipamentos e sistemas de distribuição de energia de Baixa Tensão | 18/05/2026 | Modificação | Spacial SFM plain partial door - 800x600 mm - 16M | EN1 | CUE | 163210 | PanelSeT S FS ElecDist | Power Products | PPUES | GENERAL PURPOSE | 3 - INDUSTRY GENERAL PURPOSE | UEA | UEA | EA | UE - FLOOR STANDING ENCLOSURES, SF, SM, AND SFP, IN STEEL. | EAUEA | 462.3345 | EUR | 1 | UN | 3606480850226 | C | 1 | 80.5 | 7.5 | 58 | CM | 8.71 | 8.71 | KG | 35017.5 | CMQ | 12 | UN |  | 500 | 1200 | 800 | MM | 115.6 | 8.71 | KG | 480 | DMQ | [24 empty] | 1 | UN | 3606480850226 | 70 | 580 | 810 | MM | 8750 | 8.71 | G | 32.886 | DMQ | 9403991090
TM7NCOM16A | Tabela de Preços de Automação e Controlo | 18/05/2026 | Modificação | CANopen interface I/O block, Modicon TM7, IP67, 16 M12 | AC1 | ACI | 131243 | TM7 I/O | Discrete Automation | IDMST | PROGRAMABLE | 7 - INDUSTRY PROGRAMMABLE | AAM | AAM | A6 | PLC ADVANCED | A6AAM | 962.28 | EUR | 1 | UN | 3595864092805 | C | 1 | 4.5 | 17.7 | 5.5 | CM | 398 | 398 | G | 438.075 | CMQ | [36 empty] | 1 | UN | 3595864092805 | 4.5 | 17.5 | 5.5 | CM | 410 | 398 | G | 433.125 | CMQ | 8536909500
FFS06717023 | Tabela de Preços de Soluções de Conectividade | 18/05/2026 | Modificação | Módulo de entrada dupla, EM220EA, com isolador | GE1 | PRO | 117115 | FIRE PRODUCTS | Digital Energy | DBPRD | GENERAL PURPOSE | 2B- BUILDING MANAGEMENT OFFER GENERAL PURPOSE | FDF | FDF | FF | FIELD DEVICES FIRE | FFFDF | 94.36 | EUR | 1 | UN | 6430075471209 |  | 0 | 10.8 | 4.5 | 10.7 | CM | 120 | 113 | G | 520.02 | CMQ | [36 empty] | 1 | UN | 6430075471209 | 2.2 | 9.2 | 9.7 | CM | 118 | 113 | G | 196.328 | CMQ | 8538909999
18785 | Tabela de Preços de Equipamentos e sistemas de distribuição de energia de Baixa Tensão | 18/05/2026 | Modificação | Miniature circuit-breaker, Acti9 NG125L, 1P, 80 A, C curve, 50 kA (IEC 60947-2) | BT1 | RPT | 190600 | ACTI9 | Power Products | PPCFD | GENERAL PURPOSE | 2 - SMALL & MED BUILDING GENERAL PURPOSE | FTI | FTI | DI | ACTI9 PROTECTION DEVICES INDUSTRIAL | DIFTI | 190.26 | EUR | 1 | UN | 3303430187851 | C | 1 | 8 | 10.8 | 3 | CM | 257 | 257 | G | 259.2 | CMQ | [12 empty] | 72 | UN | 43303430187859 | 30 | 40 | 30 | CM | 19.643 | 257 | KG | 36000 | CMQ | 12 | UN | 13303430187858 | 91 | 360 | 119 | MM | 3155 | 257 | G | 3898.44 | CMQ | 1 | UN | 3303430187851 | 8 | 10.8 | 3 | CM | 257 | 257 | G | 259.2 | CMQ | 8536209090
BMXDDO6402KC | Tabela de Preços de Automação e Controlo | 18/05/2026 | Modificação | CC,M340,64 SD,TRT,24vDC,LogPos (2x40P) | AC1 | ACI | 141165 | MODICON X80 I/O | Discrete Automation | IDPAC | PROGRAMABLE | 7 - INDUSTRY PROGRAMMABLE | AAP | AAP | HI | AUTOMATION PLANT | HIAAP | 1040.04 | EUR | 1 | UN | 3606480927836 | C | 1 | 5.5 | 11 | 12 | CM | 229.2 | 150 | G | 726 | CMQ | [12 empty] | 15 | UN | 13606480927833 | 15 | 40 | 30 | CM | 2.75 | 150 | KG | 18000 | CMQ | [12 empty] | 1 | UN | 3606480927836 | 5.5 | 11 | 12 | CM | 229.2 | 150 | KG | 726 | CMQ | 8538909999
A9MEM1542 | Tabela de Preços de Equipamentos e sistemas de distribuição de energia de Baixa Tensão | 18/05/2026 | Modificação | PowerTag Energy 3P+N montagem Inferior | BT7 | DBT | 180096 | POWERTAG ENERGY | Digital Energy | DPLVP | GENERAL PURPOSE | 2 - SMALL & MED BUILDING GENERAL PURPOSE | EMM | EMM | PW | METERS, INSULATION MONITORING & ENERGY SERVERS | PWEMM | 397.595 | EUR | 1 | UN | 3606480909177 | A | 1 | 5 | 8.5 | 6 | CM | 62 | 62 | G | 255 | CMQ | [12 empty] | 48 | UN | 43606480909175 | 15 | 40 | 30 | CM | 3.34 | 62 | KG | 18000 | CMQ | [12 empty] | 1 | UN | 3606480909177 | 5 | 8.5 | 6 | CM | 64 | 62 | G | 255 | CMQ | 9030337000
LAD9V21A | Tabela de Preços de Automação e Controlo | 18/05/2026 | Modificação | Barra reversora, TeSys Deca, para contactores de encaixe 3P LC1D09-32 | BT2 | CUE | 187515 | TESYS DECA CONTROL ACC | Power Products | PPCTR | GENERAL PURPOSE | 3 - INDUSTRY GENERAL PURPOSE | TCC | TCC | AC | TESYS CONTROL CONTACTOR | ACTCC | 25.32 | EUR | 1 | UN | 3606487544227 | C | 1 | 3 | 12.5 | 6.5 | CM | 65 | 65 | G | 243.75 | CMQ | [12 empty] | 22 | UN | 23606487544221 | 15 | 40 | 15 | CM | 1.652 | 65 | KG | 9000 | CMQ | [12 empty] | 1 | UN | 3606487544227 | 3 | 12.5 | 6.5 | CM | 65 | 65 | G | 243.75 | CMQ | 8536909500
NSYEC661 | Tabela de Preços de Equipamentos e sistemas de distribuição de energia de Baixa Tensão | 18/05/2026 | Modificação | Spacial SF 1 entry cable gland plate - fixed by clips - 600x600 mm | EN1 | CUE | 119490 | PanelSeT S FS Accessor | Power Products | PPUES | GENERAL PURPOSE | 3 - INDUSTRY GENERAL PURPOSE | UEA | UEA | EA | UE - FLOOR STANDING ENCLOSURES, SF, SM, AND SFP, IN STEEL. | EAUEA | 122.337 | EUR | 1 | UN | 3606485126265 | A4 | 1 | 3 | 44.45 | 34.55 | CM | 3.221 | 3.221 | KG | 4607.243 | CMQ | 40 | UN |  | 780 | 1200 | 800 | MM | 267.04 | 3.221 | KG | 748.8 | DMQ | [24 empty] | 1 | UN | 3606485126265 | 35 | 450 | 345 | MM | 3.16 | 3.221 | KG | 5.434 | DMQ | 7326909890
LC1K06015B7 | Tabela de Preços de Automação e Controlo | 18/05/2026 | Modificação | Contactor TeSys K - 3P(3 NA) - AC-3 - <= 440 V 6 A - 24 V bobina CA | BT2 | CUE | 187518 | TESYS MICRA CTR | Power Products | PPCTR | GENERAL PURPOSE | 3 - INDUSTRY GENERAL PURPOSE | TCC | TCC | AC | TESYS CONTROL CONTACTOR | ACTCC | 55.325 | EUR | 1 | UN | 3389110488159 | C | 1 | 4.8 | 6.8 | 6.2 | CM | 202 | 202 | G | 202.368 | CMQ | 800 | UN | 73389110488158 | 77 | 60 | 80 | CM | 175.78 | 202 | KG | 369.6 | DMQ | 50 | UN | 43389110488157 | 15 | 40 | 30 | CM | 10.555 | 202 | KG | 18 | DMQ | [12 empty] | 1 | UN | 3389110488159 | 68 | 48 | 62 | MM | 202 | 202 | G | 202368 | MMQ | 8536419089
TA16D4S1604TPE | Tabela de Preços de Equipamentos e sistemas de distribuição de energia de Baixa Tensão | 18/05/2026 | Modificação | TransferPacT Automatic, 160A, 400VAC, 4P, rotativo, tamanho de 160A | BT4 | DBT | 189630 | TRANSFERPACT SX | Power Products | PPATS | CONFIGURABLE | 4 - LARGE BUILDING CONFIGURABLE | ATS | ATS | AT | ATS – AUTOMATIC TRANSFER SWITCH | ATATS | 1956.185 | EUR | 1 | UN | 3606481065926 | C | 1 | 14 | 40 | 22.5 | CM | 6.55 | 6.55 | KG | 12600 | CMQ | [12 empty] | 1 | UN | 3606481065926 | 30 | 60 | 40 | CM | 7.288 | 6.55 | KG | 72000 | CMQ | [12 empty] | 1 | UN | 3606481065926 | 14 | 40 | 22.5 | CM | 6.55 | 6.55 | KG | 12600 | CMQ | 8536508000
LUCB32B | Tabela de Preços de Automação e Controlo | 18/05/2026 | Modificação | unidade de controlo evolutiva LUCB - classe 10 - 8...32 A - 24 V CA | BT2 | CUE | 187457 | TESYS ULTRA CTRL UNITS | Power Products | PPCTR | GENERAL PURPOSE | 3 - INDUSTRY GENERAL PURPOSE | TAP | TAP | EQ | TESYS ACTIVE & PROTECT | EQTAP | 287.52 | EUR | 1 | UN | 3389110364170 | C | 1 | 10.3 | 8.5 | 5.3 | CM | 122 | 122 | G | 464.015 | CMQ | [12 empty] | 23 | UN | 43389110364178 | 15 | 40 | 30 | CM | 3.11 | 122 | KG | 18 | DMQ | [12 empty] | 1 | UN | 3389110364170 | 1.03 | 0.85 | 0.53 | DM | 0.126 | 122 | KG | 0.464 | DMQ | 8537109899
ZB5AR2 | Tabela de Preços de Automação e Controlo | 18/05/2026 | Modificação | Cabeça botão de pressão ø 60 preta - cogumelo redonda | AC3 | ACI | 100316 | DIAMETER 22 | Industrial Control | IDSIG | GENERAL PURPOSE | 3 - INDUSTRY GENERAL PURPOSE | CTS | CTS | MP | PUSHBUTTONS | MPCTS | 45.44 | EUR | 1 | UN | 3389110906738 | B | 1 | 9.2 | 7.2 | 7.6 | CM | 60 | 60 | G | 503.424 | CMQ | [12 empty] | 20 | UN | 43389110906736 | 15 | 40 | 30 | CM | 1.538 | 60 | KG | 18000 | CMQ | [12 empty] | 1 | UN | 3389110906738 | 9.2 | 7.2 | 7.6 | CM | 60 | 60 | G | 503.424 | CMQ | 8538909999
NSYPLAT7104G | Tabela de Preços de Equipamentos e sistemas de distribuição de energia de Baixa Tensão | 18/05/2026 | Modificação | Floor standing encl. polyester vers.PLAT open top w/ canopy 750x1000x420 IP44 | EN1 | CUE | 108763 | PanelSeT P FS PLA | Power Products | PPUES | GENERAL PURPOSE | 3 - INDUSTRY GENERAL PURPOSE | UEA | UEA | PA | UE - FLOOR STANDING ENCLOSURES PLA IN POLYESTER. | PAUEA | 1946.0705 | EUR | 1 | UN | 3606480775482 | C4 | 1 | 47 | 103 | 80 | CM | 41 | 41 | KG | 387280 | CMQ | 4 | UN |  | 1710 | 1200 | 1000 | MM | 169.68 | 41 | KG | 2052 | DMQ | [12 empty] | 1 | UN |  | 0 | 0 | 0 |  | 38.92 | 41 | KG | 375.744 | DMQ | 1 | UN | 3606480775482 | 760 | 480 | 1030 | MM | 38.92 | 41 | KG | 375.744 | DMQ | 9403700000
VW3E1143R110 | Tabela de Preços de Automação e Controlo | 18/05/2026 | Modificação | MOTOR CABLE SH TO LXM, M23, 1,5MM2, UL, | AC2 | ACI | 138496 | HIGH PERFORMANCE OFFER | Discrete Automation | IDOL2 | PROGRAMABLE | 7 - INDUSTRY PROGRAMMABLE | MOC | MOC | HP | ALTAS PRESTACIONES | HPMOC | 211.77 | EUR | 1 | UN | 3606485378862 | C | 1 | 9 | 38.9 | 39 | CM | 2.734 | 2.734 | KG | 13653.9 | CMQ | [12 empty] | 2 | UN |  | 30 | 40 | 30 | CM | 6.139 | 2.734 | KG | 36 | DMQ | [12 empty] | 1 | UN | 3606485378862 | 6.9 | 35.4 | 35.4 | CM | 2.849 | 2.734 | KG | 8646.804 | CMQ | 8544429090
BLRCH125A150B60 | Tabela de Preços de Equipamentos e sistemas de distribuição de energia de Baixa Tensão | 18/05/2026 | Modificação | VarPlus Can HDuty Capacitor - 12.5/15 kvar - 600 V - 50/60Hz | BTA | PRO | 108145 | PFC COMPONENTS | Digital Energy | DPLVP | CONFIGURABLE | 4 - LARGE BUILDING CONFIGURABLE | APQ | APQ | RB | POWER FACTOR CORRECTION | RBAPQ | 252.285 | EUR | 1 | UN | 3606485254104 |  | 1 | 19 | 31.5 | 19 | CM | 3.008 | 2.5 | KG | 11371.5 | CMQ | 15 | UN | 23606485254108 | 75 | 80 | 60 | CM | 57.895 | 2.5 | KG | 360000 | CMQ | 1 | UN |  | 30 | 40 | 30 | CM | 4.152 | 2.5 | KG | 36000 | CMQ | [12 empty] | 1 | UN | 3606485254104 | 19 | 31.5 | 19 | CM | 3.008 | 2.5 | KG | 11371.5 | CMQ | 8532100000
LP1K0610BD | Tabela de Preços de Automação e Controlo | 18/05/2026 | Modificação | Contactor TeSys K - 3P(3 NA) - AC-3 - <= 440 V 6 A - 24 V bobina CC | BT2 | CUE | 187518 | TESYS MICRA CTR | Power Products | PPCTR | GENERAL PURPOSE | 3 - INDUSTRY GENERAL PURPOSE | TCC | TCC | AC | TESYS CONTROL CONTACTOR | ACTCC | 60.23 | EUR | 1 | UN | 3389110363227 | A | 1 | 6.6 | 6.2 | 4.8 | CM | 219 | 219 | G | 196.416 | CMQ | 640 | UN | 73389110363226 | 75 | 60 | 80 | CM | 154.416 | 219 | KG | 360000 | CMQ | 40 | UN | 43389110363225 | 15 | 40 | 30 | CM | 9.151 | 219 | KG | 18000 | CMQ | [12 empty] | 1 | UN | 3389110363227 | 4.8 | 6.6 | 6.2 | CM | 219 | 219 | G | 196.416 | CMQ | 8536419089
DZ5CE0253 | Tabela de Preços de Equipamentos e sistemas de distribuição de energia de Baixa Tensão | 18/05/2026 | Modificação | ponteira simples – tamanho longo – 2,5 mm2 - cinzento | BT6 | DBT | 108699 | LINERGY CABLE ENDS | Power Products | PPLVS | GENERAL PURPOSE | 2 - SMALL & MED BUILDING GENERAL PURPOSE | LVE | LVE | L3 | LINERGY | L3LVE | 0.205 | EUR | 1 | UN | 3389110537208 | B | 1000 | 0.4 | 1.4 | 0.4 | CM | 0.1 | 0.1 | G | 0.224 | CMQ | [12 empty] | 15000 | UN | 43389110537206 | 15 | 40 | 30 | CM | 4.217 | 0.1 | KG | 18000 | CMQ | 1000 | UN | 23389110537202 | 4.5 | 21 | 10 | CM | 259 | 0.1 | G | 945 | CMQ | 1000 | UN | 23389110537202 | 4.5 | 21 | 10 | CM | 259 | 0.1 | G | 945 | CMQ | 8536901000
LVS01247 | Tabela de Preços de Equipamentos e sistemas de distribuição de energia de Baixa Tensão | 18/05/2026 | Modificação | Pecas Substituicao Prisma G IP55 Mural | BT6 | DBT | 118897 | PRISMASET G | Power Products | PPLVS | GENERAL PURPOSE | 2 - SMALL & MED BUILDING GENERAL PURPOSE | LVE | LVE | L2 | PRISMASET IP55 | L2LVE | 136.895 | EUR | 1 | UN | 3606481885197 | C | 1 | 1.5 | 10 | 6.5 | CM | 461 | 461 | G | 97.5 | CMQ | [12 empty] | 20 | UN | 13606481885194 | 15 | 40 | 30 | CM | 9.459 | 461 | KG | 18 | DMQ | [12 empty] | 1 | UN | 3606481885197 | 1.5 | 10 | 6.5 | CM | 461 | 461 | G | 97.5 | CMQ | 7318190090
LXM32SD12N4 | Tabela de Preços de Automação e Controlo | 18/05/2026 | Modificação | Motion servo drive - Lexium 32 - tensão de alimentação trifásica 208/480V - 0.9 kW | AC2 | ACI | 129679 | SERVO DRIVES | Discrete Automation | IDMST | PROGRAMABLE | 7 - INDUSTRY PROGRAMMABLE | AAM | AAM | DV | MOTION | DVAAM | 1201.96 | EUR | 1 | UN | 3606480694745 | B | 1 | 10.6 | 33 | 27.5 | CM | 2.485 | 1.9 | KG | 9619.5 | CMQ | 16 | UN | 73606480694744 | 77 | 60 | 80 | CM | 53.98 | 1.9 | KG | 369.6 | DMQ | 2 | UN | 43606480694743 | 30 | 40 | 30 | CM | 5.685 | 1.9 | KG | 36 | DMQ | [12 empty] | 1 | UN | 3606480694745 | 1.06 | 3.3 | 2.75 | DM | 2.486 | 1.9 | KG | 9.62 | DMQ | 8504409590
K2C003ALH | Tabela de Preços de Automação e Controlo | 18/05/2026 | Modificação | Interruptor cam - 3 polos - 45° - 20 a - montaje con tornillos | AC3 | ACI | 100347 | Rotary CAM switch | Industrial Control | IDSIG | GENERAL PURPOSE | 3 - INDUSTRY GENERAL PURPOSE | CTS | CTS | MP | PUSHBUTTONS | MPCTS | 71.86 | EUR | 1 | UN | 3389110979527 | B | 1 | 6.5 | 11 | 6.5 | CM | 147.8 | 133 | G | 464.75 | CMQ | [12 empty] | 10 | UN | 43389110979525 | 15 | 40 | 15 | CM | 1.685 | 133 | KG | 9 | DMQ | [12 empty] | 1 | UN | 3389110979527 | 0.65 | 1.1 | 0.65 | DM | 0.146 | 133 | KG | 0.465 | DMQ | 8536508000
ZB5AA79 | Tabela de Preços de Automação e Controlo | 18/05/2026 | Modificação | Cabeça de botão duplo de imbotãoo - ø 22 - sem cápsula | AC3 | ACI | 100316 | DIAMETER 22 | Industrial Control | IDSIG | GENERAL PURPOSE | 3 - INDUSTRY GENERAL PURPOSE | CTS | CTS | MP | PUSHBUTTONS | MPCTS | 34.33 | EUR | 1 | UN | 3389119043328 | B | 1 | 3 | 4.8 | 4.8 | CM | 24 | 23 | G | 69.12 | CMQ | [12 empty] | 50 | UN | 43389119043326 | 15 | 40 | 30 | CM | 1.553 | 23 | KG | 18 | DMQ | 5 | UN | 53389119043323 | 5.5 | 26.5 | 3.3 | CM | 125 | 23 | G | 480.98 | CMQ | 1 | UN | 3389119043328 | 4.8 | 3 | 4.8 | CM | 24 | 23 | G | 69.12 | CMQ | 8538909999
LV947240 | Tabela de Preços de Equipamentos e sistemas de distribuição de energia de Baixa Tensão | 18/05/2026 | Modificação | MTZ1 16 H1 - 1600 A - 3P extraível - configurável | BT8 | DBT | 190405 | MTZ1 ACTIVE IEC | Power Products | PPACB | CONFIGURABLE | 4 - LARGE BUILDING CONFIGURABLE | ACB | ACB | 06 | MTZ ACTIVE OFFER | 06ACB | 8220.405 | EUR | 1 | UN | 3606486812204 | C | 1 | 2 | 2 | 1 | CM | 10 | 10 | G | 4 | CMQ | [36 empty] | 1 | UN | 3606486812204 | 2 | 2 | 1 | CM | 10 | 10 | G | 4 | CMQ | 8536209090
18783 | Tabela de Preços de Equipamentos e sistemas de distribuição de energia de Baixa Tensão | 18/05/2026 | Modificação | Miniature circuit-breaker, Acti9 NG125L, 1P, 50 A, C curve, 50 kA (IEC 60947-2) | BT1 | RPT | 190600 | ACTI9 | Power Products | PPCFD | GENERAL PURPOSE | 2 - SMALL & MED BUILDING GENERAL PURPOSE | FTI | FTI | DI | ACTI9 PROTECTION DEVICES INDUSTRIAL | DIFTI | 161.09 | EUR | 1 | UN | 3303430187837 | C | 1 | 3 | 11 | 8.2 | CM | 246 | 240 | G | 270.6 | CMQ | [12 empty] | 72 | UN | 43303430187835 | 30 | 40 | 30 | CM | 18.935 | 240 | KG | 36000 | CMQ | 12 | UN | 13303430187834 | 90 | 356 | 116 | MM | 3037 | 240 | G | 3716.64 | CMQ | 1 | UN | 3303430187837 | 29 | 108 | 80 | MM | 246 | 240 | G | 250560 | MMQ | 8536201090
81391 | Tabela de Preços de Equipamentos e sistemas de distribuição de energia de Baixa Tensão | 18/05/2026 | Modificação | PratiKa wander plug - straight - 125 A - 3P + E - 200...250 V AC - IP67 | BT3 | RPT | 140900 | MUREVA | Power Products | PPCFD | GENERAL PURPOSE | 2 - SMALL & MED BUILDING GENERAL PURPOSE | FTC | FTC | PK | PK INDUSTRIAL PLUGS & SOCKETS | PKFTC | 167.91 | EUR | 1 | UN | 3303430813910 | C | 1 | 12.9 | 30.6 | 12.9 | CM | 1.514 | 1.514 | KG | 5092.146 | CMQ | [12 empty] | 5 | UN | 43303430813918 | 30 | 40 | 30 | CM | 7.57 | 1.514 | KG | 36000 | CMQ | [12 empty] | 1 | UN | 3303430813910 | 12.9 | 30.6 | 12.9 | CM | 1.514 | 1.514 | KG | 5092.146 | CMQ | 8536699099
BRS2853A600 | Tabela de Preços de Automação e Controlo | 18/05/2026 | Modificação | Motor 2-fase de passo - 9.2 N.m - eixo Ø14 mm - L=120mm - sem freio - 6.3A | AC2 | ACI | 115791 | STEPPER MOTORS | Discrete Automation | IDMST | PROGRAMABLE | 7 - INDUSTRY PROGRAMMABLE | AAM | AAM | DV | MOTION | DVAAM | 241.63 | EUR | 1 | UN | 3606480211164 | B | 3 | 8.5 | 16.5 | 8.5 | CM | 3.704 | 3.704 | KG | 1192.125 | CMQ | 24 | UN |  | 75 | 60 | 80 | CM | 103.512 | 3.704 | KG | 360000 | CMQ | 3 | UN | 13606480211161 | 17 | 40 | 27 | CM | 11.689 | 3.704 | KG | 18.36 | DMQ | 3 | UN | 13606480211161 | 17 | 40 | 27 | CM | 11.689 | 3.704 | KG | 18360 | CMQ | 3 | UN | 13606480211161 | 17 | 40 | 27 | CM | 11.689 | 3.704 | KG | 18360 | CMQ | 8501320099
STBACO1210K | Tabela de Preços de Automação e Controlo | 18/05/2026 | Modificação | Kit de saída analógica padrão STB - 0..20 mA - 2 S - 12 bits | AC1 | ACI | 112980 | MODICON STB I/O | Discrete Automation | IDPAC | PROGRAMABLE | 7 - INDUSTRY PROGRAMMABLE | AAP | AAP | HI | AUTOMATION PLANT | HIAAP | 311.15 | EUR | 1 | UN | 3595863948776 | B | 1 | 3 | 13 | 8 | CM | 137 | 117 | G | 312 | CMQ | [12 empty] | 16 | UN |  | 15 | 40 | 15 | CM | 2369 | 117 | G | 9 | DMQ | [12 empty] | 1 | UN | 3595863948776 | 27 | 130 | 80 | MM | 134 | 117 | G | 280800 | MMQ | 8538909999
9001K2L | Tabela de Preços de Automação e Controlo | 18/05/2026 | Modificação | 30MM ILLUM PUSH BUTTON OPERATOR | AC3 | ACI | 100301 | DIAMETER 30 | Industrial Control | IDSIG | GENERAL PURPOSE | 3 - INDUSTRY GENERAL PURPOSE | CTS | CTS | MP | PUSHBUTTONS | MPCTS | 31.1 | EUR | 1 | UN | 3389118043312 | C | 1 | 4.826 | 9.398 | 5.588 | CM | 104.326 | 104.326 | G | 253.442 | CMQ | [12 empty] | 10 | UN |  | 15 | 40 | 30 | CM | 1.1 | 104.326 | KG | 18000 | CMQ | [12 empty] | 1 | UN | 785901178538 | 0.55 | 0.92 | 0.47 | DM | 0.106 | 104.326 | KG | 0.238 | DMQ | 8538909999
433014 | Tabela de Preços de Equipamentos e sistemas de distribuição de energia de Baixa Tensão | 18/05/2026 | Modificação | M-Elegance - Tecla simples - IP44 - Antracite | IS1 | RPT | 181951 | MERTEN SYSTEM M | Home Solutions | HSCWD | GENERAL PURPOSE | 1 - RESIDENTIAL GENERAL PURPOSE | CLD | CLD | 40 | CONNECTED LIVING MERTEN | 40CLD | 12.2 | EUR | 1 | UN | 4042811010034 | C | 1 | 4.5 | 7.3 | 5.4 | CM | 32 | 32 | G | 177.39 | CMQ | [12 empty] | 60 | UN | 24042811010038 | 18.5 | 40 | 30 | CM | 2.422 | 32 | KG | 22200 | CMQ | [12 empty] | 1 | UN | 4042811010034 | 4.5 | 7.3 | 5.4 | CM | 320 | 32 | G | 177.39 | CMQ | 3926909790
LVS04460 | Tabela de Preços de Equipamentos e sistemas de distribuição de energia de Baixa Tensão | 18/05/2026 | Modificação | Ligacao P jusante NSX630 H.F/R/T 4P | BT6 | DBT | 175795 | PRISMASET P STRUCT | Power Products | PPLVS | GENERAL PURPOSE | 2 - SMALL & MED BUILDING GENERAL PURPOSE | LVE | LVE | L1 | PRISMASET IP40 | L1LVE | 415.205 | EUR | 1 | UN | 3606481867681 | C | 1 | 16 | 40 | 27 | CM | 3.827 | 3.827 | KG | 17280 | CMQ | 27 | UN | 73606481867680 | 61 | 120 | 80 | CM | 114.06 | 3.827 | KG | 585.6 | DMQ | [24 empty] | 1 | UN | 3606481867681 | 16 | 40 | 27 | CM | 3.791 | 3.827 | KG | 17280 | CMQ | 8536909500
C11B3TM100L | Tabela de Preços de Equipamentos e sistemas de distribuição de energia de Baixa Tensão | 18/05/2026 | Modificação | ComPacT DISJUNTOR NSXm100B 25kA CA 3P 100A TMD ELINK | BT4 | DBT | 181432 | COMPACT NSXM 16-160 | Power Products | PPCCB | GENERAL PURPOSE | 2 - SMALL & MED BUILDING GENERAL PURPOSE | CCN | CCN | 02 | NSXM, FUPACT, INS <= 630A | 02CCN | 362.525 | EUR | 1 | UN | 3606481990037 | C | 1 | 12 | 21 | 9 | CM | 1.188 | 1.188 | KG | 2268 | CMQ | 216 | UN | 73606481990036 | 1500 | 1200 | 800 | MM | 304890 | 1.188 | G | 1440000000 | MMQ | 9 | UN | 43606481990035 | 30 | 40 | 30 | CM | 11.246 | 1.188 | KG | 36 | DMQ | [12 empty] | 1 | UN | 3606481990037 | 12 | 21 | 9 | CM | 1.206 | 1.188 | KG | 2268 | CMQ | 8536209090
NSYCEP | Tabela de Preços de Equipamentos e sistemas de distribuição de energia de Baixa Tensão | 18/05/2026 | Modificação | Terminal de LIGAÇÃO à terra para PanelSeT | EN1 | CUE | 119490 | PanelSeT S FS Accessor | Power Products | PPUES | GENERAL PURPOSE | 3 - INDUSTRY GENERAL PURPOSE | UEA | UEA | EA | UE - FLOOR STANDING ENCLOSURES, SF, SM, AND SFP, IN STEEL. | EAUEA | 34.983 | EUR | 1 | UN | 3606480063138 | A | 1 | 11 | 6.5 | 9.5 | CM | 64 | 64 | G | 679.25 | CMQ | 500 | UN | 73606480063137 | 500 | 1200 | 1000 | MM | 80 | 64 | KG | 600 | DMQ | 24 | UN |  | 30 | 40 | 30 | CM | 2.481 | 64 | KG | 36 | DMQ | [12 empty] | 1 | UN | 3606480063138 | 110 | 65 | 95 | MM | 0.068 | 64 | KG | 0.679 | DMQ | 7326909890
A9V16263 | Tabela de Preços de Equipamentos e sistemas de distribuição de energia de Baixa Tensão | 18/05/2026 | Modificação | Acti9 Vigi iC60 - Bloco diferencial - 2P - 63A - 500mA - Seletivo - Classe AC | BT1 | RPT | 135006 | ACTI9 | Power Products | PPCFD | GENERAL PURPOSE | 2 - SMALL & MED BUILDING GENERAL PURPOSE | FTI | FTI | DI | ACTI9 PROTECTION DEVICES INDUSTRIAL | DIFTI | 498.11 | EUR | 1 | UN | 3606480087516 | A | 1 | 8.6 | 12.2 | 8.8 | CM | 160 | 160 | G | 923.296 | CMQ | [12 empty] | 27 | UN | 43606480087514 | 30 | 40 | 30 | CM | 4.861 | 160 | KG | 36000 | CMQ | [12 empty] | 1 | UN | 3606480087516 | 8.8 | 11.5 | 8.8 | CM | 162 | 160 | G | 890.56 | CMQ | 8536303000
XB4BG61 | Tabela de Preços de Automação e Controlo | 18/05/2026 | Modificação | Selector 2 posição na | AC3 | ACI | 100316 | DIAMETER 22 | Industrial Control | IDSIG | GENERAL PURPOSE | 3 - INDUSTRY GENERAL PURPOSE | CTS | CTS | MP | PUSHBUTTONS | MPCTS | 107.02 | EUR | 1 | UN | 3389110118971 | A | 1 | 3.5 | 9.2 | 5.9 | CM | 149 | 149 | G | 189.98 | CMQ | [12 empty] | 50 | UN | 43389110118979 | 15 | 40 | 30 | CM | 7.815 | 149 | KG | 18000 | CMQ | [12 empty] | 1 | UN | 3389110118971 | 3.5 | 9.2 | 5.9 | CM | 149 | 149 | G | 189.98 | CMQ | 8536508000
K1F003ULH | Tabela de Preços de Automação e Controlo | 18/05/2026 | Modificação | cam changeover switch - 3-pole - 45° - 12 A - screw mounting | AC3 | ACI | 100347 | Rotary CAM switch | Industrial Control | IDSIG | GENERAL PURPOSE | 3 - INDUSTRY GENERAL PURPOSE | CTS | CTS | MP | PUSHBUTTONS | MPCTS | 92.5 | EUR | 1 | UN | 3389110978568 | C | 1 | 6.5 | 11 | 6.5 | CM | 176.4 | 170 | G | 464.75 | CMQ | [12 empty] | 10 | UN | 43389110978566 | 15 | 40 | 15 | CM | 1.945 | 170 | KG | 9 | DMQ | [12 empty] | 1 | UN | 3389110978568 | 0.65 | 1.1 | 0.65 | DM | 0.172 | 170 | KG | 0.465 | DMQ | 8536508000
OVA53163 | Tabela de Preços de Equipamentos e sistemas de distribuição de energia de Baixa Tensão | 18/05/2026 | Modificação | Exiway Smartled kit bucim + porca metálica + arruela de borracha | IS4 | RPT | 182021 | EXIWAY | Home Solutions | HSSPE | CONFIGURABLE | 4C - CONNECTED LIVING SYSTEM FOR RESIDENTIAL & COMMERCIAL | EML | EML | EL | EMERGENCY LIGHTING | ELEML | 16.85 | EUR | 1 | UN | 3606480898020 | C | 1 | 3.5 | 5 | 3.5 | CM | 23 | 22 | G | 61.25 | CMQ | [36 empty] | 1 | UN | 3606480898020 | 3 | 5.7 | 3 | CM | 27 | 22 | G | 51.3 | CMQ | 9405920090
NSYMM53 | Tabela de Preços de Equipamentos e sistemas de distribuição de energia de Baixa Tensão | 18/05/2026 | Modificação | Plain mounting plate H500xW300mm made of galvanised sheet steel | EN1 | CUE | 132400 | WM Mounting Plates | Power Products | PPUES | GENERAL PURPOSE | 3 - INDUSTRY GENERAL PURPOSE | UEC | UEC | EC | UE-STEEL WALL MOUNT. ENCLOSURE, CRN, S3D, CM AND CABLE GLAND | ECUEC | 43.3405 | EUR | 1 | UN | 3606480199080 | C4 | 1 | 0.3 | 45 | 25 | CM | 1.6 | 1.6 | KG | 337.5 | CMQ | 300 | UN |  | 430 | 1200 | 800 | MM | 496.8 | 1.6 | KG | 412.8 | DMQ | [12 empty] | 1 | UN |  | 0 | 0 | 0 |  | 1.616 | 1.6 | KG | 1.05 | DMQ | 1 | UN | 3606480199080 | 7 | 500 | 300 | MM | 1.616 | 1.6 | KG | 1.05 | DMQ | 8302420090
C063N32AFM | Tabela de Preços de Equipamentos e sistemas de distribuição de energia de Baixa Tensão | 18/05/2026 | Modificação | NS630bN 50kA 3P 630A Fixo Manual 2.0A | BT8 | DBT | 133346 | COMPACT NS 630B-1600 | Power Products | PPCCB | CONFIGURABLE | 4 - LARGE BUILDING CONFIGURABLE | CCB | CCB | PL | COMPACT NS >= 630A | PLCCB | 6532.535 | EUR | 1 | UN | 3606482097728 | C | 1 | 37 | 23 | 39.5 | CM | 11.89 | 11.89 | KG | 33614.5 | CMQ | [12 empty] | 1 | UN | 3606482097728 | 30 | 60 | 40 | CM | 12.682 | 11.89 | KG | 72000 | CMQ | [12 empty] | 1 | UN | 3606482097728 | 37 | 23 | 39.5 | CM | 12.682 | 11.89 | KG | 33614.5 | CMQ | 8536209090
31332 | Tabela de Preços de Equipamentos e sistemas de distribuição de energia de Baixa Tensão | 18/05/2026 | Modificação | interruptor seccionador Interpact INS1000 - 1000 A - 3 pólos | BT4 | DBT | 133481 | COMPACT INS-INV SWITCH | Power Products | PPCCB | GENERAL PURPOSE | 2 - SMALL & MED BUILDING GENERAL PURPOSE | CCN | CCN | 02 | NSXM, FUPACT, INS <= 630A | 02CCN | 1713.435 | EUR | 1 | UN | 3303430313328 | A | 1 | 30 | 60 | 40 | CM | 16.134 | 14 | KG | 72000 | CMQ | [12 empty] | 1 | UN | 3303430313328 | 30 | 60 | 40 | CM | 16.134 | 14 | KG | 72 | DMQ | [12 empty] | 1 | UN | 3303430313328 | 30 | 60 | 40 | CM | 16.134 | 14 | KG | 72 | DMQ | 8536508000
TPSCON53 | Tabela de Preços de Equipamentos e sistemas de distribuição de energia de Baixa Tensão | 18/05/2026 | Modificação | 3 bornes para 1 cabo de 35-300mm para TransferPacT tamanho 630/800 A 3P | BT4 | DBT | 189630 | TRANSFERPACT SX | Power Products | PPATS | CONFIGURABLE | 4 - LARGE BUILDING CONFIGURABLE | ATS | ATS | AT | ATS – AUTOMATIC TRANSFER SWITCH | ATATS | 121.16 | EUR | 1 | UN | 3606485952642 | C | 1 | 4 | 27 | 24.5 | CM | 339 | 141.92 | G | 2646 | CMQ | [12 empty] | 10 | UN | 13606485952649 | 30 | 40 | 30 | CM | 3.82 | 141.92 | KG | 36000 | CMQ | [12 empty] | 1 | UN | 3606485952642 | 4 | 27 | 24.5 | CM | 339 | 141.92 | G | 2646 | CMQ | 8536901000
METSECT5DE100 | Tabela de Preços de Equipamentos e sistemas de distribuição de energia de Baixa Tensão | 18/05/2026 | Modificação | Transformador de corrente tropicalizado 1000 5 saída dupla para barras 54x102 | BT7 | DBT | 107955 | CURRENT TRANSFORMERS | Digital Energy | DPLVP | GENERAL PURPOSE | 2 - SMALL & MED BUILDING GENERAL PURPOSE | EMM | EMM | PW | METERS, INSULATION MONITORING & ENERGY SERVERS | PWEMM | 140.885 | EUR | 1 | UN | 3606480618901 | B | 1 | 9.8 | 17 | 13.6 | CM | 703 | 703 | G | 2265.76 | CMQ | [12 empty] | 10 | UN | 43606480618909 | 30 | 40 | 30 | CM | 7.517 | 703 | KG | 36 | DMQ | [12 empty] | 1 | UN | 3606480618901 | 9.8 | 17 | 13.6 | CM | 703 | 703 | G | 2265.76 | CMQ | 8504318090
LC1DWK12F7 | Tabela de Preços de Automação e Controlo | 18/05/2026 | Modificação | Tesys D LC1D.K p/ com. de condensadores- 3P - 60 kVAR - 415 V - 110 V CA bobina | BT2 | CUE | 187513 | DECA D2 CONTROL | Power Products | PPCTR | GENERAL PURPOSE | 3 - INDUSTRY GENERAL PURPOSE | TCC | TCC | AC | TESYS CONTROL CONTACTOR | ACTCC | 781.795 | EUR | 1 | UN | 3389110060461 | C | 1 | 13.2 | 18.5 | 17 | CM | 1.714 | 1.65 | KG | 4151.4 | CMQ | [12 empty] | 4 | UN | 43389110060469 | 30 | 40 | 30 | CM | 7.603 | 1.65 | KG | 36000 | CMQ | [12 empty] | 1 | UN | 3389110060461 | 13.2 | 18.5 | 17 | CM | 1.714 | 1.65 | KG | 4151.4 | CMQ | 8536490099
LC1D09D7 | Tabela de Preços de Automação e Controlo | 18/05/2026 | Modificação | Contactor TeSys D - 3P(3 NA) - AC-3 - <= 440 V 9 A - 42 V CA bobina | BT2 | CUE | 187516 | TESYS DECA CONT. <115A | Power Products | PPCTR | GENERAL PURPOSE | 3 - INDUSTRY GENERAL PURPOSE | TCC | TCC | AC | TESYS CONTROL CONTACTOR | ACTCC | 67.835 | EUR | 1 | UN | 3389110348712 | C | 1 | 5.5 | 12 | 9.5 | CM | 365 | 365 | G | 627 | CMQ | 160 | UN | 73389110348711 | 45 | 60 | 80 | CM | 69.74 | 365 | KG | 216 | DMQ | 20 | UN | 43389110348710 | 15 | 40 | 30 | CM | 7.341 | 365 | KG | 18 | DMQ | [12 empty] | 1 | UN | 3389110348712 | 0.5 | 1.12 | 0.92 | DM | 0.36 | 365 | KG | 0.515 | DMQ | 8536490099
XB5FK124G5 | Tabela de Preços de Automação e Controlo | 18/05/2026 | Modificação | selector flush luminosous vermelho 2 posições fijas 120v ac 1 | AC3 | ACI | 100316 | DIAMETER 22 | Industrial Control | IDSIG | GENERAL PURPOSE | 3 - INDUSTRY GENERAL PURPOSE | CTS | CTS | MP | PUSHBUTTONS | MPCTS | 107.47 | EUR | 1 | UN | 3606481360717 | C | 1 | 5.33 | 9.4 | 4.32 | CM | 0.07 | 0.07 | KG | 216.441 | CMQ | [36 empty] | 1 | UN | 3606481360717 | 8.6 | 5.2 | 4.3 | CM | 57 | 0.07 | G | 192.3 | CMQ | 8536508000
NSYS3X302515H | Tabela de Preços de Equipamentos e sistemas de distribuição de energia de Baixa Tensão | 18/05/2026 | Modificação | SPACIAL S3X stainless 316L, Scotch Brite® finish, H300xW250xD150 mm. | EN1 | CUE | 119480 | PanelSeT X WM S3X | Power Products | PPUES | GENERAL PURPOSE | 3 - INDUSTRY GENERAL PURPOSE | UEA | UEA | ST | UE-FLOOR STAND.WALL MOUN. ENCLOSURES, BOXES STAINLESS STEEL. | STUEA | 988.89 | EUR | 1 | UN | 3606480155048 | A4 | 1 | 16.5 | 31 | 26 | CM | 3.574 | 3.574 | KG | 13299 | CMQ | 147 | UN |  | 1970 | 1200 | 1000 | MM | 540.378 | 3.574 | KG | 2364 | DMQ | [12 empty] | 1 | UN |  | 0 | 0 | 0 | MM | 0 | 3.574 | KG | 0 | DMQ | 1 | UN | 3606480155048 | 310 | 165 | 260 | MM | 3.574 | 3.574 | KG | 13.299 | DMQ | 9403208000
BMH0703T07F2A | Tabela de Preços de Automação e Controlo | 18/05/2026 | Modificação | servo motor BMH - 3.4 Nm - 8000 rpm - untapped shaft - with brake - IP54 | AC2 | ACI | 132912 | SERVO MOTORS | Discrete Automation | IDMST | PROGRAMABLE | 7 - INDUSTRY PROGRAMMABLE | AAM | AAM | DV | MOTION | DVAAM | 1449.69 | EUR | 1 | UN | 3606485195360 | C | 1 | 11.6 | 39.7 | 19.3 | CM | 4.124 | 4.124 | KG | 8888.036 | CMQ | [12 empty] | 2 | UN |  | 30 | 60 | 40 | CM | 7.552 | 4.124 | KG | 72000 | CMQ | [12 empty] | 1 | UN | 3606485195360 | 110 | 400 | 200 | MM | 3200 | 4.124 | G | 8800 | CMQ | 8501522089
NSYPLM43G | Tabela de Preços de Equipamentos e sistemas de distribuição de energia de Baixa Tensão | 18/05/2026 | Modificação | Caixa poliéster monobloc IP66 - H430xW330xD200mm | EN1 | CUE | 120227 | PanelSeT P WM PLM | Power Products | PPUES | GENERAL PURPOSE | 3 - INDUSTRY GENERAL PURPOSE | UEC | UEC | PM | UE - WALL MOUNTING ENCLOSURE PLM IN POLYESTER. | PMUEC | 275.808 | EUR | 1 | UN | 3606480776519 | A4 | 1 | 22 | 49 | 35 | CM | 5.4 | 5.298 | KG | 37730 | CMQ | 30 | UN |  | 1190 | 1200 | 1000 | MM | 173.94 | 5.298 | KG | 1428 | DMQ | [24 empty] | 1 | UN | 3606480776519 | 350 | 460 | 230 | MM | 5.4 | 5.298 | KG | 37.03 | DMQ | 9403700000
GBK1200703F | Tabela de Preços de Automação e Controlo | 18/05/2026 | Modificação | adaptation kit for motor/gear-box combination | AC2 | ACI | 121358 | GEARBOXES | Discrete Automation | IDMST | PROGRAMABLE | 7 - INDUSTRY PROGRAMMABLE | AAM | AAM | DV | MOTION | DVAAM | 291.31 | EUR | 1 | UN | 3606480397875 | C | 1 | 8 | 17.8 | 16.2 | CM | 746 | 746 | G | 2306.88 | CMQ | 50 | UN | 73606480397874 | 73.5 | 60 | 80 | CM | 50.3 | 746 | KG | 352.8 | DMQ | 8 | UN |  | 30 | 40 | 30 | CM | 6.681 | 746 | KG | 36 | DMQ | [12 empty] | 1 | UN | 3606480397875 | 0.8 | 1.78 | 1.62 | DM | 0.746 | 746 | KG | 2.307 | DMQ | 7307210090
GV4AS287 | Tabela de Preços de Automação e Controlo | 18/05/2026 | Modificação | MX - máxima tensão - 220...240 V CA 50Hz - 208…277 V CA 60Hz - p/ TeSys GV4 | BT2 | CUE | 187424 | TESYS DECA FRAME 4 CB | Power Products | PPCTR | GENERAL PURPOSE | 3 - INDUSTRY GENERAL PURPOSE | TPP | TPP | GM | TESYS POWER & PROTECT | GMTPP | 167.535 | EUR | 1 | UN | 3606485444918 | A | 1 | 3.5 | 6.1 | 8.5 | CM | 42 | 42 | G | 181.475 | CMQ | [12 empty] | 60 | UN | 43606485444916 | 30 | 40 | 30 | CM | 3.441 | 42 | KG | 36000 | CMQ | 10 | UN | 13606485444915 | 8.8 | 18.5 | 12.9 | CM | 0.5 | 42 | KG | 2100.12 | CMQ | 1 | UN | 3606485444918 | 3.5 | 6.1 | 8.5 | CM | 42 | 42 | G | 53.87 | CMQ | 8504500000
LV833897SP | Tabela de Preços de Equipamentos e sistemas de distribuição de energia de Baixa Tensão | 18/05/2026 | Modificação | Pushbutton locking cover - for Masterpact MTZ1 | BT8 | DBT | 180969 | MASTERPACT MTZ ACC. | Power Products | PPACB | CONFIGURABLE | 4 - LARGE BUILDING CONFIGURABLE | ACB | ACB | PR | AIR CIRCUIT BREAKERS | PRACB | 322.41 | EUR | 1 | UN | 3606481186690 | C | 1 | 1 | 7 | 7 | CM | 265 | 265 | G | 49 | CMQ | [12 empty] | 80 | UN | 33606481186691 | 30 | 60 | 40 | CM | 21.9 | 265 | KG | 72 | DMQ | [12 empty] | 1 | UN | 3606481186690 | 1 | 7 | 7 | CM | 265 | 265 | G | 49 | CMQ | 8301600090
A9F85432 | Tabela de Preços de Equipamentos e sistemas de distribuição de energia de Baixa Tensão | 18/05/2026 | Modificação | Acti9 iC60H - Disjuntor - 4P - 32A - Curva D - 10000A (IEC 60898-1) - 15 kA (IEC 60947-2) | BT1 | RPT | 190600 | ACTI9 | Power Products | PPCFD | GENERAL PURPOSE | 2 - SMALL & MED BUILDING GENERAL PURPOSE | FTI | FTI | DI | ACTI9 PROTECTION DEVICES INDUSTRIAL | DIFTI | 289.235 | EUR | 1 | UN | 3606480083488 | A | 1 | 7.5 | 9.5 | 7.2 | CM | 496 | 496 | G | 513 | CMQ | [12 empty] | 33 | UN | 43606480083486 | 30 | 40 | 30 | CM | 17.471 | 496 | KG | 36000 | CMQ | 3 | UN | 13606480083485 | 8.2 | 22.2 | 9.8 | CM | 1.562 | 496 | KG | 1783.992 | CMQ | 1 | UN | 3606480083488 | 7.3 | 8.5 | 7.1 | CM | 498 | 496 | G | 440.555 | CMQ | 8536201090
DFCC1 | Tabela de Preços de Automação e Controlo | 18/05/2026 | Modificação | TeSyS porta-fusível 1P 30A - fusível classe CC | BT2 | CUE | 187472 | TESYS DF FUSE H. NEMA | Power Products | PPCTR | GENERAL PURPOSE | 3 - INDUSTRY GENERAL PURPOSE | TCS | TCS | LD | TESYS CONTROL SWITCH | LDTCS | 48.57 | EUR | 1 | UN | 3389119407267 | C | 12 | 8 | 6 | 1.8 | CM | 44 | 44 | G | 86.4 | CMQ | [12 empty] | 192 | UN | 23389119407261 | 30 | 40 | 30 | CM | 9.554 | 44 | KG | 36000 | CMQ | 12 | UN | 13389119407264 | 6.7 | 22.2 | 8.5 | CM | 562 | 44 | G | 1264.29 | CMQ | 12 | UN | 13389119407264 | 6.7 | 22.2 | 8.5 | CM | 562 | 44 | G | 1264.29 | CMQ | 8536105090
XACA271 | Tabela de Preços de Automação e Controlo | 18/05/2026 | Modificação | Estação de controlo pendente xac-a - 2 botões de pressão | AC3 | ACI | 100369 | PENDANT STATIONS | Industrial Control | IDSIG | GENERAL PURPOSE | 3 - INDUSTRY GENERAL PURPOSE | CTS | CTS | EM | CONTROL STATIONS | EMCTS | 104.5 | EUR | 1 | UN | 3389110645095 | A | 1 | 9 | 34.5 | 8.5 | CM | 500 | 500 | G | 2639.25 | CMQ | 60 | UN | 73389110645094 | 75 | 80 | 60 | CM | 43.42 | 500 | KG | 360000 | CMQ | [24 empty] | 1 | UN | 3389110645095 | 8.5 | 34.5 | 9 | CM | 507 | 500 | G | 2639.25 | CMQ | 8537109899
BVX1200LI-GR | Tabela de Preços de Equipamentos e sistemas de distribuição de energia de Baixa Tensão | 18/05/2026 | Modificação | APC Easy UPS, 1200VA, torre, 230V, 4x CEE 7/3 tomadas Schuko, AVR | ITH | UAI | 180004 | MEDIUM BACK-UPS | Secure Power | SPPPP | GENERAL PURPOSE | 2 - SMALL & MED BUILDING GENERAL PURPOSE | ITH | ITH | E1 | EASY UPS 1PH | E1ITH | 158.18 | EUR | 1 | UN | 0731304404606 | A | 0 | 29.7 | 23.5 | 49.5 | CM | 8.5 | 8.5 | KG | 34548.525 | CMQ | 28 | UN |  | 130 | 120 | 80 | CM | 250 | 8.5 | KG | 1248000 | CMQ | [24 empty] | 1 | UN | 731304404606 | 29.7 | 23.5 | 49.5 | CM | 8.5 | 8.5 | KG | 34.549 | DMQ | 8504409590
METSECT5HJ030 | Tabela de Preços de Equipamentos e sistemas de distribuição de energia de Baixa Tensão | 18/05/2026 | Modificação | Transformador de Corrente Núcleo Aberto - Tipo HJ, p/ cabo - 0300A / 5A | BT7 | DBT | 107955 | CURRENT TRANSFORMERS | Digital Energy | DPLVP | GENERAL PURPOSE | 2 - SMALL & MED BUILDING GENERAL PURPOSE | EMM | EMM | PW | METERS, INSULATION MONITORING & ENERGY SERVERS | PWEMM | 223.08 | EUR | 1 | UN | 3606489608330 | C | 1 | 8.5 | 10 | 7 | CM | 378 | 378 | G | 595 | CMQ | [12 empty] | 16 | UN | 43606489608338 | 15 | 40 | 30 | CM | 6679 | 378 | G | 18 | DMQ | [12 empty] | 1 | UN | 3606489608330 | 96 | 67 | 69 | MM | 389 | 378 | G | 443.808 | CMQ | 8504318090
NSYBPA7035 | Tabela de Preços de Equipamentos e sistemas de distribuição de energia de Baixa Tensão | 18/05/2026 | Modificação | Lacquer em aerossol pode ser RAL 7035, secagem rápida, 430 g. | EN1 | CUE | 119490 | PanelSeT S FS Accessor | Power Products | PPUES | GENERAL PURPOSE | 3 - INDUSTRY GENERAL PURPOSE | UEC | UEC | EK | UE - TRANSVERSAL ACCESSORIES OF ENCLOSURES. | EKUEC | 70.245 | EUR | 1 | UN | 3606480180767 | A4 | 1 | 19.5 | 6.5 | 6.5 | CM | 408 | 408 | G | 823.875 | CMQ | 168 | UN |  | 360 | 1200 | 800 | MM | 85.08 | 408 | KG | 3456 | DMQ | 12 | UN |  | 210 | 215 | 270 | MM | 5.22 | 408 | KG | 12.191 | DMQ | 1 | UN |  | 0 | 0 | 0 |  | 0 | 408 | KG | 0 |  | 1 | UN | 3606480180767 | 195 | 65 | 65 | MM | 0.408 | 408 | KG | 0.824 | DMQ | 3208909900
EPH5600171 | Tabela de Preços de Equipamentos e sistemas de distribuição de energia de Baixa Tensão | 18/05/2026 | Modificação | Asfora - Tampa Cega - Antracite | IS1 | RPT | 181806 | ASFORA | Home Solutions | HSCWD | GENERAL PURPOSE | 1 - RESIDENTIAL GENERAL PURPOSE | CLB | CLB | PS | CONNECTED LIVING BASIC | PSCLB | 1.32 | EUR | 1 | UN | 3606480729805 | C | 1 | 4 | 8 | 8 | CM | 43.1 | 43.1 | G | 256 | CMQ | 1920 | UN |  | 135 | 120 | 80 | CM | 117.744 | 43.1 | KG | 1296 | DMQ | 120 | UN | 43606480729803 | 30 | 60 | 40 | CM | 6.609 | 43.1 | KG | 72000 | CMQ | 10 | UN | 13606480729802 | 9.5 | 27.5 | 18.5 | CM | 501 | 43.1 | G | 4833.125 | CMQ | 1 | UN | 3606480729805 | 4 | 7 | 7 | CM | 43.11 | 43.1 | G | 196 | CMQ | 3925901000
LADN403 | Tabela de Preços de Automação e Controlo | 18/05/2026 | Modificação | bloco contacto auxiliar TeSys D - 4NA - terminais de mola | BT2 | CUE | 187515 | TESYS DECA CONTROL ACC | Power Products | PPCTR | GENERAL PURPOSE | 3 - INDUSTRY GENERAL PURPOSE | TCC | TCC | AC | TESYS CONTROL CONTACTOR | ACTCC | 45.69 | EUR | 1 | UN | 3389110821314 | B | 1 | 5 | 2.1 | 4.8 | CM | 67 | 67 | G | 50.4 | CMQ | [12 empty] | 160 | UN | 43389110821312 | 30 | 40 | 30 | CM | 11.33 | 67 | KG | 36 | DMQ | 10 | UN | 53389110821319 | 5 | 26 | 8.5 | CM | 682000 | 67 | G | 1.105 | DMQ | 1 | UN | 3389110821314 | 4.2 | 5 | 4.8 | CM | 68 | 67 | G | 100.8 | CMQ | 8536508000
NSYTBP241910H | Tabela de Preços de Equipamentos e sistemas de distribuição de energia de Baixa Tensão | 18/05/2026 | Modificação | PC box IP66 IK08 RAL7035 Int.H225W175D100 Ext.H241W194D105 opaque PC cover H20 | EN1 | CUE | 130500 | PanelSeT P IB TBS TBP | Power Products | PPUES | GENERAL PURPOSE | 3 - INDUSTRY GENERAL PURPOSE | UEB | UEB | EB | UE - PLS, TBP, TBS, SL INDUSTRIAL BOXES. | EBUEB | 102.816 | EUR | 1 | UN | 3606480165702 | A4 | 1 | 12.5 | 26 | 20 | CM | 792 | 792 | G | 6500 | CMQ | 225 | UN |  | 2200 | 1200 | 1000 | MM | 216 | 792 | KG | 2640 | DMQ | 9 | UN |  | 400 | 600 | 400 | MM | 5.589 | 792 | KG | 96 | DMQ | 1 | UN |  | 0 | 0 | 0 |  | 0.621 | 792 | KG | 5.947 | DMQ | 1 | UN | 3606480165702 | 105 | 241 | 194 | MM | 0.8 | 792 | KG | 4.909 | DMQ | 3925908000
C100H420FM | Tabela de Preços de Equipamentos e sistemas de distribuição de energia de Baixa Tensão | 18/05/2026 | Modificação | NS1000H 70kA 4P 1000A Fixo Manual 2.0 | BT8 | DBT | 133346 | COMPACT NS 630B-1600 | Power Products | PPCCB | CONFIGURABLE | 4 - LARGE BUILDING CONFIGURABLE | CCB | CCB | PL | COMPACT NS >= 630A | PLCCB | 9833.16 | EUR | 1 | UN | 3606482100220 | A | 1 | 30 | 60 | 40 | CM | 16.46 | 16.46 | KG | 72000 | CMQ | [12 empty] | 1 | UN | 3606482100220 | 30 | 60 | 40 | CM | 16.46 | 16.46 | KG | 72000 | CMQ | [12 empty] | 1 | UN | 3606482100220 | 30 | 60 | 40 | CM | 16.46 | 16.46 | KG | 72000 | CMQ | 8536209090
NSYSPFX8100 | Tabela de Preços de Equipamentos e sistemas de distribuição de energia de Baixa Tensão | 18/05/2026 | Modificação | Spacial - plain front panel plinth W800 H100 stainless steel 304L | EN1 | CUE | 191215 | PanelSeT X Accessories | Power Products | PPUES | GENERAL PURPOSE | 3 - INDUSTRY GENERAL PURPOSE | UEA | UEA | ST | UE-FLOOR STAND.WALL MOUN. ENCLOSURES, BOXES STAINLESS STEEL. | STUEA | 815.184 | EUR | 1 | UN | 3606480625992 | A4 | 1 | 11 | 80.5 | 19.5 | CM | 5.706 | 5.706 | KG | 17267.25 | CMQ | 12 | UN | 73606480625991 | 370 | 1200 | 1000 | MM | 83.472 | 5.706 | KG | 444 | DMQ | [12 empty] | 1 | UN |  | 0 | 0 | 0 | MM | 0 | 5.706 | KG | 0 | DMQ | 1 | UN | 3606480625992 | 115 | 815 | 200 | MM | 5.706 | 5.706 | KG | 18.745 | DMQ | 7326909890
VW3A7732 | Tabela de Preços de Automação e Controlo | 18/05/2026 | Modificação | Resistência de frenagem - 28 ohms - 0.3 kW - IP20 | AC2 | ACI | 147864 | BRAKING UNIT | Drives | IDVSD | CONFIGURABLE | 5 - INDUSTRY CONFIGURABLE | SDS | SDS | VM | ADVANCED DRIVES & HVAC | VMSDS | 221.47 | EUR | 1 | UN | 3606480802263 | B | 1 | 17.5 | 36 | 19 | CM | 3.094 | 2.7 | KG | 11970 | CMQ | 18 | UN | 73606480802262 | 75 | 80 | 60 | CM | 63.364 | 2.7 | KG | 360000 | CMQ | 1 | UN |  | 30 | 40 | 30 | CM | 3.588 | 2.7 | KG | 36 | DMQ | [12 empty] | 1 | UN | 3606480802263 | 17.5 | 36 | 19 | CM | 3.094 | 2.7 | KG | 11970 | CMQ | 8533290000
LV948260 | Tabela de Preços de Equipamentos e sistemas de distribuição de energia de Baixa Tensão | 18/05/2026 | Modificação | MTZ2 12 H2 - 1250 A - 3P extraível - configurável | BT8 | DBT | 190406 | MTZ2-3 ACTIVE IEC | Power Products | PPACB | CONFIGURABLE | 4 - LARGE BUILDING CONFIGURABLE | ACB | ACB | 06 | MTZ ACTIVE OFFER | 06ACB | 7431.035 | EUR | 1 | UN | 3606486813225 | C | 1 | 2 | 2 | 1 | CM | 10 | 10 | G | 4 | CMQ | [36 empty] | 1 | UN | 3606486813225 | 2 | 2 | 1 | CM | 10 | 10 | G | 4 | CMQ | 8536209090
NSYFXT8050 | Tabela de Preços de Equipamentos e sistemas de distribuição de energia de Baixa Tensão | 18/05/2026 | Modificação | Fixed tray H30xW682xD390 mm for enclosure of W800xD500 mm - maximum load 150 kg | EN1 | CUE | 119490 | PanelSeT S FS Accessor | Power Products | PPUES | GENERAL PURPOSE | 3 - INDUSTRY GENERAL PURPOSE | UEA | UEA | EA | UE - FLOOR STANDING ENCLOSURES, SF, SM, AND SFP, IN STEEL. | EAUEA | 207.1035 | EUR | 1 | UN | 3606480064531 | C | 1 | 68 | 3 | 41 | CM | 3.98 | 3.98 | KG | 8364 | CMQ | 30 | UN | 73606480064530 | 800 | 1200 | 800 | MM | 137 | 3.98 | KG | 768 | DMQ | [24 empty] | 1 | UN | 3606480064531 | 680 | 30 | 410 | MM | 3.98 | 3.98 | KG | 8.364 | DMQ | 8538100000
NSYFNM6 | Tabela de Preços de Equipamentos e sistemas de distribuição de energia de Baixa Tensão | 18/05/2026 | Modificação | Flat nut M6 for stand uprights. Supply: 50 units | EN1 | CUE | 163213 | RAILS & UPRIGHTS | Power Products | PPUES | GENERAL PURPOSE | 3 - INDUSTRY GENERAL PURPOSE | UEA | UEA | EA | UE - FLOOR STANDING ENCLOSURES, SF, SM, AND SFP, IN STEEL. | EAUEA | 2.898 | EUR | 1 | UN | 3606480146824 | C4 | 50 | 2 | 12 | 0.2 | CM | 12 | 12 | G | 4.8 | CMQ | 20000 | UN |  | 350 | 1200 | 1000 | MM | 276.52 | 12 | KG | 420 | DMQ | 1000 | UN | 3606480146824 | 200 | 300 | 200 | MM | 12.826 | 12 | KG | 12 | DMQ | 1000 | UN |  | 200 | 300 | 200 | MM | 12.826 | 12 | KG | 12 | DMQ | 50 | UN | 3606480146824 | 120 | 20 | 110 | MM | 0.634 | 12 | KG | 0.264 | DMQ | 7318169290
XB4BV44 | Tabela de Preços de Automação e Controlo | 18/05/2026 | Modificação | Luminoso trafo pilot 230v vermelho | AC3 | ACI | 100316 | DIAMETER 22 | Industrial Control | IDSIG | GENERAL PURPOSE | 3 - INDUSTRY GENERAL PURPOSE | CTS | CTS | MP | PUSHBUTTONS | MPCTS | 82.76 | EUR | 1 | UN | 3389110887273 | B | 1 | 8.8 | 5.4 | 3.4 | CM | 149 | 149 | G | 161.568 | CMQ | 400 | UN |  | 45 | 60 | 80 | CM | 70.94 | 149 | KG | 216 | DMQ | 50 | UN | 43389110887271 | 15 | 40 | 30 | CM | 7.668 | 149 | KG | 18000 | CMQ | 5 | UN |  | 3.4 | 26.5 | 8.8 | CM | 740 | 149 | G | 792880 | MMQ | 1 | UN | 3389110887273 | 8.8 | 5.4 | 3.4 | CM | 149 | 149 | G | 161.568 | CMQ | 8531807000
BMXXBP1200H | Tabela de Preços de Automação e Controlo | 18/05/2026 | Modificação | CC,M340,Rack 12 Pos | AC1 | ACI | 190380 | MODICON X80 BACKPLANES | Discrete Automation | IDPAC | PROGRAMABLE | 7 - INDUSTRY PROGRAMMABLE | AAP | AAP | HI | AUTOMATION PLANT | HIAAP | 536.54 | EUR | 1 | UN | 3595864176277 | B | 1 | 6.5 | 58.5 | 15.2 | CM | 1.326 | 1.27 | KG | 5779.8 | CMQ | [12 empty] | 8 | UN | 23595864176271 | 30 | 60 | 40 | CM | 11.6 | 1.27 | KG | 72000 | CMQ | [12 empty] | 1 | UN | 3595864176277 | 6.7 | 58.4 | 15.3 | CM | 1.34 | 1.27 | KG | 5986.58 | CMQ | 8536909500
A9S60420 | Tabela de Preços de Equipamentos e sistemas de distribuição de energia de Baixa Tensão | 18/05/2026 | Modificação | iSW - 4 pólos - 20 A - 415 V | BT1 | RPT | 190600 | ACTI9 | Power Products | PPCFD | GENERAL PURPOSE | 2 - SMALL & MED BUILDING GENERAL PURPOSE | FTI | FTI | DI | ACTI9 PROTECTION DEVICES INDUSTRIAL | DIFTI | 41.21 | EUR | 1 | UN | 3606480088704 | A | 1 | 7 | 7.9 | 3.5 | CM | 131 | 131 | G | 193.55 | CMQ | [12 empty] | 72 | UN | 43606480088702 | 30 | 40 | 30 | CM | 10.639 | 131 | KG | 36000 | CMQ | 6 | UN | 13606480088701 | 8.8 | 22.2 | 9.4 | CM | 846 | 131 | G | 1836.384 | CMQ | 1 | UN | 3606480088704 | 7 | 7.9 | 3.5 | CM | 132 | 131 | G | 193.55 | CMQ | 8536508000
SZMT2070 | Tabela de Preços de Equipamentos e sistemas de distribuição de energia de Baixa Tensão | 18/05/2026 | Modificação | Espelho opaco + fixação 2u 2L0A 75x500 | BT6 | DBT | 188310 | PrismaSeT XL | Power Products | PPCFD | GENERAL PURPOSE | 2 - SMALL & MED BUILDING GENERAL PURPOSE | PXS | PXS | 04 | PRISMASET XL | 04PXS | 63.8 | EUR | 1 | UN | 4015153768215 | A | 1 | 16.5 | 9 | 51 | CM | 700 | 700 | G | 7573.5 | CMQ | 24 | UN |  | 45 | 120 | 80 | CM | 33.612 | 700 | KG | 432000 | CMQ | 6 | UN | 44015153768213 | 30 | 60 | 40 | CM | 4.903 | 700 | KG | 72000 | CMQ | [12 empty] | 1 | UN | 4015153768215 | 16.5 | 9 | 51 | CM | 700 | 700 | G | 7573.5 | CMQ | 7326909890
C11N6TM040B | Tabela de Preços de Equipamentos e sistemas de distribuição de energia de Baixa Tensão | 18/05/2026 | Modificação | ComPacT DISJUNTOR NSXm100N 50kA CA 4P3D 40A TMD PARAFUSO | BT4 | DBT | 181432 | COMPACT NSXM 16-160 | Power Products | PPCCB | GENERAL PURPOSE | 2 - SMALL & MED BUILDING GENERAL PURPOSE | CCN | CCN | 02 | NSXM, FUPACT, INS <= 630A | 02CCN | 547.04 | EUR | 1 | UN | 3606481991591 | C | 1 | 13 | 21 | 13 | CM | 1.48 | 1.48 | KG | 3549 | CMQ | 48 | UN |  | 45 | 120 | 80 | CM | 86.4 | 1.48 | KG | 432000 | CMQ | 6 | UN | 43606481991599 | 30 | 40 | 30 | CM | 9.3 | 1.48 | KG | 36000 | CMQ | [12 empty] | 1 | UN | 3606481991591 | 13 | 21 | 13 | CM | 1.48 | 1.48 | KG | 3549 | CMQ | 8536201090
ZBY2306 | Tabela de Preços de Automação e Controlo | 18/05/2026 | Modificação | suporte 30 x 40 mm com legenda 8 x 27 mm - REVERSE | AC3 | ACI | 100316 | DIAMETER 22 | Industrial Control | IDSIG | GENERAL PURPOSE | 3 - INDUSTRY GENERAL PURPOSE | CTS | CTS | MP | PUSHBUTTONS | MPCTS | 4.73 | EUR | 1 | UN | 3389110840988 | B | 10 | 2 | 2 | 3 | CM | 0.9 | 0.9 | G | 12 | CMQ | [12 empty] | 300 | UN | 43389110840986 | 15 | 40 | 15 | CM | 511 | 0.9 | G | 9000 | CMQ | 10 | UN | 23389110840982 | 2 | 9 | 6 | CM | 11 | 0.9 | G | 108 | CMQ | 1 | UN | 3389110840988 | 2 | 4 | 3 | CM | 0.9 | 0.9 | G | 24 | CMQ | 3925908000
ZB4BVG1 | Tabela de Preços de Automação e Controlo | 18/05/2026 | Modificação | Montagem completa do corpo/bloco luminoso, Harmony XB4, metal, branco, LED universal, corpo/colar de fixação, 110...120V AC | AC3 | ACI | 100316 | DIAMETER 22 | Industrial Control | IDSIG | GENERAL PURPOSE | 3 - INDUSTRY GENERAL PURPOSE | CTS | CTS | MP | PUSHBUTTONS | MPCTS | 21.38 | EUR | 1 | UN | 3389110892437 | A | 1 | 5.6 | 5.4 | 3.4 | CM | 52 | 52 | G | 102.816 | CMQ | 1600 | UN |  | 75 | 80 | 60 | CM | 100.5 | 52 | KG | 360 | DMQ | 200 | UN | 43389110892435 | 30 | 40 | 30 | CM | 10.892 | 52 | KG | 36 | DMQ | [12 empty] | 1 | UN | 3389110892437 | 5.6 | 5.4 | 3.4 | CM | 52 | 52 | G | 102.816 | CMQ | 8531807000
LC1D1283V7 | Tabela de Preços de Automação e Controlo | 18/05/2026 | Modificação | Contactor Tesys D - 4P(2 NA + 2 NF) - AC-1 - <= 440 V 25 A - 400 V CA bobina | BT2 | CUE | 187516 | TESYS DECA CONT. <115A | Power Products | PPCTR | GENERAL PURPOSE | 3 - INDUSTRY GENERAL PURPOSE | TCC | TCC | AC | TESYS CONTROL CONTACTOR | ACTCC | 107.475 | EUR | 1 | UN | 3389118011304 | C | 1 | 5.3 | 11.3 | 9.3 | CM | 355 | 355 | G | 556.977 | CMQ | [36 empty] | 1 | UN | 3389118011304 | 5.3 | 11.3 | 9.3 | CM | 355 | 355 | G | 556.977 | CMQ | 8536490099
R9F64220 | Tabela de Preços de Equipamentos e sistemas de distribuição de energia de Baixa Tensão | 18/05/2026 | Modificação | Disjuntor, Resi9, 2P, 20A, Curva C, 3000A (IEC 60898-1) | BT1 | RPT | 190625 | RESI9 | Power Products | PPCFD | GENERAL PURPOSE | 1 - RESIDENTIAL GENERAL PURPOSE | FRV | FRV | R9 | FD RESIDENTIAL - RESI9- VIV | R9FRV | 50.76 | EUR | 1 | UN | 3606480477874 | C | 1 | 3.6 | 8.5 | 7.2 | CM | 212 | 212 | G | 220.32 | CMQ | 576 | UN | 73606480477873 | 50 | 120 | 80 | CM | 145.88 | 212 | KG | 480 | DMQ | 72 | UN | 43606480477872 | 30 | 40 | 30 | CM | 16.735 | 212 | KG | 36 | DMQ | 6 | UN | 13606480477871 | 8.2 | 23 | 9.2 | CM | 1.354 | 212 | KG | 1735.12 | CMQ | 1 | UN | 3606480477874 | 7.3 | 8.5 | 3.7 | CM | 213 | 212 | G | 229.585 | CMQ | 8536201090
LV846446 | Tabela de Preços de Equipamentos e sistemas de distribuição de energia de Baixa Tensão | 18/05/2026 | Modificação | Circuit breaker Masterpact MTZ1 12H3 - 1250 A - 4P fixed - w/o Micrologic | BT8 | DBT | 145819 | MASTERPACT MTZ1 IEC | Power Products | PPACB | CONFIGURABLE | 4 - LARGE BUILDING CONFIGURABLE | ACB | ACB | PR | AIR CIRCUIT BREAKERS | PRACB | 11687.3 | EUR | 1 | UN | 3606481155375 | C | 1 | 30 | 40 | 30 | CM | 15 | 12 | KG | 36000 | CMQ | [36 empty] | 1 | UN | 3606481155375 | 3 | 4 | 3 | DM | 15 | 12 | KG | 36 | DMQ | 8536209090
A9K24716 | Tabela de Preços de Equipamentos e sistemas de distribuição de energia de Baixa Tensão | 18/05/2026 | Modificação | Disjuntor, Acti9 iK60, 3P+N, 16A, curva C, 6000A (IEC/EN 60898-1) | BT1 | RPT | 190600 | ACTI9 | Power Products | PPCFD | GENERAL PURPOSE | 2 - SMALL & MED BUILDING GENERAL PURPOSE | FTK | FTK | DR | ACTI9 PROTECTION DEVICES IK60 1PN & 2P | DRFTK | 45.84 | EUR | 1 | UN | 3606480632167 | C | 1 | 7 | 9 | 7 | CM | 394 | 394 | G | 441 | CMQ | [12 empty] | 33 | UN | 43606480632165 | 30 | 40 | 30 | CM | 14.083 | 394 | KG | 36000 | CMQ | 3 | UN | 13606480632164 | 8.6 | 21.8 | 9.6 | CM | 1.236 | 394 | KG | 1799.808 | CMQ | 1 | UN | 3606480632167 | 7 | 9 | 7 | CM | 394 | 394 | G | 441 | CMQ | 8536201090
HRCPBG28R | Tabela de Preços de Soluções de Conectividade | 18/05/2026 | Modificação | Hotel Room Controller 28 I/O | GE1 | PRO | 186969 | ROOM CONTROLLERS | Digital Energy | DBPRD | GENERAL PURPOSE | 2B- BUILDING MANAGEMENT OFFER GENERAL PURPOSE | FDB | FDB | FD | FIELD DEVICES BMS | FDFDB | 731.09 | EUR | 1 | UN | 3606481155559 | C4 | 1 | 18.8 | 13.2 | 9.2 | CM | 400 | 300 | G | 2283.072 | CMQ | [12 empty] | 6 | UN |  | 15 | 40 | 30 | CM | 2.111 | 300 | KG | 18000 | CMQ | [12 empty] | 1 | UN | 3606481155559 | 13.5 | 18.5 | 8.5 | CM | 417 | 300 | G | 2122.88 | CMQ | 8537109199
MCSESM063F2CU0 | Tabela de Preços de Automação e Controlo | 18/05/2026 | Modificação | Modicon Managed Switch - 4 portos para cobre + 2 ports para fibra óptica multimodo | AC1 | ACI | 110562 | MODICON SWITCH | Discrete Automation | IDPAC | PROGRAMABLE | 7 - INDUSTRY PROGRAMMABLE | AAP | AAP | HI | AUTOMATION PLANT | HIAAP | 933.52 | EUR | 1 | UN | 3606481463289 | C | 1 | 16 | 24 | 6 | CM | 537 | 537 | G | 2304 | CMQ | [12 empty] | 20 | UN | 13606481463286 | 30 | 60 | 40 | CM | 11.756 | 537 | KG | 72000 | CMQ | [12 empty] | 1 | UN | 3606481463289 | 16 | 24 | 6 | CM | 544 | 537 | G | 2304 | CMQ | 8517620000
NSYTRV42SF5LA | Tabela de Preços de Equipamentos e sistemas de distribuição de energia de Baixa Tensão | 18/05/2026 | Modificação | BORNE SECC SUP AMOV P/ FUS 4MM | BT6 | DBT | 108693 | LINERGY MULTISTAND T.B | Power Products | PPLVS | GENERAL PURPOSE | 2 - SMALL & MED BUILDING GENERAL PURPOSE | LVE | LVE | L3 | LINERGY | L3LVE | 26.265 | EUR | 1 | UN | 3606480532351 | C | 50 | 6.3 | 6.2 | 11 | CM | 19 | 19 | G | 429.66 | CMQ | [12 empty] | 400 | UN | 43606480532359 | 30 | 40 | 30 | CM | 8.39 | 19 | KG | 36 | DMQ | 50 | UN | 13606480532358 | 6.3 | 31 | 11 | CM | 998 | 19 | G | 2148.3 | CMQ | 50 | UN | 13606480532358 | 6.3 | 31 | 11 | CM | 998 | 19 | G | 2148.3 | CMQ | 8536901000
LC1D25G7 | Tabela de Preços de Automação e Controlo | 18/05/2026 | Modificação | Contactor Tesys D - 3P(3 NA) - AC-3 - <= 440 V 25 A - 120 V CA bobina | BT2 | CUE | 187516 | TESYS DECA CONT. <115A | Power Products | PPCTR | GENERAL PURPOSE | 3 - INDUSTRY GENERAL PURPOSE | TCC | TCC | AC | TESYS CONTROL CONTACTOR | ACTCC | 145.645 | EUR | 1 | UN | 3389110349733 | A | 1 | 5 | 11.5 | 9.5 | CM | 413 | 413 | G | 546.25 | CMQ | 320 | UN | 73389110349732 | 75 | 60 | 80 | CM | 144.272 | 413 | KG | 360 | DMQ | 20 | UN | 43389110349731 | 15 | 40 | 30 | CM | 8.775 | 413 | KG | 18 | DMQ | [12 empty] | 1 | UN | 3389110349733 | 5 | 11.5 | 9.5 | CM | 413 | 413 | G | 546.25 | CMQ | 8536490099
LV848080 | Tabela de Preços de Equipamentos e sistemas de distribuição de energia de Baixa Tensão | 18/05/2026 | Modificação | Switch-disconnector Masterpact MTZ2 25 HA - 2500 A - 4P fixed | BT8 | DBT | 145820 | MASTERPACT MTZ2-3 IEC | Power Products | PPACB | CONFIGURABLE | 4 - LARGE BUILDING CONFIGURABLE | ACB | ACB | PR | AIR CIRCUIT BREAKERS | PRACB | 21781.195 | EUR | 1 | UN | 3606480815713 | C | 1 | 29.5 | 49.5 | 30.5 | CM | 47.27 | 47.27 | KG | 44537.625 | CMQ | [36 empty] | 1 | UN | 3606480815713 | 3.05 | 4.95 | 2.95 | DM | 47.27 | 47.27 | KG | 44.538 | DMQ | 8536508000
AR3200 | Tabela de Preços de Equipamentos e sistemas de distribuição de energia de Baixa Tensão | 18/05/2026 | Modificação | Armário NetShelter SX em colocalização 2x20U com 600mm da Largura x 1070mm de Profundidade com Lados, em Preto | ITE | UAI | 132665 | RACKS AND ENCLOSURES | Secure Power | SPRSY | CONFIGURABLE | 4 - LARGE BUILDING CONFIGURABLE | ILB | ILB | IR | OPTIMUM RACKS & ACCESSORIES | IRILB | 3388.53 | EUR | 1 | UN | 0731304284130 | C | 1 | 211.7 | 115.6 | 74.6 | CM | 168.35 | 168.35 | KG | 1.826 | MTQ | 1 | UN | 731304284130 | 21.2 | 11.58 | 7.46 | DM | 168.35 | 168.35 | KG | 1831.4 | DMQ | [24 empty] | 1 | UN | 731304284130 | 21.2 | 11.58 | 7.46 | DM | 168.35 | 168.35 | KG | 1831.4 | DMQ | 9403208000
TA10D3S0504TPE | Tabela de Preços de Equipamentos e sistemas de distribuição de energia de Baixa Tensão | 18/05/2026 | Modificação | TransferPacT Automatic, 50A, 400VAC, 3P, rotativo, tamanho de 100A | BT4 | DBT | 189630 | TRANSFERPACT SX | Power Products | PPATS | CONFIGURABLE | 4 - LARGE BUILDING CONFIGURABLE | ATS | ATS | AT | ATS – AUTOMATIC TRANSFER SWITCH | ATATS | 1226.565 | EUR | 1 | UN | 3606481065711 | C | 1 | 14 | 36.8 | 21.5 | CM | 4.13 | 3.741 | KG | 11076.8 | CMQ | [12 empty] | 1 | UN | 3606481065711 | 30 | 40 | 30 | CM | 4.536 | 3.741 | KG | 36000 | CMQ | [12 empty] | 1 | UN | 3606481065711 | 14 | 36.8 | 21.5 | CM | 4.13 | 3.741 | KG | 11.077 | DMQ | 8536508000
NSYS3D5420T | Tabela de Preços de Equipamentos e sistemas de distribuição de energia de Baixa Tensão | 18/05/2026 | Modificação | Spacial - Armario Mural S3D 500x400x200 puerta transparente | EN1 | CUE | 143958 | PanelSeT S WM S3D | Power Products | PPUES | GENERAL PURPOSE | 3 - INDUSTRY GENERAL PURPOSE | UEC | UEC | EC | UE-STEEL WALL MOUNT. ENCLOSURE, CRN, S3D, CM AND CABLE GLAND | ECUEC | 790.076 | EUR | 1 | UN | 3606480159435 | C4 | 1 | 24.5 | 51.5 | 42 | CM | 8.548 | 8.548 | KG | 52993.5 | CMQ | 30 | UN |  | 1689 | 1200 | 1000 | MM | 271.44 | 8.548 | KG | 2026.8 | DMQ | [12 empty] | 1 | UN |  | 0 | 0 | 0 |  | 9.34 | 8.548 | KG | 53.18 | DMQ | 1 | UN |  | 513 | 248 | 418 | MM | 9.34 | 8.548 | KG | 53.18 | DMQ | 9403208000
C063H3FM | Tabela de Preços de Equipamentos e sistemas de distribuição de energia de Baixa Tensão | 18/05/2026 | Modificação | Bloco Corte NS630bH 3P 630b Fixo Manual | BT8 | DBT | 133346 | COMPACT NS 630B-1600 | Power Products | PPCCB | CONFIGURABLE | 4 - LARGE BUILDING CONFIGURABLE | CCB | CCB | PL | COMPACT NS >= 630A | PLCCB | 5040.085 | EUR | 1 | UN | 3606482237919 | C | 0 | 2 | 2 | 1 | CM | 10 | 10 | G | 4 | CMQ | [36 empty] | 1 | UN | 3606482237919 | 2 | 2 | 1 | CM | 10 | 10 | G | 4 | CMQ | 8536209090
ATV930D37Y6 | Tabela de Preços de Automação e Controlo | 18/05/2026 | Modificação | Variador de velocidade, ATV930, 37kW / 50HP, 500V / 690V, IP00 | AC2 | ACI | 142787 | ALTIVAR 930 | Drives | IDVSD | CONFIGURABLE | 5 - INDUSTRY CONFIGURABLE | SDS | SDS | VM | ADVANCED DRIVES & HVAC | VMSDS | 7989.92 | EUR | 1 | UN | 3606481325341 | C | 1 | 57 | 110 | 42 | CM | 48 | 48 | KG | 263340 | CMQ | 1 | UN |  | 58 | 111 | 43 | CM | 48 | 48 | KG | 276834 | CMQ | [24 empty] | 1 | UN | 3606481325341 | 58 | 110 | 43 | CM | 66.6 | 48 | KG | 274340 | CMQ | 8504409590
LV516743 | Tabela de Preços de Equipamentos e sistemas de distribuição de energia de Baixa Tensão | 18/05/2026 | Modificação | CVS160B TM160G 4P3R | BT8 | DBT | 174438 | EASYPACT CVS | Power Products | PPCCB | GENERAL PURPOSE | 2 - SMALL & MED BUILDING GENERAL PURPOSE | CVS | CVS | CV | EASYPACT CVS | CVCVS | 767.44 | EUR | 1 | UN | 3606480232558 | A | 1 | 13.7 | 18.9 | 14.5 | CM | 2.252 | 2.252 | KG | 3754.485 | CMQ | [12 empty] | 9 | UN | 43606480232556 | 30 | 60 | 40 | CM | 21.028 | 2.252 | KG | 72 | DMQ | [12 empty] | 1 | UN | 3606480232558 | 13.7 | 18.9 | 14.5 | DM | 2.252 | 2.252 | KG | 3.751 | DMQ | 8536209090
ZB4BP68 | Tabela de Preços de Automação e Controlo | 18/05/2026 | Modificação | cab botão imp face azul c/ prot transp p/ ins etiq p/ aro fix metálico | AC3 | ACI | 100316 | DIAMETER 22 | Industrial Control | IDSIG | GENERAL PURPOSE | 3 - INDUSTRY GENERAL PURPOSE | CTS | CTS | MP | PUSHBUTTONS | MPCTS | 54.69 | EUR | 1 | UN | 3389110888225 | C | 1 | 3.4 | 9 | 5.3 | CM | 32 | 32 | G | 162.18 | CMQ | 50 | UN |  | 150 | 400 | 300 | MM | 2106 | 32 | G | 18000000 | MMQ | 50 | UN | 43389110888223 | 15 | 40 | 30 | CM | 2.105 | 32 | KG | 18 | DMQ | [12 empty] | 1 | UN | 3389110888225 | 5.2 | 8.7 | 3.4 | CM | 33 | 32 | G | 153.816 | CMQ | 8538909999
REL50331 | Tabela de Preços de Equipamentos e sistemas de distribuição de energia de Baixa Tensão | 18/05/2026 | Modificação | PowerLogic P5U20 24-250V 3CT 2Io 4DI-4DO RSTP Eth RJ45 | MT1 | MET | 134740 | ADVANCED RELAYS | Digital Energy | DPMVP | CONFIGURABLE | 4B - LARGE BUILDING & ELECTRICAL INTENSIVE | MVA | MVA | FR | MV PROTECTION RELAYS AND FEEDER AUTOMATION | FRMVA | 3347.5 | EUR | 1 | UN | 3606481207807 | C | 1 | 14 | 37.5 | 26.5 | CM | 2.997 | 2.997 | KG | 13912.5 | CMQ | 16 | UN |  | 45 | 120 | 80 | CM | 62.524 | 2.997 | KG | 432000 | CMQ | 4 | UN |  | 30 | 60 | 40 | CM | 12.631 | 2.997 | KG | 72000 | CMQ | [12 empty] | 1 | UN | 3606481207807 | 14 | 37.5 | 26.5 | CM | 2.997 | 2.997 | KG | 13.913 | DMQ | 8537109199
LV833683SP | Tabela de Preços de Equipamentos e sistemas de distribuição de energia de Baixa Tensão | 18/05/2026 | Modificação | adjustable time delay relay - for MN under voltage release - 380/480 V AC - sp | BT8 | DBT | 180968 | MASTERPACT MTZ COILS | Power Products | PPACB | CONFIGURABLE | 4 - LARGE BUILDING CONFIGURABLE | ACB | ACB | PR | AIR CIRCUIT BREAKERS | PRACB | 529.465 | EUR | 1 | UN | 3606481173386 | C | 1 | 7.6 | 9.1 | 8.5 | CM | 176 | 176 | G | 587.86 | CMQ | [12 empty] | 10 | UN | 33606481173387 | 30 | 40 | 30 | CM | 9.3 | 176 | KG | 36 | DMQ | [12 empty] | 1 | UN | 3606481173386 | 7.6 | 9.1 | 8.5 | CM | 176 | 176 | G | 587.86 | CMQ | 8536490099
SSRHP10 | Tabela de Preços de Automação e Controlo | 18/05/2026 | Modificação | heat sink for panel mounting relay | AC3 | ACI | 116187 | SOLID STATE RELAYS | Industrial Control | IDSIG | GENERAL PURPOSE | 3 - INDUSTRY GENERAL PURPOSE | ARO | ARO | RM | ELECTROMECHANICAL RELAYS | RMARO | 113.84 | EUR | 1 | UN | 3606480580239 | B | 1 | 7.4 | 15.5 | 9 | CM | 508 | 508 | G | 1032.3 | CMQ | [12 empty] | 3 | UN | 43606480580237 | 30 | 40 | 30 | CM | 2.993 | 508 | KG | 36000 | CMQ | [12 empty] | 1 | UN | 3606480580239 | 11 | 20.5 | 19.3 | CM | 760 | 508 | G | 4352.15 | CMQ | 8538909999
SUA48RMXLBP3U | Tabela de Preços de Equipamentos e sistemas de distribuição de energia de Baixa Tensão | 18/05/2026 | Modificação | Smart-UPS XL da APC 48V RM 3U, Conjunto de Baterias | ITH | UAI | 132635 | SMART-UPS OVER 1.5 KVA | Secure Power | SPBPP | GENERAL PURPOSE | 2 - SMALL & MED BUILDING GENERAL PURPOSE | ITH | ITH | I1 | OPTIMUM UPS 1PH | I1ITH | 1473.22 | EUR | 1 | UN | 0731304238591 | C | 1 | 28 | 98 | 61 | CM | 72 | 72 | KG | 167384 | CMQ | [36 empty] | 1 | UN | 731304238591 | 28 | 98 | 61 | CM | 72 | 72 | KG | 167.384 | DMQ | 8507208090
XB4FA31 | Tabela de Preços de Automação e Controlo | 18/05/2026 | Modificação | Verde botão flush 1na | AC3 | ACI | 100316 | DIAMETER 22 | Industrial Control | IDSIG | GENERAL PURPOSE | 3 - INDUSTRY GENERAL PURPOSE | CTS | CTS | MP | PUSHBUTTONS | MPCTS | 29.61 | EUR | 1 | UN | 3606489580070 | C | 1 | 8.6 | 4.3 | 5.2 | CM | 110 | 110 | G | 192.296 | CMQ | [12 empty] | 80 | UN | 23606489580074 | 30 | 40 | 30 | CM | 9.3 | 110 | KG | 36 | DMQ | 5 | UN | 13606489580077 | 15.2 | 21.5 | 8.6 | CM | 560000 | 110 | G | 2.81 | DMQ | 1 | UN | 3606489580070 | 4.3 | 8.6 | 5.2 | CM | 112 | 110 | G | 192.3 | CMQ | 8536508000
5127050000 | Tabela de Preços de Soluções de Conectividade | 18/05/2026 | Modificação | Frost Thermostat: STT913, 6 m (19.7 ft) Capillary, Manual, Air | GE1 | PRO | 181672 | LIVING SPACE THERMSTAT | Digital Energy | DBPRD | GENERAL PURPOSE | 2B- BUILDING MANAGEMENT OFFER GENERAL PURPOSE | FDB | FDB | FD | FIELD DEVICES BMS | FDFDB | 223.73 | EUR | 1 | UN | 7332552012679 | C | 1 | 15.4 | 9.6 | 13.8 | CM | 580 | 580 | G | 2040.192 | CMQ | [36 empty] | 1 | UN | 7332552012679 | 13.5 | 20 | 9 | CM | 624 | 580 | G | 2430 | CMQ | 9032102090
BMH1003T17F2A | Tabela de Preços de Automação e Controlo | 18/05/2026 | Modificação | servo motor BMH - 8.2 Nm - 6000 rpm - keyed shaft - with brake - IP54 | AC2 | ACI | 132912 | SERVO MOTORS | Discrete Automation | IDMST | PROGRAMABLE | 7 - INDUSTRY PROGRAMMABLE | AAM | AAM | DV | MOTION | DVAAM | 1915.81 | EUR | 1 | UN | 3606485198217 | C | 1 | 15.6 | 44.6 | 22.1 | CM | 8.15 | 8.15 | KG | 15376.296 | CMQ | 10 | UN |  | 90 | 120 | 80 | CM | 93.5 | 8.15 | KG | 864000 | CMQ | 1 | UN |  | 30 | 60 | 40 | CM | 9.602 | 8.15 | KG | 72000 | CMQ | [12 empty] | 1 | UN | 3606485198217 | 20 | 40 | 22 | CM | 8.15 | 8.15 | KG | 17600 | CMQ | 8501522089
EPWUPS80KU6PS | Tabela de Preços de Equipamentos e sistemas de distribuição de energia de Baixa Tensão | 18/05/2026 | Modificação | Galaxy PW 2ª geração 80 kVA 3:1 UPS 220 VCA 6 pulsos 384 VCC, arranque 5x8 | ITE | UAI | 180497 | MED INDUSTRIAL 3PH UPS | Secure Power | SP3PH | CONFIGURABLE | 4 - LARGE BUILDING CONFIGURABLE | IT3 | IT3 | I3 | OPTIMUM UPS 3PH | I3IT3 | 27910 | EUR | 1 | UN |  | C | 1 | 2085 | 928 | 928 | MM | 798 | 798 | KG | 1795568.64 | CMQ | [36 empty] | 1 | UN | 731304424147 | 208.5 | 92.8 | 92.8 | CM | 798 | 798 | KG | 1795.569 | DMQ | 8504409590
LV510336 | Tabela de Preços de Equipamentos e sistemas de distribuição de energia de Baixa Tensão | 18/05/2026 | Modificação | Disjuntor, Easypact CVS100F, 36kA a 415VAC, 80A, unidade de disparo TM-D, 3P3d | BT8 | DBT | 174438 | EASYPACT CVS | Power Products | PPCCB | GENERAL PURPOSE | 2 - SMALL & MED BUILDING GENERAL PURPOSE | CVS | CVS | CV | EASYPACT CVS | CVCVS | 329.475 | EUR | 1 | UN | 3606480220432 | C | 1 | 11 | 19 | 14 | CM | 1.68 | 1.53 | KG | 2926 | CMQ | 48 | UN |  | 45 | 120 | 80 | CM | 96 | 1.678 | KG | 432 | DMQ | 6 | UN | 43606480220430 | 30 | 40 | 30 | CM | 10.5 | 1.678 | KG | 36 | DMQ | [12 empty] | 1 | UN | 3606480220432 | 11 | 19 | 14 | CM | 1.68 | 1.678 | KG | 2926 | CMQ | 8536209090
NSYSFN20680 | Tabela de Preços de Equipamentos e sistemas de distribuição de energia de Baixa Tensão | 18/05/2026 | Modificação | Armário elétrico modular de montagem no chão, PanelSeT SFN, aço descarbonizado, 2000x600x800mm, IP55 | EN1 | CUE | 119428 | PanelSeT S FS SFN | Power Products | PPUES | GENERAL PURPOSE | 3 - INDUSTRY GENERAL PURPOSE | UEP | UEP | FS | UE - FLOOR STANDING STEEL SFN ENCLOSURES. | FSUEP | 2161.2395 | EUR | 1 | UN | 3606486103227 | C4 | 1 | 213 | 89 | 75 | CM | 89.6 | 89.6 | KG | 1421775 | CMQ | 1 | UN |  | 215 | 90 | 75 | CM | 89.6 | 89.6 | KG | 1.451 | MTQ | [24 empty] | 1 | UN |  | 215 | 90 | 75 | CM | 89.6 | 89.6 | KG | 1257750 | CMQ | 9403208000
C63L4 | Tabela de Preços de Equipamentos e sistemas de distribuição de energia de Baixa Tensão | 18/05/2026 | Modificação | ComPacT BLOCO DE CORTE NSX630L 150kA CA 4P 630A | BT4 | DBT | 191790 | COMPACT NSX | Power Products | PPCCB | GENERAL PURPOSE | 2 - SMALL & MED BUILDING GENERAL PURPOSE | CCN | CCN | 01 | NSX | 01CCN | 5084.06 | EUR | 1 | UN | 3606482003248 | C | 1 | 15 | 29 | 20 | CM | 6.014 | 6.014 | KG | 8700 | CMQ | 28 | UN |  | 44 | 120 | 80 | CM | 183 | 6.014 | KG | 422.4 | DMQ | 3 | UN |  | 30 | 60 | 40 | CM | 18.889 | 6.014 | KG | 72000 | CMQ | [12 empty] | 1 | UN | 3606482003248 | 15 | 29 | 20 | CM | 6.052 | 6.014 | KG | 8700 | CMQ | 8536209090
KBB25ED22305TW | Tabela de Preços de Equipamentos e sistemas de distribuição de energia de Baixa Tensão | 18/05/2026 | Modificação | Straight length, Canalis KBB, 25 A, 2 circuits L+N+PE, remote control circuit, 5 tap-off units, 3 m, white | BT9 | PRO | 106572 | CANALIS KB | Power Products | PPLVB | GENERAL PURPOSE | 2 - SMALL & MED BUILDING GENERAL PURPOSE | LBW | LBW | B1 | LIGHT BUSWAY | B1LBW | 529.08 | EUR | 1 | UN | 3606480000706 | C | 1 | 5.1 | 310 | 6 | CM | 4.7 | 4.7 | KG | 9486 | CMQ | [24 empty] | 6 | UN | 13606480000703 | 13 | 314 | 16 | CM | 29.2 | 4.7 | KG | 65312 | CMQ | 1 | UN | 3606480000706 | 6 | 310 | 5.1 | CM | 4.7 | 4.7 | KG | 9486 | CMQ | 8536900100
C254TM200 | Tabela de Preços de Equipamentos e sistemas de distribuição de energia de Baixa Tensão | 18/05/2026 | Modificação | ComPacT DISPARADOR NSX250 CA 4P4D 200A TMD | BT4 | DBT | 191790 | COMPACT NSX | Power Products | PPCCB | GENERAL PURPOSE | 2 - SMALL & MED BUILDING GENERAL PURPOSE | CCN | CCN | 01 | NSX | 01CCN | 971.18 | EUR | 1 | UN | 3606482000285 | C | 1 | 6.5 | 15 | 9.5 | CM | 596 | 596 | G | 926.25 | CMQ | [12 empty] | 23 | UN | 13606482000282 | 30 | 40 | 30 | CM | 14.072 | 596 | KG | 36 | DMQ | [12 empty] | 1 | UN | 3606482000285 | 6.5 | 15 | 9.5 | CM | 598 | 596 | G | 926.25 | CMQ | 8536309000
NSYCSH186 | Tabela de Preços de Equipamentos e sistemas de distribuição de energia de Baixa Tensão | 18/05/2026 | Modificação | Spacial SF/SM single chassis coupling set - 240 modules of 18 mm - 1800x600 mm | EN1 | CUE | 132527 | Electrical Distributio | Power Products | PPUES | GENERAL PURPOSE | 3 - INDUSTRY GENERAL PURPOSE | UEA | UEA | EA | UE - FLOOR STANDING ENCLOSURES, SF, SM, AND SFP, IN STEEL. | EAUEA | 451.881 | EUR | 1 | UN | 3606480063794 | A4 | 1 | 5.5 | 187 | 12 | CM | 7.276 | 7.276 | KG | 12342 | CMQ | 40 | UN |  | 400 | 1200 | 2000 | MM | 271.28 | 7.276 | KG | 960 | DMQ | [24 empty] | 1 | UN | 3606480063794 | 65 | 1855 | 125 | MM | 8 | 7.276 | KG | 15.072 | DMQ | 7326909890
SBP20KP | Tabela de Preços de Equipamentos e sistemas de distribuição de energia de Baixa Tensão | 18/05/2026 | Modificação | Painel de Derivação de Serviço APC 200/208/230/240V 125A Cabos Entrada/Saída | ITH | UAI | 132634 | SMART-UPS ON-LINE | Secure Power | SPBPP | GENERAL PURPOSE | 2 - SMALL & MED BUILDING GENERAL PURPOSE | ITH | ITH | I1 | OPTIMUM UPS 1PH | I1ITH | 2317.23 | EUR | 1 | UN | 0731304266952 | C | 0 | 30.5 | 61 | 84.5 | CM | 31.36 | 31.36 | KG | 157.212 | DMQ | [36 empty] | 1 | UN | 731304266952 | 30.5 | 61 | 84.5 | CM | 31.36 | 31.36 | KG | 157212.25 | CMQ | 8536508000
A9C20164 | Tabela de Preços de Equipamentos e sistemas de distribuição de energia de Baixa Tensão | 18/05/2026 | Modificação | iCT 63A 4NA 24 V 50Hz | BT1 | RPT | 135006 | ACTI9 | Power Products | PPCFD | GENERAL PURPOSE | 2 - SMALL & MED BUILDING GENERAL PURPOSE | FTI | FTI | DI | ACTI9 PROTECTION DEVICES INDUSTRIAL | DIFTI | 385.815 | EUR | 1 | UN | 3606480374814 | A | 1 | 11 | 12 | 6 | CM | 357 | 357 | G | 792 | CMQ | [12 empty] | 24 | UN | 43606480374812 | 30 | 40 | 30 | CM | 9.643 | 357 | KG | 36000 | CMQ | 4 | UN | 13606480374811 | 1.15 | 2.5 | 1.25 | DM | 1.526 | 357 | KG | 3.594 | DMQ | 1 | UN | 3606480374814 | 1.1 | 1.2 | 0.6 | DM | 0.358 | 357 | KG | 0.792 | DMQ | 8536419089
ATV320U55N4WS | Tabela de Preços de Automação e Controlo | 18/05/2026 | Modificação | Variador de velocidade, ATV320, 5.5 kW, 380…500 V, 3 fases, compacto | AC2 | ACI | 146897 | ALTIVAR 320 | Drives | IDVSD | CONFIGURABLE | 5 - INDUSTRY CONFIGURABLE | ADD | ADD | VS | MEDIUM DRIVES | VSADD | 2092.49 | EUR | 1 | UN | 3606489548711 | B | 1 | 75 | 80 | 60 | CM | 36 | 36 | KG | 360000 | CMQ | 1 | UN | 73606489548710 | 75 | 80 | 60 | CM | 36 | 36 | KG | 360000 | CMQ | [24 empty] | 1 | UN | 3606489548711 | 4.6 | 7 | 5 | DM | 26.3 | 36 | KG | 161 | DMQ | 8504409590
C6335E630 | Tabela de Preços de Equipamentos e sistemas de distribuição de energia de Baixa Tensão | 18/05/2026 | Modificação | ComPacT DISPARADOR NSX630 CA 3P3D 630A 5.3E | BT4 | DBT | 191790 | COMPACT NSX | Power Products | PPCCB | GENERAL PURPOSE | 2 - SMALL & MED BUILDING GENERAL PURPOSE | CCN | CCN | 01 | NSX | 01CCN | 2463.645 | EUR | 1 | UN | 3606482003057 | A | 1 | 13.5 | 21.5 | 17.5 | CM | 1.48 | 1.48 | KG | 5079.375 | CMQ | [12 empty] | 4 | UN | 43606482003055 | 30 | 40 | 30 | CM | 6.432 | 1.48 | KG | 36000 | CMQ | [12 empty] | 1 | UN | 3606482003057 | 13.5 | 21.5 | 17.5 | CM | 1.48 | 1.48 | KG | 5079.375 | CMQ | 8536309000
HMIYP6RUSW10 | Tabela de Preços de Automação e Controlo | 18/05/2026 | Modificação | Recovery USB, Harmony P6, for Windows 10 | AC3 | ACI | 188057 | SE IPC ACCESSORIES | Industrial Control | IDHMI | PROGRAMABLE | 7 - INDUSTRY PROGRAMMABLE | PCA | PCA | PC | INDUSTRIAL PC'S | PCPCA | 78.54 | EUR | 1 | UN | 3606481923844 | C | 1 | 6 | 14 | 11 | CM | 100 | 10 | G | 924 | CMQ | [12 empty] | 4 | UN |  | 15 | 40 | 30 | CM | 594 | 10 | G | 18000 | CMQ | [12 empty] | 1 | UN | 3606481923844 | 6.5 | 16 | 16 | CM | 61 | 10 | G | 924 | CMQ | 8523519000
RXZL420 | Tabela de Preços de Automação e Controlo | 18/05/2026 | Modificação | Folha de 108 legendaas de encaixe - para relé Harmony - conjunto de 10 | AC3 | ACI | 116769 | ELECTROMECA.RELAY SE | Industrial Control | IDSIG | GENERAL PURPOSE | 3 - INDUSTRY GENERAL PURPOSE | ARO | ARO | RM | ELECTROMECHANICAL RELAYS | RMARO | 0.23 | EUR | 1 | UN | 3389119404310 | C | 10 | 0.5 | 2.8 | 1.5 | CM | 0.6 | 0.6 | G | 2.1 | CMQ | 96000 | UN |  | 75 | 60 | 80 | CM | 108.384 | 0.6 | KG | 360000 | CMQ | 3000 | UN | 43389119404318 | 15 | 40 | 15 | CM | 3.137 | 0.6 | KG | 9000 | CMQ | 10 | UN | 13389119404317 | 1 | 6.5 | 4 | CM | 10 | 0.6 | G | 26 | CMQ | 1 | UN | 3389119404310 | 0.2 | 2.5 | 1.5 | CM | 1 | 0.6 | G | 0.75 | CMQ | 3926909790
BMH0703P12F1A | Tabela de Preços de Automação e Controlo | 18/05/2026 | Modificação | servo motor BMH - 3.4 Nm - 8000 rpm - keyed shaft - with brake - IP54 | AC2 | ACI | 132912 | SERVO MOTORS | Discrete Automation | IDMST | PROGRAMABLE | 7 - INDUSTRY PROGRAMMABLE | AAM | AAM | DV | MOTION | DVAAM | 1637.27 | EUR | 1 | UN | 3606485199245 | C | 1 | 12 | 19.6 | 39.8 | CM | 3.98 | 3.98 | KG | 9360.96 | CMQ | [12 empty] | 2 | UN |  | 30 | 60 | 40 | CM | 7.552 | 3.98 | KG | 72000 | CMQ | [12 empty] | 1 | UN | 3606485199245 | 110 | 400 | 200 | MM | 3200 | 3.98 | G | 8800 | CMQ | 8501522089
C11H6TM100L | Tabela de Preços de Equipamentos e sistemas de distribuição de energia de Baixa Tensão | 18/05/2026 | Modificação | ComPacT DISJUNTOR NSXm100H 70kA CA 4P3D 100A TMD ELINK | BT4 | DBT | 181432 | COMPACT NSXM 16-160 | Power Products | PPCCB | GENERAL PURPOSE | 2 - SMALL & MED BUILDING GENERAL PURPOSE | CCN | CCN | 02 | NSXM, FUPACT, INS <= 630A | 02CCN | 738.01 | EUR | 1 | UN | 3606481991935 | C | 1 | 12 | 22 | 13 | CM | 1.6 | 1.6 | KG | 3432 | CMQ | 144 | UN | 73606481991934 | 1500 | 1200 | 800 | MM | 254490 | 1.6 | G | 1440000000 | MMQ | 6 | UN | 43606481991933 | 300 | 400 | 300 | MM | 10190 | 1.6 | G | 36000000 | MMQ | [12 empty] | 1 | UN | 3606481991935 | 12 | 22 | 13 | CM | 1.6 | 1.6 | KG | 3432 | CMQ | 8536209090
ATV212WD45N4 | Tabela de Preços de Automação e Controlo | 18/05/2026 | Modificação | Variador de velocidade ATV212 - 45kW - 60hp - 480V - 3ph - EMC classe C2 - IP55 | AC2 | ACI | 131014 | ALTIVAR 212 | Drives | IDVSD | CONFIGURABLE | 5 - INDUSTRY CONFIGURABLE | SDS | SDS | VM | ADVANCED DRIVES & HVAC | VMSDS | 9798.68 | EUR | 1 | UN | 3606480322297 | C | 1 | 58 | 116 | 45 | CM | 54.6 | 54.6 | KG | 302760 | CMQ | 1 | UN |  | 58 | 116 | 45 | CM | 56.4 | 54.6 | KG | 585000 | CMQ | [24 empty] | 1 | UN | 3606480322297 | 58 | 116 | 45 | CM | 54.6 | 54.6 | KG | 302760 | CMQ | 8504409590
NU947930 | Tabela de Preços de Equipamentos e sistemas de distribuição de energia de Baixa Tensão | 18/05/2026 | Modificação | Nova Unica - Centro tomada quadr RJ45 S-One Aluminio | IS3 | RPT | 191664 | NEW UNICA | Home Solutions | HSSPE | GENERAL PURPOSE | 1 - RESIDENTIAL GENERAL PURPOSE | CLT | CLT | TR | CONNECTED LIVING NSY | TRCLT | 24.26 | EUR | 1 | UN | 3606489467982 | C | 1 | 2.7 | 9 | 4.5 | CM | 24 | 24 | G | 109.35 | CMQ | 480 | UN | 73606489467981 | 77 | 60 | 80 | CM | 45.78 | 24 | KG | 369600 | CMQ | 15 | UN | 43606489467980 | 15 | 40 | 15 | CM | 1.17 | 24 | KG | 0.009 | MTQ | 5 | UN | 13606489467989 | 10.6 | 11.8 | 11.2 | CM | 188 | 24 | G | 1400.896 | CMQ | 1 | UN | 3606489467982 | 2.7 | 9 | 4.5 | CM | 24 | 24 | G | 109.35 | CMQ | 8538909999
MTN630719 | Tabela de Preços de Equipamentos e sistemas de distribuição de energia de Baixa Tensão | 18/05/2026 | Modificação | Detetor de presença KNX Argus Basic , branco polar | IS5 | RPT | 182099 | SPACELOGIC KNX | Home Solutions | HSCOS | CONFIGURABLE | 4C - CONNECTED LIVING SYSTEM FOR RESIDENTIAL & COMMERCIAL | KCL | KCL | KN | KNX & C-BUS & LON | KNKCL | 300.21 | EUR | 1 | UN | 3606485099767 | C | 1 | 10.1 | 18.2 | 14.4 | CM | 186 | 186 | G | 2647.008 | CMQ | [12 empty] | 6 | UN | 43606485099765 | 20.8 | 40.5 | 31.8 | CM | 1.496 | 186 | KG | 26788.32 | CMQ | [12 empty] | 1 | UN | 3606485099767 | 10.1 | 18.2 | 14.4 | CM | 186 | 186 | G | 2647.008 | CMQ | 8536508000
NSYRSWC40 | Tabela de Preços de Equipamentos e sistemas de distribuição de energia de Baixa Tensão | 18/05/2026 | Modificação | Spacial SF/SM 19" swing rack - 2000x800 mm - 40 modules | EN1 | CUE | 119490 | PanelSeT S FS Accessor | Power Products | PPUES | GENERAL PURPOSE | 3 - INDUSTRY GENERAL PURPOSE | UEA | UEA | EA | UE - FLOOR STANDING ENCLOSURES, SF, SM, AND SFP, IN STEEL. | EAUEA | 1633.7475 | EUR | 1 | UN | 3606480067136 | A4 | 1 | 11 | 190.1 | 73 | CM | 28 | 28 | KG | 152650.3 | CMQ | 12 | UN | 73606480067135 | 915 | 1200 | 2100 | MM | 300 | 28 | KG | 2305.8 | DMQ | [24 empty] | 1 | UN | 3606480067136 | 110 | 1901 | 730 | MM | 29 | 28 | KG | 152.65 | DMQ | 8538100000
ZB4BD3 | Tabela de Preços de Automação e Controlo | 18/05/2026 | Modificação | Cabeça de Interruptor selector - 3 posições - ø 22 - preta | AC3 | ACI | 100316 | DIAMETER 22 | Industrial Control | IDSIG | GENERAL PURPOSE | 3 - INDUSTRY GENERAL PURPOSE | CTS | CTS | MP | PUSHBUTTONS | MPCTS | 18.11 | EUR | 1 | UN | 3389110888966 | A | 1 | 3.6 | 5.3 | 5.3 | CM | 44 | 44 | G | 101.124 | CMQ | 2000 | UN |  | 75 | 80 | 60 | CM | 104.204 | 44 | KG | 360000 | CMQ | 250 | UN | 43389110888964 | 30 | 40 | 30 | CM | 11.686 | 44 | KG | 36000 | CMQ | 5 | UN |  | 5 | 26.5 | 3.4 | CM | 225 | 44 | G | 450500 | MMQ | 1 | UN | 3389110888966 | 3.6 | 5.3 | 5.3 | CM | 44 | 44 | G | 101.124 | CMQ | 8538909999
LC1G8004EHEN | Tabela de Preços de Automação e Controlo | 18/05/2026 | Modificação | Contator de alta potência, TeSys Giga 800,4P (4NO), AC-1 <= 440V 1050A, versão padrão, bobina de banda larga 48-130V AC/DC | BT2 | CUE | 181036 | GIGA GL CTR >=115 | Power Products | PPCTR | GENERAL PURPOSE | 3 - INDUSTRY GENERAL PURPOSE | TCC | TCC | AC | TESYS CONTROL CONTACTOR | ACTCC | 14058.265 | EUR | 1 | UN | 3606481922113 | C | 1 | 35 | 51 | 37 | CM | 20.5 | 18.5 | KG | 66045 | CMQ | 2 | UN | 13606481922110 | 735 | 800 | 600 | MM | 56700 | 18.5 | G | 352800000 | MMQ | [24 empty] | 1 | UN | 3606481922113 | 33.4 | 49.6 | 36.4 | CM | 20.6 | 18.5 | KG | 60301.696 | CMQ | 8536490099
TM3DQ8T | Tabela de Preços de Automação e Controlo | 18/05/2026 | Modificação | Módulo TM3 - 8 saídas transistor PNP | AC1 | ACI | 140617 | TM3 I/O | Discrete Automation | IDMST | PROGRAMABLE | 7 - INDUSTRY PROGRAMMABLE | AAM | AAM | A6 | PLC ADVANCED | A6AAM | 115.16 | EUR | 1 | UN | 3606480611469 | C | 1 | 7.601 | 12.965 | 10.536 | CM | 210 | 210 | G | 1038.291 | CMQ | [12 empty] | 42 | UN | 43606480611467 | 30 | 60 | 40 | CM | 10.426 | 210 | KG | 72 | DMQ | [12 empty] | 1 | UN | 3606480611469 | 7.5 | 12.5 | 10.5 | CM | 230 | 210 | G | 984.375 | CMQ | 8538909999
NBPD0155 | Tabela de Preços de Equipamentos e sistemas de distribuição de energia de Baixa Tensão | 18/05/2026 | Modificação | Dispositivo Sensor para Divisões 155 NetBotz | ITE | UAI | 188166 | NETBOTZ ACCESSORIES | Secure Power | SPSFT | CONFIGURABLE | 4 - LARGE BUILDING CONFIGURABLE | ISS | ISS | IS | SEC POWER SOFTWARE | ISISS | 517 | EUR | 1 | UN |  | C | 1 | 26 | 16.5 | 28.6 | CM | 1.397 | 1.397 | KG | 12269.4 | CMQ | [12 empty] | 2 | UN |  | 30 | 60 | 40 | CM | 3.67 | 1.397 | KG | 72000 | CMQ | [12 empty] | 1 | UN | 731304268222 | 21.5 | 26 | 22.5 | CM | 1.46 | 1.397 | KG | 12577.5 | CMQ | 9025804089
R9XFH157 | Tabela de Preços de Equipamentos e sistemas de distribuição de energia de Baixa Tensão | 18/05/2026 | Modificação | RESI9 - Pente de ligação - 1P - 18mm - 57 módulos - 63A | BT3 | RPT | 137969 | RESI9 | Power Products | PPCFD | GENERAL PURPOSE | 1 - RESIDENTIAL GENERAL PURPOSE | FRV | FRV | R9 | FD RESIDENTIAL - RESI9- VIV | R9FRV | 53.145 | EUR | 1 | UN | 3606480515873 | C | 5 | 1.5 | 101.5 | 1.5 | CM | 206 | 206 | G | 228.375 | CMQ | 270 | UN | 73606480515872 | 50 | 120 | 80 | CM | 76746 | 206 | G | 480 | DMQ | [12 empty] | 5 | UN | 13606480515870 | 5.5 | 106.5 | 9 | CM | 1199 | 206 | G | 5271.75 | CMQ | 5 | UN | 13606480515870 | 55 | 1065 | 90 | MM | 1199 | 206 | G | 5271750 | MMQ | 8536901000
ATSU01N206LT | Tabela de Preços de Automação e Controlo | 18/05/2026 | Modificação | Arrancador suave para motores assíncronos - ATSU01 - 6A -200... 480 V - 0,75...3 kW | AC2 | ACI | 116694 | ALTISTART 01 | Drives | IDVSD | GENERAL PURPOSE | 3 - INDUSTRY GENERAL PURPOSE | BDS | BDS | VN | BASIC DRIVES & SOFT STARTERS | VNBDS | 280.85 | EUR | 1 | UN | 3389110667080 | B | 1 | 5.4 | 17 | 15 | CM | 450 | 340 | G | 1377 | CMQ | [12 empty] | 14 | UN | 23389110667084 | 30 | 40 | 30 | CM | 7.069 | 340 | KG | 36000 | CMQ | [12 empty] | 1 | UN | 3389110667080 | 0.55 | 1.55 | 1.72 | DM | 0.454 | 340 | KG | 1.466 | DMQ | 8537109899
ILE2T662PC1A0 | Tabela de Preços de Automação e Controlo | 18/05/2026 | Modificação | brushless dc motor 24..48 V- Modbus TCP interface - L = 140 mm - w/o gearbox | AC2 | ACI | 175902 | ILE DC BRUSHL. SYSTEMS | Discrete Automation | IDMST | PROGRAMABLE | 7 - INDUSTRY PROGRAMMABLE | AAM | AAM | DV | MOTION | DVAAM | 1361.1 | EUR | 1 | UN | 3606485189383 | C | 1 | 8 | 35.5 | 18.5 | CM | 1.95 | 1.75 | KG | 5254 | CMQ | [12 empty] | 6 | UN |  | 30 | 60 | 40 | CM | 12852 | 1.75 | G | 72 | DMQ | [12 empty] | 1 | UN | 3606485189383 | 80 | 355 | 185 | MM | 1950 | 1.75 | G | 5254 | CMQ | 8501310099
LV947374 | Tabela de Preços de Equipamentos e sistemas de distribuição de energia de Baixa Tensão | 18/05/2026 | Modificação | 2ª MX bobina de disparo, MasterPacT MTZ1/MTZ2/MTZ3 fixo com MicroLogic Active, 277VAC 50/60Hz | BT8 | DBT | 190410 | MTZ ACTIVE COILS | Power Products | PPACB | CONFIGURABLE | 4 - LARGE BUILDING CONFIGURABLE | ACB | ACB | 06 | MTZ ACTIVE OFFER | 06ACB | 302.89 | EUR | 1 | UN | 3606486826362 | C | 1 | 2 | 2 | 1 | CM | 10 | 10 | G | 4 | CMQ | [36 empty] | 1 | UN | 3606486826362 | 2 | 2 | 1 | CM | 10 | 10 | G | 4 | CMQ | 8536309000
LVS08794 | Tabela de Preços de Equipamentos e sistemas de distribuição de energia de Baixa Tensão | 18/05/2026 | Modificação | 4 suportes fixacao cabos P P400 | BT6 | DBT | 187440 | PRISMASET P ACCESS | Power Products | PPLVS | GENERAL PURPOSE | 2 - SMALL & MED BUILDING GENERAL PURPOSE | LVE | LVE | L1 | PRISMASET IP40 | L1LVE | 106.1 | EUR | 1 | UN | 3606481866677 | C | 1 | 3 | 36.5 | 6.5 | CM | 669 | 669 | G | 711.75 | CMQ | 480 | UN |  | 74.5 | 120 | 80 | CM | 341 | 669 | KG | 715.2 | DMQ | 20 | UN | 13606481866674 | 20 | 38 | 28 | CM | 13.833 | 669 | KG | 21280 | CMQ | 20 | UN | 13606481866674 | 200 | 380 | 280 | MM | 13833 | 669 | G | 21280000 | MMQ | 1 | UN | 3606481866677 | 3 | 36.5 | 6.5 | CM | 679 | 669 | G | 711.75 | CMQ | 7326909890
NSYSFNC55ED | Tabela de Preços de Equipamentos e sistemas de distribuição de energia de Baixa Tensão | 18/05/2026 | Modificação | Estrutura inferior e superior, PrismaSeT 6300, para invólucro elétrico W500 D500mm, cobertura incluída, RAL9003 | EN1 | CUE | 163210 | PanelSeT S FS ElecDist | Power Products | PPUES | GENERAL PURPOSE | 3 - INDUSTRY GENERAL PURPOSE | UEP | UEP | FS | UE - FLOOR STANDING STEEL SFN ENCLOSURES. | FSUEP | 1043.3185 | EUR | 1 | UN | 3606486104217 | C4 | 0 | 51 | 15 | 51 | CM | 11.7 | 11.7 | KG | 39015 | CMQ | 16 | UN |  | 118.5 | 120 | 80 | CM | 312 | 11.7 | KG | 1137600 | CMQ | [24 empty] | 1 | UN |  | 12 | 53 | 53 | CM | 18.25 | 11.7 | KG | 33708 | CMQ | 9403991090
NSYSPB8100 | Tabela de Preços de Equipamentos e sistemas de distribuição de energia de Baixa Tensão | 18/05/2026 | Modificação | Spacial SF/SM panels with brush for plinth - 100x800x800 mm | EN1 | CUE | 119490 | PanelSeT S FS Accessor | Power Products | PPUES | GENERAL PURPOSE | 3 - INDUSTRY GENERAL PURPOSE | UEA | UEA | EA | UE - FLOOR STANDING ENCLOSURES, SF, SM, AND SFP, IN STEEL. | EAUEA | 231.1155 | EUR | 1 | UN | 3606485132587 | A4 | 1 | 11.5 | 6 | 65.5 | CM | 2.314 | 2.314 | KG | 4519.5 | CMQ | [36 empty] | 1 | UN | 3606485132587 | 115 | 60 | 655 | MM | 2.314 | 2.314 | KG | 4.52 | DMQ | 7326909890
ATV320U30M3C | Tabela de Preços de Automação e Controlo | 18/05/2026 | Modificação | Variador de velocidade ATV320-3kW-200V-3fase compacto | AC2 | ACI | 146897 | ALTIVAR 320 | Drives | IDVSD | CONFIGURABLE | 5 - INDUSTRY CONFIGURABLE | ADD | ADD | VS | MEDIUM DRIVES | VSADD | 892.45 | EUR | 1 | UN | 3606480966651 | C | 1 | 24.5 | 26.8 | 19.1 | CM | 2.594 | 2.594 | KG | 12541.06 | CMQ | 12 | UN | 73606480966650 | 73.5 | 60 | 80 | CM | 43.924 | 2.594 | KG | 352800 | CMQ | 3 | UN |  | 30 | 60 | 40 | CM | 8.296 | 2.594 | KG | 72000 | CMQ | [12 empty] | 1 | UN | 3606480966651 | 24.5 | 26.8 | 19.1 | CM | 2.594 | 2.594 | KG | 12541.06 | CMQ | 8504409590
SRVPM6KRI | Tabela de Preços de Equipamentos e sistemas de distribuição de energia de Baixa Tensão | 18/05/2026 | Modificação | APC Easy UPS On-Line, 6kVA/6kW, montagem em bastidor 2U, 230V, 1x tomada 1P+N+E, ranhura para cartão inteligente, LCD, sem bateria, sem kit de calhas | ITH | UAI | 179991 | MEDIUM EASY UPS ONLINE | Secure Power | SPBPP | GENERAL PURPOSE | 2 - SMALL & MED BUILDING GENERAL PURPOSE | ITH | ITH | E1 | EASY UPS 1PH | E1ITH | 1867.5 | EUR | 1 | UN | 0731304343462 | C | 1 | 24 | 76 | 60 | CM | 18 | 18 | KG | 1.094 | HLT | 2 | UN |  | 60 | 80 | 60 | CM | 42 | 18 | KG | 288000 | CMQ | [24 empty] | 1 | UN | 731304343462 | 24 | 76 | 60 | CM | 18 | 18 | KG | 109440 | CMQ | 8504409590
LGY4230 | Tabela de Preços de Equipamentos e sistemas de distribuição de energia de Baixa Tensão | 18/05/2026 | Modificação | 10 platinas + conectores RJ45 | BT6 | DBT | 143941 | LINERGY IEC TERM BLOCK | Power Products | PPLVS | GENERAL PURPOSE | 2 - SMALL & MED BUILDING GENERAL PURPOSE | LVE | LVE | L3 | LINERGY | L3LVE | 136.99 | EUR | 1 | UN | 3606480908330 | C | 1 | 4.2 | 15 | 10.6 | CM | 172 | 172 | G | 667.8 | CMQ | [12 empty] | 50 | UN | 43606480908338 | 30 | 60 | 40 | CM | 21.5 | 172 | KG | 72 | DMQ | [12 empty] | 1 | UN | 3606480908330 | 4.2 | 15 | 10.6 | CM | 172 | 172 | G | 667.8 | CMQ | 8538909999
LC2D18P7 | Tabela de Preços de Automação e Controlo | 18/05/2026 | Modificação | Inversor Tesys D - 3P(3 NA) - AC-3 - <= 440 V 18 A - 230 V CA bobina | BT2 | CUE | 187516 | TESYS DECA CONT. <115A | Power Products | PPCTR | GENERAL PURPOSE | 3 - INDUSTRY GENERAL PURPOSE | TCC | TCC | AC | TESYS CONTROL CONTACTOR | ACTCC | 246.53 | EUR | 1 | UN | 3389110386639 | A | 1 | 9.3 | 14 | 11.5 | CM | 804 | 804 | G | 1497.3 | CMQ | 96 | UN |  | 75 | 80 | 60 | CM | 93.828 | 804 | KG | 360 | DMQ | 6 | UN | 43389110386637 | 15 | 40 | 30 | CM | 5.303 | 804 | KG | 18 | DMQ | [12 empty] | 1 | UN | 3389110386639 | 11.3 | 14 | 9.5 | CM | 815.9 | 804 | G | 1502.9 | CMQ | 8536490099
NSYCUSP009DG | Tabela de Preços de Equipamentos e sistemas de distribuição de energia de Baixa Tensão | 18/05/2026 | Modificação | Climasys CU - Kit ventiladorador para Climatizador Comunicable | EN1 | CUE | 132574 | ClimaSys Spare Parts | Power Products | PPUES | GENERAL PURPOSE | 3 - INDUSTRY GENERAL PURPOSE | UET | UET | CL | EU - ADVANCED THERMAL MANAGEMENT COMMUNICABLE COOLING UNITS. | CLUET | 1344.87 | EUR | 1 | UN | 3606486378502 | C | 0 | 15 | 33 | 28 | CM | 3.43 | 3.43 | KG | 13860 | CMQ | [36 empty] | 1 | UN | 3606486378502 | 15 | 33 | 28 | CM | 5 | 3.43 | KG | 13860 | CMQ | 8414593590
DF102 | Tabela de Preços de Automação e Controlo | 18/05/2026 | Modificação | TeSyS porta-fusível 2P 32A - tamanho fusível 10 x 38 mm | BT2 | CUE | 180779 | TESYS DF FUSE HOLD IEC | Power Products | PPCTR | GENERAL PURPOSE | 3 - INDUSTRY GENERAL PURPOSE | TCS | TCS | LD | TESYS CONTROL SWITCH | LDTCS | 19.01 | EUR | 1 | UN | 3389119407236 | A | 6 | 8 | 6.2 | 3.5 | CM | 88 | 88 | G | 173.6 | CMQ | 768 | UN |  | 77 | 80 | 60 | CM | 86.28 | 88 | KG | 369.6 | DMQ | 96 | UN | 23389119407230 | 30 | 40 | 30 | CM | 9.66 | 88 | KG | 36 | DMQ | 6 | UN | 13389119407233 | 6.8 | 22.2 | 8.5 | CM | 566 | 88 | G | 1283.16 | CMQ | 6 | UN | 13389119407233 | 6.9 | 22.2 | 8.2 | CM | 573 | 88 | G | 1256.076 | CMQ | 8536105090
NSYPLM43TVG | Tabela de Preços de Equipamentos e sistemas de distribuição de energia de Baixa Tensão | 18/05/2026 | Modificação | wall-mounting encl. polyester monobloc IP66 430x330x200mm 3p.lock glazed door | EN1 | CUE | 120227 | PanelSeT P WM PLM | Power Products | PPUES | GENERAL PURPOSE | 3 - INDUSTRY GENERAL PURPOSE | UEC | UEC | PM | UE - WALL MOUNTING ENCLOSURE PLM IN POLYESTER. | PMUEC | 908.412 | EUR | 1 | UN | 3606480776557 | A4 | 1 | 23 | 46 | 35 | CM | 6.305 | 6.305 | KG | 37030 | CMQ | 30 | UN |  | 1180 | 1200 | 1000 | MM | 203 | 6.305 | KG | 1416 | DMQ | [12 empty] | 1 | UN |  | 0 | 0 | 0 |  | 6.305 | 6.305 | KG | 37.03 | DMQ | 1 | UN | 3606480776557 | 350 | 460 | 230 | MM | 6.305 | 6.305 | KG | 37.03 | DMQ | 9403700000
HMIZCAG9W1 | Tabela de Preços de Automação e Controlo | 18/05/2026 | Modificação | Película protetora antirreflexo para ecrã de 22"W (5 unidades), Harmony P6/FP6 | AC3 | ACI | 190353 | SE OP ACCESSORIES | Industrial Control | IDHMI | CONFIGURABLE | 5 - INDUSTRY CONFIGURABLE | ABA | ABA | HB | HMI BASIC | HBABA | 103.23 | EUR | 1 | UN | 3606481808714 | C | 1 | 0.8 | 52.5 | 32.5 | CM | 416 | 394 | G | 1365 | CMQ | [12 empty] | 5 | UN | 13606481808711 | 14.7 | 59.8 | 39.7 | CM | 2.78 | 394 | KG | 34898.682 | CMQ | [12 empty] | 1 | UN | 3606481808714 | 0.3 | 53 | 33 | CM | 396 | 394 | G | 524.7 | CMQ | 3919908099
A9F93350 | Tabela de Preços de Equipamentos e sistemas de distribuição de energia de Baixa Tensão | 18/05/2026 | Modificação | Acti9 iC60L - Disjuntor - 3P - 50A - Curva B - 15000A (IEC 60898-1) - 15kA (IEC 60947-2) | BT1 | RPT | 190600 | ACTI9 | Power Products | PPCFD | GENERAL PURPOSE | 2 - SMALL & MED BUILDING GENERAL PURPOSE | FTI | FTI | DI | ACTI9 PROTECTION DEVICES INDUSTRIAL | DIFTI | 404.42 | EUR | 1 | UN | 3606480083846 | C | 1 | 7.1 | 9.4 | 5.3 | CM | 401 | 401 | G | 353.722 | CMQ | [12 empty] | 44 | UN | 43606480083844 | 30 | 40 | 30 | CM | 18.802 | 401 | KG | 36000 | CMQ | 4 | UN | 13606480083843 | 0.81 | 2.23 | 1.01 | DM | 1.665 | 401 | KG | 1.824 | DMQ | 1 | UN | 3606480083846 | 0.71 | 0.94 | 0.53 | DM | 0.402 | 401 | KG | 0.354 | DMQ | 8536201090
LVS03170 | Tabela de Preços de Equipamentos e sistemas de distribuição de energia de Baixa Tensão | 18/05/2026 | Modificação | Platina G perfurada plana 4M | BT6 | DBT | 118897 | PRISMASET G | Power Products | PPLVS | GENERAL PURPOSE | 2 - SMALL & MED BUILDING GENERAL PURPOSE | LVE | LVE | L1 | PRISMASET IP40 | L1LVE | 149.37 | EUR | 1 | UN | 3606481875228 | C | 1 | 1.2 | 47 | 19.4 | CM | 759 | 759 | G | 1094.16 | CMQ | 120 | UN |  | 106 | 120 | 80 | CM | 108 | 759 | KG | 1017600 | CMQ | 10 | UN | 13606481875225 | 30 | 60 | 40 | CM | 8.074 | 759 | KG | 72 | DMQ | [12 empty] | 1 | UN | 3606481875228 | 1.2 | 47 | 19.4 | CM | 750 | 759 | G | 1094.16 | CMQ | 7326909890
NU353554 | Tabela de Preços de Equipamentos e sistemas de distribuição de energia de Baixa Tensão | 18/05/2026 | Modificação | Nova Unica - Interruptor horário - 10A - Antracite | IS1 | RPT | 181958 | NEW UNICA | Home Solutions | HSCWD | GENERAL PURPOSE | 1 - RESIDENTIAL GENERAL PURPOSE | CLD | CLD | DU | CONNECTED LIVING UNICA | DUCLD | 152.245 | EUR | 1 | UN | 3606485445861 | C | 1 | 8 | 9.7 | 9.5 | CM | 104 | 47 | G | 737.2 | CMQ | 128 | UN | 73606485445860 | 77 | 60 | 80 | CM | 29.78 | 47 | KG | 369600 | CMQ | 4 | UN | 43606485445869 | 15 | 40 | 15 | CM | 693 | 47 | G | 9 | DMQ | [12 empty] | 1 | UN | 3606485445861 | 4.1 | 4.5 | 4.5 | CM | 88 | 47 | G | 83.025 | CMQ | 9107000090
ZB4BT844 | Tabela de Preços de Automação e Controlo | 18/05/2026 | Modificação | Cabeça de cogumelo 30mm.emergência c/fraude | AC3 | ACI | 100316 | DIAMETER 22 | Industrial Control | IDSIG | GENERAL PURPOSE | 3 - INDUSTRY GENERAL PURPOSE | CTS | CTS | MP | PUSHBUTTONS | MPCTS | 62.89 | EUR | 1 | UN | 3389119048040 | C | 1 | 9 | 4.4 | 5.5 | CM | 73 | 73 | G | 217.8 | CMQ | [12 empty] | 42 | UN | 43389119048048 | 15 | 40 | 30 | CM | 3408 | 73 | G | 18 | DMQ | [12 empty] | 1 | UN | 3389119048040 | 87 | 53 | 44 | MM | 78 | 73 | G | 202884 | MMQ | 8538909999
NSYSMEC64 | Tabela de Preços de Equipamentos e sistemas de distribuição de energia de Baixa Tensão | 18/05/2026 | Modificação | Spacial SM plain cable gland plate - 600x400 mm | EN1 | CUE | 119490 | PanelSeT S FS Accessor | Power Products | PPUES | GENERAL PURPOSE | 3 - INDUSTRY GENERAL PURPOSE | UEA | UEA | EA | UE - FLOOR STANDING ENCLOSURES, SF, SM, AND SFP, IN STEEL. | EAUEA | 192.6135 | EUR | 1 | UN | 3606480146466 | A4 | 1 | 2 | 34 | 28.5 | CM | 1.112 | 1.112 | KG | 1938 | CMQ | 400 | UN |  | 800 | 1200 | 1000 | MM | 467 | 1.112 | KG | 960 | DMQ | [24 empty] | 1 | UN | 3606480146466 | 20 | 350 | 300 | MM | 1.112 | 1.112 | KG | 2.1 | DMQ | 7326909890
LC1D80U7 | Tabela de Preços de Automação e Controlo | 18/05/2026 | Modificação | Contactor Tesys D - 3P(3 NA) - AC-3 - <= 440 V 80 A - 240 V CA 50/60 Hz bobina | BT2 | CUE | 187516 | TESYS DECA CONT. <115A | Power Products | PPCTR | GENERAL PURPOSE | 3 - INDUSTRY GENERAL PURPOSE | TCC | TCC | AC | TESYS CONTROL CONTACTOR | ACTCC | 550.7 | EUR | 1 | UN | 3389110443097 | C | 1 | 9.5 | 14 | 13.5 | CM | 1.55 | 1.55 | KG | 1795.5 | CMQ | 80 | UN |  | 75 | 80 | 60 | CM | 139.78 | 1.55 | KG | 360000 | CMQ | 5 | UN | 43389110443095 | 15 | 40 | 30 | CM | 8.075 | 1.55 | KG | 18000 | CMQ | [12 empty] | 1 | UN | 3389110443097 | 9.5 | 14 | 13.5 | CM | 1.55 | 1.55 | KG | 1795.5 | CMQ | 8536490099
BMEAHI0812H | Tabela de Preços de Automação e Controlo | 18/05/2026 | Modificação | CC,M580,HART,8 Canales Entrada | AC1 | ACI | 141165 | MODICON X80 I/O | Discrete Automation | IDPAC | PROGRAMABLE | 7 - INDUSTRY PROGRAMMABLE | AAP | AAP | HI | AUTOMATION PLANT | HIAAP | 2297.82 | EUR | 1 | UN | 3606485418315 | C | 1 | 5.5 | 12 | 11 | CM | 238 | 238 | G | 726 | CMQ | [12 empty] | 15 | UN | 23606485418319 | 15 | 40 | 30 | CM | 3.87 | 238 | KG | 18000 | CMQ | [12 empty] | 1 | UN | 3606485418315 | 5.5 | 12 | 11 | CM | 242 | 238 | G | 726 | CMQ | 8538909999
BMH1402P22F1A | Tabela de Preços de Automação e Controlo | 18/05/2026 | Modificação | servo motor BMH - 18.5 Nm - 4000 rpm - untapped shaft - with brake - IP65/IP67 | AC2 | ACI | 132912 | SERVO MOTORS | Discrete Automation | IDMST | PROGRAMABLE | 7 - INDUSTRY PROGRAMMABLE | AAM | AAM | DV | MOTION | DVAAM | 2590.26 | EUR | 1 | UN | 3606485207575 | C | 1 | 20 | 59.5 | 26 | CM | 15 | 15 | KG | 30940 | CMQ | [36 empty] | 1 | UN | 3606485207575 | 20 | 59.5 | 26 | CM | 15 | 15 | KG | 30940 | CMQ | 8501522089
A9F78210 | Tabela de Preços de Equipamentos e sistemas de distribuição de energia de Baixa Tensão | 18/05/2026 | Modificação | Acti9 iC60N - Disjuntor - 2P - 10A - Curva B - 6000A (IEC 60898-1) - 10 kA (IEC 60947-2) | BT1 | RPT | 190600 | ACTI9 | Power Products | PPCFD | GENERAL PURPOSE | 2 - SMALL & MED BUILDING GENERAL PURPOSE | FTD | FTD | DT | ACTI9 PROTECTION DEVICES TERTIARY | DTFTD | 69.825 | EUR | 1 | UN | 3606480092770 | A | 1 | 3.5 | 9.5 | 7.5 | CM | 215 | 215 | G | 249.375 | CMQ | [12 empty] | 66 | UN | 43606480092778 | 30 | 40 | 30 | CM | 15.24 | 215 | KG | 36000 | CMQ | 6 | UN | 13606480092777 | 8.5 | 22 | 10 | CM | 1.34 | 215 | KG | 1870 | CMQ | 1 | UN | 3606480092770 | 3.5 | 9.5 | 7.5 | CM | 215 | 215 | G | 249.375 | CMQ | 8536201090
ZB4FHCUST03 | Tabela de Preços de Automação e Controlo | 18/05/2026 | Modificação | Flush wh proj. illpb head led pp | AC3 | ACI | 100316 | DIAMETER 22 | Industrial Control | IDSIG | GENERAL PURPOSE | 3 - INDUSTRY GENERAL PURPOSE | CTS | CTS | MP | PUSHBUTTONS | MPCTS | 59.2 | EUR | 1 | UN | 3606481821430 | C | 1 | 5.5 | 4.3 | 5.2 | CM | 58 | 58 | G | 122980 | MMQ | [36 empty] | 1 | UN | 3606481821430 | 55 | 43 | 52 | CM | 58 | 58 | G | 122980 | CMQ | 8536508000
BLRCH200A240B52 | Tabela de Preços de Equipamentos e sistemas de distribuição de energia de Baixa Tensão | 18/05/2026 | Modificação | VarPlus Can HDuty Capacitor - 20/24 kvar - 525 V - 50/60Hz | BTA | PRO | 108145 | PFC COMPONENTS | Digital Energy | DPLVP | CONFIGURABLE | 4 - LARGE BUILDING CONFIGURABLE | APQ | APQ | RB | POWER FACTOR CORRECTION | RBAPQ | 173.155 | EUR | 1 | UN | 3606485253978 | B | 1 | 28 | 18 | 18 | CM | 3 | 3 | KG | 9072 | CMQ | 15 | UN | 73606485253977 | 75 | 80 | 60 | CM | 50.5 | 3 | KG | 360000 | CMQ | 1 | UN |  | 30 | 40 | 30 | CM | 3 | 3 | KG | 36000 | CMQ | [12 empty] | 1 | UN | 3606485253978 | 28 | 18 | 18 | CM | 3 | 3 | KG | 9072 | CMQ | 8532100000
BMI0702T02A | Tabela de Preços de Automação e Controlo | 18/05/2026 | Modificação | servo motor BMI 1-phase - untapped IP54 multiturn - 131072 p/t x 4096 t | AC2 | ACI | 175894 | LEXIUM 32I | Discrete Automation | IDMST | PROGRAMABLE | 7 - INDUSTRY PROGRAMMABLE | AAM | AAM | DV | MOTION | DVAAM | 1875.22 | EUR | 1 | UN | 3606485375984 | C | 1 | 26 | 59 | 20 | CM | 5.4 | 5.4 | KG | 30680 | CMQ | [12 empty] | 1 | UN |  | 30 | 60 | 40 | CM | 6.652 | 5.4 | KG | 72000 | CMQ | [12 empty] | 1 | UN | 3606485375984 | 260 | 590 | 200 | MM | 5400 | 5.4 | G | 30680000 | MMQ | 8501402080
LXM32SD30M2 | Tabela de Preços de Automação e Controlo | 18/05/2026 | Modificação | Motion servo drive - Lexium 32-tensão de alimentação monofásica 115/230V - 0.8/1.6kW | AC2 | ACI | 129679 | SERVO DRIVES | Discrete Automation | IDMST | PROGRAMABLE | 7 - INDUSTRY PROGRAMMABLE | AAM | AAM | DV | MOTION | DVAAM | 1655.28 | EUR | 1 | UN | 3606480694776 | B | 1 | 10.6 | 33 | 27.5 | CM | 2.596 | 2.1 | KG | 9619.5 | CMQ | 16 | UN | 73606480694775 | 77 | 60 | 80 | CM | 56.012 | 2.1 | KG | 369.6 | DMQ | 2 | UN | 43606480694774 | 30 | 40 | 30 | CM | 5.939 | 2.1 | KG | 36 | DMQ | [12 empty] | 1 | UN | 3606480694776 | 1.06 | 3.3 | 2.75 | DM | 2.613 | 2.1 | KG | 9.62 | DMQ | 8504409590
SZMT2270 | Tabela de Preços de Equipamentos e sistemas de distribuição de energia de Baixa Tensão | 18/05/2026 | Modificação | Espelho opaco + fixação 2L02A 300x500 | BT6 | DBT | 188310 | PrismaSeT XL | Power Products | PPCFD | GENERAL PURPOSE | 2 - SMALL & MED BUILDING GENERAL PURPOSE | PXS | PXS | 04 | PRISMASET XL | 04PXS | 123.19 | EUR | 1 | UN | 4015153768390 | A | 1 | 9.5 | 51.5 | 31.5 | CM | 840 | 840 | G | 15411.375 | CMQ | 21 | UN |  | 45 | 120 | 80 | CM | 30.64 | 840 | KG | 432000 | CMQ | [24 empty] | 1 | UN | 4015153768390 | 31.5 | 9 | 51 | CM | 860 | 840 | G | 14458.5 | CMQ | 7326909890
81382 | Tabela de Preços de Equipamentos e sistemas de distribuição de energia de Baixa Tensão | 18/05/2026 | Modificação | PratiKa wander plug - straight - 63 A - 3P + E - 380...415 V AC - IP67 | BT3 | RPT | 140900 | MUREVA | Power Products | PPCFD | GENERAL PURPOSE | 2 - SMALL & MED BUILDING GENERAL PURPOSE | FTC | FTC | PK | PK INDUSTRIAL PLUGS & SOCKETS | PKFTC | 62.025 | EUR | 1 | UN | 3303430813828 | A | 1 | 11 | 25 | 11 | CM | 740.6 | 740.6 | G | 3025 | CMQ | 80 | UN | 73303430813827 | 45 | 120 | 80 | CM | 75.384 | 740.6 | KG | 432 | DMQ | 10 | UN | 43303430813826 | 30 | 40 | 30 | CM | 7.697 | 740.6 | KG | 36000 | CMQ | [12 empty] | 1 | UN | 3303430813828 | 11 | 25 | 11 | CM | 744 | 740.6 | G | 3025 | CMQ | 8536699099
C25N47E100 | Tabela de Preços de Equipamentos e sistemas de distribuição de energia de Baixa Tensão | 18/05/2026 | Modificação | ComPacT DISJUNTOR NSX250N 50kA CA 4P4D 100A 7.2E | BT4 | DBT | 191790 | COMPACT NSX | Power Products | PPCCB | GENERAL PURPOSE | 2 - SMALL & MED BUILDING GENERAL PURPOSE | CCN | CCN | 01 | NSX | 01CCN | 3863.57 | EUR | 1 | UN | 3606481994516 | C | 1 | 14 | 19 | 15 | CM | 2.5 | 2 | KG | 3990 | CMQ | [12 empty] | 3 | UN | 13606481994513 | 30 | 40 | 30 | CM | 9.3 | 2 | KG | 36 | DMQ | [12 empty] | 1 | UN | 3606481994516 | 12 | 14 | 16 | CM | 3.1 | 2 | KG | 2688 | CMQ | 8536209090
A9E18324 | Tabela de Preços de Equipamentos e sistemas de distribuição de energia de Baixa Tensão | 18/05/2026 | Modificação | Sinalizador luminoso simples Acti9 iIL - Amarela - 110-230 V ca | BT1 | RPT | 135006 | ACTI9 | Power Products | PPCFD | GENERAL PURPOSE | 2 - SMALL & MED BUILDING GENERAL PURPOSE | FTI | FTI | DI | ACTI9 PROTECTION DEVICES INDUSTRIAL | DIFTI | 14.595 | EUR | 1 | UN | 3606480088360 | A | 1 | 6.6 | 8.2 | 1.8 | CM | 39 | 39 | G | 97.416 | CMQ | [12 empty] | 108 | UN | 43606480088368 | 30 | 40 | 30 | CM | 5.159 | 39 | KG | 36000 | CMQ | 12 | UN | 13606480088367 | 7.8 | 23.3 | 9.8 | CM | 523 | 39 | G | 1897.63 | CMQ | 1 | UN | 3606480088360 | 6.6 | 8.2 | 1.8 | CM | 39 | 39 | G | 106.128 | CMQ | 8531807000
LV426935T | Tabela de Preços de Equipamentos e sistemas de distribuição de energia de Baixa Tensão | 18/05/2026 | Modificação | Comando rotativo lateral STD NSXm IP54 | BT4 | DBT | 181428 | COMPACT NSXM HANDLES | Power Products | PPCCB | GENERAL PURPOSE | 2 - SMALL & MED BUILDING GENERAL PURPOSE | CCN | CCN | 02 | NSXM, FUPACT, INS <= 630A | 02CCN | 160.2 | EUR | 1 | UN | 3606481995254 | C | 1 | 9 | 45.8 | 9.2 | CM | 734 | 734 | G | 3792.24 | CMQ | [12 empty] | 12 | UN | 43606481995252 | 30 | 60 | 40 | CM | 9.511 | 734 | KG | 72 | DMQ | [12 empty] | 1 | UN | 3606481995254 | 9 | 45.8 | 9.2 | CM | 734 | 734 | G | 3792.24 | CMQ | 8538909999
C25V3TM200 | Tabela de Preços de Equipamentos e sistemas de distribuição de energia de Baixa Tensão | 18/05/2026 | Modificação | ComPacT DISJUNTOR NSX250HB1 75kA CA 3P 200A TMD | BT4 | DBT | 191790 | COMPACT NSX | Power Products | PPCCB | GENERAL PURPOSE | 2 - SMALL & MED BUILDING GENERAL PURPOSE | CCN | CCN | 01 | NSX | 01CCN | 7255.265 | EUR | 1 | UN | 3606482001558 | C | 1 | 11 | 20 | 14 | CM | 2.028 | 2.028 | KG | 3080 | CMQ | [12 empty] | 4 | UN | 13606482001555 | 300 | 400 | 300 | MM | 8112 | 2.028 | G | 36000000 | MMQ | [12 empty] | 1 | UN | 3606482001558 | 11 | 20 | 14 | CM | 2.028 | 2.028 | KG | 3080 | CMQ | 8536209090
ATS22D47S6U | Tabela de Preços de Automação e Controlo | 18/05/2026 | Modificação | soft starter-ATS22-control 110V-power 230V(15hp)/460V(30hp)/575V(40hp) | AC2 | ACI | 129711 | ALTISTART 22 | Drives | IDVSD | CONFIGURABLE | 5 - INDUSTRY CONFIGURABLE | SDS | SDS | AP | ADVANCED SOFT STARTERS | APSDS | 1863.76 | EUR | 1 | UN | 3606480167393 | C | 1 | 22 | 33.5 | 28 | CM | 5.706 | 5.706 | KG | 20636 | CMQ | 10 | UN | 73606480167392 | 73.5 | 60 | 80 | CM | 70.66 | 5.706 | KG | 352.8 | DMQ | [12 empty] | 1 | UN |  | 0 | 0 | 0 |  | 5.766 | 5.706 | KG | 20636 | CMQ | 1 | UN | 3606480167393 | 2.8 | 3.35 | 2.2 | DM | 5.766 | 5.706 | KG | 20.636 | DMQ | 8537109899
13581 | Tabela de Preços de Equipamentos e sistemas de distribuição de energia de Baixa Tensão | 18/05/2026 | Modificação | Mureva - Protecção IP2 para barramento de isolamento - 4 furos - Verde | BT6 | DBT | 140900 | MUREVA | Power Products | PPCFD | GENERAL PURPOSE | 2 - SMALL & MED BUILDING GENERAL PURPOSE | LVE | LVE | L3 | LINERGY | L3LVE | 1.79 | EUR | 1 | UN | 3303430135814 | C | 1 | 2 | 2.8 | 1.3 | CM | 10 | 10 | G | 7.28 | CMQ | [12 empty] | 300 | UN | 43303430135812 | 30 | 40 | 30 | CM | 3.987 | 10 | KG | 36000 | CMQ | 30 | UN | 23303430135818 | 1.1 | 1.65 | 1.1 | DM | 0.35 | 10 | KG | 1.997 | DMQ | 1 | UN | 3303430135814 | 0.2 | 0.28 | 0.13 | DM | 0.01 | 10 | KG | 0.007 | DMQ | 8547200000
8800124000 | Tabela de Preços de Soluções de Conectividade | 18/05/2026 | Modificação | Linkage: Forta-Satchwell L2SV | GE1 | PRO | 191549 | GLOBE VALVES AND ACT. | Digital Energy | DBPRD | GENERAL PURPOSE | 2B- BUILDING MANAGEMENT OFFER GENERAL PURPOSE | FDB | FDB | FD | FIELD DEVICES BMS | FDFDB | 239.33 | EUR | 1 | UN | 3606489659332 | C4 | 1 | 14.6 | 4.4 | 3.8 | CM | 1.1 | 1.1 | KG | 244.112 | CMQ | [36 empty] | 1 | UN | 3606489659332 | 6 | 14 | 6 | CM | 983 | 1.1 | G | 504 | CMQ | 8481109990
M9F53325 | Tabela de Preços de Equipamentos e sistemas de distribuição de energia de Baixa Tensão | 18/05/2026 | Modificação | Multi9 - Disjuntor C60BPR, 3P, 25A, curva D, 10kA (UL489), 10kA (IEC/EN 60947-2) | BT1 | RPT | 190621 | MULTI9 | Power Products | PPCFD | GENERAL PURPOSE | 2 - SMALL & MED BUILDING GENERAL PURPOSE | FTD | FTD | D9 | MULTI9 PROTECTION FOR OEM | D9FTD | 709.885 | EUR | 1 | UN | 3606481171511 | C | 1 | 7.5 | 12.7 | 5.4 | CM | 456 | 456 | G | 514.35 | CMQ | [12 empty] | 32 | UN | 43606481171519 | 30 | 40 | 30 | CM | 15.557 | 456 | KG | 36 | DMQ | 4 | UN | 13606481171518 | 8 | 22.5 | 13.5 | CM | 1.882 | 456 | KG | 2430 | CMQ | 1 | UN | 3606481171511 | 7.5 | 12.7 | 5.4 | CM | 456 | 456 | G | 514.35 | CMQ | 8536201090
NU557154W | Tabela de Preços de Equipamentos e sistemas de distribuição de energia de Baixa Tensão | 18/05/2026 | Modificação | Nova Unica - Interruptor sem fios Wiser - Antracite | IS1 | RPT | 191480 | NEW UNICA | Home Solutions | HSCOS | CONFIGURABLE | 4C - CONNECTED LIVING SYSTEM FOR RESIDENTIAL & COMMERCIAL | WYS | WYS | HW | WISER SYSTEM | HWWYS | 78.62 | EUR | 1 | UN | 3606482076754 | C | 1 | 7.8 | 9.5 | 9.5 | CM | 88 | 88 | G | 703.95 | CMQ | [12 empty] | 43 | UN |  | 30 | 60 | 40 | CM | 4.43 | 88 | KG | 72000 | CMQ | [12 empty] | 1 | UN | 3606482076754 | 7.8 | 9.5 | 9.5 | CM | 88 | 88 | G | 703.95 | CMQ | 8536501900
NSYSFN201040T | Tabela de Preços de Equipamentos e sistemas de distribuição de energia de Baixa Tensão | 18/05/2026 | Modificação | Armário elétrico modular de montagem no chão, PanelSeT SFN, aço descarbonizado, porta transparente, 2000x1000x400mm, IP55 | EN1 | CUE | 119428 | PanelSeT S FS SFN | Power Products | PPUES | GENERAL PURPOSE | 3 - INDUSTRY GENERAL PURPOSE | UEP | UEP | FS | UE - FLOOR STANDING STEEL SFN ENCLOSURES. | FSUEP | 2996.9905 | EUR | 1 | UN | 3606486103401 | C4 | 1 | 213 | 49 | 105 | CM | 97.9 | 97.9 | KG | 1095885 | CMQ | 1 | UN |  | 215 | 50 | 105 | CM | 97.9 | 97.9 | KG | 1.129 | MTQ | [24 empty] | 1 | UN |  | 215 | 50 | 105 | CM | 97.9 | 97.9 | KG | 1128750 | CMQ | 9403208000
MTN3131-0000 | Tabela de Preços de Equipamentos e sistemas de distribuição de energia de Baixa Tensão | 18/05/2026 | Modificação | Interruptor - luminoso - 10AX - 250V | IS1 | RPT | 181949 | MERTEN INSERTS | Home Solutions | HSCWD | GENERAL PURPOSE | 1 - RESIDENTIAL GENERAL PURPOSE | CLD | CLD | 40 | CONNECTED LIVING MERTEN | 40CLD | 26.28 | EUR | 1 | UN | 3606480306983 | A | 1 | 4.2 | 8.4 | 7.5 | CM | 58 | 58 | G | 264.6 | CMQ | [12 empty] | 40 | UN | 43606480306981 | 18.5 | 40 | 30 | CM | 3.381 | 58 | KG | 22.2 | DMQ | 10 | UN | 13606480306980 | 9.1 | 27.1 | 18.1 | CM | 744 | 58 | G | 4463.641 | CMQ | 1 | UN | 3606480306983 | 3.7 | 7.1 | 7.1 | CM | 63 | 58 | G | 186.517 | CMQ | 8536508000
NSYSM1612302DP | Tabela de Preços de Equipamentos e sistemas de distribuição de energia de Baixa Tensão | 18/05/2026 | Modificação | Armário compacto PanelSeT SM com placa de montagem - 1600x1200x300 mm | EN1 | CUE | 119415 | PanelSeT S FS SM | Power Products | PPUES | GENERAL PURPOSE | 3 - INDUSTRY GENERAL PURPOSE | UEA | UEA | EA | UE - FLOOR STANDING ENCLOSURES, SF, SM, AND SFP, IN STEEL. | EAUEA | 2475.8235 | EUR | 1 | UN | 3606485120164 | A4 | 1 | 173 | 39 | 125 | CM | 138 | 138 | KG | 843375 | CMQ | 1 | UN |  | 1730 | 390 | 1245 | MM | 140 | 138 | KG | 840 | DMQ | [12 empty] | 1 | UN |  | 0 | 0 | 0 |  | 130.5 | 138 | KG | 829.881 | DMQ | 1 | UN | 3606485120164 | 1730 | 390 | 1245 | MM | 130.5 | 138 | KG | 829.881 | DMQ | 9403208000
33382 | Tabela de Preços de Equipamentos e sistemas de distribuição de energia de Baixa Tensão | 18/05/2026 | Modificação | disjuntor Compact NS800L - 800 A - 3 pólos - extraível -sem controlo | BT8 | DBT | 133346 | COMPACT NS 630B-1600 | Power Products | PPCCB | CONFIGURABLE | 4 - LARGE BUILDING CONFIGURABLE | CCB | CCB | PL | COMPACT NS >= 630A | PLCCB | 11305.86 | EUR | 1 | UN | 3303430333821 | C | 1 | 36 | 23 | 40 | CM | 16.664 | 4.87 | KG | 33120 | CMQ | [36 empty] | 1 | UN | 3303430333821 | 360 | 230 | 400 | MM | 16664 | 4.87 | G | 33120000 | MMQ | 8536209090
ZBY2326 | Tabela de Preços de Automação e Controlo | 18/05/2026 | Modificação | Suporte 30 x 40 mm com legendaa 8 x 27 mm - power on | AC3 | ACI | 100316 | DIAMETER 22 | Industrial Control | IDSIG | GENERAL PURPOSE | 3 - INDUSTRY GENERAL PURPOSE | CTS | CTS | MP | PUSHBUTTONS | MPCTS | 4.29 | EUR | 1 | UN | 3389110840933 | B | 10 | 0.4 | 4.2 | 3 | CM | 0.9 | 0.9 | G | 5.04 | CMQ | [12 empty] | 300 | UN | 43389110840931 | 15 | 40 | 15 | CM | 521 | 0.9 | G | 9000 | CMQ | 10 | UN | 23389110840937 | 1.5 | 9 | 6 | CM | 12 | 0.9 | G | 81 | CMQ | 10 | UN | 23389110840937 | 1.5 | 9 | 6 | CM | 12 | 0.9 | G | 81 | CMQ | 3926909790
9001K3L38LGGH13 | Tabela de Preços de Automação e Controlo | 18/05/2026 | Modificação | Botão de pressão iluminado verde ø 30 - mola encastrada - 120v - 1oc | AC3 | ACI | 100301 | DIAMETER 30 | Industrial Control | IDSIG | GENERAL PURPOSE | 3 - INDUSTRY GENERAL PURPOSE | CTS | CTS | MP | PUSHBUTTONS | MPCTS | 213.62 | EUR | 1 | UN | 3389110930573 | C | 1 | 5.842 | 5.08 | 11.43 | CM | 199.581 | 175 | G | 339.212 | CMQ | [12 empty] | 50 | UN |  | 30 | 40 | 30 | CM | 10.329 | 175 | KG | 36000 | CMQ | [12 empty] | 1 | UN | 785901725787 | 60 | 50 | 115 | MM | 199.581 | 175 | G | 345 | CMQ | 8536508000
SRV10KI | Tabela de Preços de Equipamentos e sistemas de distribuição de energia de Baixa Tensão | 18/05/2026 | Modificação | Easy UPS SRV da APC 10000VA 230V | ITH | UAI | 179991 | MEDIUM EASY UPS ONLINE | Secure Power | SPBPP | GENERAL PURPOSE | 2 - SMALL & MED BUILDING GENERAL PURPOSE | ITH | ITH | E1 | EASY UPS 1PH | E1ITH | 4245.08 | EUR | 1 | UN | 0731304337935 | C | 1 | 91 | 58 | 32 | CM | 73 | 73 | KG | 168896 | CMQ | 1 | UN | 731304337935 | 105 | 80 | 60 | CM | 80 | 73 | KG | 979200 | CMQ | [24 empty] | 1 | UN | 731304337935 | 91 | 58 | 32 | CM | 73 | 73 | KG | 168896 | CMQ | 8504409590
BRS39AH360ABB | Tabela de Preços de Automação e Controlo | 18/05/2026 | Modificação | 3-phase stepper motor - 4.8 Nm - shaft Ø 12 mm - L=98 mm - w/o brake - term box | AC2 | ACI | 115791 | STEPPER MOTORS | Discrete Automation | IDMST | PROGRAMABLE | 7 - INDUSTRY PROGRAMMABLE | AAM | AAM | DV | MOTION | DVAAM | 478.84 | EUR | 1 | UN | 3606485150307 | C | 0 | 10.4 | 36.5 | 18 | CM | 3.4 | 3.2 | KG | 6832.8 | CMQ | [36 empty] | 1 | UN | 3606485150307 | 1.04 | 3.65 | 1.8 | DM | 3.4 | 3.2 | KG | 6.833 | DMQ | 8501510090
C40R46E400 | Tabela de Preços de Equipamentos e sistemas de distribuição de energia de Baixa Tensão | 18/05/2026 | Modificação | ComPacT DISJUNTOR NSX400R 200kA CA 4P 400A 6.3E | BT4 | DBT | 191790 | COMPACT NSX | Power Products | PPCCB | GENERAL PURPOSE | 2 - SMALL & MED BUILDING GENERAL PURPOSE | CCN | CCN | 01 | NSX | 01CCN | 16468.925 | EUR | 1 | UN | 3606481988942 | C | 1 | 15.2 | 29.2 | 20.3 | CM | 8.06 | 8.06 | KG | 9009.952 | CMQ | [36 empty] | 1 | UN | 3606481988942 | 15.2 | 29.2 | 20.3 | CM | 8.06 | 8.06 | KG | 9009.95 | CMQ | 8536209090
KTB0510CR1 | Tabela de Preços de Equipamentos e sistemas de distribuição de energia de Baixa Tensão | 18/05/2026 | Modificação | KT HORI COVER FEED ER Y510 | BT9 | PRO | 107254 | CANALIS KT | Power Products | PPLVB | CONFIGURABLE | 4 - LARGE BUILDING CONFIGURABLE | BUS | BUS | B3 | BUSWAY (NOT LIGTHING) | B3BUS | 2032.25 | EUR | 1 | UN | 3606485031477 | C | 1 | 80 | 30 | 200 | CM | 51 | 51 | KG | 480000 | CMQ | [36 empty] | 1 | UN | 3606485031477 | 8 | 20 | 3 | DM | 51 | 51 | KG | 480 | DMQ | 7326909890
LC2D65AF7 | Tabela de Preços de Automação e Controlo | 18/05/2026 | Modificação | Inversor Tesys D - 3P(3 NA) - AC-3 - <= 440 V 65 A - 110 V CA bobina | BT2 | CUE | 187516 | TESYS DECA CONT. <115A | Power Products | PPCTR | GENERAL PURPOSE | 3 - INDUSTRY GENERAL PURPOSE | TCC | TCC | AC | TESYS CONTROL CONTACTOR | ACTCC | 1012.42 | EUR | 1 | UN | 3389119409636 | B | 1 | 14 | 19.8 | 16.2 | CM | 2.081 | 2.081 | KG | 4490.64 | CMQ | 16 | UN | 73389119409635 | 77 | 60 | 80 | CM | 44.552 | 2.081 | KG | 369.6 | DMQ | 4 | UN | 43389119409634 | 30 | 40 | 30 | CM | 8.819 | 2.081 | KG | 36 | DMQ | [12 empty] | 1 | UN | 3389119409636 | 14 | 19.8 | 16.2 | CM | 2.081 | 2.081 | KG | 4490.64 | CMQ | 8536490099
18627 | Tabela de Preços de Equipamentos e sistemas de distribuição de energia de Baixa Tensão | 18/05/2026 | Modificação | Miniature circuit-breaker, Acti9 NG125N, 2P, 50 A, C curve, 25 kA (IEC 60947-2) | BT1 | RPT | 190600 | ACTI9 | Power Products | PPCFD | GENERAL PURPOSE | 2 - SMALL & MED BUILDING GENERAL PURPOSE | FTI | FTI | DI | ACTI9 PROTECTION DEVICES INDUSTRIAL | DIFTI | 235.58 | EUR | 1 | UN | 3303430186274 | B | 1 | 5.8 | 11 | 8.1 | CM | 482 | 480 | G | 516.78 | CMQ | [12 empty] | 36 | UN | 43303430186272 | 30 | 40 | 30 | CM | 18.229 | 480 | KG | 36000 | CMQ | 6 | UN | 13303430186271 | 0.91 | 3.61 | 1.21 | DM | 2.957 | 480 | KG | 3.975 | DMQ | 1 | UN | 3303430186274 | 0.58 | 1.1 | 0.81 | DM | 0.482 | 480 | KG | 0.517 | DMQ | 8536201090
XB4FD33 | Tabela de Preços de Automação e Controlo | 18/05/2026 | Modificação | selector flush 3 posições fijas 2na | AC3 | ACI | 100316 | DIAMETER 22 | Industrial Control | IDSIG | GENERAL PURPOSE | 3 - INDUSTRY GENERAL PURPOSE | CTS | CTS | MP | PUSHBUTTONS | MPCTS | 47.87 | EUR | 1 | UN | 3606489580179 | C | 1 | 8.6 | 4.3 | 5.2 | CM | 130 | 105 | G | 192.296 | CMQ | [12 empty] | 80 | UN | 23606489580173 | 30 | 40 | 30 | CM | 10.998 | 105 | KG | 36 | DMQ | 5 | UN | 13606489580176 | 75.2 | 21.5 | 8.6 | CM | 655 | 105 | G | 13904.48 | CMQ | 1 | UN | 3606489580179 | 4.3 | 8.6 | 5.2 | CM | 131 | 105 | G | 192.3 | CMQ | 8536508000
ZB5AK1453 | Tabela de Preços de Automação e Controlo | 18/05/2026 | Modificação | cabeça de interruptor selector iluminada - 2 posições - Ø 22 - amarela | AC3 | ACI | 100316 | DIAMETER 22 | Industrial Control | IDSIG | GENERAL PURPOSE | 3 - INDUSTRY GENERAL PURPOSE | CTS | CTS | MP | PUSHBUTTONS | MPCTS | 70.2 | EUR | 1 | UN | 3389110906189 | C | 1 | 5.6 | 5.4 | 3.4 | CM | 21 | 17 | G | 102.816 | CMQ | [12 empty] | 50 | UN |  | 15 | 40 | 30 | CM | 1.61 | 17 | KG | 18000 | CMQ | [12 empty] | 1 | UN | 3389110906189 | 4.4 | 5.2 | 3.4 | CM | 23 | 17 | G | 77.792 | CMQ | 8538909999
LA9GRD01 | Tabela de Preços de Automação e Controlo | 18/05/2026 | Modificação | Módulo de diagnóstico remoto para desgaste de contacto TeSys G-NC | BT2 | CUE | 187524 | GIGA GL ACC =115 | Power Products | PPCTR | GENERAL PURPOSE | 3 - INDUSTRY GENERAL PURPOSE | TAC | TAC | LB | TESYS ACTIVE & CONTROL | LBTAC | 185.13 | EUR | 1 | UN | 3606481047939 | C | 1 | 6 | 8.3 | 6 | CM | 91 | 91 | G | 298.8 | CMQ | [12 empty] | 32 | UN | 13606481047936 | 15 | 40 | 30 | CM | 3.313 | 91 | KG | 18 | DMQ | [12 empty] | 1 | UN | 3606481047939 | 6 | 8.3 | 6 | CM | 91 | 91 | G | 298.8 | CMQ | 8536508000
81883 | Tabela de Preços de Equipamentos e sistemas de distribuição de energia de Baixa Tensão | 18/05/2026 | Modificação | PratiKa plug - straight - 63A - 3P + N + E - 380...415 V AC - IP67 - panel | BT3 | RPT | 140900 | MUREVA | Power Products | PPCFD | GENERAL PURPOSE | 2 - SMALL & MED BUILDING GENERAL PURPOSE | FTC | FTC | PK | PK INDUSTRIAL PLUGS & SOCKETS | PKFTC | 69.205 | EUR | 1 | UN | 3303430818830 | B | 1 | 12 | 10.6 | 10 | CM | 600 | 600 | G | 1272 | CMQ | [12 empty] | 15 | UN | 43303430818838 | 30 | 40 | 30 | CM | 9.5 | 600 | KG | 36 | DMQ | [12 empty] | 1 | UN | 3303430818830 | 1.07 | 1 | 3.13 | DM | 0.85 | 600 | KG | 3.349 | DMQ | 8536699099
LXM28AU04M3X | Tabela de Preços de Automação e Controlo | 18/05/2026 | Modificação | servo drive - Lexium 28 - monofásico e trifásico 200...230 V - 400 W | AC2 | ACI | 129679 | SERVO DRIVES | Discrete Automation | IDMST | PROGRAMABLE | 7 - INDUSTRY PROGRAMMABLE | AAM | AAM | DV | MOTION | DVAAM | 571.1 | EUR | 1 | UN | 3606480711787 | C | 1 | 7.3 | 23.6 | 23 | CM | 1.316 | 1.316 | KG | 3962.44 | CMQ | 40 | UN | 73606480711786 | 77 | 60 | 80 | CM | 66.924 | 1.316 | KG | 369.6 | DMQ | 5 | UN | 43606480711785 | 30 | 40 | 30 | CM | 6.89 | 1.316 | KG | 36 | DMQ | [12 empty] | 1 | UN | 3606480711787 | 7.594 | 23.564 | 23.001 | CM | 1.31 | 1.316 | KG | 4115.914 | CMQ | 8537109199
GZ1LE08 | Tabela de Preços de Equipamentos e sistemas de distribuição de energia de Baixa Tensão | 18/05/2026 | Modificação | Disjuntor motorizado, Easy TeSys Power, GZ1LE, 3P, botão de pressão, 4A, disparo magnético | BT2 | CUE | 144051 | EASY TESYS TVS MPCB | Power Products | PPCTR | GENERAL PURPOSE | 2 - SMALL & MED BUILDING GENERAL PURPOSE | TEE | TEE | LC | TESYS EASY & SPECIAL | LCTEE | 79.2 | EUR | 1 | UN | 3606481718648 | C | 1 | 4.7 | 9 | 8.3 | CM | 244 | 244 | G | 351.09 | CMQ | [12 empty] | 24 | UN | 43606481718646 | 15 | 40 | 30 | CM | 6.246 | 244 | KG | 18 | DMQ | [12 empty] | 1 | UN | 3606481718648 | 4.7 | 9 | 8.3 | CM | 244 | 244 | G | 351.09 | CMQ | 8536201090
XB5AV61 | Tabela de Preços de Automação e Controlo | 18/05/2026 | Modificação | Piloto luminoso branco s / lamp | AC3 | ACI | 100316 | DIAMETER 22 | Industrial Control | IDSIG | GENERAL PURPOSE | 3 - INDUSTRY GENERAL PURPOSE | CTS | CTS | MP | PUSHBUTTONS | MPCTS | 22.65 | EUR | 1 | UN | 3389110903966 | C | 1 | 3.7 | 9 | 5.5 | CM | 35 | 35 | G | 183.15 | CMQ | 1200 | UN |  | 77 | 60 | 80 | CM | 53.804 | 35 | KG | 369.6 | DMQ | 150 | UN | 43389110903964 | 30 | 40 | 30 | CM | 5.669 | 35 | KG | 36 | DMQ | 5 | UN | 53389110903961 | 8.8 | 27 | 3.4 | CM | 165 | 35 | G | 807.84 | CMQ | 1 | UN | 3389110903966 | 9 | 3.7 | 5.5 | CM | 36 | 35 | G | 183.15 | CMQ | 8531807000
C16B6TM125 | Tabela de Preços de Equipamentos e sistemas de distribuição de energia de Baixa Tensão | 18/05/2026 | Modificação | ComPacT DISJUNTOR NSX160B 25kA CA 4P3D 125A TMD | BT4 | DBT | 191790 | COMPACT NSX | Power Products | PPCCB | GENERAL PURPOSE | 2 - SMALL & MED BUILDING GENERAL PURPOSE | CCN | CCN | 01 | NSX | 01CCN | 893.48 | EUR | 1 | UN | 3606481996398 | C | 1 | 14 | 19 | 15 | CM | 2.339 | 2.33 | KG | 3990 | CMQ | [12 empty] | 6 | UN | 13606481996395 | 300 | 400 | 300 | MM | 14560 | 2.33 | G | 36000000 | MMQ | [12 empty] | 1 | UN | 3606481996398 | 15 | 19 | 15 | CM | 2.36 | 2.33 | KG | 4275 | CMQ | 8536209090
LA9G3661 | Tabela de Preços de Automação e Controlo | 18/05/2026 | Modificação | Barras de extensão de terminais laterais em angulo recto para TeSys G115-225 de 3 pólos | BT2 | CUE | 187524 | GIGA GL ACC =115 | Power Products | PPCTR | GENERAL PURPOSE | 3 - INDUSTRY GENERAL PURPOSE | TAC | TAC | LB | TESYS ACTIVE & CONTROL | LBTAC | 146.51 | EUR | 1 | UN | 3606481015907 | C | 1 | 2 | 13 | 10 | CM | 146 | 146 | G | 260 | CMQ | [12 empty] | 20 | UN | 13606481015904 | 15 | 40 | 30 | CM | 3.327 | 146 | KG | 18 | DMQ | [12 empty] | 1 | UN | 3606481015907 | 5.5 | 1.8 | 3 | CM | 170 | 146 | G | 29.7 | CMQ | 8536909500
ZB5AK1333C0 | Tabela de Preços de Automação e Controlo | 18/05/2026 | Modificação | Cabeça selector iluminado verde 3 posições fijas cor cim | AC3 | ACI | 100316 | DIAMETER 22 | Industrial Control | IDSIG | GENERAL PURPOSE | 3 - INDUSTRY GENERAL PURPOSE | CTS | CTS | MP | PUSHBUTTONS | MPCTS | 68.78 | EUR | 1 | UN | 3606489767327 | C | 1 | 4.2 | 5.2 | 3.3 | CM | 23 | 23 | G | 72.072 | CMQ | [36 empty] | 1 | UN | 3606489767327 | 4.2 | 5.2 | 3.3 | CM | 23 | 23 | G | 72.072 | CMQ | 8538909999
NSYSFNHD20660 | Tabela de Preços de Equipamentos e sistemas de distribuição de energia de Baixa Tensão | 18/05/2026 | Modificação | Invólucro elétrico modular de instalação no solo para aplicação no exterior, PanelSeT SFN, aço descarbonizado, 2000x600x600mm, IP55, RAL7035 | EN1 | CUE | 163209 | PanelSeT S FSApplicati | Power Products | PPUES | GENERAL PURPOSE | 3 - INDUSTRY GENERAL PURPOSE | UEP | UEP | FS | UE - FLOOR STANDING STEEL SFN ENCLOSURES. | FSUEP | 6430.3295 | EUR | 1 | UN | 3606486921036 | C | 1 | 222 | 69.5 | 74.5 | CM | 97 | 97 | KG | 1149460.5 | CMQ | [36 empty] | 1 | UN | 3606486921036 | 2220 | 695 | 745 | MM | 97 | 97 | KG | 1 | DMQ | 9403208000
ZB5FKCUST02 | Tabela de Preços de Automação e Controlo | 18/05/2026 | Modificação | Flush mounted branco illum selector switc | AC3 | ACI | 100316 | DIAMETER 22 | Industrial Control | IDSIG | GENERAL PURPOSE | 3 - INDUSTRY GENERAL PURPOSE | CTS | CTS | MP | PUSHBUTTONS | MPCTS | 78.13 | EUR | 1 | UN | 3606481822086 | C | 1 | 5.5 | 5.2 | 4.3 | CM | 22 | 22 | G | 122.98 | CMQ | [36 empty] | 1 | UN | 3606481822086 | 5.5 | 5.2 | 4.3 | CM | 22 | 22 | G | 122.98 | CMQ | 8536508000
XENC1131 | Tabela de Preços de Automação e Controlo | 18/05/2026 | Modificação | Contacto da estação pendente 240vac 3a xac | AC3 | ACI | 100369 | PENDANT STATIONS | Industrial Control | IDSIG | GENERAL PURPOSE | 3 - INDUSTRY GENERAL PURPOSE | CTS | CTS | EM | CONTROL STATIONS | EMCTS | 43.54 | EUR | 1 | UN | 3389110643046 | B | 1 | 3.4 | 9.7 | 5.1 | CM | 29 | 29 | G | 168.198 | CMQ | [12 empty] | 40 | UN | 43389110643044 | 15 | 40 | 15 | CM | 1.345 | 29 | KG | 9 | DMQ | [12 empty] | 1 | UN | 3389110643046 | 3.4 | 9.7 | 5.1 | CM | 29 | 29 | G | 168.198 | CMQ | 8536508000
C104TM050 | Tabela de Preços de Equipamentos e sistemas de distribuição de energia de Baixa Tensão | 18/05/2026 | Modificação | ComPacT DISPARADOR NSX100 CA 4P4D 50A TMD | BT4 | DBT | 191790 | COMPACT NSX | Power Products | PPCCB | GENERAL PURPOSE | 2 - SMALL & MED BUILDING GENERAL PURPOSE | CCN | CCN | 01 | NSX | 01CCN | 199.12 | EUR | 1 | UN | 3606482000216 | C | 1 | 6.5 | 15 | 9.5 | CM | 534 | 534 | G | 926.25 | CMQ | [12 empty] | 23 | UN | 13606482000213 | 30 | 40 | 30 | CM | 12.756 | 534 | KG | 36 | DMQ | [12 empty] | 1 | UN | 3606482000216 | 6.5 | 15 | 9.5 | CM | 534 | 534 | G | 926.25 | CMQ | 8536303000
NSYMUC406 | Tabela de Preços de Equipamentos e sistemas de distribuição de energia de Baixa Tensão | 18/05/2026 | Modificação | Spacial SF/SM cut out cover plate - 400x600 mm - screwed | EN1 | CUE | 132527 | Electrical Distributio | Power Products | PPUES | GENERAL PURPOSE | 3 - INDUSTRY GENERAL PURPOSE | UEA | UEA | EA | UE - FLOOR STANDING ENCLOSURES, SF, SM, AND SFP, IN STEEL. | EAUEA | 138.69 | EUR | 1 | UN | 3606480066511 | C4 | 1 | 51 | 2 | 41 | CM | 2.902 | 2.902 | KG | 4182 | CMQ | 100 | UN |  | 530 | 1200 | 1000 | MM | 305.16 | 2.902 | KG | 636 | DMQ | [12 empty] | 1 | UN |  | 0 | 0 | 0 |  | 2.865 | 2.902 | KG | 3.6 | DMQ | 1 | UN | 3606480066511 | 15 | 600 | 400 | MM | 2.865 | 2.902 | KG | 3.6 | DMQ | 7326909890
A9F94116 | Tabela de Preços de Equipamentos e sistemas de distribuição de energia de Baixa Tensão | 18/05/2026 | Modificação | Acti9 iC60L - Disjuntor - 1P - 16A - Curva C - 6000A (IEC 60898-1) - 25kA (IEC 60947-2) | BT1 | RPT | 190600 | ACTI9 | Power Products | PPCFD | GENERAL PURPOSE | 2 - SMALL & MED BUILDING GENERAL PURPOSE | FTI | FTI | DI | ACTI9 PROTECTION DEVICES INDUSTRIAL | DIFTI | 79.68 | EUR | 1 | UN | 3606480084461 | C | 1 | 7.5 | 9.5 | 1.9 | CM | 113 | 112 | G | 135.375 | CMQ | [12 empty] | 132 | UN | 43606480084469 | 30 | 40 | 30 | CM | 16.13 | 112 | KG | 36000 | CMQ | 12 | UN | 13606480084468 | 8.1 | 22.4 | 9.8 | CM | 1.422 | 112 | KG | 1783.99 | CMQ | 1 | UN | 3606480084461 | 7.3 | 8.5 | 1.8 | CM | 113 | 112 | G | 128.25 | CMQ | 8536201090
XPSMCMDO0004 | Tabela de Preços de Automação e Controlo | 18/05/2026 | Modificação | 4 módulos de expansão de pares de saída digital com terminais de parafuso | AC4 | ACI | 188008 | SAFETY NEW ARCHITECTUR | Discrete Automation | IDMST | CONFIGURABLE | 5 - INDUSTRY CONFIGURABLE | ABA | ABA | A5 | PLC BASIC | A5ABA | 414.51 | EUR | 1 | UN | 3606480748660 | B | 1 | 4.4 | 16.2 | 12.2 | CM | 241 | 241 | G | 869.616 | CMQ | [12 empty] | 6 | UN | 43606480748668 | 15 | 40 | 15 | CM | 1.768 | 241 | KG | 9000 | CMQ | [12 empty] | 1 | UN | 3606480748660 | 160 | 124 | 43 | MM | 325 | 241 | G | 853120 | MMQ | 8536909500
STBDDO3230K | Tabela de Preços de Automação e Controlo | 18/05/2026 | Modificação | Kit de saída digital padrão STB - 24 V CC - 2 S | AC1 | ACI | 112980 | MODICON STB I/O | Discrete Automation | IDPAC | PROGRAMABLE | 7 - INDUSTRY PROGRAMMABLE | AAP | AAP | HI | AUTOMATION PLANT | HIAAP | 102.36 | EUR | 1 | UN | 3595863989304 | B | 1 | 2.5 | 13 | 8 | CM | 136 | 136 | G | 260 | CMQ | [12 empty] | 42 | UN |  | 15 | 40 | 30 | CM | 6125 | 136 | G | 18 | DMQ | [12 empty] | 1 | UN | 3595863989304 | 27 | 130 | 80 | MM | 136 | 136 | G | 280800 | MMQ | 8538909999
ZB4FSZ3 | Tabela de Preços de Automação e Controlo | 18/05/2026 | Modificação | Branqueamento ø30 flush | AC3 | ACI | 100316 | DIAMETER 22 | Industrial Control | IDSIG | GENERAL PURPOSE | 3 - INDUSTRY GENERAL PURPOSE | CTS | CTS | MP | PUSHBUTTONS | MPCTS | 8.58 | EUR | 1 | UN | 3606489582524 | C | 0 | 5.5 | 4.3 | 5.2 | CM | 68.4 | 68.4 | G | 122.98 | CMQ | [12 empty] | 80 | UN | 23606489582528 | 15 | 40 | 30 | CM | 5.79 | 68.4 | KG | 18 | DMQ | 5 | UN | 13606489582521 | 4.3 | 26.5 | 5.5 | CM | 342 | 68.4 | G | 626725 | HLT | 1 | UN | 3606489582524 | 4.3 | 5.5 | 5.2 | CM | 70 | 68.4 | G | 122.98 | CMQ | 3926909790
C106TM016 | Tabela de Preços de Equipamentos e sistemas de distribuição de energia de Baixa Tensão | 18/05/2026 | Modificação | ComPacT DISPARADOR NSX100 CA 4P3D 16A TMD | BT4 | DBT | 191790 | COMPACT NSX | Power Products | PPCCB | GENERAL PURPOSE | 2 - SMALL & MED BUILDING GENERAL PURPOSE | CCN | CCN | 01 | NSX | 01CCN | 142.67 | EUR | 1 | UN | 3606481999924 | C | 1 | 6.5 | 15 | 9.5 | CM | 536 | 536 | G | 926.25 | CMQ | 384 | UN | 73606481999923 | 1500 | 1200 | 800 | MM | 206976 | 536 | G | 1440000000 | MMQ | 23 | UN | 13606481999921 | 300 | 400 | 300 | MM | 12884 | 536 | G | 36000000 | MMQ | 32 | UN | 43606481999922 | 320 | 410 | 300 | MM | 17248 | 536 | G | 39360000 | MMQ | 1 | UN | 3606481999924 | 7 | 15 | 10 | CM | 540 | 536 | G | 1050 | CMQ | 8536301000
K63H014UP | Tabela de Preços de Automação e Controlo | 18/05/2026 | Modificação | inversor de came - 4-pólos - 60° - 63 A - montagens com parafusos | AC3 | ACI | 100347 | Rotary CAM switch | Industrial Control | IDSIG | GENERAL PURPOSE | 3 - INDUSTRY GENERAL PURPOSE | CTS | CTS | MP | PUSHBUTTONS | MPCTS | 521.37 | EUR | 1 | UN | 3389110084467 | B | 1 | 7.5 | 16 | 7.5 | CM | 607 | 607 | G | 900 | CMQ | [12 empty] | 20 | UN | 23389110084461 | 30 | 40 | 30 | CM | 12.682 | 607 | KG | 36 | DMQ | [12 empty] | 1 | UN | 3389110084467 | 15.5 | 7.2 | 7.2 | CM | 607 | 607 | G | 803.52 | CMQ | 8536508000
A9F92203 | Tabela de Preços de Equipamentos e sistemas de distribuição de energia de Baixa Tensão | 18/05/2026 | Modificação | Acti9 iC60L - Disjuntor - 2P - 3A - Curva Z - 15000A (IEC 60898-1) - 100kA (IEC 60947-2) | BT1 | RPT | 190600 | ACTI9 | Power Products | PPCFD | GENERAL PURPOSE | 2 - SMALL & MED BUILDING GENERAL PURPOSE | FTI | FTI | DI | ACTI9 PROTECTION DEVICES INDUSTRIAL | DIFTI | 352.68 | EUR | 1 | UN | 3606480085376 | C | 1 | 6.8 | 9.3 | 3.5 | CM | 224 | 224 | G | 221.34 | CMQ | [12 empty] | 24 | UN | 43606480085374 | 15 | 40 | 30 | CM | 6.687 | 224 | KG | 18000 | CMQ | 6 | UN | 13606480085373 | 0.81 | 2.24 | 0.98 | DM | 1.399 | 224 | KG | 1.778 | DMQ | 1 | UN | 3606480085376 | 0.68 | 0.93 | 0.35 | DM | 0.224 | 224 | KG | 0.221 | DMQ | 8536201090
CBL008 | Tabela de Preços de Equipamentos e sistemas de distribuição de energia de Baixa Tensão | 18/05/2026 | Modificação | flat ribbon cable - set of 1 - for BCPM - length 0.45 m | BT7 | DBT | 187268 | ADVANCED METERS | Digital Energy | DPLVP | GENERAL PURPOSE | 2 - SMALL & MED BUILDING GENERAL PURPOSE | EMM | EMM | PW | METERS, INSULATION MONITORING & ENERGY SERVERS | PWEMM | 645.38 | EUR | 1 | UN | 3606480477034 | C | 1 | 2.5 | 12.7 | 5 | CM | 150 | 150 | G | 158.75 | CMQ | [36 empty] | 1 | UN |  | 130 | 80 | 130 | MM | 50 | 150 | G | 1.352 | DMQ | 8544429090
NU345554 | Tabela de Preços de Equipamentos e sistemas de distribuição de energia de Baixa Tensão | 18/05/2026 | Modificação | Nova Unica - Tomada R-TV/SAT terminal - Antracite | IS1 | RPT | 191664 | NEW UNICA | Home Solutions | HSSPE | GENERAL PURPOSE | 1 - RESIDENTIAL GENERAL PURPOSE | CLD | CLD | DU | CONNECTED LIVING UNICA | DUCLD | 29.265 | EUR | 1 | UN | 3606489467371 | A | 1 | 3.3 | 4.5 | 4.5 | CM | 74 | 74 | G | 66.825 | CMQ | 640 | UN | 73606489467370 | 77 | 60 | 80 | CM | 62.39 | 74 | KG | 369600 | CMQ | 20 | UN | 43606489467379 | 15 | 40 | 15 | CM | 1.684 | 74 | KG | 0.009 | MTQ | 10 | UN | 13606489467378 | 5.5 | 26 | 14 | CM | 740 | 74 | G | 2002 | CMQ | 1 | UN | 3606489467371 | 3.3 | 4.5 | 4.5 | CM | 74 | 74 | G | 66.825 | CMQ | 8536691000
TPSAUX33 | Tabela de Preços de Equipamentos e sistemas de distribuição de energia de Baixa Tensão | 18/05/2026 | Modificação | Contacto auxiliar para TransferPacT, indica posição aberta dos circuitos 1 e 2 | BT4 | DBT | 189630 | TRANSFERPACT SX | Power Products | PPATS | CONFIGURABLE | 4 - LARGE BUILDING CONFIGURABLE | ATS | ATS | AT | ATS – AUTOMATIC TRANSFER SWITCH | ATATS | 118.185 | EUR | 1 | UN | 3606481066176 | A | 1 | 4.3 | 12 | 5.8 | CM | 180 | 180 | G | 299.28 | CMQ | [12 empty] | 18 | UN | 13606481066173 | 15 | 40 | 30 | CM | 3.5 | 180 | KG | 18 | DMQ | [12 empty] | 1 | UN | 3606481066176 | 4.3 | 12 | 5.8 | CM | 180 | 180 | G | 299.28 | CMQ | 8536501900
18268 | Tabela de Preços de Equipamentos e sistemas de distribuição de energia de Baixa Tensão | 18/05/2026 | Modificação | RCCB com religador - RED - 4 polos - 60 A - classe A - 30 mA | BT1 | RPT | 135006 | ACTI9 | Power Products | PPCFD | GENERAL PURPOSE | 2 - SMALL & MED BUILDING GENERAL PURPOSE | FTI | FTI | RD | RECLOSERS RED & REDS | RDFTI | 868.47 | EUR | 1 | UN | 3303430182689 | C | 1 | 11.6 | 17 | 14 | CM | 720 | 720 | G | 2760.8 | CMQ | [12 empty] | 8 | UN | 43303430182687 | 30 | 40 | 30 | CM | 6.72 | 720 | KG | 36 | DMQ | [12 empty] | 1 | UN | 3303430182689 | 1.16 | 1.7 | 1.4 | DM | 0.84 | 720 | KG | 2.761 | DMQ | 8536201090
C11B3TM063B | Tabela de Preços de Equipamentos e sistemas de distribuição de energia de Baixa Tensão | 18/05/2026 | Modificação | ComPacT DISJUNTOR NSXm100B 25kA CA 3P 63A TMD PARAFUSO | BT4 | DBT | 181432 | COMPACT NSXM 16-160 | Power Products | PPCCB | GENERAL PURPOSE | 2 - SMALL & MED BUILDING GENERAL PURPOSE | CCN | CCN | 02 | NSXM, FUPACT, INS <= 630A | 02CCN | 333.475 | EUR | 1 | UN | 3606481990310 | C | 1 | 9 | 22 | 13 | CM | 1.14 | 1.14 | KG | 2574 | CMQ | 216 | UN | 73606481990319 | 1500 | 1200 | 800 | MM | 304890 | 1.14 | G | 1440000000 | MMQ | 9 | UN | 43606481990318 | 300 | 400 | 300 | MM | 12290 | 1.14 | G | 36000000 | MMQ | [12 empty] | 1 | UN | 3606481990310 | 9 | 22 | 13 | CM | 1.14 | 1.14 | KG | 2574 | CMQ | 8536201090
BMH0701P27A2A | Tabela de Preços de Automação e Controlo | 18/05/2026 | Modificação | servo motor BMH - 1.2 Nm - 8000 rpm - untapped shaft - without brake - IP65/IP67 | AC2 | ACI | 132912 | SERVO MOTORS | Discrete Automation | IDMST | PROGRAMABLE | 7 - INDUSTRY PROGRAMMABLE | AAM | AAM | DV | MOTION | DVAAM | 1112.02 | EUR | 1 | UN | 3606485193465 | C | 1 | 11.8 | 37.8 | 17.5 | CM | 1.8 | 1.6 | KG | 7805.7 | CMQ | [12 empty] | 4 | UN |  | 30 | 60 | 40 | CM | 8.352 | 1.6 | KG | 72000 | CMQ | [12 empty] | 1 | UN | 3606485193465 | 110 | 400 | 200 | MM | 1800 | 1.6 | G | 8800 | CMQ | 8501510090
NU323718 | Tabela de Preços de Equipamentos e sistemas de distribuição de energia de Baixa Tensão | 18/05/2026 | Modificação | Nova Unica - Botão de pressão c/STOP - 10A - Branco | IS1 | RPT | 181958 | NEW UNICA | Home Solutions | HSCWD | GENERAL PURPOSE | 1 - RESIDENTIAL GENERAL PURPOSE | CLD | CLD | DU | CONNECTED LIVING UNICA | DUCLD | 11.755 | EUR | 1 | UN | 3606489455644 | C | 1 | 5.1 | 8.4 | 6.9 | CM | 49 | 49 | G | 295.596 | CMQ | 640 | UN | 43606489455642 | 77 | 60 | 80 | CM | 35.94 | 49 | KG | 369600 | CMQ | 80 | UN | 43606489455642 | 30 | 40 | 30 | CM | 5.089 | 49 | KG | 36 | DMQ | 10 | UN | 13606489455641 | 8 | 18.5 | 18.5 | CM | 577 | 49 | G | 2738 | CMQ | 1 | UN | 3606489455644 | 5.1 | 8.4 | 6.9 | CM | 49 | 49 | G | 295.596 | CMQ | 8536508000
LVR05250A40T | Tabela de Preços de Equipamentos e sistemas de distribuição de energia de Baixa Tensão | 18/05/2026 | Modificação | Anti Harmonic detuned reactor 25kvar 210Hz (4.2) 5.7% 50Hz 400V | BTA | PRO | 108145 | PFC COMPONENTS | Digital Energy | DPLVP | CONFIGURABLE | 4 - LARGE BUILDING CONFIGURABLE | APQ | APQ | RB | POWER FACTOR CORRECTION | RBAPQ | 542.655 | EUR | 1 | UN | 3606480541469 | C | 1 | 25.6 | 31.4 | 30 | CM | 16.762 | 16.762 | KG | 24115.2 | CMQ | 12 | UN | 73606480541468 | 50 | 120 | 80 | CM | 213.684 | 16.762 | KG | 480 | DMQ | [24 empty] | 1 | UN | 3606480541469 | 25.6 | 31.4 | 30 | CM | 16.807 | 16.762 | KG | 24115.2 | CMQ | 8504500000
C160N32AFM | Tabela de Preços de Equipamentos e sistemas de distribuição de energia de Baixa Tensão | 18/05/2026 | Modificação | NS1600N 50kA 3P 1600A Fixo Manual 2.0A | BT8 | DBT | 133346 | COMPACT NS 630B-1600 | Power Products | PPCCB | CONFIGURABLE | 4 - LARGE BUILDING CONFIGURABLE | CCB | CCB | PL | COMPACT NS >= 630A | PLCCB | 10085.1 | EUR | 1 | UN | 3606482097766 | C | 1 | 23 | 39.5 | 37 | CM | 13.223 | 13.223 | KG | 33614.5 | CMQ | [12 empty] | 1 | UN | 3606482097766 | 30 | 60 | 40 | CM | 14.19 | 13.223 | KG | 72000 | CMQ | [12 empty] | 1 | UN | 3606482097766 | 23 | 39.5 | 37 | CM | 14.19 | 13.223 | KG | 33614.5 | CMQ | 8536209090
ZBA79 | Tabela de Preços de Automação e Controlo | 18/05/2026 | Modificação | Caps, set of 10 different colors | AC3 | ACI | 100316 | DIAMETER 22 | Industrial Control | IDSIG | GENERAL PURPOSE | 3 - INDUSTRY GENERAL PURPOSE | CTS | CTS | MP | PUSHBUTTONS | MPCTS | 31.55 | EUR | 1 | UN | 3606480334665 | B | 1 | 1 | 4.5 | 3 | CM | 6 | 6 | G | 13.5 | CMQ | [12 empty] | 50 | UN | 43606480334663 | 15 | 40 | 15 | CM | 525 | 6 | G | 9 | DMQ | [12 empty] | 1 | UN | 3606480334665 | 10 | 45 | 30 | MM | 6 | 6 | G | 13500 | MMQ | 3926909790
LC1D40AM7 | Tabela de Preços de Automação e Controlo | 18/05/2026 | Modificação | Contactor Tesys D - 3P(3 NA) - AC-3 - <= 440 V 40 A - 220 V CA 50/60 Hz bobina | BT2 | CUE | 187516 | TESYS DECA CONT. <115A | Power Products | PPCTR | GENERAL PURPOSE | 3 - INDUSTRY GENERAL PURPOSE | TCC | TCC | AC | TESYS CONTROL CONTACTOR | ACTCC | 253.78 | EUR | 1 | UN | 3389119408394 | A | 1 | 6.2 | 15.2 | 13.5 | CM | 924 | 924 | G | 1272.24 | CMQ | 160 | UN | 73389119408393 | 75 | 80 | 60 | CM | 164.9 | 924 | KG | 369.6 | CMQ | 10 | UN | 43389119408392 | 15 | 40 | 30 | CM | 9.78 | 924 | KG | 18 | CMQ | [12 empty] | 1 | UN | 3389119408394 | 6.2 | 15.2 | 13.5 | CM | 924 | 924 | G | 1262.816 | CMQ | 8536490099
SXWSWSCEXT0070 | Tabela de Preços de Soluções de Conectividade | 18/05/2026 | Modificação | Extension, EcoStruxure Building Operation, Teltonika SMS Alarms | GE1 | PRO | 117135 | ECOSTRUXURE BLDG OPRTN | Digital Energy | DBPRD | PROGRAMABLE | 6 - CRITICAL & SPECIALIZED BUILDING PROGRAMMABLE | BMS | BMS | HV | BMS CONTROLLERS & SYSTEMS | HVBMS | 1116.6 | EUR | 1 | UN | 3606485868882 | C | 1 | 1 | 1 | 1 | CM | 1 | 1 | G | 1 | CMQ | [36 empty] | 1 | UN | 3606485868882 | 1 | 1 | 1 | CM | 1 | 1 | G | 1 | CMQ | 0000000000
ATV320U30M3C412 | Tabela de Preços de Automação e Controlo | 18/05/2026 | Modificação | Variador de velocidade, Altivar Solar, 3,0kW, 200 a 240V, 3 fases, compacto | AC2 | ACI | 146897 | ALTIVAR 320 | Drives | IDVSD | CONFIGURABLE | 5 - INDUSTRY CONFIGURABLE | ADD | ADD | VS | MEDIUM DRIVES | VSADD | 949.77 | EUR | 1 | UN | 3606486835791 | C | 1 | 24.5 | 26.8 | 19.1 | CM | 2.594 | 2.594 | KG | 12541.06 | CMQ | 12 | UN | 13606486835798 | 75 | 80 | 60 | CM | 44.128 | 2.594 | KG | 360 | DMQ | [24 empty] | 1 | UN | 3606486835791 | 24.5 | 26.8 | 19.1 | CM | 2.594 | 2.594 | KG | 12.541 | DMQ | 8504409590
XPER511 | Tabela de Preços de Automação e Controlo | 18/05/2026 | Modificação | Interruptor de pedal único XPE-R – com tampa – metálico – laranja - 2NC+2NO | AC3 | ACI | 100387 | Foot Switches & safety | Industrial Control | IDSIG | GENERAL PURPOSE | 3 - INDUSTRY GENERAL PURPOSE | CTS | CTS | SG | SAFETY MACHINE COMPONENTS | SGCTS | 292.91 | EUR | 1 | UN | 3389110470970 | B | 1 | 16 | 19.6 | 16.5 | CM | 2.636 | 2.636 | KG | 5174.4 | CMQ | 30 | UN | 73389110470979 | 73.5 | 60 | 80 | CM | 92.92 | 2.636 | KG | 352.8 | DMQ | 2 | UN |  | 30 | 40 | 30 | CM | 6.041 | 2.636 | KG | 36 | DMQ | [12 empty] | 1 | UN | 3389110470970 | 1.6 | 1.8 | 2.05 | DM | 2.664 | 2.636 | KG | 5.904 | DMQ | 8536508000
A9R63763 | Tabela de Preços de Equipamentos e sistemas de distribuição de energia de Baixa Tensão | 18/05/2026 | Modificação | Interruptor diferencial, Acti9 iID40, 3P+N, 63 A, 30 mA, tipo AC | BT1 | RPT | 135006 | ACTI9 | Power Products | PPCFD | GENERAL PURPOSE | 2 - SMALL & MED BUILDING GENERAL PURPOSE | FTD | FTD | DT | ACTI9 PROTECTION DEVICES TERTIARY | DTFTD | 380.865 | EUR | 1 | UN | 3606481356758 | A | 1 | 7.5 | 10 | 8.5 | CM | 375 | 375 | G | 637.5 | CMQ | 216 | UN |  | 60 | 120 | 80 | CM | 96.704 | 375 | KG | 0.576 | MTQ | 27 | UN | 43606481356756 | 30 | 40 | 30 | CM | 10.838 | 375 | KG | 36000 | CMQ | [12 empty] | 1 | UN | 3606481356758 | 7.5 | 10 | 8.5 | CM | 375 | 375 | G | 637.5 | CMQ | 8536201090
STBAVO0200K | Tabela de Preços de Automação e Controlo | 18/05/2026 | Modificação | Kit de saída analógica padrão STB - +/- 10 V- 2 S - 15 bits + sinal | AC1 | ACI | 112980 | MODICON STB I/O | Discrete Automation | IDPAC | PROGRAMABLE | 7 - INDUSTRY PROGRAMMABLE | AAP | AAP | HI | AUTOMATION PLANT | HIAAP | 498.65 | EUR | 1 | UN | 3595863948950 | B | 1 | 3 | 13.5 | 8 | CM | 146 | 116 | G | 324 | CMQ | [12 empty] | 28 | UN |  | 15 | 40 | 30 | CM | 4570 | 116 | G | 18 | DMQ | [12 empty] | 1 | UN | 3595863948950 | 30 | 130 | 80 | MM | 148 | 116 | G | 312 | CMQ | 8538909999
SSD1D520BDC1 | Tabela de Preços de Automação e Controlo | 18/05/2026 | Modificação | relé de estado sólido-calha DIN, 1fase, 1-150Vdc saída, 4-32Vdc controlo, 20A | AC3 | ACI | 116187 | SOLID STATE RELAYS | Industrial Control | IDSIG | GENERAL PURPOSE | 3 - INDUSTRY GENERAL PURPOSE | ARO | ARO | RM | ELECTROMECHANICAL RELAYS | RMARO | 189.85 | EUR | 1 | UN | 3606489807757 | C | 1 | 2.8 | 14 | 9.8 | CM | 320 | 320 | G | 384.16 | CMQ | [12 empty] | 24 | UN | 13606489807754 | 15 | 40 | 30 | CM | 8.084 | 320 | KG | 18 | DMQ | [12 empty] | 1 | UN | 3606489807757 | 2.25 | 11.65 | 9.32 | CM | 320 | 320 | G | 244.301 | CMQ | 8536419089
19030 | Tabela de Preços de Equipamentos e sistemas de distribuição de energia de Baixa Tensão | 18/05/2026 | Modificação | bloco diferencial Vigi NG125, classe A, 2P, 63A, 300 mA selectivo | BT1 | RPT | 135006 | ACTI9 | Power Products | PPCFD | GENERAL PURPOSE | 2 - SMALL & MED BUILDING GENERAL PURPOSE | FTI | FTI | DI | ACTI9 PROTECTION DEVICES INDUSTRIAL | DIFTI | 852.375 | EUR | 1 | UN | 3303430190301 | B | 1 | 9.5 | 13.7 | 13.8 | CM | 322 | 322 | G | 1796.07 | CMQ | [12 empty] | 8 | UN | 43303430190309 | 30 | 40 | 30 | CM | 3.063 | 322 | KG | 36000 | CMQ | [12 empty] | 1 | UN | 3303430190301 | 0.95 | 1.37 | 1.38 | DM | 0.322 | 322 | KG | 1.796 | DMQ | 8536303000
BMH1901P22A2A | Tabela de Preços de Automação e Controlo | 18/05/2026 | Modificação | servo motor BMH - 30 Nm - 5000 rpm - untapped shaft - without brake- IP65/IP67 | AC2 | ACI | 132912 | SERVO MOTORS | Discrete Automation | IDMST | PROGRAMABLE | 7 - INDUSTRY PROGRAMMABLE | AAM | AAM | DV | MOTION | DVAAM | 3672.69 | EUR | 1 | UN | 3606485266121 | C | 1 | 79.5 | 30 | 40 | CM | 19.5 | 19 | KG | 95400 | CMQ | [36 empty] | 1 | UN | 3606485266121 | 3 | 7.95 | 4 | DM | 19.5 | 19 | KG | 95.4 | DMQ | 8501522089
K1D009B | Tabela de Preços de Automação e Controlo | 18/05/2026 | Modificação | Corpo para BCD+ interruptor de saída codificado 0 12A | AC3 | ACI | 100347 | Rotary CAM switch | Industrial Control | IDSIG | GENERAL PURPOSE | 3 - INDUSTRY GENERAL PURPOSE | CTS | CTS | MP | PUSHBUTTONS | MPCTS | 55.72 | EUR | 1 | UN | 3389110476781 | B | 1 | 8 | 6.5 | 6.5 | CM | 121 | 110 | G | 338 | CMQ | [12 empty] | 16 | UN | 43389110476789 | 15 | 40 | 15 | CM | 2.113 | 110 | KG | 9 | DMQ | [12 empty] | 1 | UN | 3389110476781 | 0.8 | 0.65 | 0.65 | DM | 0.118 | 110 | KG | 0.338 | DMQ | 8536508000
NSYPLS30 | Tabela de Preços de Equipamentos e sistemas de distribuição de energia de Baixa Tensão | 18/05/2026 | Modificação | Pneumatic door retainer for desk lid - Max-load by retainer: 29Kg | EN1 | CUE | 119438 | PanelSeT S FS HMI | Power Products | PPUES | GENERAL PURPOSE | 3 - INDUSTRY GENERAL PURPOSE | UEA | UEA | EA | UE - FLOOR STANDING ENCLOSURES, SF, SM, AND SFP, IN STEEL. | EAUEA | 214.866 | EUR | 1 | UN | 3606480154188 | C4 | 1 | 3 | 30 | 3 | CM | 160 | 160 | G | 270 | CMQ | [24 empty] | 1 | UN |  | 0 | 0 | 0 |  | 0.35 | 160 | KG | 0.27 | DMQ | 1 | UN | 3606480154188 | 30 | 300 | 30 | MM | 0.35 | 160 | KG | 0.27 | DMQ | 9403700000
LV847051 | Tabela de Preços de Equipamentos e sistemas de distribuição de energia de Baixa Tensão | 18/05/2026 | Modificação | CALIBRADOR 100A NSX MTZ1 MTZ2 | BT8 | DBT | 180975 | MASTERPACT MTZ CU ACC. | Power Products | PPACB | CONFIGURABLE | 4 - LARGE BUILDING CONFIGURABLE | ACB | ACB | PR | AIR CIRCUIT BREAKERS | PRACB | 242.995 | EUR | 1 | UN | 3606480816758 | C | 1 | 3 | 3.5 | 8 | CM | 8 | 8 | G | 84 | CMQ | 5760 | UN | 73606480816757 | 105 | 120 | 80 | CM | 60080 | 8 | G | 1008 | DMQ | 120 | UN | 43606480816756 | 15 | 40 | 30 | CM | 1.66 | 8 | KG | 18 | DMQ | 20 | UN | 13606480816755 | 9 | 18.5 | 13.5 | CM | 210 | 8 | G | 2247.75 | CMQ | 1 | UN | 3606480816758 | 3 | 3.5 | 8 | CM | 8 | 8 | G | 84 | CMQ | 8538909189
SMVS1000CAI | Tabela de Preços de Equipamentos e sistemas de distribuição de energia de Baixa Tensão | 18/05/2026 | Modificação | Easy UPS Line-interativo SMVS 1000VA 230V com slot de rede | ITH | UAI | 180000 | MEDIUM EASY UPS <1.5K | Secure Power | SPBPP | GENERAL PURPOSE | 2 - SMALL & MED BUILDING GENERAL PURPOSE | ITH | ITH | E1 | EASY UPS 1PH | E1ITH | 369.43 | EUR | 1 | UN |  | A | 1 | 27.5 | 50.5 | 34 | CM | 15.36 | 15.36 | KG | 47217.5 | CMQ | 12 | UN |  | 75 | 120 | 80 | CM | 204.12 | 15.36 | KG | 720000 | CMQ | 1 | UN |  | 30 | 60 | 40 | CM | 15.984 | 15.36 | KG | 72000 | CMQ | [12 empty] | 1 | UN | 731304344322 | 5.08 | 3.39 | 2.72 | DM | 16.601 | 15.36 | KG | 46.842 | DMQ | 8504409590
NSY2SPINHD188 | Tabela de Preços de Equipamentos e sistemas de distribuição de energia de Baixa Tensão | 18/05/2026 | Modificação | Painéis laterais, PanelSeT SFN, para aplicação no exterior do armário elétrico H1800 D800mm, fixação interna, RAL7035, conjunto de 2 | EN1 | CUE | 119490 | PanelSeT S FS Accessor | Power Products | PPUES | GENERAL PURPOSE | 3 - INDUSTRY GENERAL PURPOSE | UEP | UEP | FS | UE - FLOOR STANDING STEEL SFN ENCLOSURES. | FSUEP | 1012.6655 | EUR | 1 | UN | 3606486921081 | C | 1 | 182 | 7 | 78.5 | CM | 38.5 | 38.5 | KG | 100009 | CMQ | 12 | UN |  | 919 | 2000 | 1200 | MM | 482 | 38.5 | KG | 2205.6 | DMQ | [24 empty] | 1 | UN | 3606486921081 | 70 | 1825 | 785 | MM | 38.5 | 38.5 | KG | 1 | DMQ | 8538100000
A9F88210 | Tabela de Preços de Equipamentos e sistemas de distribuição de energia de Baixa Tensão | 18/05/2026 | Modificação | Acti9 iC60H - Disjuntor - 2P - 10A - Curva B - 10000A (IEC 60898-1) - 15kA (IEC 60947-2) | BT1 | RPT | 190600 | ACTI9 | Power Products | PPCFD | GENERAL PURPOSE | 2 - SMALL & MED BUILDING GENERAL PURPOSE | FTI | FTI | DI | ACTI9 PROTECTION DEVICES INDUSTRIAL | DIFTI | 112.035 | EUR | 1 | UN | 3606480094576 | B | 1 | 7.5 | 9.5 | 3.6 | CM | 220 | 220 | G | 256.5 | CMQ | [12 empty] | 66 | UN | 43606480094574 | 30 | 40 | 30 | CM | 15.568 | 220 | KG | 36000 | CMQ | 6 | UN | 13606480094573 | 0.8 | 2.25 | 0.98 | DM | 1.371 | 220 | KG | 1.764 | DMQ | 1 | UN | 3606480094576 | 7.5 | 9.5 | 3.6 | CM | 220 | 220 | G | 256.5 | CMQ | 8536201090
SXWMPV7AX10002 | Tabela de Preços de Soluções de Conectividade | 18/05/2026 | Modificação | Controlador, SpaceLogic MP-V, BACnet/IP/MSTP, 7 pontos, 3 entradas universais, 3 saídas digitais Triac, 1 saída analógica | GE1 | PRO | 186969 | ROOM CONTROLLERS | Digital Energy | DBPRD | PROGRAMABLE | 6 - CRITICAL & SPECIALIZED BUILDING PROGRAMMABLE | BMS | BMS | HV | BMS CONTROLLERS & SYSTEMS | HVBMS | 501.1 | EUR | 1 | UN | 3606482208483 | C | 1 | 21.6 | 8.6 | 19.4 | CM | 1.3 | 1.244 | KG | 3603.744 | CMQ | [36 empty] | 1 | UN | 3606482208483 | 21.1 | 8.4 | 19.5 | CM | 1.244 | 1.244 | KG | 3456.18 | CMQ | 8537109199
ZB4BW0B12 | Tabela de Preços de Automação e Controlo | 18/05/2026 | Modificação | Corpo/contacto completo e bloco luminoso, Harmony XB4, branco, com corpo/colar de fixação, LED universal, 24V, 1NC | AC3 | ACI | 100316 | DIAMETER 22 | Industrial Control | IDSIG | GENERAL PURPOSE | 3 - INDUSTRY GENERAL PURPOSE | CTS | CTS | MP | PUSHBUTTONS | MPCTS | 27.2 | EUR | 1 | UN | 3389110893090 | B | 1 | 3.2 | 5.2 | 4.6 | CM | 61 | 61 | G | 76.544 | CMQ | [12 empty] | 150 | UN | 43389110893098 | 30 | 40 | 30 | CM | 9.644 | 61 | KG | 36000 | CMQ | 5 | UN |  | 5.6 | 3.4 | 26.5 | CM | 340 | 61 | G | 504.56 | CMQ | 1 | UN | 3389110893090 | 3.2 | 5.2 | 4.6 | CM | 61 | 61 | G | 76.544 | CMQ | 8536501100
VZ319C-15BP03 | Tabela de Preços de Soluções de Conectividade | 18/05/2026 | Modificação | Zone Valve, 15mm, 3-Way, Compression, Brass, 0.6kvs | GE1 | PRO | 191551 | ZONE VALVES AND ACT. | Digital Energy | DBPRD | GENERAL PURPOSE | 2B- BUILDING MANAGEMENT OFFER GENERAL PURPOSE | FDB | FDB | FD | FIELD DEVICES BMS | FDFDB | 78.92 | EUR | 1 | UN | 3606481551986 | C | 1 | 3.3 | 9.7 | 6.6 | CM | 230 | 230 | G | 211.266 | CMQ | [36 empty] | 1 | UN | 3606481551986 | 3.3 | 9.7 | 6.6 | CM | 230 | 230 | G | 211.266 | CMQ | 8481809990
ZB5FH43 | Tabela de Preços de Automação e Controlo | 18/05/2026 | Modificação | Outgoing led cabeça botão flush luminosous vermelho | AC3 | ACI | 100316 | DIAMETER 22 | Industrial Control | IDSIG | GENERAL PURPOSE | 3 - INDUSTRY GENERAL PURPOSE | CTS | CTS | MP | PUSHBUTTONS | MPCTS | 50.62 | EUR | 1 | UN | 3606481361578 | C | 1 | 4.3 | 5.5 | 5.3 | CM | 25 | 25 | G | 125.345 | CMQ | [36 empty] | 1 | UN | 3606481361578 | 5.5 | 5.2 | 4.3 | CM | 25 | 25 | G | 122.98 | CMQ | 3926909790
ABLS1A24100 | Tabela de Preços de Automação e Controlo | 18/05/2026 | Modificação | Fonte de alimentação regulada, 100-240v ac, 24v 10 a, monofásico, optimizado | AC1 | ACI | 107530 | MODICON REGUL PS | Discrete Automation | IDMST | GENERAL PURPOSE | 3 - INDUSTRY GENERAL PURPOSE | APS | APS | FI | AUTOMATION POWERSUPLIES OFFER | FIAPS | 267.2 | EUR | 1 | UN | 3606481500250 | C | 1 | 7 | 18.5 | 17.5 | CM | 990 | 800 | G | 2266.25 | CMQ | 216 | UN |  | 90 | 120 | 80 | CM | 221.304 | 800 | KG | 864000 | CMQ | 9 | UN | 13606481500257 | 30 | 40 | 30 | CM | 9.15 | 800 | KG | 36000 | CMQ | [12 empty] | 1 | UN | 3606481500250 | 7 | 18 | 17.5 | CM | 974 | 800 | G | 2205 | CMQ | 8504408390
ABT7PDU160B | Tabela de Preços de Automação e Controlo | 18/05/2026 | Modificação | Transformador - 230 / 400v - 1600va 2x24v | AC1 | ACI | 107527 | CONTROL TRANSFORMERS | Discrete Automation | IDMST | GENERAL PURPOSE | 3 - INDUSTRY GENERAL PURPOSE | APS | APS | FI | AUTOMATION POWERSUPLIES OFFER | FIAPS | 1347.78 | EUR | 1 | UN | 3389119401159 | C | 1 | 21 | 26 | 31 | CM | 20.88 | 20 | KG | 16926 | CMQ | 6 | UN |  | 50 | 60 | 80 | CM | 133.78 | 20 | KG | 240 | DMQ | [24 empty] | 1 | UN | 3389119401159 | 3.15 | 2.25 | 2.63 | DM | 20.88 | 20 | KG | 18.64 | DMQ | 8504320090
A9F79263 | Tabela de Preços de Equipamentos e sistemas de distribuição de energia de Baixa Tensão | 18/05/2026 | Modificação | Acti9 iC60N - Disjuntor - 2P - 63A - Curva C - 6000A (IEC 60898-1) - 10 kA (IEC 60947-2) | BT1 | RPT | 190600 | ACTI9 | Power Products | PPCFD | GENERAL PURPOSE | 2 - SMALL & MED BUILDING GENERAL PURPOSE | FTD | FTD | DT | ACTI9 PROTECTION DEVICES TERTIARY | DTFTD | 102.39 | EUR | 1 | UN | 3606480093296 | A | 1 | 3.5 | 9.5 | 7.5 | CM | 258 | 250 | G | 249.375 | CMQ | [12 empty] | 66 | UN | 43606480093294 | 30 | 40 | 30 | CM | 18.098 | 250 | KG | 36000 | CMQ | 6 | UN | 13606480093293 | 8 | 22.5 | 9.5 | CM | 1.601 | 250 | KG | 1710 | CMQ | 1 | UN | 3606480093296 | 7.5 | 9.5 | 3.5 | CM | 258 | 250 | G | 249.375 | CMQ | 8536201090
A9GSB792 | Tabela de Preços de Equipamentos e sistemas de distribuição de energia de Baixa Tensão | 18/05/2026 | Modificação | Porta Fusível SBI - 3P+N - 125A - 22 x 58mm | BT1 | RPT | 190600 | ACTI9 | Power Products | PPCFD | GENERAL PURPOSE | 2 - SMALL & MED BUILDING GENERAL PURPOSE | FTI | FTI | 0Y | FUSE DISCONNECTOR-STI | 0YFTI | 189.395 | EUR | 1 | UN | 3606482201323 | A | 1 | 8.5 | 22.4 | 13.2 | CM | 829 | 829 | G | 2513.28 | CMQ | 72 | UN | 73606482201322 | 75 | 80 | 60 | CM | 78.96 | 829 | KG | 360000 | CMQ | 9 | UN | 43606482201321 | 30 | 40 | 30 | CM | 8.811 | 829 | KG | 36000 | CMQ | [12 empty] | 1 | UN | 3606482201323 | 12.75 | 7.65 | 14 | CM | 930 | 829 | G | 1365.525 | CMQ | 8536109090
C16F2TM125 | Tabela de Preços de Equipamentos e sistemas de distribuição de energia de Baixa Tensão | 18/05/2026 | Modificação | ComPacT DISJUNTOR NSX160F 18kA CA-CC 2P 125A TMD | BT4 | DBT | 191790 | COMPACT NSX | Power Products | PPCCB | GENERAL PURPOSE | 2 - SMALL & MED BUILDING GENERAL PURPOSE | CCN | CCN | 01 | NSX | 01CCN | 1489.745 | EUR | 1 | UN | 3606481995483 | C | 1 | 7.9 | 17.6 | 13 | CM | 1.285 | 1.285 | KG | 1807.52 | CMQ | [12 empty] | 12 | UN | 13606481995480 | 30 | 40 | 30 | CM | 15.82 | 1.285 | KG | 36 | DMQ | [12 empty] | 1 | UN | 3606481995483 | 7.9 | 17.6 | 13 | CM | 1.285 | 1.285 | KG | 1807.52 | CMQ | 8536209090
LVS08494 | Tabela de Preços de Equipamentos e sistemas de distribuição de energia de Baixa Tensão | 18/05/2026 | Modificação | Placa passa cabos P IP30 L400 P400 | BT6 | DBT | 175795 | PRISMASET P STRUCT | Power Products | PPLVS | GENERAL PURPOSE | 2 - SMALL & MED BUILDING GENERAL PURPOSE | LVE | LVE | L1 | PRISMASET IP40 | L1LVE | 155.405 | EUR | 1 | UN | 3606481877413 | C | 1 | 3.8 | 36.8 | 13.7 | CM | 1.974 | 1.974 | KG | 1915.808 | CMQ | [12 empty] | 5 | UN | 13606481877410 | 15 | 40 | 30 | CM | 10.203 | 1.974 | KG | 18000 | CMQ | [12 empty] | 1 | UN | 3606481877413 | 3.8 | 36.8 | 13.7 | CM | 1.989 | 1.974 | KG | 1915.808 | CMQ | 7326909890
XB5AW36G5C0 | Tabela de Preços de Automação e Controlo | 18/05/2026 | Modificação | botão luminosous azul led 120vac 1na1nc cor cim | AC3 | ACI | 100316 | DIAMETER 22 | Industrial Control | IDSIG | GENERAL PURPOSE | 3 - INDUSTRY GENERAL PURPOSE | CTS | CTS | MP | PUSHBUTTONS | MPCTS | 60.59 | EUR | 1 | UN | 3606489760212 | C | 1 | 8.6 | 5.2 | 3.3 | CM | 53 | 53 | G | 147.576 | CMQ | [12 empty] | 40 | UN |  | 15 | 40 | 30 | CM | 2.435 | 53 | KG | 18000 | CMQ | [12 empty] | 1 | UN | 3606489760212 | 8.6 | 5.2 | 3.3 | CM | 53 | 53 | G | 147.576 | CMQ | 8536508000
33848 | Tabela de Preços de Equipamentos e sistemas de distribuição de energia de Baixa Tensão | 18/05/2026 | Modificação | módulo com Modbus MOTOR./ extraível | BT8 | DBT | 181441 | NS 630B-3200 AUX & ACC | Power Products | PPCCB | CONFIGURABLE | 4 - LARGE BUILDING CONFIGURABLE | CCB | CCB | PL | COMPACT NS >= 630A | PLCCB | 1921.805 | EUR | 1 | UN | 3303430338482 | C | 1 | 5 | 7 | 7 | CM | 1.09 | 1.09 | KG | 245 | CMQ | [36 empty] | 1 | UN | 3303430338482 | 50 | 70 | 70 | MM | 1090 | 1.09 | G | 245000 | MMQ | 8538909999
LC1D123FD | Tabela de Preços de Automação e Controlo | 18/05/2026 | Modificação | Contactor Tesys D - 3P(3 NA) - AC-3 - <= 440 V 12 A - 110 V CC bobina | BT2 | CUE | 187516 | TESYS DECA CONT. <115A | Power Products | PPCTR | GENERAL PURPOSE | 3 - INDUSTRY GENERAL PURPOSE | TCC | TCC | AC | TESYS CONTROL CONTACTOR | ACTCC | 173.075 | EUR | 1 | UN | 3389110806489 | C | 1 | 5.7 | 12.5 | 11.2 | CM | 528 | 485 | G | 798 | CMQ | 240 | UN |  | 77 | 60 | 80 | CM | 146.34 | 485 | KG | 369.6 | DMQ | 15 | UN |  | 15 | 40 | 30 | CM | 8615 | 485 | G | 18 | DMQ | [12 empty] | 1 | UN | 3389110806489 | 53 | 122 | 110 | MM | 544 | 485 | G | 711260 | MMQ | 8536490099
XB4BA3341 | Tabela de Preços de Automação e Controlo | 18/05/2026 | Modificação | Flush botão branco i 1na | AC3 | ACI | 100316 | DIAMETER 22 | Industrial Control | IDSIG | GENERAL PURPOSE | 3 - INDUSTRY GENERAL PURPOSE | CTS | CTS | MP | PUSHBUTTONS | MPCTS | 29.27 | EUR | 1 | UN | 3389110118797 | A | 1 | 8.8 | 5.4 | 3.4 | CM | 80 | 80 | G | 161.568 | CMQ | 1200 | UN |  | 75 | 80 | 60 | CM | 109.004 | 80 | KG | 360000 | CMQ | 150 | UN | 43389110118795 | 30 | 40 | 30 | CM | 12.488 | 80 | KG | 36000 | CMQ | 5 | UN | 53389110118792 | 8.8 | 26.5 | 3.4 | CM | 401 | 80 | G | 792880 | MMQ | 1 | UN | 3389110118797 | 8.8 | 5.4 | 3.4 | CM | 80 | 80 | G | 161.568 | CMQ | 8536508000
NSYEC751 | Tabela de Preços de Equipamentos e sistemas de distribuição de energia de Baixa Tensão | 18/05/2026 | Modificação | Spacial SF 1 entry cable gland plate - fixed by clips - 700x500 mm | EN1 | CUE | 119490 | PanelSeT S FS Accessor | Power Products | PPUES | GENERAL PURPOSE | 3 - INDUSTRY GENERAL PURPOSE | UEA | UEA | EA | UE - FLOOR STANDING ENCLOSURES, SF, SM, AND SFP, IN STEEL. | EAUEA | 119.232 | EUR | 1 | UN | 3606480211485 | A4 | 1 | 3 | 55 | 25 | CM | 3.156 | 3.156 | KG | 4125 | CMQ | 60 | UN |  | 500 | 1200 | 800 | MM | 203 | 3.156 | KG | 480 | DMQ | [24 empty] | 1 | UN | 3606480211485 | 550 | 30 | 250 | MM | 3.156 | 3.156 | KG | 4.125 | DMQ | 7326909890
NSYSPS3200SD | Tabela de Preços de Equipamentos e sistemas de distribuição de energia de Baixa Tensão | 18/05/2026 | Modificação | 2 side panels for plinth. 300x200mm. Folded sheet steel. RAL 7022. IP 30. IK 10. | EN1 | CUE | 119490 | PanelSeT S FS Accessor | Power Products | PPUES | GENERAL PURPOSE | 3 - INDUSTRY GENERAL PURPOSE | UEA | UEA | EA | UE - FLOOR STANDING ENCLOSURES, SF, SM, AND SFP, IN STEEL. | EAUEA | 98.6355 | EUR | 1 | UN | 3606480287107 | A4 | 1 | 8 | 22 | 23 | CM | 1.187 | 1.187 | KG | 4048 | CMQ | 200 | UN |  | 500 | 1200 | 1000 | MM | 250 | 1.187 | KG | 600 | DMQ | [12 empty] | 20 | UN |  | 460 | 600 | 400 | MM | 24.88 | 1.187 | KG | 110.4 | DMQ | 1 | UN | 3606480287107 | 60 | 115 | 210 | MM | 1.188 | 1.187 | KG | 1.449 | DMQ | 7326909890
HMIYP6M2R23P2CTO | Tabela de Preços de Automação e Controlo | 18/05/2026 | Modificação | Interface de expansão série com 2 x RS232C isolados, componente configurável, Harmony P6 | AC3 | ACI | 188057 | SE IPC ACCESSORIES | Industrial Control | IDHMI | PROGRAMABLE | 7 - INDUSTRY PROGRAMMABLE | PCA | PCA | PC | INDUSTRIAL PC'S | PCPCA | 289.8 | EUR | 1 | UN | 3606486434499 | C | 0 | 4 | 19.1 | 28 | CM | 150 | 150 | G | 2139.2 | CMQ | [36 empty] | 1 | UN | 3606486434499 | 4 | 19.1 | 28 | CM | 150 | 150 | G | 2139.2 | CMQ | 8517620000
NSYSFND186 | Tabela de Preços de Equipamentos e sistemas de distribuição de energia de Baixa Tensão | 18/05/2026 | Modificação | Porta simples, PanelSeT SFN, Spacial SM, para invólucro elétrico H1800 W600mm | EN1 | CUE | 119428 | PanelSeT S FS SFN | Power Products | PPUES | GENERAL PURPOSE | 3 - INDUSTRY GENERAL PURPOSE | UEP | UEP | FS | UE - FLOOR STANDING STEEL SFN ENCLOSURES. | FSUEP | 613.872 | EUR | 1 | UN | 3606486378021 | C | 0 | 5.5 | 180 | 59 | CM | 23 | 23 | KG | 58410 | CMQ | 32 | UN |  | 107 | 120 | 200 | CM | 735 | 23 | KG | 2568000 | CMQ | [24 empty] | 1 | UN |  | 5.5 | 180 | 59 | CM | 22 | 23 | KG | 58410 | CMQ | 9403991090
OVA46026 | Tabela de Preços de Equipamentos e sistemas de distribuição de energia de Baixa Tensão | 18/05/2026 | Modificação | Exiway Smartbeam - Control - Área Antipanico IP42 | IS4 | RPT | 182021 | EXIWAY | Home Solutions | HSSPE | CONFIGURABLE | 4C - CONNECTED LIVING SYSTEM FOR RESIDENTIAL & COMMERCIAL | EML | EML | EL | EMERGENCY LIGHTING | ELEML | 241.785 | EUR | 1 | UN | 3606489729967 | C | 1 | 5.3 | 27.9 | 18.1 | CM | 363 | 363 | G | 2676.447 | CMQ | [12 empty] | 10 | UN | 13606489729964 | 30 | 40 | 30 | CM | 4.963 | 363 | KG | 36000 | CMQ | [12 empty] | 1 | UN | 3606489729967 | 4 | 25 | 14.5 | CM | 425 | 363 | G | 1450 | CMQ | 9405114090
NU200118 | Tabela de Preços de Equipamentos e sistemas de distribuição de energia de Baixa Tensão | 18/05/2026 | Modificação | Nova Unica - Quadro perfil - 1 módulo - Branco | IS1 | RPT | 181958 | NEW UNICA | Home Solutions | HSCWD | GENERAL PURPOSE | 1 - RESIDENTIAL GENERAL PURPOSE | CLD | CLD | DU | CONNECTED LIVING UNICA | DUCLD | 3.7 | EUR | 1 | UN | 3606489452292 | A | 1 | 1.3 | 7.5 | 3.5 | CM | 14 | 14 | G | 34.125 | CMQ | 1280 | UN |  | 77 | 60 | 80 | CM | 39.54 | 14 | KG | 369600 | CMQ | 80 | UN | 43606489452290 | 15 | 40 | 30 | CM | 1.879 | 14 | KG | 18000 | CMQ | 10 | UN | 13606489452299 | 7 | 18.5 | 12.5 | CM | 196 | 14 | G | 1618.75 | CMQ | 1 | UN | 3606489452292 | 1.3 | 7.5 | 3.5 | CM | 14 | 14 | G | 34.125 | CMQ | 3925901000
NSYCAP291LXF | Tabela de Preços de Equipamentos e sistemas de distribuição de energia de Baixa Tensão | 18/05/2026 | Modificação | Stainless steel cover cut-out 125x125mm with filter IP55 | EN1 | CUE | 163208 | ClimaSys Ventil Grills | Power Products | PPUES | GENERAL PURPOSE | 3 - INDUSTRY GENERAL PURPOSE | UET | UET | ET | UE - THERMAL MANAGEMENT VENT, REJ. FILTER, CONTROL, RESIST. | ETUET | 1381.08 | EUR | 1 | UN | 3606480151996 | C4 | 1 | 18 | 55 | 38 | CM | 4.682 | 4.682 | KG | 37620 | CMQ | 22 | UN | 73606480151995 | 1110 | 1200 | 1000 | MM | 115 | 4.682 | KG | 873.6 | DMQ | [12 empty] | 1 | UN |  | 0 | 0 | 0 | MM | 4.682 | 4.682 | KG | 35.613 | DMQ | 1 | UN | 3606480151996 | 175 | 550 | 370 | MM | 4.682 | 4.682 | KG | 35.613 | DMQ | 7326909890
LC1E95B7 | Tabela de Preços de Equipamentos e sistemas de distribuição de energia de Baixa Tensão | 18/05/2026 | Modificação | Contator, controle fácil TeSys, LC1E, 3P (3NO), AC-3/AC-3e, <= 440 V, 95 A, bobina 24 V CA, 50/60 Hz | BT2 | CUE | 133672 | EASY TESYS TVS CTR | Power Products | PPCTR | GENERAL PURPOSE | 2 - SMALL & MED BUILDING GENERAL PURPOSE | TEE | TEE | LC | TESYS EASY & SPECIAL | LCTEE | 631.7 | EUR | 1 | UN | 3606480650802 | C | 1 | 11.5 | 15.6 | 15.2 | CM | 1.522 | 1.4 | KG | 2726.88 | CMQ | [12 empty] | 5 | UN | 43606480650800 | 30 | 40 | 30 | CM | 8.162 | 1.4 | KG | 36 | DMQ | [12 empty] | 1 | UN | 3606480650802 | 11.5 | 15.6 | 15.2 | CM | 1.522 | 1.4 | KG | 2726.88 | CMQ | 8536419089
LVS08712 | Tabela de Preços de Equipamentos e sistemas de distribuição de energia de Baixa Tensão | 18/05/2026 | Modificação | Kit angulo 90º P IP30 - Linergy LGYE | BT6 | DBT | 187440 | PRISMASET P ACCESS | Power Products | PPLVS | GENERAL PURPOSE | 2 - SMALL & MED BUILDING GENERAL PURPOSE | LVE | LVE | L1 | PRISMASET IP40 | L1LVE | 1044.235 | EUR | 1 | UN | 3606481884077 | C | 1 | 16.5 | 82 | 53.5 | CM | 18.19 | 18.19 | KG | 72385.5 | CMQ | 4 | UN | 73606481884076 | 47 | 120 | 80 | CM | 87 | 18.19 | KG | 451.2 | DMQ | 1 | UN |  | 0 | 0 | 0 |  | 0 | 18.19 |  | 0 | [13 empty] | 1 | UN | 3606481884077 | 16.5 | 82 | 53.5 | CM | 18.19 | 18.19 | KG | 72.386 | DMQ | 7326909890
NSYSTBR3 | Tabela de Preços de Equipamentos e sistemas de distribuição de energia de Baixa Tensão | 18/05/2026 | Modificação | Spacial SM top/bottom adjustment rail - depth 300 mm | EN1 | CUE | 119490 | PanelSeT S FS Accessor | Power Products | PPUES | GENERAL PURPOSE | 3 - INDUSTRY GENERAL PURPOSE | UEA | UEA | EA | UE - FLOOR STANDING ENCLOSURES, SF, SM, AND SFP, IN STEEL. | EAUEA | 76.176 | EUR | 1 | UN | 3606480146725 | A4 | 1 | 6 | 34.5 | 16.5 | CM | 1.684 | 1.684 | KG | 3415.5 | CMQ | [36 empty] | 1 | UN | 3606480146725 | 50 | 340 | 160 | MM | 2.35 | 1.684 | KG | 2.72 | DMQ | 7326909890
18801 | Tabela de Preços de Equipamentos e sistemas de distribuição de energia de Baixa Tensão | 18/05/2026 | Modificação | Miniature circuit-breaker, Acti9 NG125L, 3P, 20 A, C curve, 50 kA (IEC 60947-2) | BT1 | RPT | 190600 | ACTI9 | Power Products | PPCFD | GENERAL PURPOSE | 2 - SMALL & MED BUILDING GENERAL PURPOSE | FTI | FTI | DI | ACTI9 PROTECTION DEVICES INDUSTRIAL | DIFTI | 499.675 | EUR | 1 | UN | 3303430188018 | B | 1 | 8.6 | 12.8 | 12.4 | CM | 762 | 762 | G | 1364.992 | CMQ | [12 empty] | 18 | UN | 43303430188016 | 30 | 40 | 30 | CM | 14.203 | 762 | KG | 36000 | CMQ | [12 empty] | 1 | UN | 3303430188018 | 0.86 | 1.28 | 1.24 | DM | 0.762 | 762 | KG | 1.365 | DMQ | 8536201090
BSH0552T02A1A | Tabela de Preços de Automação e Controlo | 18/05/2026 | Modificação | AC servo motor BSH - 0.9 N.m - 6000 rpm - untapped shaft - without brake - IP50 | AC2 | ACI | 132912 | SERVO MOTORS | Discrete Automation | IDMST | PROGRAMABLE | 7 - INDUSTRY PROGRAMMABLE | AAM | AAM | DV | MOTION | DVAAM | 1505.33 | EUR | 1 | UN | 3389118158696 | C | 1 | 12.3 | 37.7 | 12.8 | CM | 1.1 | 1.1 | KG | 5935.488 | CMQ | [12 empty] | 2 | UN |  | 30 | 60 | 40 | CM | 3.352 | 1.1 | KG | 72000 | CMQ | [12 empty] | 1 | UN | 3389118158696 | 123 | 377 | 128 | MM | 1100 | 1.1 | G | 5935.49 | CMQ | 8501510090
C6341M500 | Tabela de Preços de Equipamentos e sistemas de distribuição de energia de Baixa Tensão | 18/05/2026 | Modificação | ComPacT DISPARADOR NSX630 CA 4P4D 500A 1.3M | BT4 | DBT | 191790 | COMPACT NSX | Power Products | PPCCB | GENERAL PURPOSE | 2 - SMALL & MED BUILDING GENERAL PURPOSE | CCN | CCN | 01 | NSX | 01CCN | 914.215 | EUR | 1 | UN | 3606482003330 | C | 1 | 14 | 21.5 | 17.5 | CM | 1.779 | 1.779 | KG | 5267.5 | CMQ | [12 empty] | 4 | UN | 43606482003338 | 30 | 40 | 30 | CM | 7.562 | 1.779 | KG | 36 | DMQ | [12 empty] | 1 | UN | 3606482003330 | 14 | 21.5 | 17.5 | CM | 1.779 | 1.779 | KG | 5267.5 | CMQ | 8536309000
NSYSFN2012502DP | Tabela de Preços de Equipamentos e sistemas de distribuição de energia de Baixa Tensão | 18/05/2026 | Modificação | Armário elétrico modular de montagem no chão, PanelSeT SFN, aço descarbonizado, platina, 2000x1200x500mm, 2 portas, IP55 | EN1 | CUE | 119428 | PanelSeT S FS SFN | Power Products | PPUES | GENERAL PURPOSE | 3 - INDUSTRY GENERAL PURPOSE | UEP | UEP | FS | UE - FLOOR STANDING STEEL SFN ENCLOSURES. | FSUEP | 3584.8785 | EUR | 1 | UN | 3606486103586 | C | 1 | 213 | 59 | 125 | CM | 175.9 | 175.9 | KG | 1570875 | CMQ | 1 | UN |  | 215 | 60 | 125 | CM | 175.9 | 175.9 | KG | 1.613 | MTQ | [24 empty] | 1 | UN |  | 215 | 60 | 125 | CM | 175.9 | 175.9 | KG | 1612500 | CMQ | 9403208000
NSYAS800 | Tabela de Preços de Equipamentos e sistemas de distribuição de energia de Baixa Tensão | 18/05/2026 | Modificação | Setting support 800 mm | EN1 | CUE | 132527 | Electrical Distributio | Power Products | PPUES | GENERAL PURPOSE | 3 - INDUSTRY GENERAL PURPOSE | UEA | UEA | EA | UE - FLOOR STANDING ENCLOSURES, SF, SM, AND SFP, IN STEEL. | EAUEA | 224.2845 | EUR | 1 | UN | 3606480062872 | A4 | 1 | 4 | 77.5 | 7 | CM | 1.902 | 1.902 | KG | 2170 | CMQ | 1 | UN |  | 0 | 0 | 0 |  | 0 | 1.902 |  | 0 | [13 empty] | 1 | UN |  | 0 | 0 | 0 | MM | 0 | 1.902 | KG | 0 | DMQ | 1 | UN | 3606480062872 | 710 | 40 | 85 | MM | 1.902 | 1.902 | KG | 2.414 | DMQ | 7326909890
LC1D18FE7 | Tabela de Preços de Automação e Controlo | 18/05/2026 | Modificação | Contactor Tesys D - 3P(3 NA) - AC-3 - <= 440 V 18 A - 115 V CA bobina | BT2 | CUE | 187516 | TESYS DECA CONT. <115A | Power Products | PPCTR | GENERAL PURPOSE | 3 - INDUSTRY GENERAL PURPOSE | TCC | TCC | AC | TESYS CONTROL CONTACTOR | ACTCC | 105.29 | EUR | 1 | UN | 3389110349443 | B | 1 | 5.5 | 9.5 | 8.1 | CM | 357 | 357 | G | 423.225 | CMQ | 160 | UN | 73389110349442 | 45 | 80 | 60 | CM | 69.26 | 357 | KG | 216000 | CMQ | 20 | UN | 13389110349440 | 15 | 40 | 30 | CM | 7.504 | 357 | KG | 18 | DMQ | [12 empty] | 1 | UN | 3389110349443 | 0.55 | 0.95 | 0.81 | DM | 0.357 | 357 | KG | 0.423 | DMQ | 8536490099
NU342654 | Tabela de Preços de Equipamentos e sistemas de distribuição de energia de Baixa Tensão | 18/05/2026 | Modificação | Nova Unica - Tomada dupla RJ45 - cat.6 - STP - Antracite | IS1 | RPT | 191664 | NEW UNICA | Home Solutions | HSSPE | GENERAL PURPOSE | 1 - RESIDENTIAL GENERAL PURPOSE | CLD | CLD | DU | CONNECTED LIVING UNICA | DUCLD | 45.89 | EUR | 1 | UN | 3606489467654 | C | 1 | 4.1 | 4.5 | 4.5 | CM | 78 | 78 | G | 83.025 | CMQ | 640 | UN | 73606489467653 | 77 | 60 | 80 | CM | 70.868 | 78 | KG | 369600 | CMQ | 20 | UN | 43606489467652 | 15 | 40 | 15 | CM | 1.94 | 78 | KG | 9000 | CMQ | 10 | UN | 13606489467651 | 5.5 | 26 | 14 | CM | 868 | 78 | G | 2002 | CMQ | 1 | UN | 3606489467654 | 4.1 | 4.5 | 4.5 | CM | 78 | 78 | G | 83.025 | CMQ | 8536699099
SLAWLCVX | Tabela de Preços de Soluções de Conectividade | 18/05/2026 | Modificação | SpaceLogic SLA Series Sensor, Room, CO2, VOC, Temperature, Segmented LCD, Analog Outputs with Optimum White Housing | GE1 | PRO | 117134 | LIVING SPACE SENSORS | Digital Energy | DBPRD | GENERAL PURPOSE | 2B- BUILDING MANAGEMENT OFFER GENERAL PURPOSE | FDB | FDB | FD | FIELD DEVICES BMS | FDFDB | 459.69 | EUR | 1 | UN | 3606481901118 | C | 1 | 4.8 | 14 | 9.67 | CM | 181.82 | 181.82 | G | 649.824 | CMQ | [12 empty] | 33 | UN |  | 30 | 60 | 40 | CM | 14.464 | 181.82 | KG | 72000 | CMQ | [12 empty] | 1 | UN | 3606481901118 | 1 | 1 | 1 | CM | 1 | 181.82 | G | 1 | CMQ | 9027101000
C12E34V160L | Tabela de Preços de Equipamentos e sistemas de distribuição de energia de Baixa Tensão | 18/05/2026 | Modificação | ComPacT DISJUNTOR NSXm160E 16kA CA 3P 160A 4,1 ELINK | BT4 | DBT | 181432 | COMPACT NSXM 16-160 | Power Products | PPCCB | GENERAL PURPOSE | 2 - SMALL & MED BUILDING GENERAL PURPOSE | CCN | CCN | 02 | NSXM, FUPACT, INS <= 630A | 02CCN | 2036.64 | EUR | 1 | UN | 3606481992390 | A | 1 | 15 | 19 | 13 | CM | 1.618 | 1.618 | KG | 3705 | CMQ | [12 empty] | 4 | UN | 13606481992397 | 30 | 40 | 30 | CM | 6.867 | 1.618 | KG | 36 | DMQ | [12 empty] | 1 | UN | 3606481992390 | 14 | 19 | 15 | CM | 1.7 | 1.618 | KG | 3990 | CMQ | 8536209090
NU344830 | Tabela de Preços de Equipamentos e sistemas de distribuição de energia de Baixa Tensão | 18/05/2026 | Modificação | Nova Unica - Tomada RJ45 1 mód. - cat.6A - FTP - Alumínio | IS1 | RPT | 191664 | NEW UNICA | Home Solutions | HSSPE | GENERAL PURPOSE | 1 - RESIDENTIAL GENERAL PURPOSE | CLD | CLD | DU | CONNECTED LIVING UNICA | DUCLD | 28.935 | EUR | 1 | UN | 3606489467425 | C | 1 | 4.5 | 2.3 | 4.1 | CM | 38 | 38 | G | 42.435 | CMQ | 800 | UN | 73606489467424 | 77 | 60 | 80 | CM | 44.004 | 38 | KG | 369600 | CMQ | 50 | UN | 43606489467423 | 15 | 40 | 30 | CM | 2.732 | 38 | KG | 18 | DMQ | 10 | UN | 13606489467422 | 6 | 26 | 14 | CM | 483 | 38 | G | 2184 | CMQ | 1 | UN | 3606489467425 | 2.3 | 4.5 | 4.1 | CM | 38 | 38 | G | 42.435 | CMQ | 8536699099
GBY080025K | Tabela de Preços de Automação e Controlo | 18/05/2026 | Modificação | angular gearbox straight teeth GBY - Ø 80 mm - reduction 25:1<15 arcmin - 110N.m | AC2 | ACI | 121358 | GEARBOXES | Discrete Automation | IDMST | PROGRAMABLE | 7 - INDUSTRY PROGRAMMABLE | AAM | AAM | DV | MOTION | DVAAM | 1247.87 | EUR | 1 | UN | 3606485312347 | C | 1 | 12.8 | 23.6 | 13.7 | CM | 4.116 | 4.116 | KG | 4138.496 | CMQ | [12 empty] | 2 | UN | 43606485312345 | 30 | 40 | 30 | CM | 8933 | 4.116 | G | 36 | DMQ | [12 empty] | 1 | UN | 3606485312347 | 110 | 200 | 98 | MM | 4110 | 4.116 | G | 2156000 | MMQ | 8483405190
LV428942 | Tabela de Preços de Equipamentos e sistemas de distribuição de energia de Baixa Tensão | 18/05/2026 | Modificação | Front rotary handle INS 40..160 - red handle | BT4 | DBT | 181422 | COMPACT INS-INV ACC. | Power Products | PPCCB | GENERAL PURPOSE | 2 - SMALL & MED BUILDING GENERAL PURPOSE | CCN | CCN | 02 | NSXM, FUPACT, INS <= 630A | 02CCN | 69.83 | EUR | 1 | UN | 3606480572180 | A | 1 | 9.7 | 48.6 | 10.5 | CM | 440 | 440 | G | 4949.91 | CMQ | 72 | UN |  | 90 | 120 | 80 | CM | 63.312 | 440 | KG | 864000 | CMQ | 6 | UN | 43606480572188 | 30 | 60 | 40 | CM | 4.276 | 440 | KG | 72000 | CMQ | 1 | UN |  | 10.5 | 48 | 10 | CM | 499.9 | 440 | G | 5040 | CMQ | 1 | UN | 3606480572180 | 9.7 | 48.6 | 10.5 | CM | 440 | 440 | G | 4949.91 | CMQ | 8538909999
C100N42AFM | Tabela de Preços de Equipamentos e sistemas de distribuição de energia de Baixa Tensão | 18/05/2026 | Modificação | NS1000N 50kA 4P 1000A Fixo Manual 2.0A | BT8 | DBT | 133346 | COMPACT NS 630B-1600 | Power Products | PPCCB | CONFIGURABLE | 4 - LARGE BUILDING CONFIGURABLE | CCB | CCB | PL | COMPACT NS >= 630A | PLCCB | 9078.305 | EUR | 1 | UN | 3606482097940 | C | 1 | 37 | 30 | 38 | CM | 15.968 | 15.968 | KG | 42180 | CMQ | [12 empty] | 1 | UN | 3606482097940 | 30 | 60 | 40 | CM | 15.968 | 15.968 | KG | 72000 | CMQ | [12 empty] | 1 | UN | 3606482097940 | 30 | 60 | 40 | CM | 15.968 | 15.968 | KG | 72000 | CMQ | 8536209090
VLVAF3P03514AK | Tabela de Preços de Equipamentos e sistemas de distribuição de energia de Baixa Tensão | 18/05/2026 | Modificação | VarSet capacitor bank Auto 250kvar DR3,8 Top entry 400V 50Hz CB | BTA | PRO | 136396 | PFC EQUIPMENT | Digital Energy | DPLVP | CONFIGURABLE | 4 - LARGE BUILDING CONFIGURABLE | APQ | APQ | RB | POWER FACTOR CORRECTION | RBAPQ | 19673.5 | EUR | 1 | UN | 3606489476694 |  | 0 | 210 | 120 | 80 | CM | 322 | 310 | KG | 2016000 | CMQ | 1 | UN | 3606489476694 | 210 | 120 | 80 | CM | 322 | 310 | KG | 2016000 | CMQ | [24 empty] | 1 | UN | 3606489476694 | 210 | 120 | 80 | CM | 322 | 310 | KG | 2016000 | CMQ | 8537109199
TC903-3A4PDPSA-24 | Tabela de Preços de Soluções de Conectividade | 18/05/2026 | Modificação | Termostato, SpaceLogic, FCU, proporcional, Protocolo, 3 Velocidades Auto, Deluxe, 24V, LCD, Wt | GE1 | PRO | 181672 | LIVING SPACE THERMSTAT | Digital Energy | DBPRD | GENERAL PURPOSE | 2B- BUILDING MANAGEMENT OFFER GENERAL PURPOSE | FDB | FDB | FD | FIELD DEVICES BMS | FDFDB | 147.24 | EUR | 1 | UN | 3606486952108 | C | 1 | 12.6 | 5.6 | 10.2 | CM | 200 | 150 | G | 719.712 | CMQ | 864 | UN |  | 80 | 120 | 80 | CM | 212.296 | 150 | KG | 768000 | CMQ | 36 | UN | 13606486952105 | 29.5 | 38.4 | 28 | CM | 7.804 | 150 | KG | 31718.4 | CMQ | [12 empty] | 1 | UN | 3606486952108 | 5.5 | 12.3 | 10.5 | CM | 199 | 150 | G | 710.325 | CMQ | 9032102090
BMP0701R3NA2A | Tabela de Preços de Automação e Controlo | 18/05/2026 | Modificação | Motores síncronos BMP - 230 VAC - 0.37 kW - IP65 – IEC | AC2 | ACI | 142842 | BRUSHL PM MOTORS | Discrete Automation | IDMST | PROGRAMABLE | 7 - INDUSTRY PROGRAMMABLE | AAM | AAM | DV | MOTION | DVAAM | 414.09 | EUR | 1 | UN | 3606480564390 | C | 1 | 11.5 | 39.8 | 19.4 | CM | 2.038 | 2.038 | KG | 8879.38 | CMQ | [12 empty] | 3 | UN |  | 30 | 60 | 40 | CM | 6.378 | 2.038 | KG | 72000 | CMQ | [12 empty] | 1 | UN | 3606480564390 | 1.1 | 4 | 1.9 | DM | 2.078 | 2.038 | KG | 8.36 | DMQ | 8501510090
ILA1F571PB1A0 | Tabela de Preços de Automação e Controlo | 18/05/2026 | Modificação | integrated drive ILA with servo motor - 24..36 V - CANopen - PCB connector | AC2 | ACI | 175899 | ILA SERVO SYSTEMS | Discrete Automation | IDMST | PROGRAMABLE | 7 - INDUSTRY PROGRAMMABLE | AAM | AAM | DV | MOTION | DVAAM | 1073.27 | EUR | 1 | UN | 3389119225380 | C | 1 | 10.5 | 24 | 17 | CM | 1.721 | 1.721 | KG | 4284 | CMQ | [12 empty] | 8 | UN | 43389119225388 | 30 | 60 | 40 | CM | 15020 | 1.721 | G | 72 | DMQ | [12 empty] | 1 | UN | 3389119225380 | 105 | 240 | 170 | MM | 1721 | 1.721 | G | 4284 | CMQ | 8501402080
IMD-IM9-OL | Tabela de Preços de Equipamentos e sistemas de distribuição de energia de Baixa Tensão | 18/05/2026 | Modificação | Vigilohm - IM9 - OL Controlador de isolamento 110-415 V CA | BT5 | PRO | 106097 | INSULATION MONITORING | Digital Energy | DPLVP | GENERAL PURPOSE | 2 - SMALL & MED BUILDING GENERAL PURPOSE | EMM | EMM | PW | METERS, INSULATION MONITORING & ENERGY SERVERS | PWEMM | 861.37 | EUR | 1 | UN | 3606480321665 | C | 1 | 8 | 9.5 | 8.5 | CM | 222 | 222 | G | 646 | CMQ | [12 empty] | 36 | UN | 13606480321662 | 30 | 40 | 30 | CM | 8.442 | 222 | KG | 36 | DMQ | [12 empty] | 1 | UN | 3606480321665 | 8 | 9.5 | 8.5 | CM | 222 | 222 | G | 646 | CMQ | 9030390000
C11B34V100L | Tabela de Preços de Equipamentos e sistemas de distribuição de energia de Baixa Tensão | 18/05/2026 | Modificação | ComPacT DISJUNTOR NSXm100B 25kA CA 3P 100A 4,1 ELINK | BT4 | DBT | 181432 | COMPACT NSXM 16-160 | Power Products | PPCCB | GENERAL PURPOSE | 2 - SMALL & MED BUILDING GENERAL PURPOSE | CCN | CCN | 02 | NSXM, FUPACT, INS <= 630A | 02CCN | 1588.76 | EUR | 1 | UN | 3606481992543 | A | 1 | 15 | 19 | 13 | CM | 1.613 | 1.613 | KG | 3705 | CMQ | [12 empty] | 4 | UN | 13606481992540 | 30 | 40 | 30 | CM | 6.92 | 1.613 | KG | 36 | DMQ | [12 empty] | 1 | UN | 3606481992543 | 15 | 19 | 13 | CM | 1.63 | 1.613 | KG | 3705 | CMQ | 8536209090
A9F79163 | Tabela de Preços de Equipamentos e sistemas de distribuição de energia de Baixa Tensão | 18/05/2026 | Modificação | Acti9 iC60N - Disjuntor - 1P - 63A - Curva C - 6000A (IEC 60898-1) - 10 kA (IEC 60947-2) | BT1 | RPT | 190600 | ACTI9 | Power Products | PPCFD | GENERAL PURPOSE | 2 - SMALL & MED BUILDING GENERAL PURPOSE | FTD | FTD | DT | ACTI9 PROTECTION DEVICES TERTIARY | DTFTD | 37.605 | EUR | 1 | UN | 3606480093203 | A | 1 | 1.8 | 9.3 | 7.5 | CM | 127 | 127 | G | 125.55 | CMQ | [12 empty] | 132 | UN | 43606480093201 | 30 | 40 | 30 | CM | 18.029 | 127 | KG | 36000 | CMQ | 12 | UN | 13606480093200 | 8 | 22.5 | 9.8 | CM | 1.594 | 127 | KG | 1764 | CMQ | 1 | UN | 3606480093203 | 1.8 | 9.3 | 7.5 | CM | 127 | 127 | G | 125.55 | CMQ | 8536201090
NSYSFPN20780G | Tabela de Preços de Equipamentos e sistemas de distribuição de energia de Baixa Tensão | 18/05/2026 | Modificação | Armário elétrico modular de montagem no chão, PrismaSeT HD, aço descarbonizado, 2000x700x800mm, IP55 | EN1 | CUE | 163210 | PanelSeT S FS ElecDist | Power Products | PPUES | GENERAL PURPOSE | 3 - INDUSTRY GENERAL PURPOSE | UEP | UEP | FS | UE - FLOOR STANDING STEEL SFN ENCLOSURES. | FSUEP | 3576.7585 | EUR | 1 | UN | 3606486446041 | C | 0 | 213 | 89 | 75 | CM | 113 | 113 | KG | 1421775 | CMQ | 1 | UN |  | 215 | 90 | 75 | CM | 113 | 113 | KG | 1451.25 | DMQ | [24 empty] | 1 | UN |  | 215 | 90 | 75 | CM | 0 | 113 | KG | 1421.775 | DMQ | 9403208000
59608 | Tabela de Preços de Equipamentos e sistemas de distribuição de energia de Baixa Tensão | 18/05/2026 | Modificação | módulo UMI avançado remoto DSM303 Sepam série 20,40,80 | MT1 | MET | 145186 | RELAY ACCESSORIES | Digital Energy | DPMVP | CONFIGURABLE | 4B - LARGE BUILDING & ELECTRICAL INTENSIVE | MVA | MVA | FR | MV PROTECTION RELAYS AND FEEDER AUTOMATION | FRMVA | 359.47 | EUR | 1 | UN | 3303430596080 | B | 1 | 7 | 18.5 | 13 | CM | 341 | 341 | G | 1683.5 | CMQ | [12 empty] | 8 | UN | 43303430596088 | 15 | 40 | 30 | CM | 3.183 | 341 | KG | 18000 | CMQ | [12 empty] | 1 | UN | 3303430596080 | 0.7 | 1.85 | 1.3 | DM | 0.341 | 341 | KG | 1.684 | DMQ | 8537109899
A9N18347 | Tabela de Preços de Equipamentos e sistemas de distribuição de energia de Baixa Tensão | 18/05/2026 | Modificação | C120N - circuit breaker - 2P - 125A - B curve | BT1 | RPT | 190600 | ACTI9 | Power Products | PPCFD | GENERAL PURPOSE | 2 - SMALL & MED BUILDING GENERAL PURPOSE | FTI | FTI | DI | ACTI9 PROTECTION DEVICES INDUSTRIAL | DIFTI | 333.135 | EUR | 1 | UN | 3606480379215 | C | 1 | 6.8 | 8.4 | 5.3 | CM | 388 | 388 | G | 302.736 | CMQ | [12 empty] | 36 | UN | 43606480379213 | 30 | 40 | 30 | CM | 14.839 | 388 | KG | 36000 | CMQ | 6 | UN | 13606480379212 | 0.86 | 3.33 | 0.96 | DM | 2.392 | 388 | KG | 2.749 | DMQ | 1 | UN | 3606480379215 | 0.68 | 0.84 | 0.53 | DM | 0.388 | 388 | KG | 0.303 | DMQ | 8536209090
BRS39BN460AAA | Tabela de Preços de Automação e Controlo | 18/05/2026 | Modificação | VRDM3913/50LNA OOIP41 OO D4O 60 OOOS400 | AC2 | ACI | 115791 | STEPPER MOTORS | Discrete Automation | IDMST | PROGRAMABLE | 7 - INDUSTRY PROGRAMMABLE | AAM | AAM | DV | MOTION | DVAAM | 471.99 | EUR | 1 | UN | 3606485150406 | C | 1 | 10.4 | 36.5 | 18 | CM | 4.8 | 4.5 | KG | 6832.8 | CMQ | [36 empty] | 1 | UN | 3606485150406 | 104 | 365 | 180 | MM | 4800 | 4.5 | G | 6832.8 | CMQ | 8501510090
NSYTJ10030 | Tabela de Preços de Equipamentos e sistemas de distribuição de energia de Baixa Tensão | 18/05/2026 | Modificação | Spacial WM enclosure canopy W1000xD300 Colour RAL7035.. Fixings supplied. | EN1 | CUE | 119486 | PanelSeT S WM Accessor | Power Products | PPUES | GENERAL PURPOSE | 3 - INDUSTRY GENERAL PURPOSE | UEC | UEC | EC | UE-STEEL WALL MOUNT. ENCLOSURE, CRN, S3D, CM AND CABLE GLAND | ECUEC | 239.2355 | EUR | 1 | UN | 3606480198892 | A4 | 1 | 5 | 102 | 32.5 | CM | 4.5 | 4.5 | KG | 16575 | CMQ | 45 | UN |  | 1050 | 1200 | 1000 | MM | 215.8 | 4.5 | KG | 1260 | DMQ | [12 empty] | 1 | UN |  | 0 | 0 | 0 | MM | 7.6 | 4.5 | KG | 18.232 | DMQ | 1 | UN | 3606480198892 | 55 | 1020 | 325 | MM | 5.2 | 4.5 | KG | 18.233 | DMQ | 7326909890
C16N47E100 | Tabela de Preços de Equipamentos e sistemas de distribuição de energia de Baixa Tensão | 18/05/2026 | Modificação | ComPacT DISJUNTOR NSX160N 50kA CA 4P4D 100A 7.2E | BT4 | DBT | 191790 | COMPACT NSX | Power Products | PPCCB | GENERAL PURPOSE | 2 - SMALL & MED BUILDING GENERAL PURPOSE | CCN | CCN | 01 | NSX | 01CCN | 3285.97 | EUR | 1 | UN | 3606481994530 | C | 1 | 14 | 19 | 15 | CM | 2.83 | 2.33 | KG | 3990 | CMQ | [12 empty] | 3 | UN | 13606481994537 | 30 | 40 | 30 | CM | 9.3 | 2.33 | KG | 36 | DMQ | [12 empty] | 1 | UN | 3606481994530 | 12 | 14 | 16 | CM | 3.1 | 2.33 | KG | 2688 | CMQ | 8536209090
LP1K0901BD | Tabela de Preços de Automação e Controlo | 18/05/2026 | Modificação | Contactor TeSys K - 3P(3 NA) - AC-3 - <= 440 V 9 A - 24 V bobina CC | BT2 | CUE | 187518 | TESYS MICRA CTR | Power Products | PPCTR | GENERAL PURPOSE | 3 - INDUSTRY GENERAL PURPOSE | TCC | TCC | AC | TESYS CONTROL CONTACTOR | ACTCC | 63.235 | EUR | 1 | UN | 3389110363234 | A | 1 | 6.6 | 6.2 | 4.8 | CM | 220 | 220 | G | 196.416 | CMQ | 640 | UN | 73389110363233 | 77 | 60 | 80 | CM | 159.035 | 220 | KG | 369.6 | DMQ | 40 | UN | 43389110363232 | 15 | 40 | 30 | CM | 9.32 | 220 | KG | 18 | DMQ | [12 empty] | 1 | UN | 3389110363234 | 4.8 | 6.6 | 6.2 | CM | 220 | 220 | G | 196.416 | CMQ | 8536419089
C104MG016 | Tabela de Preços de Equipamentos e sistemas de distribuição de energia de Baixa Tensão | 18/05/2026 | Modificação | ComPacT DISPARADOR NSX100 CA 4P4D 16A TMG | BT4 | DBT | 191790 | COMPACT NSX | Power Products | PPCCB | GENERAL PURPOSE | 2 - SMALL & MED BUILDING GENERAL PURPOSE | CCN | CCN | 01 | NSX | 01CCN | 247.36 | EUR | 1 | UN | 3606482000674 | C | 1 | 6.6 | 15.1 | 9.8 | CM | 563 | 563 | G | 976.668 | CMQ | [12 empty] | 23 | UN | 13606482000671 | 300 | 400 | 300 | MM | 13505 | 563 | G | 36000000 | MMQ | [12 empty] | 1 | UN | 3606482000674 | 7 | 15 | 10 | CM | 570 | 563 | G | 1050 | CMQ | 8536301000
CAD50BL | Tabela de Preços de Automação e Controlo | 18/05/2026 | Modificação | Contactor auxiliar TeSys CAD50 - 5NA 24VCC baixo consumo | BT2 | CUE | 180839 | TESYS DECA CTL RELAY | Power Products | PPCTR | GENERAL PURPOSE | 3 - INDUSTRY GENERAL PURPOSE | TCS | TCS | LD | TESYS CONTROL SWITCH | LDTCS | 93.875 | EUR | 1 | UN | 3389110406962 | A | 1 | 5.1 | 10.6 | 8.6 | CM | 531 | 531 | G | 464.916 | CMQ | 240 | UN | 73389110406961 | 77 | 60 | 80 | CM | 143.22 | 531 | KG | 369.6 | DMQ | 15 | UN | 43389110406960 | 15 | 40 | 30 | CM | 8.435 | 531 | KG | 18 | DMQ | [12 empty] | 1 | UN | 3389110406962 | 5.1 | 10.6 | 8.6 | CM | 531 | 531 | G | 464.916 | CMQ | 8536419089
VW3A46120 | Tabela de Preços de Automação e Controlo | 18/05/2026 | Modificação | Filtro passivo - 6 A - 400 V - 50 Hz - para variador de velocidade | AC2 | ACI | 147865 | FILTERS | Drives | IDVSD | CONFIGURABLE | 5 - INDUSTRY CONFIGURABLE | SDS | SDS | VM | ADVANCED DRIVES & HVAC | VMSDS | 3826.77 | EUR | 1 | UN | 3606480640117 | C | 1 | 56 | 60 | 40 | CM | 23.5 | 23.5 | KG | 134400 | CMQ | 2 | UN |  | 77 | 60 | 80 | CM | 64.5 | 23.5 | KG | 369.6 | DMQ | [24 empty] | 1 | UN | 3606480640117 | 0.51 | 0.6 | 0.4 | DM | 28 | 23.5 | KG | 0.122 | DMQ | 8548009099
A9N18522 | Tabela de Preços de Equipamentos e sistemas de distribuição de energia de Baixa Tensão | 18/05/2026 | Modificação | C120H - circuit breaker - 4P - 63A - D curve | BT1 | RPT | 190600 | ACTI9 | Power Products | PPCFD | GENERAL PURPOSE | 2 - SMALL & MED BUILDING GENERAL PURPOSE | FTI | FTI | DI | ACTI9 PROTECTION DEVICES INDUSTRIAL | DIFTI | 628.6 | EUR | 1 | UN | 3606480380938 | B | 1 | 7.5 | 10.8 | 8.8 | CM | 751 | 751 | G | 712.8 | CMQ | [12 empty] | 18 | UN | 43606480380936 | 30 | 40 | 30 | CM | 14.431 | 751 | KG | 36000 | CMQ | 3 | UN | 13606480380935 | 8.4 | 33.2 | 9.4 | CM | 2.324 | 751 | KG | 2621.472 | CMQ | 1 | UN | 3606480380938 | 7.6 | 8.6 | 10.7 | CM | 754 | 751 | G | 699.352 | CMQ | 8536201090
PKF16W435 | Tabela de Preços de Equipamentos e sistemas de distribuição de energia de Baixa Tensão | 18/05/2026 | Modificação | PratiKa socket - screw - angled - 16A - 3P + N + E - 380...415 V AC - wall | BT3 | RPT | 140900 | MUREVA | Power Products | PPCFD | GENERAL PURPOSE | 2 - SMALL & MED BUILDING GENERAL PURPOSE | FTC | FTC | PK | PK INDUSTRIAL PLUGS & SOCKETS | PKFTC | 20.395 | EUR | 1 | UN | 3303432416249 | A | 1 | 9 | 15 | 11.5 | CM | 232.8 | 232.8 | G | 1552.5 | CMQ | 96 | UN | 73303432416248 | 45 | 120 | 80 | CM | 40.216 | 232.8 | KG | 432000 | CMQ | 12 | UN | 43303432416247 | 30 | 40 | 30 | CM | 3.654 | 232.8 | KG | 36000 | CMQ | 6 | UN | 23303432416243 | 17.5 | 27 | 26.5 | CM | 1.555 | 232.8 | KG | 12521.25 | CMQ | 1 | UN | 3303432416249 | 11.6 | 15 | 9 | CM | 238 | 232.8 | G | 1566 | CMQ | 8536699099
ZA2VA11 | Tabela de Preços de Automação e Controlo | 18/05/2026 | Modificação | Corpo de visualização digital, Ø22, BCD + decimal, 24 V DC | AC3 | ACI | 100316 | DIAMETER 22 | Industrial Control | IDSIG | GENERAL PURPOSE | 3 - INDUSTRY GENERAL PURPOSE | CTS | CTS | EM | CONTROL STATIONS | EMCTS | 226.17 | EUR | 1 | UN | 3389110648966 | B | 1 | 3 | 10.8 | 4.2 | CM | 57 | 57 | G | 136.08 | CMQ | [12 empty] | 30 | UN | 43389110648964 | 15 | 40 | 15 | CM | 1.995 | 57 | KG | 9 | DMQ | [12 empty] | 1 | UN | 3389110648966 | 0.35 | 1.07 | 0.45 | DM | 0.059 | 57 | KG | 0.169 | DMQ | 8531807000
33842 | Tabela de Preços de Equipamentos e sistemas de distribuição de energia de Baixa Tensão | 18/05/2026 | Modificação | módulo com Modbus MANUAL/ extraível | BT8 | DBT | 181441 | NS 630B-3200 AUX & ACC | Power Products | PPCCB | CONFIGURABLE | 4 - LARGE BUILDING CONFIGURABLE | CCB | CCB | PL | COMPACT NS >= 630A | PLCCB | 1921.805 | EUR | 1 | UN | 3303430338420 | C | 1 | 3 | 9.3 | 7.6 | CM | 1.086 | 1.086 | KG | 212.04 | CMQ | [36 empty] | 1 | UN | 3303430338420 | 30 | 93 | 76 | MM | 1086 | 1.086 | G | 212040 | MMQ | 8538909999
LV933811 | Tabela de Preços de Equipamentos e sistemas de distribuição de energia de Baixa Tensão | 18/05/2026 | Modificação | MX bobina de abertura, MasterPacT MTZ1 extraível com MicroLogic Active, 48VAC 50/60Hz, 48/60VDC | BT8 | DBT | 190410 | MTZ ACTIVE COILS | Power Products | PPACB | CONFIGURABLE | 4 - LARGE BUILDING CONFIGURABLE | ACB | ACB | 06 | MTZ ACTIVE OFFER | 06ACB | 305.885 | EUR | 1 | UN | 3606486826102 | C | 1 | 2 | 2 | 1 | CM | 10 | 10 | G | 4 | CMQ | [36 empty] | 1 | UN | 3606486826102 | 2 | 2 | 1 | CM | 10 | 10 | G | 4 | CMQ | 8536309000
ATV930U22M3 | Tabela de Preços de Automação e Controlo | 18/05/2026 | Modificação | Variador de velocidade, ATV930, 2,2 kW, 200 / 240V, com a unidade de travagem, IP21 | AC2 | ACI | 142787 | ALTIVAR 930 | Drives | IDVSD | CONFIGURABLE | 5 - INDUSTRY CONFIGURABLE | SDS | SDS | VM | ADVANCED DRIVES & HVAC | VMSDS | 1408.3 | EUR | 1 | UN | 3606480883569 | C | 1 | 31 | 41 | 19 | CM | 5.968 | 4.5 | KG | 24149 | CMQ | 6 | UN | 73606480883568 | 75 | 80 | 60 | CM | 48.808 | 4.5 | KG | 360000 | CMQ | 1 | UN |  | 30 | 60 | 40 | CM | 7.22 | 4.5 | KG | 72000 | CMQ | [12 empty] | 1 | UN | 3606480883569 | 31 | 41 | 19 | CM | 5.968 | 4.5 | KG | 24149 | CMQ | 8504409590
M9F21432 | Tabela de Preços de Equipamentos e sistemas de distribuição de energia de Baixa Tensão | 18/05/2026 | Modificação | Multi9 - Disjuntor C60SP, 4P, 32A, curva B, 10kA (UL1077), 10kA (IEC/EN 60947-2) | BT1 | RPT | 190621 | MULTI9 | Power Products | PPCFD | GENERAL PURPOSE | 2 - SMALL & MED BUILDING GENERAL PURPOSE | FTD | FTD | D9 | MULTI9 PROTECTION FOR OEM | D9FTD | 186.5 | EUR | 1 | UN | 3606481168023 | C | 1 | 7.5 | 8.5 | 7.2 | CM | 501 | 501 | G | 459 | CMQ | [12 empty] | 36 | UN | 43606481168021 | 30 | 40 | 30 | CM | 18.98 | 501 | KG | 36 | DMQ | 3 | UN | 13606481168020 | 0.76 | 2.25 | 0.9 | DM | 1.545 | 501 | KG | 1.539 | DMQ | 1 | UN | 3606481168023 | 0.75 | 0.85 | 0.72 | DM | 0.502 | 501 | KG | 0.459 | DMQ | 8536201090
FFS06720053 | Tabela de Preços de Soluções de Conectividade | 18/05/2026 | Modificação | Tubo de amostragem, 1500-3000 mm | GE1 | PRO | 117115 | FIRE PRODUCTS | Digital Energy | DBPRD | GENERAL PURPOSE | 2B- BUILDING MANAGEMENT OFFER GENERAL PURPOSE | FDF | FDF | FF | FIELD DEVICES FIRE | FFFDF | 108.3 | EUR | 1 | UN | 6430030847124 | C | 1 | 162 | 4 | 4 | CM | 1.6 | 1.6 | KG | 2592 | CMQ | [36 empty] | 1 | UN | 6430030847124 | 5 | 12.5 | 12.5 | CM | 250 | 1.6 | G | 781.25 | CMQ | 8531900000
EPH0770121 | Tabela de Preços de Equipamentos e sistemas de distribuição de energia de Baixa Tensão | 18/05/2026 | Modificação | Asfora - botão de pressão simples - ligadores automáticos - 10 A | IS1 | RPT | 181806 | ASFORA | Home Solutions | HSCWD | GENERAL PURPOSE | 1 - RESIDENTIAL GENERAL PURPOSE | CLB | CLB | PS | CONNECTED LIVING BASIC | PSCLB | 2.46 | EUR | 1 | UN | 3606480986802 | A | 1 | 7.1 | 4.3 | 7.1 | CM | 59 | 59 | G | 216.763 | CMQ | 1920 | UN |  | 130 | 120 | 80 | CM | 149.696 | 59 | KG | 1248000 | CMQ | 120 | UN | 43606480986800 | 30 | 60 | 40 | CM | 8.606 | 59 | KG | 72000 | CMQ | 10 | UN | 13606480986809 | 9.1 | 27.5 | 18.5 | CM | 718 | 59 | G | 4629.625 | CMQ | 1 | UN | 3606480986802 | 7.1 | 4.3 | 7.1 | CM | 59 | 59 | G | 216.763 | CMQ | 8536508000
AR1MA010 | Tabela de Preços de Equipamentos e sistemas de distribuição de energia de Baixa Tensão | 18/05/2026 | Modificação | estojo c/ 200 anéis de referenciação algarismo 0 | BT6 | DBT | 108699 | LINERGY CABLE ENDS | Power Products | PPLVS | GENERAL PURPOSE | 2 - SMALL & MED BUILDING GENERAL PURPOSE | LVE | LVE | L3 | LINERGY | L3LVE | 8.445 | EUR | 200 | UN | 3389110574029 | A | 200 | 0.3 | 0.5 | 0.3 | CM | 0.1 | 0.1 | G | 0.045 | CMQ | [12 empty] | 48000 | UN | 43389110574027 | 15 | 40 | 15 | CM | 2.19 | 0.1 | KG | 9000 | CMQ | 200 | UN | 13389110574026 | 0.4 | 10.3 | 4.8 | CM | 7 | 0.1 | G | 19.776 | CMQ | 1 | UN | 3389110574029 | 0.3 | 0.5 | 0.3 | CM | 0.1 | 0.1 | G | 0.045 | CMQ | 3925908000
STBXBA2200 | Tabela de Preços de Automação e Controlo | 18/05/2026 | Modificação | Modicon STB - base montagem – para módulo distribuição energia - 18,4 mm | AC1 | ACI | 112980 | MODICON STB I/O | Discrete Automation | IDPAC | PROGRAMABLE | 7 - INDUSTRY PROGRAMMABLE | AAP | AAP | HI | AUTOMATION PLANT | HIAAP | 47.21 | EUR | 1 | UN | 3595862062008 | B | 1 | 2.5 | 14.1 | 5 | CM | 65 | 35 | G | 176.25 | CMQ | [12 empty] | 15 | UN | 23595862062002 | 15 | 40 | 30 | CM | 1.76 | 35 | KG | 18 | DMQ | [12 empty] | 1 | UN | 3595862062008 | 2.5 | 14.1 | 5 | CM | 65 | 35 | G | 176.25 | CMQ | 8536901000
LV432620 | Tabela de Preços de Equipamentos e sistemas de distribuição de energia de Baixa Tensão | 18/05/2026 | Modificação | source change-over accessories - 4 poles - 320...630 A | BT4 | DBT | 180949 | TRANSFERPACT ACC&AUX | Power Products | PPATS | CONFIGURABLE | 4 - LARGE BUILDING CONFIGURABLE | ATS | ATS | AS | TRANSFERPACT NSX-NS ACCESSORIES | ASATS | 617.22 | EUR | 1 | UN | 3606480465154 | A | 1 | 11.4 | 46 | 20.2 | CM | 4.704 | 4.704 | KG | 10592.88 | CMQ | [12 empty] | 3 | UN | 43606480465152 | 30 | 60 | 40 | CM | 14.86 | 4.704 | KG | 72 | DMQ | [12 empty] | 1 | UN | 3606480465154 | 11.4 | 46 | 20.2 | CM | 4.704 | 4.704 | KG | 10.593 | DMQ | 8536909500
METSECT5HM040 | Tabela de Preços de Equipamentos e sistemas de distribuição de energia de Baixa Tensão | 18/05/2026 | Modificação | Transformador de Corrente Núcleo Aberto - Tipo HM, p/ cabo - 0400A / 5A | BT7 | DBT | 107955 | CURRENT TRANSFORMERS | Digital Energy | DPLVP | GENERAL PURPOSE | 2 - SMALL & MED BUILDING GENERAL PURPOSE | EMM | EMM | PW | METERS, INSULATION MONITORING & ENERGY SERVERS | PWEMM | 256.025 | EUR | 1 | UN | 3606489608415 | C | 1 | 8.3 | 14.4 | 7 | CM | 466 | 466 | G | 836.64 | CMQ | [12 empty] | 24 | UN | 43606489608413 | 30 | 40 | 30 | CM | 11.7 | 466 | KG | 36 | DMQ | [12 empty] | 1 | UN | 3606489608415 | 139 | 67 | 69 | MM | 494 | 466 | G | 642.597 | CMQ | 8504318090
LC2K1610B7 | Tabela de Preços de Automação e Controlo | 18/05/2026 | Modificação | Inversor Tesys K - 3P(3 NA) - AC-3 - <= 440 V 16 A - 24 V bobina CA | BT2 | CUE | 187518 | TESYS MICRA CTR | Power Products | PPCTR | GENERAL PURPOSE | 3 - INDUSTRY GENERAL PURPOSE | TCC | TCC | AC | TESYS CONTROL CONTACTOR | ACTCC | 227.585 | EUR | 1 | UN | 3389118380851 | C | 1 | 6 | 9 | 6.5 | CM | 366 | 366 | G | 351 | CMQ | [12 empty] | 25 | UN |  | 15 | 40 | 30 | CM | 10.205 | 366 | KG | 18 | DMQ | [12 empty] | 1 | UN | 3389118380851 | 6 | 9.2 | 6.2 | CM | 390 | 366 | G | 342.24 | CMQ | 8536419089
ATV650U55N4 | Tabela de Preços de Automação e Controlo | 18/05/2026 | Modificação | Variador de velocidade ATV650 - 5.5 kW/7.5 HP - 380...480 V - IP55 | AC2 | ACI | 140437 | ALTIVAR 650 | Drives | IDVSD | CONFIGURABLE | 5 - INDUSTRY CONFIGURABLE | SDS | SDS | VM | ADVANCED DRIVES & HVAC | VMSDS | 2399.77 | EUR | 1 | UN | 3606485410517 | B | 1 | 54 | 80 | 40 | CM | 30 | 30 | KG | 172800 | CMQ | 1 | UN |  | 54 | 80 | 40 | CM | 30 | 30 | KG | 172800 | CMQ | [24 empty] | 1 | UN | 3606485410517 | 54 | 80 | 40 | CM | 30 | 30 | KG | 172800 | CMQ | 8504409590
LV847314 | Tabela de Preços de Equipamentos e sistemas de distribuição de energia de Baixa Tensão | 18/05/2026 | Modificação | XF communicating closing voltage release - 200/250 V AC/DC - for MTZ fixed | BT8 | DBT | 180968 | MASTERPACT MTZ COILS | Power Products | PPACB | CONFIGURABLE | 4 - LARGE BUILDING CONFIGURABLE | ACB | ACB | PR | AIR CIRCUIT BREAKERS | PRACB | 382.41 | EUR | 1 | UN | 3606480806285 | C | 1 | 3.5 | 8.2 | 6 | CM | 1.162 | 1.162 | KG | 172.2 | CMQ | [36 empty] | 1 | UN | 3606480806285 | 0.35 | 0.82 | 0.6 | DM | 1.162 | 1.162 | KG | 0.172 | DMQ | 8536508000
NSYTJPLA54G | Tabela de Preços de Equipamentos e sistemas de distribuição de energia de Baixa Tensão | 18/05/2026 | Modificação | Polyester canopy for PLA enclosure W500xD420 mm | EN1 | CUE | 120241 | PanelSeT P Accessories | Power Products | PPUES | GENERAL PURPOSE | 3 - INDUSTRY GENERAL PURPOSE | UEA | UEA | PA | UE - FLOOR STANDING ENCLOSURES PLA IN POLYESTER. | PAUEA | 95.8485 | EUR | 1 | UN | 3606480777400 | A4 | 1 | 5.5 | 53 | 44.5 | CM | 2.256 | 2.256 | KG | 12971.75 | CMQ | 100 | UN |  | 0 | 0 | 0 |  | 0 | 2.256 |  | 0 | [13 empty] | 1 | UN |  | 0 | 0 | 0 |  | 0 | 2.256 |  | 0 |  | 1 | UN | 3606480777400 | 50 | 515 | 435 | MM | 2 | 2.256 | KG | 11.201 | DMQ | 3926909790
AP7175B | Tabela de Preços de Equipamentos e sistemas de distribuição de energia de Baixa Tensão | 18/05/2026 | Modificação | Medidor de Corrente Em Linha, 32A, 230V, IEC309-32A 3-PH, 3P+N+G | ITE | UAI | 132664 | OPTIMUM RACK PDU | Secure Power | SPRSY | CONFIGURABLE | 4 - LARGE BUILDING CONFIGURABLE | ILB | ILB | IR | OPTIMUM RACKS & ACCESSORIES | IRILB | 846.2 | EUR | 1 | UN | 0731304331445 | C | 1 | 24.6 | 33 | 18.5 | CM | 3.52 | 3.52 | KG | 15018.3 | CMQ | 36 | UN |  | 8 | 12 | 8 | DM | 138.72 | 3.52 | KG | 768 | DMQ | [24 empty] | 1 | UN | 731304331445 | 2.46 | 1.85 | 3.3 | DM | 3.52 | 3.52 | KG | 15.018 | DMQ | 9030337000
LC1DT20MD | Tabela de Preços de Automação e Controlo | 18/05/2026 | Modificação | Contactor Tesys D - 4P(4 NA) - AC-1 - <= 440 V 20 A - 220 V CC bobina standard | BT2 | CUE | 187516 | TESYS DECA CONT. <115A | Power Products | PPCTR | GENERAL PURPOSE | 3 - INDUSTRY GENERAL PURPOSE | TCC | TCC | AC | TESYS CONTROL CONTACTOR | ACTCC | 143.385 | EUR | 1 | UN | 3389110368758 | C | 1 | 5.5 | 12 | 9.5 | CM | 553 | 553 | G | 627 | CMQ | [12 empty] | 16 | UN | 43389110368756 | 15 | 40 | 30 | CM | 9.511 | 553 | KG | 18000 | CMQ | [12 empty] | 1 | UN | 3389110368758 | 55 | 120 | 95 | MM | 566 | 553 | G | 627 | CMQ | 8536490099
ABLS1A24021 | Tabela de Preços de Automação e Controlo | 18/05/2026 | Modificação | Fonte de alimentação regulada, 100-240v ac, 24v 2.1 a, monofásico, optimizado | AC1 | ACI | 107530 | MODICON REGUL PS | Discrete Automation | IDMST | GENERAL PURPOSE | 3 - INDUSTRY GENERAL PURPOSE | APS | APS | FI | AUTOMATION POWERSUPLIES OFFER | FIAPS | 111.02 | EUR | 1 | UN | 3606481500182 | A | 1 | 3.8 | 10.9 | 8.6 | CM | 215 | 215 | G | 356.212 | CMQ | [12 empty] | 30 | UN | 13606481500189 | 15 | 40 | 30 | CM | 6.892 | 215 | KG | 18000 | CMQ | [12 empty] | 1 | UN | 3606481500182 | 3.75 | 10.9 | 8.6 | CM | 218 | 215 | G | 351.525 | CMQ | 8504408390
BSH0551P32A2A | Tabela de Preços de Automação e Controlo | 18/05/2026 | Modificação | AC servo motor BSH - 0.5 N.m - 4000 rpm - keyed shaft - without brake - IP65 | AC2 | ACI | 132912 | SERVO MOTORS | Discrete Automation | IDMST | PROGRAMABLE | 7 - INDUSTRY PROGRAMMABLE | AAM | AAM | DV | MOTION | DVAAM | 1540.64 | EUR | 1 | UN | 3389118198791 | C | 1 | 11.5 | 19 | 39.5 | CM | 1.6 | 1.2 | KG | 8630.75 | CMQ | [12 empty] | 3 | UN |  | 30 | 60 | 40 | CM | 5.952 | 1.2 | KG | 72000 | CMQ | [12 empty] | 1 | UN | 3389118198791 | 155 | 453 | 155 | MM | 1600 | 1.2 | G | 10883.33 | CMQ | 8501510090
19049 | Tabela de Preços de Equipamentos e sistemas de distribuição de energia de Baixa Tensão | 18/05/2026 | Modificação | Vigi NG125 - bloco diferencial - 4P - 125A - 300 mA, 500 mA, 1000 mA, 3000 mA | BT1 | RPT | 135006 | ACTI9 | Power Products | PPCFD | GENERAL PURPOSE | 2 - SMALL & MED BUILDING GENERAL PURPOSE | FTI | FTI | DI | ACTI9 PROTECTION DEVICES INDUSTRIAL | DIFTI | 1011.655 | EUR | 1 | UN | 3303430190493 | A | 1 | 9 | 25 | 13.4 | CM | 875 | 875 | G | 3015 | CMQ | [12 empty] | 8 | UN | 43303430190491 | 30 | 40 | 30 | CM | 7.488 | 875 | KG | 36000 | CMQ | [12 empty] | 1 | UN | 3303430190493 | 9 | 25 | 13.4 | CM | 875 | 875 | G | 3015 | CMQ | 8536303000
ZB6EB4B | Tabela de Preços de Automação e Controlo | 18/05/2026 | Modificação | Corpo para luz piloto - zb6 - led vermelho incorporado - 12..24 v | AC3 | ACI | 104422 | DIAMETER 16 | Industrial Control | IDSIG | GENERAL PURPOSE | 3 - INDUSTRY GENERAL PURPOSE | CTS | CTS | MP | PUSHBUTTONS | MPCTS | 15.89 | EUR | 1 | UN | 3389110784282 | C | 5 | 2.2 | 3.2 | 6.5 | CM | 2 | 2 | G | 45.76 | CMQ | [12 empty] | 200 | UN | 43389110784280 | 15 | 40 | 15 | CM | 948 | 2 | G | 9000 | CMQ | 5 | UN | 13389110784289 | 2.2 | 3.2 | 6.5 | CM | 16 | 2 | G | 45.76 | CMQ | 1 | UN | 3389110784282 | 2.2 | 3.2 | 6.5 | CM | 3 | 2 | G | 45.76 | CMQ | 8531807000
LV432492 | Tabela de Preços de Equipamentos e sistemas de distribuição de energia de Baixa Tensão | 18/05/2026 | Modificação | espaçador 3P (70mm) + separador de fases (NSX400/630 INV/INS) | BT4 | DBT | 191790 | COMPACT NSX | Power Products | PPCCB | GENERAL PURPOSE | 2 - SMALL & MED BUILDING GENERAL PURPOSE | CCN | CCN | 01 | NSX | 01CCN | 182.345 | EUR | 1 | UN | 3606480019678 | A | 1 | 4 | 22 | 20 | CM | 1.044 | 1.044 | KG | 1760 | CMQ | 96 | UN | 73606480019677 | 42 | 120 | 80 | CM | 116.984 | 1.044 | KG | 403.2 | DMQ | 12 | UN | 43606480019676 | 30 | 40 | 30 | CM | 12.97 | 1.044 | KG | 36000 | CMQ | [12 empty] | 1 | UN | 3606480019678 | 4.7 | 22.2 | 18 | CM | 1.048 | 1.044 | KG | 1878.12 | CMQ | 8536909500
SMX2200HV | Tabela de Preços de Equipamentos e sistemas de distribuição de energia de Baixa Tensão | 18/05/2026 | Modificação | Smart-UPS X da APC 2200VA para Bastidor/Torre LCD 200-240V | ITH | UAI | 132635 | SMART-UPS OVER 1.5 KVA | Secure Power | SPBPP | GENERAL PURPOSE | 2 - SMALL & MED BUILDING GENERAL PURPOSE | ITH | ITH | I1 | OPTIMUM UPS 1PH | I1ITH | 2274.1 | EUR | 1 | UN | 0731304292609 | C | 1 | 33 | 58.6 | 63.3 | CM | 47.73 | 47.73 | KG | 122409.54 | CMQ | 6 | UN |  | 12 | 12 | 10 | DM | 298.38 | 47.73 | KG | 1440 | DMQ | [24 empty] | 1 | UN | 731304292609 | 33 | 58.6 | 63.3 | CM | 47.73 | 47.73 | KG | 122409.54 | CMQ | 8504409590
C16F1TM125 | Tabela de Preços de Equipamentos e sistemas de distribuição de energia de Baixa Tensão | 18/05/2026 | Modificação | ComPacT DISJUNTOR NSX160F 18kA CA-CC 1P 125A TMD | BT4 | DBT | 191790 | COMPACT NSX | Power Products | PPCCB | GENERAL PURPOSE | 2 - SMALL & MED BUILDING GENERAL PURPOSE | CCN | CCN | 01 | NSX | 01CCN | 1375.91 | EUR | 1 | UN | 3606481995469 | C | 1 | 4.1 | 17.6 | 13 | CM | 740 | 740 | G | 938.08 | CMQ | [12 empty] | 12 | UN | 13606481995466 | 30 | 40 | 30 | CM | 9.8 | 740 | KG | 36 | DMQ | [12 empty] | 1 | UN | 3606481995469 | 4.1 | 17.6 | 13 | CM | 740 | 740 | G | 938.08 | CMQ | 8536209090
AR1MA01 | Tabela de Preços de Equipamentos e sistemas de distribuição de energia de Baixa Tensão | 18/05/2026 | Modificação | estojo c/ 200 anéis de referenciação algarismos 0/9 | BT6 | DBT | 108699 | LINERGY CABLE ENDS | Power Products | PPLVS | GENERAL PURPOSE | 2 - SMALL & MED BUILDING GENERAL PURPOSE | LVE | LVE | L3 | LINERGY | L3LVE | 169.125 | EUR | 1 | UN | 3389110574005 | C | 1 | 5.2 | 6.4 | 10.5 | CM | 126 | 126 | G | 349.44 | CMQ | [12 empty] | 14 | UN | 43389110574003 | 15 | 40 | 15 | CM | 1.922 | 126 | KG | 9000 | CMQ | [12 empty] | 1 | UN | 3389110574005 | 5.2 | 6.4 | 10.5 | CM | 126 | 126 | G | 349.44 | CMQ | 3925908000
GC1610M5 | Tabela de Preços de Automação e Controlo | 18/05/2026 | Modificação | Contactor modular GC - 16A AC1 1P 220/240VCA | BT2 | CUE | 187447 | TESYS GC-GY-GF CONT | Power Products | PPCTR | GENERAL PURPOSE | 3 - INDUSTRY GENERAL PURPOSE | TCS | TCS | LD | TESYS CONTROL SWITCH | LDTCS | 55.575 | EUR | 1 | UN | 3389110641233 | B | 12 | 8.3 | 23 | 9.5 | CM | 114 | 114 | G | 1813.55 | CMQ | [12 empty] | 96 | UN | 43389110641231 | 30 | 40 | 30 | CM | 11.512 | 114 | KG | 36000 | CMQ | 12 | UN | 23389110641237 | 8.3 | 23 | 9.5 | CM | 1.372 | 114 | KG | 1813.55 | CMQ | 12 | UN | 23389110641237 | 8.3 | 23 | 9.5 | CM | 1.372 | 114 | KG | 1813.55 | CMQ | 8536490099
NU600677 | Tabela de Preços de Equipamentos e sistemas de distribuição de energia de Baixa Tensão | 18/05/2026 | Modificação | Nova Unica - Quadro 3 Elementos Unica Deco Pedra | IS1 | RPT | 181958 | NEW UNICA | Home Solutions | HSCWD | GENERAL PURPOSE | 1 - RESIDENTIAL GENERAL PURPOSE | CLD | CLD | DU | CONNECTED LIVING UNICA | DUCLD | 66.79 | EUR | 1 | UN | 3606486928530 | C | 1 | 2.5 | 30 | 9.5 | CM | 200 | 200 | G | 712.5 | CMQ | 192 | UN |  | 75 | 80 | 60 | CM | 60.212 | 200 | KG | 360 | DMQ | 6 | UN | 13606486928537 | 15 | 40 | 15 | CM | 1.366 | 200 | KG | 9 | DMQ | [12 empty] | 1 | UN | 3606486928530 | 2.5 | 30 | 9.5 | CM | 200 | 200 | G | 712.5 | CMQ | 6802999090
C1BN2TM12H | Tabela de Preços de Equipamentos e sistemas de distribuição de energia de Baixa Tensão | 18/05/2026 | Modificação | NSX1200N 50kA DC 2P 1200A TMD Cabos | BT4 | DBT | 191790 | COMPACT NSX | Power Products | PPCCB | GENERAL PURPOSE | 2 - SMALL & MED BUILDING GENERAL PURPOSE | CCN | CCN | 01 | NSX | 01CCN | 22854.98 | EUR | 1 | UN | 3606486929445 | C | 1 | 15.8 | 36.8 | 19.6 | CM | 7.9 | 7.9 | KG | 11396.224 | CMQ | [36 empty] | 1 | UN | 3606486929445 | 15.8 | 36.8 | 19.6 | CM | 7.9 | 7.9 | KG | 11396.224 | CMQ | 8536209090
M9F42215 | Tabela de Preços de Equipamentos e sistemas de distribuição de energia de Baixa Tensão | 18/05/2026 | Modificação | Multi 9 - C60BP - MCB - 2P - 15 A - C Curve - 480Y/277 V - 10 kA - UL 489 | BT1 | RPT | 190621 | MULTI9 | Power Products | PPCFD | GENERAL PURPOSE | 2 - SMALL & MED BUILDING GENERAL PURPOSE | FTD | FTD | D9 | MULTI9 PROTECTION FOR OEM | D9FTD | 251.135 | EUR | 1 | UN | 3606481169778 | A | 1 | 7.5 | 10.3 | 3.6 | CM | 243 | 243 | G | 278.1 | CMQ | [12 empty] | 54 | UN | 43606481169776 | 30 | 40 | 30 | CM | 14.095 | 243 | KG | 36 | DMQ | 6 | UN | 13606481169775 | 0.82 | 2.2 | 1.1 | DM | 1.512 | 243 | KG | 1.984 | DMQ | 1 | UN | 3606481169778 | 7.5 | 10.3 | 3.6 | CM | 243 | 243 | G | 278.1 | CMQ | 8536201090
LAD9ET3S | Tabela de Preços de Automação e Controlo | 18/05/2026 | Modificação | Sistema de identificação de segurança para contactores LC1D80..95A | BT2 | CUE | 187515 | TESYS DECA CONTROL ACC | Power Products | PPCTR | GENERAL PURPOSE | 3 - INDUSTRY GENERAL PURPOSE | TCC | TCC | AC | TESYS CONTROL CONTACTOR | ACTCC | 14.515 | EUR | 1 | UN | 3606480733260 | C | 1 | 1.4 | 8.5 | 6.3 | CM | 18 | 18 | G | 74.97 | CMQ | [12 empty] | 80 | UN | 43606480733268 | 15 | 40 | 30 | CM | 2.287 | 18 | KG | 18 | DMQ | 10 | UN | 13606480733267 | 6.5 | 17 | 11.5 | CM | 229 | 18 | G | 1270.75 | CMQ | 1 | UN | 3606480733260 | 1.3 | 8.5 | 6.4 | CM | 17 | 18 | G | 70.72 | CMQ | 8547200000
LC1D32U7 | Tabela de Preços de Automação e Controlo | 18/05/2026 | Modificação | Contactor Tesys D - 3P(3 NA) - AC-3 - <= 440 V 32 A - 240 V CA 50/60 Hz bobina | BT2 | CUE | 187516 | TESYS DECA CONT. <115A | Power Products | PPCTR | GENERAL PURPOSE | 3 - INDUSTRY GENERAL PURPOSE | TCC | TCC | AC | TESYS CONTROL CONTACTOR | ACTCC | 205.105 | EUR | 1 | UN | 3389110351729 | B | 1 | 5 | 11.2 | 9.2 | CM | 408 | 408 | G | 515.2 | CMQ | 320 | UN |  | 75 | 80 | 60 | CM | 151.627 | 408 | KG | 360 | DMQ | 20 | UN | 43389110351727 | 15 | 40 | 30 | CM | 8.698 | 408 | KG | 18 | DMQ | [12 empty] | 1 | UN | 3389110351729 | 4.9 | 8.9 | 11.1 | CM | 414 | 408 | G | 484.071 | CMQ | 8536490099
LVS01215 | Tabela de Preços de Equipamentos e sistemas de distribuição de energia de Baixa Tensão | 18/05/2026 | Modificação | Placa pasacable de membrana rectang. X5 | BT6 | DBT | 187440 | PRISMASET P ACCESS | Power Products | PPLVS | GENERAL PURPOSE | 2 - SMALL & MED BUILDING GENERAL PURPOSE | LVE | LVE | L2 | PRISMASET IP55 | L2LVE | 77.355 | EUR | 1 | UN | 3606481867438 | A | 1 | 5 | 8.5 | 5.5 | CM | 144 | 144 | G | 233.75 | CMQ | [12 empty] | 80 | UN | 13606481867435 | 30 | 60 | 40 | CM | 11.742 | 144 | KG | 72000 | CMQ | [12 empty] | 1 | UN | 3606481867438 | 5 | 8.5 | 5.5 | CM | 144 | 144 | G | 233.75 | CMQ | 3925908000
9001K35 | Tabela de Preços de Automação e Controlo | 18/05/2026 | Modificação | Manipulador ø 30-5 posições com retorno | AC3 | ACI | 100301 | DIAMETER 30 | Industrial Control | IDSIG | GENERAL PURPOSE | 3 - INDUSTRY GENERAL PURPOSE | CTS | CTS | MP | PUSHBUTTONS | MPCTS | 238.08 | EUR | 1 | UN | 3389118043145 | B | 1 | 5 | 13.4 | 4.2 | CM | 247 | 247 | G | 281.4 | CMQ | [12 empty] | 18 | UN | 10785901077142 | 15 | 40 | 15 | CM | 4.563 | 247 | KG | 9000 | CMQ | [12 empty] | 1 | UN | 785901077145 | 50 | 134 | 42 | MM | 241 | 247 | G | 281400 | MMQ | 8538909999
A9F95103 | Tabela de Preços de Equipamentos e sistemas de distribuição de energia de Baixa Tensão | 18/05/2026 | Modificação | Acti9 iC60L - Disjuntor - 1P - 3A - Curva K - 15000A (IEC 60898-1) - 100 kA (IEC 60947-2) | BT1 | RPT | 190600 | ACTI9 | Power Products | PPCFD | GENERAL PURPOSE | 2 - SMALL & MED BUILDING GENERAL PURPOSE | FTI | FTI | DI | ACTI9 PROTECTION DEVICES INDUSTRIAL | DIFTI | 128.02 | EUR | 1 | UN | 3606480085017 | C | 1 | 1.7 | 9.2 | 7.3 | CM | 114 | 114 | G | 114.172 | CMQ | [12 empty] | 132 | UN | 43606480085015 | 30 | 40 | 30 | CM | 16.157 | 114 | KG | 36000 | CMQ | 12 | UN | 13606480085014 | 0.78 | 2.2 | 0.98 | DM | 1.404 | 114 | KG | 1.682 | DMQ | 1 | UN | 3606480085017 | 1.7 | 9.2 | 7.3 | CM | 114 | 114 | G | 114.172 | CMQ | 8536201090
NSYAMPA2924TB | Tabela de Preços de Equipamentos e sistemas de distribuição de energia de Baixa Tensão | 18/05/2026 | Modificação | Insulating mounting plate, thickness 25 mm, For boxes of H275W225 mm | EN1 | CUE | 130500 | PanelSeT P IB TBS TBP | Power Products | PPUES | GENERAL PURPOSE | 3 - INDUSTRY GENERAL PURPOSE | UEB | UEB | EB | UE - PLS, TBP, TBS, SL INDUSTRIAL BOXES. | EBUEB | 67.32 | EUR | 1 | UN | 3606480166143 | A4 | 1 | 1 | 27 | 22 | CM | 291 | 291 | G | 594 | CMQ | 480 | UN |  | 800 | 1200 | 800 | MM | 148.208 | 291 | KG | 768 | DMQ | 30 | UN |  | 300 | 400 | 300 | MM | 8.513 | 291 | KG | 36 | DMQ | 1 | UN |  | 0 | 0 | 0 |  | 0 | 291 |  | 0 |  | 1 | UN | 3606480166143 | 3 | 300 | 250 | MM | 0.26 | 291 | KG | 0.225 | DMQ | 3926909790
18711 | Tabela de Preços de Equipamentos e sistemas de distribuição de energia de Baixa Tensão | 18/05/2026 | Modificação | Acti9 - Disjuntor NG125H, 1P, 50A, curva C, 36kA (IEC/EN 60947-2) | BT1 | RPT | 190600 | ACTI9 | Power Products | PPCFD | GENERAL PURPOSE | 2 - SMALL & MED BUILDING GENERAL PURPOSE | FTI | FTI | DI | ACTI9 PROTECTION DEVICES INDUSTRIAL | DIFTI | 146.61 | EUR | 1 | UN | 3303430187110 | C | 1 | 3 | 11 | 8.1 | CM | 247 | 240 | G | 267.3 | CMQ | [12 empty] | 72 | UN | 43303430187118 | 30 | 40 | 30 | CM | 18.977 | 240 | KG | 36000 | CMQ | 12 | UN | 13303430187117 | 8.8 | 35.5 | 11.5 | CM | 3.044 | 240 | KG | 3592.6 | CMQ | 1 | UN | 3303430187110 | 30 | 108 | 80 | MM | 246 | 240 | G | 259200 | MMQ | 8536201090
LC1G1154EHEA | Tabela de Preços de Automação e Controlo | 18/05/2026 | Modificação | Contactor TeSys LC1G 115A 440V 4P AC3 Avançado 48-130V bobina CA-CC | BT2 | CUE | 181036 | GIGA GL CTR >=115 | Power Products | PPCTR | GENERAL PURPOSE | 3 - INDUSTRY GENERAL PURPOSE | TCC | TCC | AC | TESYS CONTROL CONTACTOR | ACTCC | 1526.09 | EUR | 1 | UN | 3606481922625 | C | 1 | 25 | 38.5 | 26.5 | CM | 6.362 | 6.362 | KG | 25506.25 | CMQ | 6 | UN | 13606481922622 | 735 | 800 | 600 | MM | 47900 | 6.362 | G | 352800000 | MMQ | [24 empty] | 1 | UN | 3606481922625 | 25 | 38.5 | 26.5 | CM | 6.368 | 6.362 | KG | 25506.25 | CMQ | 8536490099
M9F42210 | Tabela de Preços de Equipamentos e sistemas de distribuição de energia de Baixa Tensão | 18/05/2026 | Modificação | Multi 9 - C60BP - MCB - 2P - 10 A - C Curve - 480Y/277 V - 10 kA - UL 489 | BT1 | RPT | 190621 | MULTI9 | Power Products | PPCFD | GENERAL PURPOSE | 2 - SMALL & MED BUILDING GENERAL PURPOSE | FTD | FTD | D9 | MULTI9 PROTECTION FOR OEM | D9FTD | 251.135 | EUR | 1 | UN | 3606481169785 | A | 1 | 3.6 | 10.3 | 7.2 | CM | 239 | 239 | G | 266.976 | CMQ | [12 empty] | 54 | UN | 43606481169783 | 30 | 40 | 30 | CM | 13.858 | 239 | KG | 36 | DMQ | 6 | UN | 13606481169782 | 0.82 | 2.2 | 1.1 | DM | 1.479 | 239 | KG | 1.984 | DMQ | 1 | UN | 3606481169785 | 3.6 | 10.3 | 7.2 | CM | 239 | 239 | G | 266.976 | CMQ | 8536201090
8751029000 | Tabela de Preços de Soluções de Conectividade | 18/05/2026 | Modificação | Act: Elec, Mod, 2-20 VDC, NSR, 24 VAC/VDC, 1m Leads, 20 Nm, IP54, Opt SPDT | GE1 | PRO | 117133 | DAMPER ACTUATORS | Digital Energy | DBPRD | GENERAL PURPOSE | 2B- BUILDING MANAGEMENT OFFER GENERAL PURPOSE | FDB | FDB | FD | FIELD DEVICES BMS | FDFDB | 246.24 | EUR | 1 | UN | 3606489659288 | C4 | 1 | 8 | 14 | 27 | CM | 1.048 | 1.048 | G | 3024 | CMQ | [12 empty] | 8 | UN |  | 30 | 40 | 30 | CM | 8.16 | 1.048 | KG | 36000 | CMQ | [12 empty] | 1 | UN | 3606489659288 | 7.5 | 28 | 13 | CM | 1.02 | 1.048 | KG | 2730 | CMQ | 8501109990
NSYDPLA107G | Tabela de Preços de Equipamentos e sistemas de distribuição de energia de Baixa Tensão | 18/05/2026 | Modificação | PLA door 1000x750 | EN1 | CUE | 163178 | PanelSeT P Spare parts | Power Products | PPUES | GENERAL PURPOSE | 3 - INDUSTRY GENERAL PURPOSE | UEA | UEA | PA | UE - FLOOR STANDING ENCLOSURES PLA IN POLYESTER. | PAUEA | 1109.2785 | EUR | 1 | UN | 3606485422473 | C4 | 1 | 4.5 | 103 | 78 | CM | 8.034 | 8.034 | KG | 36153 | CMQ | 10 | UN | 73606485422472 | 600 | 1200 | 1000 | MM | 93.4 | 8.034 | KG | 720 | DMQ | [24 empty] | 1 | UN | 3606485422473 | 790 | 1050 | 60 | MM | 7.95 | 8.034 | KG | 49.77 | DMQ | 9403991090
LVS01218 | Tabela de Preços de Equipamentos e sistemas de distribuição de energia de Baixa Tensão | 18/05/2026 | Modificação | Punho PrismaSeT G IP30 - Retrofit | BT6 | DBT | 118897 | PRISMASET G | Power Products | PPLVS | GENERAL PURPOSE | 2 - SMALL & MED BUILDING GENERAL PURPOSE | LVE | LVE | L1 | PRISMASET IP40 | L1LVE | 83.365 | EUR | 1 | UN | 3606481876287 | C | 1 | 3.9 | 22 | 6.8 | CM | 620 | 620 | G | 583.44 | CMQ | 224 | UN | 73606481876286 | 50 | 120 | 80 | CM | 174.176 | 620 | KG | 480000 | CMQ | 14 | UN | 13606481876284 | 15 | 40 | 30 | CM | 8.974 | 618.6 | KG | 18 | CMQ | [12 empty] | 1 | UN | 3606481876287 | 3.9 | 22 | 6.8 | CM | 618.6 | 618.6 | G | 583.44 | CMQ | 8302420090
LVS08802 | Tabela de Preços de Equipamentos e sistemas de distribuição de energia de Baixa Tensão | 18/05/2026 | Modificação | Pedestral + Revest. G IP55 L850 A150 | BT6 | DBT | 118897 | PRISMASET G | Power Products | PPLVS | GENERAL PURPOSE | 2 - SMALL & MED BUILDING GENERAL PURPOSE | LVE | LVE | L2 | PRISMASET IP55 | L2LVE | 555.08 | EUR | 1 | UN | 3606482068827 | C | 1 | 6.5 | 86 | 22.7 | CM | 6.457 | 6.457 | KG | 12689.3 | CMQ | 15 | UN | 3606482068827 | 500 | 1200 | 800 | MM | 111500 | 6.457 | G | 480 | DMQ | [24 empty] | 1 | UN | 3606482068827 | 6.5 | 86 | 22.7 | CM | 6.457 | 6.457 | KG | 12689.3 | CMQ | 8538909999
82081 | Tabela de Preços de Equipamentos e sistemas de distribuição de energia de Baixa Tensão | 18/05/2026 | Modificação | Unika interlocked socket - 16 A - 2P + E - 200...250 V AC - IP65 - panel | BT3 | RPT | 140900 | MUREVA | Power Products | PPCFD | GENERAL PURPOSE | 2 - SMALL & MED BUILDING GENERAL PURPOSE | FTC | FTC | PK | PK INDUSTRIAL PLUGS & SOCKETS | PKFTC | 60.75 | EUR | 1 | UN | 3303430820819 | A | 1 | 11.5 | 23.8 | 10.8 | CM | 647 | 647 | G | 2955.96 | CMQ | 40 | UN | 73303430820818 | 45 | 120 | 80 | CM | 42.136 | 647 | KG | 432000 | CMQ | 5 | UN | 43303430820817 | 30 | 40 | 30 | CM | 3.723 | 647 | KG | 36000 | CMQ | [12 empty] | 1 | UN | 3303430820819 | 11.5 | 23.8 | 10.8 | CM | 647 | 647 | G | 2976.9 | CMQ | 8536699099
LV432507 | Tabela de Preços de Equipamentos e sistemas de distribuição de energia de Baixa Tensão | 18/05/2026 | Modificação | connection accessories, Compact NSX, EasyPact CVS, FuPact INFB, crimp lugs for aluminium cable 300 mm², set of 4 parts | BT4 | DBT | 191790 | COMPACT NSX | Power Products | PPCCB | GENERAL PURPOSE | 2 - SMALL & MED BUILDING GENERAL PURPOSE | CCN | CCN | 01 | NSX | 01CCN | 407.005 | EUR | 1 | UN | 3606480019586 | C | 1 | 4 | 16.5 | 5 | CM | 800 | 800 | G | 330 | CMQ | [12 empty] | 18 | UN | 43606480019584 | 30 | 40 | 30 | CM | 14.887 | 800 | KG | 36 | DMQ | [12 empty] | 1 | UN | 3606480019586 | 4 | 16.5 | 5 | CM | 800 | 800 | G | 330 | CMQ | 8536901000
LC1D80AP7 | Tabela de Preços de Automação e Controlo | 18/05/2026 | Modificação | TeSys D contactor 3P 66A AC-3 up to 440V coil 230V AC 50/60Hz | BT2 | CUE | 187516 | TESYS DECA CONT. <115A | Power Products | PPCTR | GENERAL PURPOSE | 3 - INDUSTRY GENERAL PURPOSE | TCC | TCC | AC | TESYS CONTROL CONTACTOR | ACTCC | 666.305 | EUR | 1 | UN | 3606481312174 | A | 1 | 6.2 | 15.5 | 13.5 | CM | 927 | 927 | G | 1297.35 | CMQ | 160 | UN | 73606481312173 | 77 | 60 | 80 | CM | 162.42 | 927 | KG | 369600 | CMQ | 10 | UN | 43606481312172 | 15 | 40 | 30 | CM | 9.781 | 927 | KG | 18 | DMQ | [12 empty] | 1 | UN | 3606481312174 | 6.2 | 15.5 | 13.5 | CM | 925 | 927 | G | 1297.35 | CMQ | 8536490099
KBB40ABG44W | Tabela de Preços de Equipamentos e sistemas de distribuição de energia de Baixa Tensão | 18/05/2026 | Modificação | FEED UNIT 40A LEFT OR RIGHT MOUNTING | BT9 | PRO | 106572 | CANALIS KB | Power Products | PPLVB | GENERAL PURPOSE | 2 - SMALL & MED BUILDING GENERAL PURPOSE | LBW | LBW | B1 | LIGHT BUSWAY | B1LBW | 159.86 | EUR | 1 | UN | 3606480001062 | A | 1 | 8 | 27 | 11 | CM | 700 | 700 | G | 2376 | CMQ | 96 | UN | 73606480001061 | 75 | 80 | 60 | CM | 75.7 | 700 | KG | 360000 | CMQ | 12 | UN | 13606480001069 | 30 | 40 | 30 | CM | 8.556 | 700 | KG | 36 | DMQ | [12 empty] | 1 | UN | 3606480001062 | 8 | 27 | 11 | CM | 700 | 700 | G | 2376 | CMQ | 8536900100
C125S4WM | Tabela de Preços de Equipamentos e sistemas de distribuição de energia de Baixa Tensão | 18/05/2026 | Modificação | Bloco Corte NS1250NA 4P 1250 Extraivel Manual | BT8 | DBT | 133346 | COMPACT NS 630B-1600 | Power Products | PPCCB | CONFIGURABLE | 4 - LARGE BUILDING CONFIGURABLE | CCB | CCB | PL | COMPACT NS >= 630A | PLCCB | 4458.58 | EUR | 1 | UN | 3606482238589 | C | 0 | 2 | 2 | 1 | CM | 10 | 10 | G | 4 | CMQ | [36 empty] | 1 | UN | 3606482238589 | 2 | 2 | 1 | CM | 10 | 10 | G | 4 | CMQ | 8536508000
EPWUPS60KH6PS | Tabela de Preços de Equipamentos e sistemas de distribuição de energia de Baixa Tensão | 18/05/2026 | Modificação | Galaxy PW 2ª geração 60 kVA 3:3 UPS 380 VCA 6 pulsos 384 VCC, arranque 5x8 | ITE | UAI | 180497 | MED INDUSTRIAL 3PH UPS | Secure Power | SP3PH | CONFIGURABLE | 4 - LARGE BUILDING CONFIGURABLE | IT3 | IT3 | I3 | OPTIMUM UPS 3PH | I3IT3 | 23000 | EUR | 1 | UN |  | C | 1 | 208.5 | 92.8 | 92.8 | CM | 645 | 645 | KG | 1795568.64 | CMQ | [36 empty] | 1 | UN | 731304424192 | 208.5 | 92.8 | 92.8 | CM | 645 | 645 | KG | 1795568.64 | CMQ | 8504409590
LV864956 | Tabela de Preços de Equipamentos e sistemas de distribuição de energia de Baixa Tensão | 18/05/2026 | Modificação | Circuit breaker Masterpact MTZ2 10H1b - 1000 A - 3P drawout - w/o Micrologic | BT8 | DBT | 145820 | MASTERPACT MTZ2-3 IEC | Power Products | PPACB | CONFIGURABLE | 4 - LARGE BUILDING CONFIGURABLE | ACB | ACB | PR | AIR CIRCUIT BREAKERS | PRACB | 13243.28 | EUR | 1 | UN | 3606480933158 | C | 1 | 10 | 10 | 10 | CM | 1 | 1 | KG | 1000 | CMQ | [36 empty] | 1 | UN | 3606480933158 | 100 | 100 | 100 | MM | 1000 | 1 | G | 1 | DMQ | 8536209090
XACA6813 | Tabela de Preços de Automação e Controlo | 18/05/2026 | Modificação | Estação de controlo pendente xac-a - 6 botões de pressão 1 paragem de emergência | AC3 | ACI | 100369 | PENDANT STATIONS | Industrial Control | IDSIG | GENERAL PURPOSE | 3 - INDUSTRY GENERAL PURPOSE | CTS | CTS | EM | CONTROL STATIONS | EMCTS | 316.35 | EUR | 1 | UN | 3389110426908 | C | 1 | 10 | 70 | 11 | CM | 1.246 | 1.246 | KG | 7700 | CMQ | 25 | UN |  | 75 | 60 | 80 | CM | 39.15 | 1.246 | KG | 360000 | CMQ | [24 empty] | 1 | UN | 3389110426908 | 0.85 | 5.7 | 0.9 | DM | 1.246 | 1.246 | KG | 4.361 | DMQ | 8537109899
A9C22715 | Tabela de Preços de Equipamentos e sistemas de distribuição de energia de Baixa Tensão | 18/05/2026 | Modificação | iCT 16 A 1NA 1NF 230/240 V 50 Hz | BT1 | RPT | 135006 | ACTI9 | Power Products | PPCFD | GENERAL PURPOSE | 2 - SMALL & MED BUILDING GENERAL PURPOSE | FTI | FTI | DI | ACTI9 PROTECTION DEVICES INDUSTRIAL | DIFTI | 86.51 | EUR | 1 | UN | 3606480088551 | A | 1 | 1.8 | 8.4 | 6.7 | CM | 116 | 116 | G | 101.304 | CMQ | [12 empty] | 144 | UN | 43606480088559 | 30 | 40 | 30 | CM | 17.978 | 116 | KG | 36 | DMQ | 12 | UN | 13606480088558 | 8.2 | 23 | 9.5 | CM | 1.451 | 116 | KG | 1791.7 | CMQ | 1 | UN | 3606480088551 | 1.8 | 8.4 | 6.7 | CM | 116 | 116 | G | 101.304 | CMQ | 8536490099
NSYCAC228RMF | Tabela de Preços de Equipamentos e sistemas de distribuição de energia de Baixa Tensão | 18/05/2026 | Modificação | Grelha de saída de teto - recorte 228x228mm - ext. dim 90x340x340mm - IP54, cinzento | EN1 | CUE | 163208 | ClimaSys Ventil Grills | Power Products | PPUES | GENERAL PURPOSE | 3 - INDUSTRY GENERAL PURPOSE | UET | UET | ET | UE - THERMAL MANAGEMENT VENT, REJ. FILTER, CONTROL, RESIST. | ETUET | 838.134 | EUR | 1 | UN | 3606480151743 | A4 | 1 | 12 | 35 | 34.5 | CM | 4.6 | 4.6 | KG | 14490 | CMQ | 60 | UN | 73606480151742 | 1250 | 1200 | 1000 | MM | 296 | 4.6 | KG | 1500 | DMQ | [12 empty] | 1 | UN |  | 0 | 0 | 0 | MM | 4.6 | 4.6 | KG | 14.7 | DMQ | 1 | UN | 3606480151743 | 120 | 350 | 350 | MM | 4.6 | 4.6 | KG | 14.7 | DMQ | 7326909890
NSYECPLAZ73G | Tabela de Preços de Equipamentos e sistemas de distribuição de energia de Baixa Tensão | 18/05/2026 | Modificação | Polyester cable-entry plate for vers.PLAZ or PLAZT W750x3D20 mm | EN1 | CUE | 120241 | PanelSeT P Accessories | Power Products | PPUES | GENERAL PURPOSE | 3 - INDUSTRY GENERAL PURPOSE | UEA | UEA | PA | UE - FLOOR STANDING ENCLOSURES PLA IN POLYESTER. | PAUEA | 82.8245 | EUR | 1 | UN | 3606485405315 | A4 | 1 | 0.5 | 71 | 24.5 | CM | 1.178 | 1.178 | KG | 869.75 | CMQ | 1 | UN |  | 0 | 0 | 0 |  | 0 | 1.178 |  | 0 | [13 empty] | 1 | UN |  | 0 | 0 | 0 |  | 1.167 | 1.178 | G | 511 | CMQ | 1 | UN | 3606485405315 | 710 | 5 | 245 | MM | 1.167 | 1.178 | KG | 0.87 | DMQ | 3926909790
A9C22115 | Tabela de Preços de Equipamentos e sistemas de distribuição de energia de Baixa Tensão | 18/05/2026 | Modificação | iCT 16A 1NA 1NF 24V 50Hz | BT1 | RPT | 135006 | ACTI9 | Power Products | PPCFD | GENERAL PURPOSE | 2 - SMALL & MED BUILDING GENERAL PURPOSE | FTI | FTI | DI | ACTI9 PROTECTION DEVICES INDUSTRIAL | DIFTI | 99.57 | EUR | 1 | UN | 3606480096969 | C | 1 | 1.7 | 8.6 | 7 | CM | 116 | 116 | G | 102.34 | CMQ | [12 empty] | 144 | UN | 43606480096967 | 30 | 40 | 30 | CM | 17.846 | 116 | KG | 36 | CMQ | 12 | UN | 13606480096966 | 2.9 | 20 | 30 | CM | 1.452 | 116 | KG | 1.748 | CMQ | 1 | UN | 3606480096969 | 1.7 | 8.6 | 7 | CM | 116 | 116 | G | 102.34 | CMQ | 8536419089
BMXAMO0410 | Tabela de Preços de Automação e Controlo | 18/05/2026 | Modificação | Módulo de entrada M340,04 SA 15b+sig - Aisl - 10v - 20mA | AC1 | ACI | 141165 | MODICON X80 I/O | Discrete Automation | IDPAC | PROGRAMABLE | 7 - INDUSTRY PROGRAMMABLE | AAP | AAP | HI | AUTOMATION PLANT | HIAAP | 819.07 | EUR | 1 | UN | 3595864081571 | A | 1 | 5.5 | 11.5 | 11 | CM | 211 | 211 | G | 695.75 | CMQ | [12 empty] | 15 | UN | 23595864081575 | 15 | 40 | 30 | CM | 3.5 | 211 | KG | 18000 | CMQ | [12 empty] | 1 | UN | 3595864081571 | 5.5 | 11.5 | 11 | CM | 211 | 211 | G | 695.75 | CMQ | 8538909999
NSYPLAZ573G | Tabela de Preços de Equipamentos e sistemas de distribuição de energia de Baixa Tensão | 18/05/2026 | Modificação | Floor standing encl.polyester vers.PLAZ w/plinth open bottom 500x750x320 IP54 | EN1 | CUE | 108763 | PanelSeT P FS PLA | Power Products | PPUES | GENERAL PURPOSE | 3 - INDUSTRY GENERAL PURPOSE | UEA | UEA | PA | UE - FLOOR STANDING ENCLOSURES PLA IN POLYESTER. | PAUEA | 1166.9708 | EUR | 1 | UN | 3606480775857 | C4 | 1 | 38 | 78 | 57 | CM | 20 | 20 | KG | 168948 | CMQ | 9 | UN |  | 1840 | 1200 | 1000 | MM | 194.738 | 20 | KG | 1800 | DMQ | [12 empty] | 1 | UN |  | 0 | 0 | 0 |  | 20.082 | 20 | KG | 165.984 | DMQ | 1 | UN | 3606480775857 | 560 | 380 | 780 | MM | 20.082 | 20 | KG | 165.984 | DMQ | 9403700000
9001K34 | Tabela de Preços de Automação e Controlo | 18/05/2026 | Modificação | Manipulador ø 30-5 posições com retorno | AC3 | ACI | 100301 | DIAMETER 30 | Industrial Control | IDSIG | GENERAL PURPOSE | 3 - INDUSTRY GENERAL PURPOSE | CTS | CTS | MP | PUSHBUTTONS | MPCTS | 238.08 | EUR | 1 | UN | 3389118043183 | C | 1 | 4.064 | 13.208 | 5.08 | CM | 244.94 | 244.94 | G | 272.681 | CMQ | [36 empty] | 1 | UN | 785901077138 | 51 | 135 | 43 | MM | 249 | 244.94 | G | 296055 | MMQ | 8538909999
LADR2 | Tabela de Preços de Automação e Controlo | 18/05/2026 | Modificação | bloco temporizado ao repouso TeSys D - 1NA + 1NF terminais de parafuso | BT2 | CUE | 187515 | TESYS DECA CONTROL ACC | Power Products | PPCTR | GENERAL PURPOSE | 3 - INDUSTRY GENERAL PURPOSE | TCC | TCC | AC | TESYS CONTROL CONTACTOR | ACTCC | 119.825 | EUR | 1 | UN | 3389110386189 | A | 1 | 5.2 | 5 | 6.5 | CM | 74 | 74 | G | 169 | CMQ | 1120 | UN | 73389110386188 | 75 | 80 | 60 | CM | 101.34 | 74 | KG | 360 | DMQ | 140 | UN | 43389110386187 | 30 | 40 | 30 | CM | 11.605 | 74 | KG | 36 | DMQ | 10 | UN | 53389110386184 | 5.4 | 24 | 13.2 | CM | 756 | 74 | G | 1710.72 | CMQ | 1 | UN | 3389110386189 | 5.2 | 5 | 6.5 | CM | 74 | 74 | G | 169 | CMQ | 8536508000
EVB3S22N41 | Tabela de Preços de Equipamentos e sistemas de distribuição de energia de Baixa Tensão | 18/05/2026 | Modificação | Estação de carregamento, EVlink Pro AC/AC Metal, 22kW, 32A, 3P+N, tomada T2S, RDC-DD 6mA | EV1 | DBT | 137942 | EVLINK PRO AC IEC | Home Solutions | PREVC | GENERAL PURPOSE | 2 - SMALL & MED BUILDING GENERAL PURPOSE | EVI | EVI | EU | EV AC CHARGERS | EUEVI | 1613.91 | EUR | 1 | UN | 3606486980750 | C | 1 | 28 | 57.5 | 35.5 | CM | 8.456 | 8.456 | KG | 57155 | CMQ | 4 | UN |  | 72 | 80 | 60 | CM | 43.02 | 8.456 | KG | 345600 | CMQ | [24 empty] | 1 | UN | 3606486980750 | 28.5 | 57.5 | 35.5 | CM | 8.63 | 8.456 | KG | 58175.625 | CMQ | 8537109899
LV864966 | Tabela de Preços de Equipamentos e sistemas de distribuição de energia de Baixa Tensão | 18/05/2026 | Modificação | Circuit breaker Masterpact MTZ2 20H1b - 2000 A - 3P fixed - w/o Micrologic | BT8 | DBT | 145820 | MASTERPACT MTZ2-3 IEC | Power Products | PPACB | CONFIGURABLE | 4 - LARGE BUILDING CONFIGURABLE | ACB | ACB | PR | AIR CIRCUIT BREAKERS | PRACB | 22529.01 | EUR | 1 | UN | 3606480933257 | C | 1 | 10 | 10 | 10 | CM | 1 | 1 | KG | 1000 | CMQ | [36 empty] | 1 | UN | 3606480933257 | 100 | 100 | 100 | MM | 1000 | 1 | G | 1 | DMQ | 8536209090
K63H001YP | Tabela de Preços de Automação e Controlo | 18/05/2026 | Modificação | interruptor star-delta de came - 3-pólos - 60° - 63 A - montagens com parafusos | AC3 | ACI | 100347 | Rotary CAM switch | Industrial Control | IDSIG | GENERAL PURPOSE | 3 - INDUSTRY GENERAL PURPOSE | CTS | CTS | MP | PUSHBUTTONS | MPCTS | 542.04 | EUR | 1 | UN | 3389110084641 | B | 1 | 16 | 7.2 | 7.2 | CM | 617 | 617 | G | 829.44 | CMQ | [12 empty] | 15 | UN | 43389110084649 | 30 | 40 | 30 | CM | 9968 | 617 | G | 36 | DMQ | [12 empty] | 1 | UN | 3389110084641 | 160 | 72 | 72 | MM | 617 | 617 | G | 829440 | MMQ | 8536508000
LV947283W | Tabela de Preços de Equipamentos e sistemas de distribuição de energia de Baixa Tensão | 18/05/2026 | Modificação | Micrologic Active 5.0 EP - wireless Fixo Masterpact MTZ | BT8 | DBT | 190407 | MTZ ACTIVE CU | Power Products | PPACB | CONFIGURABLE | 4 - LARGE BUILDING CONFIGURABLE | ACB | ACB | 06 | MTZ ACTIVE OFFER | 06ACB | 3524.765 | EUR | 1 | UN | 3606486845356 | C | 1 | 2 | 2 | 1 | CM | 10 | 10 | G | 4 | CMQ | [36 empty] | 1 | UN | 3606486845356 | 2 | 2 | 1 | CM | 10 | 10 | G | 4 | CMQ | 8537109899
VLVAW0N03503AA | Tabela de Preços de Equipamentos e sistemas de distribuição de energia de Baixa Tensão | 18/05/2026 | Modificação | Banco de Condensadores VarSet Auto 022kvar com entrada BAT xxB 400V 50Hz | BTA | PRO | 136396 | PFC EQUIPMENT | Digital Energy | DPLVP | CONFIGURABLE | 4 - LARGE BUILDING CONFIGURABLE | APQ | APQ | RB | POWER FACTOR CORRECTION | RBAPQ | 3326.53 | EUR | 1 | UN | 3606480594236 | C | 1 | 82 | 80 | 60 | CM | 27.999 | 27.999 | KG | 393600 | CMQ | 1 | UN | 3606480594236 | 80 | 80 | 60 | CM | 36.5 | 27.999 | KG | 432000 | CMQ | [24 empty] | 1 | UN | 3606480594236 | 82 | 80 | 60 | CM | 27.999 | 27.999 | KG | 393600 | CMQ | 8537109199
TR25D4R2504TPE | Tabela de Preços de Equipamentos e sistemas de distribuição de energia de Baixa Tensão | 18/05/2026 | Modificação | TransferPacT Remote, 250A, 400V, 4P, tamanho 250A | BT4 | DBT | 189630 | TRANSFERPACT SX | Power Products | PPATS | CONFIGURABLE | 4 - LARGE BUILDING CONFIGURABLE | ATS | ATS | AT | ATS – AUTOMATIC TRANSFER SWITCH | ATATS | 2549.67 | EUR | 1 | UN | 3606485953090 | C | 1 | 73 | 80 | 60 | CM | 36.999 | 13.256 | KG | 350400 | CMQ | 1 | UN | 3606485953090 | 73 | 80 | 60 | CM | 37 | 13.256 | KG | 350400 | CMQ | [24 empty] | 1 | UN | 3606485953090 | 73.5 | 80 | 60 | DM | 26.256 | 13.256 | KG | 352.8 | DMQ | 8536508000
GBX060004K | Tabela de Preços de Automação e Controlo | 18/05/2026 | Modificação | Caixa redutora GBX - Ø 60 mm - relação 4:1 < 10 arcos min - 38 N.m | AC2 | ACI | 121358 | GEARBOXES | Discrete Automation | IDMST | PROGRAMABLE | 7 - INDUSTRY PROGRAMMABLE | AAM | AAM | DV | MOTION | DVAAM | 410.67 | EUR | 1 | UN | 3606480388194 | B | 1 | 6.8 | 13.5 | 6.8 | CM | 825 | 825 | G | 624.24 | CMQ | [12 empty] | 10 | UN | 43606480388192 | 30 | 40 | 30 | CM | 8.953 | 825 | KG | 36 | DMQ | [12 empty] | 1 | UN | 3606480388194 | 6.8 | 13.5 | 6.8 | CM | 825 | 825 | G | 624.24 | CMQ | 8483405190
NSYEC861 | Tabela de Preços de Equipamentos e sistemas de distribuição de energia de Baixa Tensão | 18/05/2026 | Modificação | Spacial SF 1 entry cable gland plate - fixed by clips - 800x600 mm | EN1 | CUE | 119490 | PanelSeT S FS Accessor | Power Products | PPUES | GENERAL PURPOSE | 3 - INDUSTRY GENERAL PURPOSE | UEA | UEA | EA | UE - FLOOR STANDING ENCLOSURES, SF, SM, AND SFP, IN STEEL. | EAUEA | 127.2015 | EUR | 1 | UN | 3606485126302 | A4 | 1 | 3 | 65 | 34.5 | CM | 4.6 | 4.6 | KG | 6727.5 | CMQ | 30 | UN | 73606485126301 | 450 | 1200 | 800 | MM | 148 | 4.6 | KG | 432 | DMQ | [24 empty] | 1 | UN | 3606485126302 | 650 | 30 | 345 | MM | 4.62 | 4.6 | KG | 6.728 | DMQ | 7326909890
83854 | Tabela de Preços de Equipamentos e sistemas de distribuição de energia de Baixa Tensão | 18/05/2026 | Modificação | PratiKa industrial plug - 16 A - 2P + E - 200...250 V AC - IP67 | BT3 | RPT | 140900 | MUREVA | Power Products | PPCFD | GENERAL PURPOSE | 2 - SMALL & MED BUILDING GENERAL PURPOSE | FTC | FTC | PK | PK INDUSTRIAL PLUGS & SOCKETS | PKFTC | 17.2 | EUR | 1 | UN | 3303430838548 | A | 1 | 7.1 | 12.3 | 9 | CM | 144 | 144 | G | 785.97 | CMQ | [12 empty] | 20 | UN | 43303430838546 | 30 | 40 | 30 | CM | 3.719 | 144 | KG | 36000 | CMQ | 10 | UN | 23303430838542 | 17.8 | 26.8 | 26.6 | CM | 1.616 | 144 | KG | 12689.264 | CMQ | 1 | UN | 3303430838548 | 7.1 | 12.3 | 9 | CM | 144 | 144 | G | 785.97 | CMQ | 8536699099
19064 | Tabela de Preços de Equipamentos e sistemas de distribuição de energia de Baixa Tensão | 18/05/2026 | Modificação | Disparador de tensão - MX - OF - 230..415 V AC | BT1 | RPT | 135006 | ACTI9 | Power Products | PPCFD | GENERAL PURPOSE | 2 - SMALL & MED BUILDING GENERAL PURPOSE | FTI | FTI | DI | ACTI9 PROTECTION DEVICES INDUSTRIAL | DIFTI | 138.33 | EUR | 1 | UN | 3303430190646 | A | 1 | 7.7 | 10.5 | 3.5 | CM | 127 | 127 | G | 282.975 | CMQ | [12 empty] | 54 | UN | 43303430190644 | 30 | 40 | 30 | CM | 7.912 | 127 | KG | 36000 | CMQ | 6 | UN | 23303430190640 | 12 | 24 | 9 | CM | 824 | 127 | G | 2592 | CMQ | 1 | UN | 3303430190646 | 3.3 | 10.6 | 7.8 | CM | 127 | 127 | G | 272.844 | CMQ | 8536508000
ZB4BG420 | Tabela de Preços de Automação e Controlo | 18/05/2026 | Modificação | Cabeça interruptor selector- ø 22 - 2 posições- ronis 3131a - qualquer posição | AC3 | ACI | 100316 | DIAMETER 22 | Industrial Control | IDSIG | GENERAL PURPOSE | 3 - INDUSTRY GENERAL PURPOSE | CTS | CTS | MP | PUSHBUTTONS | MPCTS | 95.87 | EUR | 1 | UN | 3389110121902 | B | 1 | 5.33 | 8.64 | 3.56 | CM | 0.1 | 0.1 | KG | 163.942 | CMQ | [12 empty] | 100 | UN | 43389110121900 | 30 | 40 | 30 | CM | 11.033 | 0.1 | KG | 36 | DMQ | 5 | UN | 53389110121907 | 8.6 | 3.3 | 26.5 | CM | 520 | 0.1 | G | 752.07 | CMQ | 1 | UN | 3389110121902 | 3.3 | 8.6 | 5.2 | CM | 104 | 0.1 | G | 147.58 | CMQ | 8538909999
13599 | Tabela de Preços de Equipamentos e sistemas de distribuição de energia de Baixa Tensão | 18/05/2026 | Modificação | Mureva - Suporte de terminais para quadro plots - 12 módulos | BT3 | RPT | 140900 | MUREVA | Power Products | PPCFD | GENERAL PURPOSE | 2 - SMALL & MED BUILDING GENERAL PURPOSE | FTC | FTC | CO | MODULAR ENCLOSURES | COFTC | 8.22 | EUR | 1 | UN | 3303430135999 | C | 1 | 1 | 24 | 8 | CM | 50 | 50 | G | 192 | CMQ | [12 empty] | 120 | UN | 43303430135997 | 30 | 40 | 30 | CM | 6.947 | 50 | KG | 36000 | CMQ | 30 | UN | 23303430135993 | 10.5 | 30.5 | 11 | CM | 1.615 | 50 | KG | 3522.75 | CMQ | 1 | UN | 3303430135999 | 1 | 24 | 8 | CM | 50 | 50 | G | 192 | CMQ | 7326909890
LVS03698 | Tabela de Preços de Equipamentos e sistemas de distribuição de energia de Baixa Tensão | 18/05/2026 | Modificação | Espelho P MTZ1 06-16 3P Fixo L400 | BT6 | DBT | 175795 | PRISMASET P STRUCT | Power Products | PPLVS | GENERAL PURPOSE | 2 - SMALL & MED BUILDING GENERAL PURPOSE | LVE | LVE | L1 | PRISMASET IP40 | L1LVE | 263.5 | EUR | 1 | UN | 3606481872418 | C | 1 | 3.4 | 55.5 | 32.5 | CM | 1.85 | 1.85 | KG | 6132.75 | CMQ | 28 | UN |  | 44 | 120 | 80 | CM | 66 | 1.85 | KG | 422400 | CMQ | 7 | UN | 13606481872415 | 30 | 60 | 40 | CM | 13.774 | 1.85 | KG | 72000 | CMQ | [12 empty] | 1 | UN | 3606481872418 | 3.5 | 55.5 | 35 | CM | 1.88 | 1.85 | KG | 6798.75 | CMQ | 8538909999
BLRCH155A186B48 | Tabela de Preços de Equipamentos e sistemas de distribuição de energia de Baixa Tensão | 18/05/2026 | Modificação | VarPlus Can HDuty Capacitor - 15.5/18.6 kvar - 480 V - 50/60Hz | BTA | PRO | 108145 | PFC COMPONENTS | Digital Energy | DPLVP | CONFIGURABLE | 4 - LARGE BUILDING CONFIGURABLE | APQ | APQ | RB | POWER FACTOR CORRECTION | RBAPQ | 126.97 | EUR | 1 | UN | 3606485255934 | B | 1 | 11.1 | 28.5 | 12 | CM | 1.757 | 1.5 | KG | 3796.2 | CMQ | 48 | UN |  | 90 | 60 | 80 | CM | 90 | 1.5 | KG | 432000 | CMQ | 6 | UN | 43606485255932 | 30 | 40 | 30 | CM | 10.99 | 1.5 | KG | 36 | DMQ | [12 empty] | 1 | UN | 3606485255934 | 11.1 | 28.5 | 12 | CM | 1.757 | 1.5 | KG | 3796.2 | CMQ | 8532100000
RE48ASOC11AR | Tabela de Preços de Automação e Controlo | 18/05/2026 | Modificação | Base ip20 - 11pinos para relés - re48acv e re48aml | AC3 | ACI | 100037 | TIMERS | Industrial Control | IDSIG | GENERAL PURPOSE | 3 - INDUSTRY GENERAL PURPOSE | ARO | ARO | RE | ELECTRONIC RELAYS | REARO | 19.34 | EUR | 1 | UN | 3389110740851 | B | 1 | 2.2 | 4.7 | 4.7 | CM | 47 | 47 | G | 48.598 | CMQ | [12 empty] | 50 | UN | 43389110740859 | 15 | 40 | 15 | CM | 2.599 | 47 | KG | 9000 | CMQ | [12 empty] | 1 | UN | 3389110740851 | 22 | 50 | 55 | MM | 49 | 47 | G | 60500 | MMQ | 8536699099
XB5FW31M5C0 | Tabela de Preços de Automação e Controlo | 18/05/2026 | Modificação | botão flush luminosous branco 230vac led 1na1nc | AC3 | ACI | 100316 | DIAMETER 22 | Industrial Control | IDSIG | GENERAL PURPOSE | 3 - INDUSTRY GENERAL PURPOSE | CTS | CTS | MP | PUSHBUTTONS | MPCTS | 66.34 | EUR | 1 | UN | 3606489761448 | C | 1 | 8.6 | 5.2 | 4.3 | CM | 52 | 52 | G | 192.296 | CMQ | [12 empty] | 40 | UN |  | 15 | 40 | 30 | CM | 2.395 | 52 | KG | 18000 | CMQ | [12 empty] | 1 | UN | 3606489761448 | 8.6 | 5.2 | 4.3 | CM | 52 | 52 | G | 192.296 | CMQ | 8536508000
LVS08107 | Tabela de Preços de Equipamentos e sistemas de distribuição de energia de Baixa Tensão | 18/05/2026 | Modificação | Quadro G IP30, 21M, A=1080mm | BT6 | DBT | 118897 | PRISMASET G | Power Products | PPLVS | GENERAL PURPOSE | 2 - SMALL & MED BUILDING GENERAL PURPOSE | LVE | LVE | L1 | PRISMASET IP40 | L1LVE | 777.64 | EUR | 1 | UN | 3606481876935 | C | 1 | 10 | 114 | 65.5 | CM | 18.479 | 18.479 | KG | 74670 | CMQ | 8 | UN |  | 93 | 120 | 80 | CM | 158 | 18.479 | KG | 892800 | CMQ | [24 empty] | 1 | UN | 3606481876935 | 10 | 114 | 65.5 | CM | 18.479 | 18.479 | KG | 74670 | CMQ | 9403208000
XAWG188EX | Tabela de Preços de Automação e Controlo | 18/05/2026 | Modificação | Estação de controlo - xaw-l - plástico - 1 nc nc + 1 - vermelho - paragem de emergência | AC3 | ACI | 100375 | ENCLOSURES&SAFETY C.S. | Industrial Control | IDSIG | GENERAL PURPOSE | 3 - INDUSTRY GENERAL PURPOSE | CTS | CTS | MP | PUSHBUTTONS | MPCTS | 807.9 | EUR | 1 | UN | 3606480620232 | C | 1 | 9.5 | 23.5 | 13.5 | CM | 696 | 696 | G | 3013.875 | CMQ | [12 empty] | 8 | UN |  | 30 | 40 | 30 | CM | 6.087 | 696 | KG | 36000 | CMQ | [12 empty] | 1 | UN | 3606480620232 | 9.5 | 23.5 | 13.5 | CM | 696 | 696 | G | 3013.88 | CMQ | 8537109899
19092 | Tabela de Preços de Equipamentos e sistemas de distribuição de energia de Baixa Tensão | 18/05/2026 | Modificação | Front rotary handle NG 125 - 3 poles/4 poles - black handle | BT1 | RPT | 135006 | ACTI9 | Power Products | PPCFD | GENERAL PURPOSE | 2 - SMALL & MED BUILDING GENERAL PURPOSE | FTI | FTI | DI | ACTI9 PROTECTION DEVICES INDUSTRIAL | DIFTI | 191.19 | EUR | 1 | UN | 3303430190929 | C | 1 | 8.2 | 9 | 5.2 | CM | 91 | 91 | G | 383.76 | CMQ | [12 empty] | 60 | UN | 43303430190927 | 30 | 40 | 30 | CM | 6.583 | 91 | KG | 36000 | CMQ | 5 | UN | 13303430190926 | 0.87 | 2.68 | 0.95 | DM | 0.508 | 91 | KG | 2.215 | DMQ | 1 | UN | 3303430190929 | 0.82 | 0.9 | 0.52 | DM | 0.091 | 91 | KG | 0.384 | DMQ | 8536201090
19013 | Tabela de Preços de Equipamentos e sistemas de distribuição de energia de Baixa Tensão | 18/05/2026 | Modificação | bloco diferencial Vigi NG125, classe A, 3P 63A, 30mA | BT1 | RPT | 135006 | ACTI9 | Power Products | PPCFD | GENERAL PURPOSE | 2 - SMALL & MED BUILDING GENERAL PURPOSE | FTI | FTI | DI | ACTI9 PROTECTION DEVICES INDUSTRIAL | DIFTI | 610.945 | EUR | 1 | UN | 3303430190134 | C | 1 | 9.2 | 25.5 | 13.5 | CM | 529 | 529 | G | 3167.1 | CMQ | [12 empty] | 8 | UN | 43303430190132 | 30 | 40 | 30 | CM | 4.935 | 529 | KG | 36000 | CMQ | [12 empty] | 1 | UN | 3303430190134 | 9.2 | 25.5 | 13.5 | CM | 542 | 529 | G | 3167.1 | CMQ | 8536303000
XB6CV3BB | Tabela de Preços de Automação e Controlo | 18/05/2026 | Modificação | Complete pilot light, Harmony XB6, square green Ø 16 with integral LED 12...24 V | AC3 | ACI | 104422 | DIAMETER 16 | Industrial Control | IDSIG | GENERAL PURPOSE | 3 - INDUSTRY GENERAL PURPOSE | CTS | CTS | MP | PUSHBUTTONS | MPCTS | 24.41 | EUR | 1 | UN | 3389110764475 | C | 1 | 2 | 13 | 10 | CM | 11 | 11 | G | 260 | CMQ | [12 empty] | 60 | UN | 43389110764473 | 15 | 40 | 15 | CM | 0.945 | 11 | KG | 9 | DMQ | [12 empty] | 1 | UN | 3389110764475 | 0.21 | 0.93 | 0.81 | DM | 0.012 | 11 | KG | 0.158 | DMQ | 8531807000
LV848494 | Tabela de Preços de Equipamentos e sistemas de distribuição de energia de Baixa Tensão | 18/05/2026 | Modificação | MX opening voltage release - 200/250 V AC/DC - for MTZ2/MTZ3 drawout | BT8 | DBT | 180968 | MASTERPACT MTZ COILS | Power Products | PPACB | CONFIGURABLE | 4 - LARGE BUILDING CONFIGURABLE | ACB | ACB | PR | AIR CIRCUIT BREAKERS | PRACB | 347.605 | EUR | 1 | UN | 3606480807510 | C | 1 | 3.5 | 8.5 | 6.5 | CM | 1.168 | 1.168 | KG | 193.375 | CMQ | [36 empty] | 1 | UN | 3606480807510 | 35 | 85 | 65 | MM | 1168 | 1.168 | G | 193375 | MMQ | 8505902999
NSYTEX5 | Tabela de Preços de Equipamentos e sistemas de distribuição de energia de Baixa Tensão | 18/05/2026 | Modificação | Expandable M5 nuts to be installed in the bosses of the polyester enclosures | EN1 | CUE | 120241 | PanelSeT P Accessories | Power Products | PPUES | GENERAL PURPOSE | 3 - INDUSTRY GENERAL PURPOSE | UEC | UEC | PM | UE - WALL MOUNTING ENCLOSURE PLM IN POLYESTER. | PMUEC | 3.876 | EUR | 1 | UN | 3606480192753 | A4 | 20 | 1.5 | 0.8 | 6 | CM | 2 | 2 | G | 7.2 | CMQ | [24 empty] | 8000 | UN |  | 0 | 0 | 0 |  | 0 | 2 | G | 2 | DMQ | 20 | UN |  | 25 | 60 | 100 | MM | 0.2 | 2 | KG | 0.15 | DMQ | 7318169290
KSB250DC5 | Tabela de Preços de Equipamentos e sistemas de distribuição de energia de Baixa Tensão | 18/05/2026 | Modificação | TAP OFF UNIT 250A COMPACT NS | BT9 | PRO | 100797 | CANALIS KS | Power Products | PPLVB | CONFIGURABLE | 4 - LARGE BUILDING CONFIGURABLE | BUS | BUS | B3 | BUSWAY (NOT LIGTHING) | B3BUS | 2379.25 | EUR | 1 | UN | 3606480005763 | C | 1 | 33.5 | 55 | 45.5 | CM | 13.248 | 12.5 | KG | 83833.75 | CMQ | 4 | UN |  | 80 | 120 | 80 | CM | 104.04 | 12.5 | KG | 768 | DMQ | [24 empty] | 1 | UN | 3606480005763 | 3.1 | 5.4 | 4.35 | DM | 23.01 | 12.5 | KG | 72.819 | DMQ | 8536900100
LUCDX6FU | Tabela de Preços de Automação e Controlo | 18/05/2026 | Modificação | unid. de controlo evolutiva LUCD - classe 20 - 0.15...0.6 A - 110...220 V CC/CA | BT2 | CUE | 187457 | TESYS ULTRA CTRL UNITS | Power Products | PPCTR | GENERAL PURPOSE | 3 - INDUSTRY GENERAL PURPOSE | TAP | TAP | EQ | TESYS ACTIVE & PROTECT | EQTAP | 136.505 | EUR | 1 | UN | 3389110365023 | C | 1 | 10.5 | 8.5 | 5.5 | CM | 140 | 140 | G | 490.875 | CMQ | [12 empty] | 1 | UN | 3389110365023 | 105 | 85 | 55 | MM | 140 | 140 | G | 490875 | MMQ | [12 empty] | 1 | UN | 3389110365023 | 105 | 85 | 55 | MM | 140 | 140 | G | 490875 | MMQ | 8536301000
BSH1003P21A2A | Tabela de Preços de Automação e Controlo | 18/05/2026 | Modificação | AC servo motor BSH - 7.8 N.m - 2500 rpm - untapped shaft - without brake - IP65 | AC2 | ACI | 132912 | SERVO MOTORS | Discrete Automation | IDMST | PROGRAMABLE | 7 - INDUSTRY PROGRAMMABLE | AAM | AAM | DV | MOTION | DVAAM | 1384.17 | EUR | 1 | UN | 3389118140127 | C | 1 | 15.4 | 40.7 | 16.3 | CM | 7.5 | 7.4 | KG | 10216.514 | CMQ | [12 empty] | 2 | UN |  | 30 | 60 | 40 | CM | 16.152 | 7.4 | KG | 72000 | CMQ | [12 empty] | 1 | UN | 3389118140127 | 15.4 | 40.7 | 16.3 | CM | 7.5 | 7.4 | KG | 10216.51 | CMQ | 8501522089
A9P44616 | Tabela de Preços de Equipamentos e sistemas de distribuição de energia de Baixa Tensão | 18/05/2026 | Modificação | Acti9 iC40N - Disjuntor - 1P+N - 16A - Curva B - 6000A (IEC 60898-1) - 10 kA (IEC 60947-2) | BT1 | RPT | 190600 | ACTI9 | Power Products | PPCFD | GENERAL PURPOSE | 2 - SMALL & MED BUILDING GENERAL PURPOSE | FTD | FTD | DT | ACTI9 PROTECTION DEVICES TERTIARY | DTFTD | 44.805 | EUR | 1 | UN | 3606481324535 | C | 1 | 7.4 | 9.4 | 1.8 | CM | 115 | 115 | G | 125.208 | CMQ | [12 empty] | 132 | UN | 43606481324533 | 30 | 40 | 30 | CM | 16.65 | 115 | KG | 36000 | CMQ |  |  | 13606481324532 | [9 empty] | 1 | UN | 3606481324535 | 1.8 | 9.4 | 7.4 | CM | 115 | 115 | G | 125.208 | CMQ | 8536201090
BSH0702T12F2A | Tabela de Preços de Automação e Controlo | 18/05/2026 | Modificação | AC servo motor BSH - 2.12 N.m - 6000 rpm - keyed shaft - with brake - IP50 | AC2 | ACI | 132912 | SERVO MOTORS | Discrete Automation | IDMST | PROGRAMABLE | 7 - INDUSTRY PROGRAMMABLE | AAM | AAM | DV | MOTION | DVAAM | 2060.37 | EUR | 1 | UN | 3389118136632 | C | 1 | 12.3 | 37.7 | 12.8 | CM | 3.25 | 3.25 | KG | 5935.488 | CMQ | [12 empty] | 2 | UN |  | 30 | 60 | 40 | CM | 7.652 | 3.25 | KG | 72000 | CMQ | [12 empty] | 1 | UN | 3389118136632 | 123 | 377 | 128 | MM | 3250 | 3.25 | G | 5935.49 | CMQ | 8501510090
NSYFXMNT60F | Tabela de Preços de Equipamentos e sistemas de distribuição de energia de Baixa Tensão | 18/05/2026 | Modificação | Spacial SF - mounting plate W600 for NT/MTZ1 fixed | EN1 | CUE | 132527 | Electrical Distributio | Power Products | PPUES | GENERAL PURPOSE | 3 - INDUSTRY GENERAL PURPOSE | UEA | UEA | EA | UE - FLOOR STANDING ENCLOSURES, SF, SM, AND SFP, IN STEEL. | EAUEA | 258.336 | EUR | 1 | UN | 3606489421359 | C | 1 | 58 | 5 | 18 | CM | 2.72 | 2.72 | KG | 5220 | CMQ | 20 | UN |  | 450 | 1200 | 1000 | MM | 66.4 | 2.72 | KG | 540 | DMQ | [24 empty] | 1 | UN | 3606489421359 | 580 | 50 | 180 | MM | 2.72 | 2.72 | KG | 5.22 | DMQ | 8538100000
83580 | Tabela de Preços de Equipamentos e sistemas de distribuição de energia de Baixa Tensão | 18/05/2026 | Modificação | PratiKa industrial plug - 16 A - 3P + E - 380...415 V AC - IP67 | BT3 | RPT | 140900 | MUREVA | Power Products | PPCFD | GENERAL PURPOSE | 2 - SMALL & MED BUILDING GENERAL PURPOSE | FTC | FTC | PK | PK INDUSTRIAL PLUGS & SOCKETS | PKFTC | 57.7 | EUR | 1 | UN | 3303430835806 | C | 1 | 12 | 14 | 13 | CM | 270 | 270 | G | 2184 | CMQ | [12 empty] | 12 | UN | 43303430835804 | 30 | 40 | 30 | CM | 4.439 | 270 | KG | 36000 | CMQ | 4 | UN | 23303430835800 | 1.5 | 2.1 | 2.68 | DM | 1.242 | 270 | KG | 8.442 | DMQ | 1 | UN | 3303430835806 | 1.2 | 1.4 | 1.3 | DM | 0.27 | 270 | KG | 2.184 | DMQ | 8536699099
BMH1403P16F2A | Tabela de Preços de Automação e Controlo | 18/05/2026 | Modificação | servo motor BMH - 24 Nm - 4000 rpm - keyed shaft - with brake - IP54 | AC2 | ACI | 132912 | SERVO MOTORS | Discrete Automation | IDMST | PROGRAMABLE | 7 - INDUSTRY PROGRAMMABLE | AAM | AAM | DV | MOTION | DVAAM | 2210.96 | EUR | 1 | UN | 3606485208275 | C | 1 | 26 | 60 | 20 | CM | 18.83 | 18.5 | KG | 31200 | CMQ | [36 empty] | 1 | UN | 3606485208275 | 2.6 | 2 | 6 | DM | 18.83 | 18.5 | KG | 31.2 | DMQ | 8501522089
ATV320U04M2C412 | Tabela de Preços de Automação e Controlo | 18/05/2026 | Modificação | Variador de velocidade, Altivar Solar, 0,37kW, 200 a 240V, 1 fase, compacto | AC2 | ACI | 146897 | ALTIVAR 320 | Drives | IDVSD | CONFIGURABLE | 5 - INDUSTRY CONFIGURABLE | ADD | ADD | VS | MEDIUM DRIVES | VSADD | 369.9 | EUR | 1 | UN | 3606486835739 | C | 1 | 11.5 | 19 | 18.7 | CM | 1.2 | 1.2 | KG | 4085.95 | CMQ | 45 | UN | 13606486835736 | 75 | 80 | 60 | CM | 67 | 1.2 | KG | 360 | DMQ | [24 empty] | 1 | UN | 3606486835739 | 11.5 | 19 | 18.7 | CM | 1.2 | 1.2 | KG | 4085.95 | CMQ | 8504409590
18649 | Tabela de Preços de Equipamentos e sistemas de distribuição de energia de Baixa Tensão | 18/05/2026 | Modificação | Miniature circuit-breaker, Acti9 NG125N, 4P, 10 A, C curve, 25 kA (IEC 60947-2) | BT1 | RPT | 190600 | ACTI9 | Power Products | PPCFD | GENERAL PURPOSE | 2 - SMALL & MED BUILDING GENERAL PURPOSE | FTI | FTI | DI | ACTI9 PROTECTION DEVICES INDUSTRIAL | DIFTI | 442.115 | EUR | 1 | UN | 3303430186496 | B | 1 | 8.6 | 15.7 | 12.4 | CM | 985 | 985 | G | 1674.248 | CMQ | 96 | UN |  | 50 | 120 | 80 | CM | 112.936 | 985 | KG | 480 | DMQ | 12 | UN | 43303430186494 | 30 | 40 | 30 | CM | 12.085 | 985 | KG | 36 | DMQ | [12 empty] | 1 | UN | 3303430186496 | 0.86 | 1.57 | 1.24 | DM | 0.988 | 985 | KG | 1.674 | DMQ | 8536201090
XB5FW31B5C0 | Tabela de Preços de Automação e Controlo | 18/05/2026 | Modificação | botão flush luminosous branco 24vac led 1na1nc cor | AC3 | ACI | 100316 | DIAMETER 22 | Industrial Control | IDSIG | GENERAL PURPOSE | 3 - INDUSTRY GENERAL PURPOSE | CTS | CTS | MP | PUSHBUTTONS | MPCTS | 62.16 | EUR | 1 | UN | 3606489761400 | C | 1 | 4.8 | 9.2 | 5.3 | CM | 70 | 70 | G | 234.048 | CMQ | [12 empty] | 40 | UN |  | 15 | 40 | 30 | CM | 2.395 | 70 | KG | 18000 | CMQ | [12 empty] | 1 | UN | 3606489761400 | 8.6 | 5.2 | 4.3 | CM | 52 | 70 | G | 192.296 | CMQ | 8536508000
XB5FVCUST02 | Tabela de Preços de Automação e Controlo | 18/05/2026 | Modificação | Flush complete luz piloto 24v branco | AC3 | ACI | 100316 | DIAMETER 22 | Industrial Control | IDSIG | GENERAL PURPOSE | 3 - INDUSTRY GENERAL PURPOSE | CTS | CTS | MP | PUSHBUTTONS | MPCTS | 33.95 | EUR | 1 | UN | 3606481821133 | C | 1 | 8.6 | 5.2 | 4.3 | CM | 42 | 42 | G | 192.296 | CMQ | [36 empty] | 1 | UN | 3606481821133 | 8.6 | 5.2 | 4.3 | CM | 42 | 42 | G | 192.296 | CMQ | 8536508000
LV948494 | Tabela de Preços de Equipamentos e sistemas de distribuição de energia de Baixa Tensão | 18/05/2026 | Modificação | MX bobina de abertura, MasterPacT MTZ2/MTZ3 extraível com MicroLogic Active, 200/250VAC 50/60Hz, 200/250VDC | BT8 | DBT | 190410 | MTZ ACTIVE COILS | Power Products | PPACB | CONFIGURABLE | 4 - LARGE BUILDING CONFIGURABLE | ACB | ACB | 06 | MTZ ACTIVE OFFER | 06ACB | 288.435 | EUR | 1 | UN | 3606486826591 | C | 1 | 2 | 2 | 1 | CM | 10 | 10 | G | 4 | CMQ | [36 empty] | 1 | UN | 3606486826591 | 2 | 2 | 1 | CM | 10 | 10 | G | 4 | CMQ | 8536309000
CAD50F7 | Tabela de Preços de Automação e Controlo | 18/05/2026 | Modificação | Contactor auxiliar TeSys CAD50 - 5NA 110VCA | BT2 | CUE | 180839 | TESYS DECA CTL RELAY | Power Products | PPCTR | GENERAL PURPOSE | 3 - INDUSTRY GENERAL PURPOSE | TCS | TCS | LD | TESYS CONTROL SWITCH | LDTCS | 62.76 | EUR | 1 | UN | 3389110402940 | A | 1 | 5.5 | 12 | 10 | CM | 360 | 360 | G | 660 | CMQ | 256 | UN |  | 75 | 80 | 60 | CM | 104.868 | 360 | KG | 360000 | CMQ | 20 | UN | 43389110402948 | 15 | 40 | 30 | CM | 7.428 | 360 | KG | 18000 | CMQ | [12 empty] | 1 | UN | 3389110402940 | 5.5 | 12 | 10 | CM | 360 | 360 | G | 660 | CMQ | 8536490099
EZ9F34332 | Tabela de Preços de Equipamentos e sistemas de distribuição de energia de Baixa Tensão | 18/05/2026 | Modificação | Easy9, disjuntor 3P, 32A, curva C, 4500A (IEC/EN 60898-1) | BT1 | RPT | 190615 | EASY9 | Power Products | PPCFD | GENERAL PURPOSE | 1 - RESIDENTIAL GENERAL PURPOSE | FDR | FDR | FA | APARENTA MODULAR EASY9 VIVIENDA / 4,5KA & TYPE AC | FAFDR | 42.38 | EUR | 1 | UN | 3606480587054 | C | 1 | 7.4 | 8.1 | 5.3 | CM | 297 | 297 | G | 317.682 | CMQ | 384 | UN | 73606480587053 | 50 | 120 | 80 | CM | 136.664 | 297 | KG | 480000 | CMQ | 48 | UN | 43606480587052 | 30 | 40 | 30 | CM | 15.583 | 297 | KG | 36000 | CMQ | 4 | UN | 13606480587051 | 8.2 | 22 | 9.2 | CM | 1.258 | 297 | KG | 1659.68 | CMQ | 1 | UN | 3606480587054 | 7.4 | 8.1 | 5.3 | CM | 314 | 297 | G | 317.68 | CMQ | 8536201090
A9P52610 | Tabela de Preços de Equipamentos e sistemas de distribuição de energia de Baixa Tensão | 18/05/2026 | Modificação | Acti9 iC40 - Disjuntor - 1P+N - 10A - Curva C - 4500A (IEC 60898-1) - 6 kA (IEC 60947-2) | BT1 | RPT | 190600 | ACTI9 | Power Products | PPCFD | GENERAL PURPOSE | 2 - SMALL & MED BUILDING GENERAL PURPOSE | FTD | FTD | DT | ACTI9 PROTECTION DEVICES TERTIARY | DTFTD | 38.625 | EUR | 1 | UN | 3606481324351 | A | 1 | 7.4 | 9.4 | 1.8 | CM | 112 | 112 | G | 125.208 | CMQ | 1056 | UN | 73606481324350 | 50 | 120 | 80 | CM | 148.2 | 112 | KG | 480 | DMQ | 132 | UN | 43606481324359 | 30 | 40 | 30 | CM | 16.073 | 112 | KG | 36000 | CMQ | 12 | UN | 13606481324358 | 0.8 | 2.25 | 0.98 | DM | 1.413 | 112 | KG | 1.764 | DMQ | 1 | UN | 3606481324351 | 7.4 | 9.4 | 1.8 | CM | 112 | 112 | G | 125.208 | CMQ | 8536201090
A9F89120 | Tabela de Preços de Equipamentos e sistemas de distribuição de energia de Baixa Tensão | 18/05/2026 | Modificação | Acti9 iC60H - Disjuntor - 1P - 20A - Curva C - 10000A (IEC 60898-1) - 15kA (IEC 60947-2) | BT1 | RPT | 190600 | ACTI9 | Power Products | PPCFD | GENERAL PURPOSE | 2 - SMALL & MED BUILDING GENERAL PURPOSE | FTI | FTI | DI | ACTI9 PROTECTION DEVICES INDUSTRIAL | DIFTI | 54.93 | EUR | 1 | UN | 3606480094958 | B | 1 | 1.8 | 9.5 | 7.5 | CM | 113 | 113 | G | 128.25 | CMQ | [12 empty] | 132 | UN | 43606480094956 | 30 | 40 | 30 | CM | 16.041 | 113 | KG | 36000 | CMQ | 12 | UN | 13606480094955 | 0.8 | 2.25 | 0.98 | DM | 1.414 | 113 | KG | 1.764 | DMQ | 1 | UN | 3606480094958 | 0.75 | 0.95 | 0.18 | DM | 0.113 | 113 | KG | 0.128 | DMQ | 8536201090
XB5FK123B5C0 | Tabela de Preços de Automação e Controlo | 18/05/2026 | Modificação | selector flush luminosous verde 2 posições fijas 24vac / dc | AC3 | ACI | 100316 | DIAMETER 22 | Industrial Control | IDSIG | GENERAL PURPOSE | 3 - INDUSTRY GENERAL PURPOSE | CTS | CTS | MP | PUSHBUTTONS | MPCTS | 110.75 | EUR | 1 | UN | 3606489760717 | C | 1 | 4.4 | 9.2 | 5.3 | CM | 64 | 64 | G | 214.544 | CMQ | [12 empty] | 40 | UN |  | 15 | 40 | 30 | CM | 2.595 | 64 | KG | 18000 | CMQ | [12 empty] | 1 | UN | 3606489760717 | 8.6 | 5.2 | 4.3 | CM | 57 | 64 | G | 192.296 | CMQ | 8536508000
C063H4WM | Tabela de Preços de Equipamentos e sistemas de distribuição de energia de Baixa Tensão | 18/05/2026 | Modificação | Bloco Corte NS630bH 4P 630A Extraivel Manual | BT8 | DBT | 133346 | COMPACT NS 630B-1600 | Power Products | PPCCB | CONFIGURABLE | 4 - LARGE BUILDING CONFIGURABLE | CCB | CCB | PL | COMPACT NS >= 630A | PLCCB | 5994.125 | EUR | 1 | UN | 3606482238213 | C | 0 | 2 | 2 | 1 | CM | 10 | 10 | G | 4 | CMQ | [36 empty] | 1 | UN | 3606482238213 | 2 | 2 | 1 | CM | 10 | 10 | G | 4 | CMQ | 8536209090
LC1E2510M5 | Tabela de Preços de Equipamentos e sistemas de distribuição de energia de Baixa Tensão | 18/05/2026 | Modificação | Contactor, Easy TeSys Control, LC1E, 3P (3NO), AC-3/AC-3e, <=440 V, 25 A, bobina de 220 V CA, 50 Hz, contacto auxiliar 1NO | BT2 | CUE | 133672 | EASY TESYS TVS CTR | Power Products | PPCTR | GENERAL PURPOSE | 2 - SMALL & MED BUILDING GENERAL PURPOSE | TEE | TEE | LC | TESYS EASY & SPECIAL | LCTEE | 120.145 | EUR | 1 | UN | 3606480328541 | C | 1 | 5 | 8.2 | 7.6 | CM | 357 | 357 | G | 311.6 | CMQ | [12 empty] | 36 | UN | 43606480328549 | 15 | 40 | 30 | CM | 13.271 | 357 | KG | 18 | DMQ | [12 empty] | 1 | UN | 3606480328541 | 8.68 | 4.82 | 7.4 | CM | 359 | 357 | G | 309.598 | CMQ | 8536490099
NSYPMR127 | Tabela de Preços de Equipamentos e sistemas de distribuição de energia de Baixa Tensão | 18/05/2026 | Modificação | Platina de montagem Telequick para invólucro PLA H1250xW750mm | EN1 | CUE | 120241 | PanelSeT P Accessories | Power Products | PPUES | GENERAL PURPOSE | 3 - INDUSTRY GENERAL PURPOSE | UEA | UEA | PA | UE - FLOOR STANDING ENCLOSURES PLA IN POLYESTER. | PAUEA | 355.0057 | EUR | 1 | UN | 3606480194344 | C4 | 1 | 1.5 | 112 | 63 | CM | 5.234 | 5.234 | KG | 10584 | CMQ | 25 | UN |  | 0 | 0 | 0 | MM | 0 | 5.234 | G | 0 | MMQ | [12 empty] | 1 | UN |  | 0 | 0 | 0 |  | 0 | 5.234 |  | 0 |  | 1 | UN | 3606480194344 | 2 | 1120 | 626 | MM | 4.8 | 5.234 | KG | 0.654 | DMQ | 7326909890
NSYTJ6020 | Tabela de Preços de Equipamentos e sistemas de distribuição de energia de Baixa Tensão | 18/05/2026 | Modificação | Spacial WM enclosure canopy W600xD200 Colour RAL7035.. Fixings supplied. | EN1 | CUE | 119486 | PanelSeT S WM Accessor | Power Products | PPUES | GENERAL PURPOSE | 3 - INDUSTRY GENERAL PURPOSE | UEC | UEC | EC | UE-STEEL WALL MOUNT. ENCLOSURE, CRN, S3D, CM AND CABLE GLAND | ECUEC | 156.513 | EUR | 1 | UN | 3606480198748 | A4 | 1 | 5 | 62 | 24.5 | CM | 2.36 | 2.36 | KG | 7595 | CMQ | 70 | UN |  | 1050 | 1200 | 1000 | MM | 140 | 2.36 | KG | 1260 | DMQ | [12 empty] | 4 | UN |  | 0 | 0 | 0 | MM | 9.08 | 2.36 | KG | 25.108 | DMQ | 1 | UN | 3606480198748 | 55 | 620 | 225 | MM | 2.3 | 2.36 | KG | 7.673 | DMQ | 7326909890
AR3357W2 | Tabela de Preços de Equipamentos e sistemas de distribuição de energia de Baixa Tensão | 18/05/2026 | Modificação | Rack de servidor APC NetShelter SX de 2ª geração, 48U, 2258A x 750W x 1200P mm, com laterais, branco | ITE | UAI | 132665 | RACKS AND ENCLOSURES | Secure Power | SPRSY | CONFIGURABLE | 4 - LARGE BUILDING CONFIGURABLE | ILB | ILB | IR | OPTIMUM RACKS & ACCESSORIES | IRILB | 4428.67 | EUR | 1 | UN | 0731304642367 | C | 1 | 239.5 | 132.3 | 85.3 | CM | 201.82 | 201.82 | KG | 2702803.005 | CMQ | [36 empty] | 1 | UN | 731304642367 | 239.5 | 132.3 | 85.3 | CM | 201.82 | 201.82 | KG | 2702.803 | DMQ | 9403208000
AP9547 | Tabela de Preços de Equipamentos e sistemas de distribuição de energia de Baixa Tensão | 18/05/2026 | Modificação | Gestão remota de UPS com NMC3 para Easy UPS 3S/3M/3L e Galaxy 3L/PW, incluindo monitorização e controlo de UPS | ITE | UAI | 132667 | NMC EMBEDDED SW | Secure Power | SPBPP | CONFIGURABLE | 4 - LARGE BUILDING CONFIGURABLE | IT3 | IT3 | I3 | OPTIMUM UPS 3PH | I3IT3 | 534.69 | EUR | 1 | UN |  | A | 1 | 5 | 24 | 16.5 | CM | 314 | 300 | G | 1980 | CMQ | 44 | UN |  | 55 | 80 | 60 | CM | 17 | 300 | KG | 264000 | CMQ | 1 | UN |  | 0 | 0 | 0 |  | 0 | 300 |  | 0 |  | 44 | UN |  | 49 | 62 | 35 | CM | 15.08 | 300 | KG | 106330 | CMQ | 1 | UN | 731304422495 | 5 | 24 | 16.5 | CM | 314 | 300 | G | 1980 | CMQ | 8517620000
LA9FG976 | Tabela de Preços de Automação e Controlo | 18/05/2026 | Modificação | jogos de ligação de potência tripolar para inversor motor F185 | BT2 | CUE | 174568 | TESYS F ACCS >=115A | Power Products | PPCTR | GENERAL PURPOSE | 3 - INDUSTRY GENERAL PURPOSE | TCC | TCC | AC | TESYS CONTROL CONTACTOR | ACTCC | 276.125 | EUR | 1 | UN | 3389110128901 | B | 1 | 14 | 26 | 12.5 | CM | 875 | 875 | G | 4550 | CMQ | [12 empty] | 6 | UN | 43389110128909 | 30 | 40 | 30 | CM | 5.873 | 875 | KG | 36 | DMQ | [12 empty] | 1 | UN | 3389110128901 | 14 | 26 | 12.5 | CM | 875 | 875 | G | 4550 | CMQ | 8536909500
XB5AVCUST05 | Tabela de Preços de Automação e Controlo | 18/05/2026 | Modificação | Pilot light, complete, 230-240v, branco | AC3 | ACI | 100316 | DIAMETER 22 | Industrial Control | IDSIG | GENERAL PURPOSE | 3 - INDUSTRY GENERAL PURPOSE | CTS | CTS | MP | PUSHBUTTONS | MPCTS | 48.92 | EUR | 1 | UN | 3606481820921 | C | 1 | 88 | 54 | 34 | CM | 35 | 35 | G | 161568 | CMQ | [36 empty] | 1 | UN | 3606481820921 | 88 | 54 | 34 | CM | 35 | 35 | G | 161568 | CMQ | 8536508000
LAD9ET3 | Tabela de Preços de Automação e Controlo | 18/05/2026 | Modificação | Módulo de proteção para LC1D80...95 | BT2 | CUE | 187515 | TESYS DECA CONTROL ACC | Power Products | PPCTR | GENERAL PURPOSE | 3 - INDUSTRY GENERAL PURPOSE | TCC | TCC | AC | TESYS CONTROL CONTACTOR | ACTCC | 5.845 | EUR | 1 | UN | 3389110171662 | C | 10 | 4.2 | 4 | 5 | CM | 3 | 3 | G | 84 | CMQ | [24 empty] | 10 | UN | 13389110171669 | 42 | 40 | 50 | MM | 35 | 3 | G | 84 | CMQ | 10 | UN | 13389110171669 | 42 | 40 | 50 | MM | 35 | 3 | G | 84 | CMQ | 8547200000
ZBDA185 | Tabela de Preços de Automação e Controlo | 18/05/2026 | Modificação | Jogo 2 chaves n³ 4a185 | AC3 | ACI | 100316 | DIAMETER 22 | Industrial Control | IDSIG | GENERAL PURPOSE | 3 - INDUSTRY GENERAL PURPOSE | CTS | CTS | MP | PUSHBUTTONS | MPCTS | 15.26 | EUR | 1 | UN | 3389110091946 | C | 1 | 1.4 | 7 | 4.3 | CM | 14 | 14 | G | 42.14 | CMQ | [36 empty] | 1 | UN | 3389110091946 | 7 | 8 | 0.4 | CM | 13 | 14 | G | 22.4 | CMQ | 8301700000
NU346254 | Tabela de Preços de Equipamentos e sistemas de distribuição de energia de Baixa Tensão | 18/05/2026 | Modificação | Nova Única - Tomada TV -individual - 2 módulos - Antracite | IS1 | RPT | 191664 | NEW UNICA | Home Solutions | HSSPE | GENERAL PURPOSE | 1 - RESIDENTIAL GENERAL PURPOSE | CLD | CLD | DU | CONNECTED LIVING UNICA | DUCLD | 11.595 | EUR | 1 | UN | 3606489467906 | C | 1 | 3.5 | 4.5 | 4.5 | CM | 46 | 46 | G | 70.875 | CMQ | 640 | UN | 73606489467905 | 77 | 60 | 80 | CM | 40.628 | 46 | KG | 369600 | CMQ | 20 | UN | 43606489467904 | 15 | 40 | 15 | CM | 1.309 | 46 | KG | 9000 | CMQ | 10 | UN | 13606489467903 | 5.6 | 26 | 14 | CM | 541 | 46 | G | 2038.4 | CMQ | 1 | UN | 3606489467906 | 3.5 | 4.5 | 4.5 | CM | 46 | 46 | G | 70.875 | CMQ | 8536691000
FFS06741005 | Tabela de Preços de Soluções de Conectividade | 18/05/2026 | Modificação | Esmi Impresia IP67 Ponto de Chamada Manual | GE1 | PRO | 117115 | FIRE PRODUCTS | Digital Energy | DBPRD | GENERAL PURPOSE | 2B- BUILDING MANAGEMENT OFFER GENERAL PURPOSE | FDF | FDF | FF | FIELD DEVICES FIRE | FFFDF | 172.5 | EUR | 1 | UN | 6430043859824 | C4 | 1 | 12.4 | 8.6 | 12.4 | CM | 340 | 340 | G | 1322.336 | CMQ | [36 empty] | 1 | UN | 6430043859824 | 8 | 11.8 | 11.8 | CM | 325 | 340 | G | 1113.92 | CMQ | 8531103000
A9F95150 | Tabela de Preços de Equipamentos e sistemas de distribuição de energia de Baixa Tensão | 18/05/2026 | Modificação | Acti9 iC60L - Disjuntor - 1P - 50A - Curva K - 15000A (IEC 60898-1) - 15 kA (IEC 60947-2) | BT1 | RPT | 190600 | ACTI9 | Power Products | PPCFD | GENERAL PURPOSE | 2 - SMALL & MED BUILDING GENERAL PURPOSE | FTI | FTI | DI | ACTI9 PROTECTION DEVICES INDUSTRIAL | DIFTI | 148.765 | EUR | 1 | UN | 3606480084706 | C | 1 | 1.8 | 9.5 | 7.4 | CM | 135.5 | 135.5 | G | 126.54 | CMQ | [12 empty] | 48 | UN | 43606480084704 | 15 | 40 | 30 | CM | 6.71 | 135.5 | KG | 18000 | CMQ | 12 | UN | 13606480084703 | 0.8 | 2.25 | 0.98 | DM | 1.725 | 135.5 | KG | 1.764 | DMQ | 1 | UN | 3606480084706 | 1.8 | 9.4 | 7.5 | CM | 139.789 | 135.5 | G | 126.9 | CMQ | 8536201090
LVS04210 | Tabela de Preços de Equipamentos e sistemas de distribuição de energia de Baixa Tensão | 18/05/2026 | Modificação | Linergy TB Lote de colector de neutro | BT6 | DBT | 143941 | LINERGY IEC TERM BLOCK | Power Products | PPLVS | GENERAL PURPOSE | 2 - SMALL & MED BUILDING GENERAL PURPOSE | LVE | LVE | L3 | LINERGY | L3LVE | 7.83 | EUR | 1 | UN | 3606481868978 | C | 1 | 2 | 5 | 2.5 | CM | 14 | 14 | G | 25 | CMQ | 3200 | UN | 3606481868978 | 29 | 120 | 80 | CM | 67.832 | 14 | KG | 278400 | CMQ | 100 | UN | 13606481868975 | 15 | 40 | 30 | CM | 1.733 | 14 | KG | 18 | DMQ | [12 empty] | 1 | UN | 3606481868978 | 2 | 5 | 2.5 | CM | 15 | 14 | G | 25 | CMQ | 3926909790
KZ83 | Tabela de Preços de Automação e Controlo | 18/05/2026 | Modificação | contra-platina para montagem em manípulo com 4 parafusos - VARIO V02-V2 | BT2 | CUE | 147738 | SWITCH DISCONNECTORS | Power Products | PPCTR | GENERAL PURPOSE | 3 - INDUSTRY GENERAL PURPOSE | TCS | TCS | LD | TESYS CONTROL SWITCH | LDTCS | 13.515 | EUR | 1 | UN | 3389110552447 | B | 2 | 4.5 | 9 | 11 | CM | 37 | 37 | G | 445.5 | CMQ | [12 empty] | 32 | UN | 43389110552445 | 15 | 40 | 15 | CM | 1.569 | 37 | KG | 9000 | CMQ | 2 | UN | 13389110552444 | 4.5 | 9 | 11 | CM | 84 | 37 | G | 445.5 | CMQ | 2 | UN | 13389110552444 | 4.5 | 9 | 11 | CM | 84 | 37 | G | 445.5 | CMQ | 8538909999
NSYDCRNG125L | Tabela de Preços de Equipamentos e sistemas de distribuição de energia de Baixa Tensão | 18/05/2026 | Modificação | Plain left door Spacial CRNG H1200xW500 RAL 7035 | EN1 | CUE | 163175 | PanelSeT S WM SparePt | Power Products | PPUES | GENERAL PURPOSE | 3 - INDUSTRY GENERAL PURPOSE | UEC | UEC | EC | UE-STEEL WALL MOUNT. ENCLOSURE, CRN, S3D, CM AND CABLE GLAND | ECUEC | 680.7605 | EUR | 1 | UN | 3606480491566 | C4 | 1 | 5.5 | 120.5 | 54 | CM | 12.4 | 12.4 | KG | 35788.5 | CMQ | 10 | UN | 73606480491565 | 680 | 1200 | 800 | MM | 132 | 12.4 | KG | 652.8 | DMQ | [24 empty] | 1 | UN | 3606480491566 | 55 | 1205 | 540 | MM | 12.4 | 12.4 | KG | 35.789 | DMQ | 9403991090
ZB5AH05 | Tabela de Preços de Automação e Controlo | 18/05/2026 | Modificação | Cabeça botão cápsula amarela à face para aro de fixação plástico | AC3 | ACI | 100316 | DIAMETER 22 | Industrial Control | IDSIG | GENERAL PURPOSE | 3 - INDUSTRY GENERAL PURPOSE | CTS | CTS | MP | PUSHBUTTONS | MPCTS | 34.61 | EUR | 1 | UN | 3389110134889 | C | 1 | 3.5 | 5.5 | 4.5 | CM | 19 | 19 | G | 86.625 | CMQ | [12 empty] | 50 | UN | 43389110134887 | 15 | 40 | 15 | CM | 1.087 | 19 | KG | 9000 | CMQ | [12 empty] | 1 | UN | 3389110134889 | 3.5 | 5.5 | 4.5 | CM | 19 | 19 | G | 86.625 | CMQ | 8538909999
SR3XT101B | Tabela de Preços de Automação e Controlo | 18/05/2026 | Modificação | Módulo de extensão i/o discreta - 10 i o - 24 v ac - para zelio logic | AC1 | ACI | 113806 | ZELIO 2 SMART RELAYS | Discrete Automation | IDMST | GENERAL PURPOSE | 3 - INDUSTRY GENERAL PURPOSE | ARO | ARO | RE | ELECTRONIC RELAYS | REARO | 148.71 | EUR | 1 | UN | 3389110550184 | B | 1 | 6.5 | 10 | 9 | CM | 182 | 182 | G | 585 | CMQ | [12 empty] | 30 | UN | 23389110550188 | 30 | 40 | 30 | CM | 5.988 | 182 | KG | 36 | DMQ | [12 empty] | 1 | UN | 3389110550184 | 6.5 | 10 | 9 | CM | 182 | 182 | G | 585 | CMQ | 8538909999
XPSMCMCO0000MB | Tabela de Preços de Automação e Controlo | 18/05/2026 | Modificação | Modbus SL diagnostic expansion module, Modicon MCM, screw term | AC4 | ACI | 188008 | SAFETY NEW ARCHITECTUR | Discrete Automation | IDMST | CONFIGURABLE | 5 - INDUSTRY CONFIGURABLE | ABA | ABA | A5 | PLC BASIC | A5ABA | 466.71 | EUR | 1 | UN | 3606480748462 | C | 1 | 4.5 | 16.2 | 12.8 | CM | 231 | 231 | G | 933.12 | CMQ | [12 empty] | 6 | UN | 43606480748460 | 15 | 40 | 15 | CM | 1.601 | 231 | KG | 9000 | CMQ | [12 empty] | 1 | UN | 3606480748462 | 4.5 | 16.2 | 12.8 | CM | 231 | 231 | G | 933.12 | CMQ | 8536909500
C10R32M025 | Tabela de Preços de Equipamentos e sistemas de distribuição de energia de Baixa Tensão | 18/05/2026 | Modificação | ComPacT DISJUNTOR NSX100R 200kA CA 3P 25A 2.2M | BT4 | DBT | 191790 | COMPACT NSX | Power Products | PPCCB | GENERAL PURPOSE | 2 - SMALL & MED BUILDING GENERAL PURPOSE | CCN | CCN | 01 | NSX | 01CCN | 3658.665 | EUR | 1 | UN | 3606482001381 | C | 1 | 14 | 20 | 11 | CM | 2.1 | 2.1 | KG | 3080 | CMQ | [12 empty] | 4 | UN | 13606482001388 | 300 | 400 | 300 | MM | 8400 | 2.1 | G | 36000000 | MMQ | 1 | UN | 23606482001385 | 140 | 200 | 110 | MM | 2220 | 2.1 | G | 3080000 | MMQ | 1 | UN | 3606482001381 | 14 | 20 | 11 | CM | 2.1 | 2.1 | KG | 3080 | CMQ | 8536201090
NSYSBM405012 | Tabela de Preços de Equipamentos e sistemas de distribuição de energia de Baixa Tensão | 18/05/2026 | Modificação | Metal industrial box plain door H400xW500xD120 IP66 IK10 RAL 7035 | EN1 | CUE | 108733 | PanelSeT S IB SBM | Power Products | PPUES | GENERAL PURPOSE | 3 - INDUSTRY GENERAL PURPOSE | UEB | UEB | ED |  | EDUEB | 232.662 | EUR | 1 | UN | 3606480520266 | C4 | 1 | 14.5 | 53 | 42.5 | CM | 7.35 | 7.35 | KG | 32661.25 | CMQ | 45 | UN |  | 1490 | 1200 | 1000 | MM | 344.4 | 7.35 | KG | 1788 | DMQ | [24 empty] | 1 | UN | 3606480520266 | 530 | 145 | 425 | MM | 7.35 | 7.35 | KG | 32.661 | DMQ | 7326909890
LC2DT32P7 | Tabela de Preços de Automação e Controlo | 18/05/2026 | Modificação | Inversor Tesys D - 4P(4 NA) - AC-1 - <= 440 V 32 A - 230 V CA bobina | BT2 | CUE | 187516 | TESYS DECA CONT. <115A | Power Products | PPCTR | GENERAL PURPOSE | 3 - INDUSTRY GENERAL PURPOSE | TCC | TCC | AC | TESYS CONTROL CONTACTOR | ACTCC | 297.595 | EUR | 1 | UN | 3389110246100 | B | 1 | 11.3 | 14 | 11.5 | CM | 991 | 991 | G | 1819.3 | CMQ | [12 empty] | 5 | UN | 43389110246108 | 15 | 40 | 30 | CM | 5.535 | 991 | KG | 18 | DMQ | [12 empty] | 1 | UN | 3389110246100 | 1.16 | 1.4 | 1.16 | DM | 1.016 | 991 | KG | 1.884 | DMQ | 8536490099
KSB160SE4 | Tabela de Preços de Equipamentos e sistemas de distribuição de energia de Baixa Tensão | 18/05/2026 | Modificação | TAP OFF UNIT 160A FUSE T00 | BT9 | PRO | 100797 | CANALIS KS | Power Products | PPLVB | CONFIGURABLE | 4 - LARGE BUILDING CONFIGURABLE | BUS | BUS | B3 | BUSWAY (NOT LIGTHING) | B3BUS | 3423.87 | EUR | 1 | UN | 3606480005701 | C | 1 | 26 | 49 | 34 | CM | 9.6 | 9.6 | KG | 43316 | CMQ | 8 | UN |  | 71 | 120 | 80 | CM | 93 | 9.6 | KG | 681600 | CMQ | [24 empty] | 1 | UN | 3606480005701 | 26 | 49 | 34 | CM | 9.6 | 9.6 | KG | 43316 | CMQ | 8536900100
NSYCU8002P4DG | Tabela de Preços de Equipamentos e sistemas de distribuição de energia de Baixa Tensão | 18/05/2026 | Modificação | Climasys CU - Climatizador Lateral Comunicable 800W, 2 Poles 400/460V,50/60Hz IP55 | EN1 | CUE | 108902 | ClimaSys Cooling | Power Products | PPUES | GENERAL PURPOSE | 3 - INDUSTRY GENERAL PURPOSE | UET | UET | CL | EU - ADVANCED THERMAL MANAGEMENT COMMUNICABLE COOLING UNITS. | CLUET | 5018.196 | EUR | 1 | UN | 3606486055014 | C | 0 | 25.5 | 87.5 | 42.5 | CM | 29.4 | 29.4 | KG | 94828.125 | CMQ | 3 | UN |  | 955 | 1200 | 800 | MM | 103 | 29.4 | KG | 916.8 | DMQ | [24 empty] | 1 | UN | 3606486055014 | 255 | 875 | 425 | MM | 29.4 | 29.4 | KG | 94.828 | DMQ | 8415101010
BX2200MI | Tabela de Preços de Equipamentos e sistemas de distribuição de energia de Baixa Tensão | 18/05/2026 | Modificação | APC Back-UPS 2200VA, 230V, AVR, IEC Sockets | ITH | UAI | 180004 | MEDIUM BACK-UPS | Secure Power | SPPPP | GENERAL PURPOSE | 2 - SMALL & MED BUILDING GENERAL PURPOSE | ITH | ITH | I1 | OPTIMUM UPS 1PH | I1ITH | 313.46 | EUR | 1 | UN | 0731304410836 | C | 1 | 46 | 55 | 14.5 | CM | 6.8 | 6.8 | KG | 36685 | CMQ | 30 | UN |  | 155 | 120 | 80 | CM | 216 | 6.8 | KG | 1488000 | CMQ | [24 empty] | 1 | UN | 731304410836 | 46 | 55 | 14.5 | CM | 6.8 | 6.8 | KG | 36685 | CMQ | 8504409590
LVSXDS218 | Tabela de Preços de Equipamentos e sistemas de distribuição de energia de Baixa Tensão | 18/05/2026 | Modificação | PrismaSet XS, Porta Transparente 2 filas 18 módulos | BT3 | RPT | 140892 | ACTI9 | Power Products | PPCFD | GENERAL PURPOSE | 2 - SMALL & MED BUILDING GENERAL PURPOSE | FTC | FTC | CO | MODULAR ENCLOSURES | COFTC | 50.665 | EUR | 1 | UN | 3606481099976 | C | 1 | 5 | 45.5 | 45 | CM | 1.12 | 1.1 | KG | 10237.5 | CMQ | 64 | UN | 73606481099975 | 117 | 120 | 80 | CM | 85 | 1.1 | KG | 1123200 | CMQ | [24 empty] | 1 | UN | 3606481099976 | 5 | 45.5 | 45 | CM | 1.12 | 1.1 | KG | 10237.5 | CMQ | 8538909999
C25N3TM125 | Tabela de Preços de Equipamentos e sistemas de distribuição de energia de Baixa Tensão | 18/05/2026 | Modificação | ComPacT DISJUNTOR NSX250N 50kA CA 3P3D 125A TMD | BT4 | DBT | 191790 | COMPACT NSX | Power Products | PPCCB | GENERAL PURPOSE | 2 - SMALL & MED BUILDING GENERAL PURPOSE | CCN | CCN | 01 | NSX | 01CCN | 1459.645 | EUR | 1 | UN | 3606481997838 | C | 1 | 14 | 19 | 11.5 | CM | 2.38 | 1.88 | KG | 3059 | CMQ | [12 empty] | 4 | UN | 13606481997835 | 300 | 400 | 300 | MM | 7884 | 1.88 | G | 36000000 | MMQ | [12 empty] | 1 | UN | 3606481997838 | 14 | 19 | 15 | CM | 1.971 | 1.88 | KG | 3990 | CMQ | 8536209090
81378 | Tabela de Preços de Equipamentos e sistemas de distribuição de energia de Baixa Tensão | 18/05/2026 | Modificação | PratiKa wander plug - straight - 63 A - 2P + E - 200...250 V AC - IP67 | BT3 | RPT | 140900 | MUREVA | Power Products | PPCFD | GENERAL PURPOSE | 2 - SMALL & MED BUILDING GENERAL PURPOSE | FTC | FTC | PK | PK INDUSTRIAL PLUGS & SOCKETS | PKFTC | 56.65 | EUR | 1 | UN | 3303430813781 | A | 1 | 11.3 | 25.5 | 11.4 | CM | 680 | 680 | G | 3284.91 | CMQ | [12 empty] | 10 | UN | 43303430813789 | 30 | 40 | 30 | CM | 7.287 | 680 | KG | 36000 | CMQ | [12 empty] | 1 | UN | 3303430813781 | 11.3 | 25.5 | 11.4 | CM | 680 | 680 | G | 3284.91 | CMQ | 8536699099
GC2511M5 | Tabela de Preços de Automação e Controlo | 18/05/2026 | Modificação | Contactor modular GC - 25A AC1 1P+1R 220/240VCA | BT2 | CUE | 187447 | TESYS GC-GY-GF CONT | Power Products | PPCTR | GENERAL PURPOSE | 3 - INDUSTRY GENERAL PURPOSE | TCS | TCS | LD | TESYS CONTROL SWITCH | LDTCS | 87.205 | EUR | 1 | UN | 3389110720723 | C | 12 | 2 | 8.5 | 7 | CM | 117 | 117 | G | 119 | CMQ | 1152 | UN |  | 45 | 120 | 80 | CM | 154.584 | 117 | KG | 432000 | CMQ | 144 | UN | 43389110720721 | 30 | 40 | 30 | CM | 17.823 | 117 | KG | 36000 | CMQ | 12 | UN | 23389110720727 | 8.5 | 23 | 9.5 | CM | 1.452 | 117 | KG | 1857.25 | CMQ | 12 | UN | 23389110720727 | 8.5 | 23 | 9.5 | CM | 1.452 | 117 | KG | 1857.25 | CMQ | 8536490099
KNB160ZF2 | Tabela de Preços de Equipamentos e sistemas de distribuição de energia de Baixa Tensão | 18/05/2026 | Modificação | Canalis - fixação mural 40A a 160A para KN | BT9 | PRO | 100777 | CANALIS KN | Power Products | PPLVB | CONFIGURABLE | 4 - LARGE BUILDING CONFIGURABLE | BUS | BUS | B2 | BUSWAY KN | B2BUS | 8.77 | EUR | 1 | UN | 3606485013183 | C | 10 | 4.2 | 9.5 | 3 | CM | 33 | 33 | G | 119.7 | CMQ | 960 | UN | 73606485013182 | 34 | 60 | 80 | CM | 43.672 | 33 | KG | 163200 | CMQ | 240 | UN | 33606485013184 | 2 | 4 | 3 | DM | 8.376 | 33 | KG | 24 | DMQ | 10 | UN | 13606485013180 | 5 | 15 | 10 | CM | 352 | 33 | G | 750 | CMQ | 10 | UN | 13606485013180 | 5 | 15 | 10 | CM | 352 | 33 | G | 750 | CMQ | 8536900100
BMH1003P01A1A | Tabela de Preços de Automação e Controlo | 18/05/2026 | Modificação | servo motor BMH - 8.4 Nm - 6000 rpm - untapped shaft - without brake - IP54 | AC2 | ACI | 132912 | SERVO MOTORS | Discrete Automation | IDMST | PROGRAMABLE | 7 - INDUSTRY PROGRAMMABLE | AAM | AAM | DV | MOTION | DVAAM | 1460.67 | EUR | 1 | UN | 3606485200484 | C | 1 | 19.5 | 39.5 | 22 | CM | 7.516 | 7.516 | KG | 16945.5 | CMQ | [12 empty] | 2 | UN | 43606485200482 | 30 | 60 | 40 | CM | 15.817 | 7.516 | KG | 72000 | CMQ | [12 empty] | 1 | UN | 3606485200484 | 19.5 | 39.5 | 22 | CM | 7.516 | 7.516 | KG | 16945.5 | CMQ | 8501522089
SRT8KXLT | Tabela de Preços de Equipamentos e sistemas de distribuição de energia de Baixa Tensão | 18/05/2026 | Modificação | Smart-UPS SRT da APC 8000VA 208V | ITH | UAI | 132634 | SMART-UPS ON-LINE | Secure Power | SPBPP | GENERAL PURPOSE | 2 - SMALL & MED BUILDING GENERAL PURPOSE | ITH | ITH | I1 | OPTIMUM UPS 1PH | I1ITH | 7853.27 | EUR | 1 | UN |  | C | 1 | 46.1 | 60 | 100 | CM | 126.55 | 126.55 | KG | 276.6 | DMQ | [36 empty] | 1 | UN | 731304292791 | 46.1 | 60 | 100 | CM | 126.55 | 126.55 | KG | 276.6 | DMQ | 8504409590
ATV630U15M3 | Tabela de Preços de Automação e Controlo | 18/05/2026 | Modificação | Variador de velocidade ATV630 - 1,5 kW / 2HP - 200 ... 240V - IP21 / UL tipo 1 | AC2 | ACI | 142785 | ALTIVAR 630 | Drives | IDVSD | CONFIGURABLE | 5 - INDUSTRY CONFIGURABLE | SDS | SDS | VM | ADVANCED DRIVES & HVAC | VMSDS | 1139.22 | EUR | 1 | UN | 3606480761621 | C | 1 | 31.5 | 40.5 | 19 | CM | 5.892 | 4.3 | KG | 24239.25 | CMQ | 6 | UN | 73606480761620 | 75 | 80 | 60 | CM | 48.352 | 4.3 | KG | 360000 | CMQ | 1 | UN |  | 30 | 60 | 40 | CM | 6.352 | 4.3 | KG | 72000 | CMQ | [12 empty] | 1 | UN | 3606480761621 | 31.5 | 40.5 | 19 | CM | 5.892 | 4.3 | KG | 24239.25 | CMQ | 8504409590
XVGM2W | Tabela de Preços de Automação e Controlo | 18/05/2026 | Modificação | Baliza de sinalização monolítica, Harmony fácil XVG, 60mm, verde vermelho, luz fixa, montagem na base, IP53, 220...240V CA | AC3 | ACI | 146868 | EASY TOWER LIGHT | Industrial Control | IDSIG | GENERAL PURPOSE | 3 - INDUSTRY GENERAL PURPOSE | CTS | CTS | IB | TOWER LIGHTS & BEACONS | IBCTS | 97.43 | EUR | 1 | UN | 3606481476555 | C | 21 | 8 | 31 | 8 | CM | 377 | 377 | G | 1984 | CMQ | 84 | UN |  | 75 | 60 | 80 | CM | 42.244 | 377 | KG | 360000 | CMQ | 21 | UN | 23606481476559 | 30 | 60 | 40 | CM | 8.561 | 377 | KG | 72000 | CMQ | [12 empty] | 1 | UN | 3606481476555 | 8 | 31 | 8 | CM | 377 | 377 | G | 1984 | CMQ | 8531807000
LP1K09004FD | Tabela de Preços de Automação e Controlo | 18/05/2026 | Modificação | Contactor TeSys K - 4P(4 NA) - AC-1 - <= 440 V 20 A - 110 V bobina CC | BT2 | CUE | 187518 | TESYS MICRA CTR | Power Products | PPCTR | GENERAL PURPOSE | 3 - INDUSTRY GENERAL PURPOSE | TCC | TCC | AC | TESYS CONTROL CONTACTOR | ACTCC | 66.425 | EUR | 1 | UN | 3389110347661 | C | 1 | 6.6 | 6.6 | 6.6 | CM | 217 | 217 | G | 287.496 | CMQ | [12 empty] | 40 | UN | 43389110347669 | 15 | 40 | 30 | CM | 9.135 | 217 | KG | 18 | DMQ | [12 empty] | 1 | UN | 3389110347661 | 0.48 | 0.66 | 0.62 | DM | 0.217 | 217 | KG | 0.196 | DMQ | 8536490099
LAEP4 | Tabela de Preços de Equipamentos e sistemas de distribuição de energia de Baixa Tensão | 18/05/2026 | Modificação | Conjunto de conexões, Easy TeSys Control, para LC1E80-E95 | BT2 | CUE | 144052 | EASYPACT TVS ACCESS | Power Products | PPCTR | GENERAL PURPOSE | 2 - SMALL & MED BUILDING GENERAL PURPOSE | TEE | TEE | LC | TESYS EASY & SPECIAL | LCTEE | 67.14 | EUR | 1 | UN | 3606480395154 | C | 1 | 4 | 16 | 8.5 | CM | 464 | 464 | G | 544 | CMQ | [12 empty] | 20 | UN | 43606480395152 | 15 | 40 | 30 | CM | 9735 | 464 | G | 18 | DMQ | [12 empty] | 1 | UN | 3606480395154 | 40 | 160 | 85 | MM | 464 | 464 | G | 544 | CMQ | 8544499590
NSYSFN2016502D | Tabela de Preços de Equipamentos e sistemas de distribuição de energia de Baixa Tensão | 18/05/2026 | Modificação | Armário elétrico modular de montagem no chão, PanelSeT SFN, aço descarbonizado, 2000x1600x500mm, 2 portas, IP55 | EN1 | CUE | 119428 | PanelSeT S FS SFN | Power Products | PPUES | GENERAL PURPOSE | 3 - INDUSTRY GENERAL PURPOSE | UEP | UEP | FS | UE - FLOOR STANDING STEEL SFN ENCLOSURES. | FSUEP | 4324.8135 | EUR | 1 | UN | 3606486103654 | C | 1 | 213 | 59 | 165 | CM | 159 | 159 | KG | 2073555 | CMQ | 1 | UN |  | 215 | 60 | 165 | CM | 159 | 159 | KG | 2.129 | MTQ | [24 empty] | 1 | UN |  | 215 | 60 | 165 | CM | 159 | 159 | KG | 2128500 | CMQ | 9403208000
HMIDT75X | Tabela de Preços de Automação e Controlo | 18/05/2026 | Modificação | Ecrã tátil eXtreme robusto para uso exterior de 15“W, com revestimento conformado parcial, Harmony GTUX | AC3 | ACI | 188094 | GTUX PANEL | Industrial Control | IDHMI | PROGRAMABLE | 7 - INDUSTRY PROGRAMMABLE | AAM | AAM | HA | HMI ADVANCED | HAAAM | 4188.08 | EUR | 1 | UN | 3606489747961 | C | 1 | 18.5 | 54 | 44.5 | CM | 6.642 | 4.8 | KG | 44455.5 | CMQ | 16 | UN |  | 110 | 120 | 80 | CM | 109.176 | 4.8 | KG | 1056000 | CMQ | [24 empty] | 1 | UN | 3606489747961 | 44.5 | 54 | 18.5 | CM | 6.642 | 4.8 | KG | 44455.5 | CMQ | 8528590090
BMENOC0301C | Tabela de Preços de Automação e Controlo | 18/05/2026 | Modificação | CC,M580,Com,Eth DIO Head | AC1 | ACI | 180443 | MODICON M580 NETWORK | Discrete Automation | IDPAC | PROGRAMABLE | 7 - INDUSTRY PROGRAMMABLE | AAP | AAP | HI | AUTOMATION PLANT | HIAAP | 1804.67 | EUR | 1 | UN | 3606480713910 | C | 1 | 5.5 | 11.8 | 11 | CM | 263 | 263 | G | 713.9 | CMQ | [12 empty] | 15 | UN | 23606480713914 | 15 | 40 | 30 | CM | 4.155 | 263 | KG | 18000 | CMQ | [12 empty] | 1 | UN | 3606480713910 | 53 | 118 | 110 | MM | 277 | 263 | G | 687940 | MMQ | 8517620000
ZBVM14 | Tabela de Preços de Automação e Controlo | 18/05/2026 | Modificação | Bloco luminoso, Harmony XB4, Harmony XB5, branco, para cabeça 22mm, LED universal, conector de encaixe, 230...240V | AC3 | ACI | 100316 | DIAMETER 22 | Industrial Control | IDSIG | GENERAL PURPOSE | 3 - INDUSTRY GENERAL PURPOSE | CTS | CTS | MP | PUSHBUTTONS | MPCTS | 28.92 | EUR | 1 | UN | 3389110090284 | C | 5 | 1 | 4 | 3.5 | CM | 7 | 7 | G | 14 | CMQ | 2560 | UN |  | 75 | 60 | 80 | CM | 35.904 | 7 | KG | 360000 | CMQ | 80 | UN |  | 15 | 40 | 15 | CM | 872 | 7 | G | 9000 | CMQ | 5 | UN | 13389110090281 | 4 | 5.5 | 5 | CM | 42 | 7 | G | 110 | CMQ | 5 | UN | 13389110090281 | 5.6 | 5.4 | 4.4 | CM | 780 | 7 | G | 133.056 | CMQ | 8531807000
NSYPLAZ10104G | Tabela de Preços de Equipamentos e sistemas de distribuição de energia de Baixa Tensão | 18/05/2026 | Modificação | Floor standing encl.polyester vers.PLAZ w/plinth open bottom 1000x1000x420 IP54 | EN1 | CUE | 108763 | PanelSeT P FS PLA | Power Products | PPUES | GENERAL PURPOSE | 3 - INDUSTRY GENERAL PURPOSE | UEA | UEA | PA | UE - FLOOR STANDING ENCLOSURES PLA IN POLYESTER. | PAUEA | 2278.9965 | EUR | 1 | UN | 3606480775567 | C4 | 1 | 47.5 | 106 | 103 | CM | 44 | 44 | KG | 518605 | CMQ | 2 | UN |  | 1200 | 1200 | 1000 | MM | 122.032 | 44 | KG | 1440 | DMQ | [12 empty] | 1 | UN |  | 0 | 0 | 0 |  | 53.516 | 44 | KG | 526.536 | DMQ | 1 | UN | 3606480775567 | 1065 | 480 | 1030 | MM | 53.516 | 44 | KG | 526.536 | DMQ | 9403700000
C11B4TM080B | Tabela de Preços de Equipamentos e sistemas de distribuição de energia de Baixa Tensão | 18/05/2026 | Modificação | ComPacT DISJUNTOR NSXm100B 25kA CA 4P4D 80A TMD PARAFUSO | BT4 | DBT | 181432 | COMPACT NSXM 16-160 | Power Products | PPCCB | GENERAL PURPOSE | 2 - SMALL & MED BUILDING GENERAL PURPOSE | CCN | CCN | 02 | NSXM, FUPACT, INS <= 630A | 02CCN | 507.555 | EUR | 1 | UN | 3606481990525 | C | 1 | 12 | 21 | 11.7 | CM | 1.381 | 1.381 | KG | 2948.4 | CMQ | 144 | UN | 73606481990524 | 150 | 120 | 80 | CM | 254.49 | 1.381 | KG | 1440 | DMQ | 6 | UN | 43606481990523 | 30 | 40 | 30 | CM | 8.662 | 1.381 | KG | 36 | DMQ | [12 empty] | 1 | UN | 3606481990525 | 12 | 21 | 11.7 | CM | 1.381 | 1.381 | KG | 2948.4 | CMQ | 8536209090
XB5FJCUST01 | Tabela de Preços de Automação e Controlo | 18/05/2026 | Modificação | Flush ss long he le 2 pos stay put 1no | AC3 | ACI | 100316 | DIAMETER 22 | Industrial Control | IDSIG | GENERAL PURPOSE | 3 - INDUSTRY GENERAL PURPOSE | CTS | CTS | MP | PUSHBUTTONS | MPCTS | 42.19 | EUR | 1 | UN | 3606481821034 | C | 1 | 86 | 52 | 43 | CM | 51 | 51 | G | 192296 | CMQ | [36 empty] | 1 | UN | 3606481821034 | 86 | 52 | 43 | CM | 51 | 51 | G | 192296 | CMQ | 8536508000
GV2MP01 | Tabela de Preços de Automação e Controlo | 18/05/2026 | Modificação | caixa de encastrar IP41 para GV2ME | BT2 | CUE | 187535 | GV ENCLOSURES | Power Products | PPCTR | GENERAL PURPOSE | 3 - INDUSTRY GENERAL PURPOSE | TPP | TPP | GM | TESYS POWER & PROTECT | GMTPP | 24.56 | EUR | 1 | UN | 3389110213638 | A | 1 | 11.5 | 15 | 10 | CM | 217 | 217 | G | 1725 | CMQ | 108 | UN |  | 75 | 80 | 60 | CM | 34.82 | 217 | KG | 360000 | CMQ | 27 | UN | 43389110213636 | 30 | 60 | 40 | CM | 6.58 | 217 | KG | 72000 | CMQ | [12 empty] | 1 | UN | 3389110213638 | 11.5 | 15 | 10 | CM | 219 | 217 | G | 1725 | CMQ | 8538100000
NSYLAMLDD | Tabela de Preços de Equipamentos e sistemas de distribuição de energia de Baixa Tensão | 18/05/2026 | Modificação | Lâmpada LED de fixação múltipla sem tomada - 230 V CA - 10 W - deteção de presença | EN1 | CUE | 132542 | LIGHTING & SOCKETS | Power Products | PPUES | GENERAL PURPOSE | 3 - INDUSTRY GENERAL PURPOSE | UEC | UEC | EK | UE - TRANSVERSAL ACCESSORIES OF ENCLOSURES. | EKUEC | 396.165 | EUR | 1 | UN | 3606481203113 | A4 | 1 | 6 | 40 | 5 | CM | 816 | 816 | G | 1200 | CMQ | 590 | UN | 73606481203112 | 1440 | 1000 | 1200 | MM | 499 | 816 | KG | 1728 | DMQ | [12 empty] | 10 | UN | 13606481203110 | 310 | 415 | 180 | MM | 8.5 | 816 | KG | 23.157 | DMQ | 1 | UN | 3606481203113 | 55 | 400 | 82 | MM | 0.845 | 816 | KG | 1.804 | DMQ | 9405423100
LC1D150R7 | Tabela de Preços de Automação e Controlo | 18/05/2026 | Modificação | Contactor Tesys D - 3P(3 NA) - AC-3 - <= 440 V 150 A - 440 V CA 50/60 Hz bob | BT2 | CUE | 188225 | DECA CTR >=115A | Power Products | PPCTR | GENERAL PURPOSE | 3 - INDUSTRY GENERAL PURPOSE | TCC | TCC | AC | TESYS CONTROL CONTACTOR | ACTCC | 1143.64 | EUR | 1 | UN | 3389110477672 | C | 1 | 17 | 20.5 | 19 | CM | 2.474 | 2.474 | KG | 6621.5 | CMQ | [12 empty] | 2 | UN |  | 30 | 40 | 30 | CM | 5329 | 2.474 | G | 36 | DMQ | [12 empty] | 1 | UN | 3389110477672 | 168 | 185 | 208 | MM | 2440 | 2.474 | G | 6464.64 | CMQ | 8536490099
BMH0702T11F2A | Tabela de Preços de Automação e Controlo | 18/05/2026 | Modificação | servo motor BMH - 2.5 Nm - 8000 rpm - keyed shaft - with brake - IP54 | AC2 | ACI | 132912 | SERVO MOTORS | Discrete Automation | IDMST | PROGRAMABLE | 7 - INDUSTRY PROGRAMMABLE | AAM | AAM | DV | MOTION | DVAAM | 1581.69 | EUR | 1 | UN | 3606485199962 | C | 1 | 11.8 | 37.8 | 17.5 | CM | 2 | 1.8 | KG | 7805.7 | CMQ | [12 empty] | 4 | UN |  | 30 | 60 | 40 | CM | 9.152 | 1.8 | KG | 72000 | CMQ | [12 empty] | 1 | UN | 3606485199962 | 110 | 400 | 200 | MM | 2000 | 1.8 | G | 8800 | CMQ | 8501522089
ZBY8130 | Tabela de Preços de Automação e Controlo | 18/05/2026 | Modificação | Legendaa circular de ø 90 - amarela | AC3 | ACI | 100316 | DIAMETER 22 | Industrial Control | IDSIG | GENERAL PURPOSE | 3 - INDUSTRY GENERAL PURPOSE | CTS | CTS | MP | PUSHBUTTONS | MPCTS | 11.29 | EUR | 1 | UN | 3389110099355 | B | 10 | 0.1 | 9 | 9 | CM | 4.8 | 4.8 | G | 8.1 | CMQ | [12 empty] | 400 | UN | 43389110099353 | 15 | 40 | 15 | CM | 2.325 | 4.8 | KG | 9000 | CMQ | 10 | UN | 23389110099359 | 1 | 10 | 10 | CM | 52 | 4.8 | G | 100 | CMQ | 10 | UN | 23389110099359 | 1 | 10 | 10 | CM | 52 | 4.8 | G | 100 | CMQ | 4911990000
C16F1TM160 | Tabela de Preços de Equipamentos e sistemas de distribuição de energia de Baixa Tensão | 18/05/2026 | Modificação | ComPacT DISJUNTOR NSX160F 18kA CA-CC 1P 160A TMD | BT4 | DBT | 191790 | COMPACT NSX | Power Products | PPCCB | GENERAL PURPOSE | 2 - SMALL & MED BUILDING GENERAL PURPOSE | CCN | CCN | 01 | NSX | 01CCN | 1438.91 | EUR | 1 | UN | 3606481995476 | C | 1 | 4 | 17.5 | 13 | CM | 734.4 | 734.4 | G | 910 | CMQ | [12 empty] | 12 | UN | 13606481995473 | 30 | 40 | 30 | CM | 9.292 | 734.4 | KG | 36 | DMQ | [12 empty] | 1 | UN | 3606481995476 | 4 | 17.5 | 13 | CM | 0.741 | 734.4 | KG | 910 | CMQ | 8536209090
A9F92125 | Tabela de Preços de Equipamentos e sistemas de distribuição de energia de Baixa Tensão | 18/05/2026 | Modificação | Acti9 iC60L - Disjuntor - 1P - 25A - Curva Z - 15000A (IEC 60898-1) - 25kA (IEC 60947-2) | BT1 | RPT | 190600 | ACTI9 | Power Products | PPCFD | GENERAL PURPOSE | 2 - SMALL & MED BUILDING GENERAL PURPOSE | FTI | FTI | DI | ACTI9 PROTECTION DEVICES INDUSTRIAL | DIFTI | 154.81 | EUR | 1 | UN | 3606480085383 | C | 1 | 7.1 | 9.1 | 1.7 | CM | 118 | 118 | G | 109.837 | CMQ | [12 empty] | 132 | UN | 43606480085381 | 30 | 40 | 30 | CM | 16.619 | 118 | KG | 36000 | CMQ | 12 | UN | 13606480085380 | 0.81 | 2.23 | 1.01 | DM | 1.446 | 118 | KG | 1.824 | DMQ | 1 | UN | 3606480085383 | 7.1 | 9.1 | 1.7 | CM | 118 | 118 | G | 109.837 | CMQ | 8536201090
AP8716S | Tabela de Preços de Equipamentos e sistemas de distribuição de energia de Baixa Tensão | 18/05/2026 | Modificação | Kit do Cabo de Alimentação do Netshelter da APC 6 de cada, Com Bloqueio, C19 a C20, 1,8 m | ITE | UAI | 132664 | OPTIMUM RACK PDU | Secure Power | SPRSY | CONFIGURABLE | 4 - LARGE BUILDING CONFIGURABLE | ILB | ILB | IR | OPTIMUM RACKS & ACCESSORIES | IRILB | 295.03 | EUR | 1 | UN | 0731304279723 | C | 1 | 30 | 7 | 8 | CM | 2.16 | 2.16 | KG | 1680 | CMQ | [12 empty] | 8 | UN |  | 25 | 56.5 | 32.5 | CM | 17.98 | 2.16 | KG | 45906.25 | CMQ | [12 empty] | 1 | UN | 731304279723 | 0.7 | 3 | 0.8 | DM | 2.16 | 2.16 | KG | 1.68 | DMQ | 8544429090
BSH0553P22A2A | Tabela de Preços de Automação e Controlo | 18/05/2026 | Modificação | AC servo motor BSH - 1.3 N.m - 3000 rpm - untapped shaft - without brake - IP65 | AC2 | ACI | 132912 | SERVO MOTORS | Discrete Automation | IDMST | PROGRAMABLE | 7 - INDUSTRY PROGRAMMABLE | AAM | AAM | DV | MOTION | DVAAM | 1584.37 | EUR | 1 | UN | 3389118159334 | C | 1 | 12.3 | 37.7 | 12.8 | CM | 1.4 | 1.4 | KG | 5935.488 | CMQ | [12 empty] | 2 | UN |  | 30 | 60 | 40 | CM | 3.952 | 1.4 | KG | 72000 | CMQ | [12 empty] | 1 | UN | 3389118159334 | 123 | 377 | 128 | MM | 1400 | 1.4 | G | 5935.49 | CMQ | 8501510090
18658 | Tabela de Preços de Equipamentos e sistemas de distribuição de energia de Baixa Tensão | 18/05/2026 | Modificação | Disjuntor, Acti9 NG125N, 4P, 80 A, C curva, 25 kA (IEC 60947-2) | BT1 | RPT | 190600 | ACTI9 | Power Products | PPCFD | GENERAL PURPOSE | 2 - SMALL & MED BUILDING GENERAL PURPOSE | FTI | FTI | DI | ACTI9 PROTECTION DEVICES INDUSTRIAL | DIFTI | 517.8 | EUR | 1 | UN | 3303430186588 | C | 1 | 8.6 | 15.6 | 12.4 | CM | 1.043 | 1.043 | KG | 1663.584 | CMQ | [12 empty] | 12 | UN | 43303430186586 | 30 | 40 | 30 | CM | 13.036 | 1.043 | KG | 36000 | CMQ | [12 empty] | 1 | UN | 3303430186588 | 8.6 | 15.6 | 12.4 | CM | 1.043 | 1.043 | KG | 1663.584 | CMQ | 8536209090
HMIZM6RDP3 | Tabela de Preços de Automação e Controlo | 18/05/2026 | Modificação | Cabo de extensão de 3 m, Harmony ST6 | AC3 | ACI | 190353 | SE OP ACCESSORIES | Industrial Control | IDHMI | CONFIGURABLE | 5 - INDUSTRY CONFIGURABLE | ABA | ABA | HB | HMI BASIC | HBABA | 68.67 | EUR | 1 | UN | 3606481856531 | C | 1 | 7 | 26 | 26.5 | CM | 590 | 590 | G | 4823 | CMQ | [12 empty] | 5 | UN | 43606481856539 | 30 | 40 | 30 | CM | 3.568 | 590 | KG | 36 | DMQ | [12 empty] | 1 | UN | 3606481856531 | 7 | 26 | 26.5 | CM | 590 | 590 | G | 4823 | CMQ | 8544429090
NSYEC441 | Tabela de Preços de Equipamentos e sistemas de distribuição de energia de Baixa Tensão | 18/05/2026 | Modificação | Spacial SF 1 entry cable gland plate - fixed by clips - 400x400 mm | EN1 | CUE | 119490 | PanelSeT S FS Accessor | Power Products | PPUES | GENERAL PURPOSE | 3 - INDUSTRY GENERAL PURPOSE | UEA | UEA | EA | UE - FLOOR STANDING ENCLOSURES, SF, SM, AND SFP, IN STEEL. | EAUEA | 93.2535 | EUR | 1 | UN | 3606485126203 | A4 | 1 | 3 | 26 | 18 | CM | 1.074 | 1.074 | KG | 1404 | CMQ | 1 | UN |  | 30 | 260 | 180 | MM | 1.074 | 1.074 | KG | 1.404 | DMQ | [24 empty] | 1 | UN | 3606485126203 | 30 | 260 | 180 | MM | 1.074 | 1.074 | KG | 1.404 | DMQ | 7326199000
LC1G1854EHES207N | Tabela de Preços de Automação e Controlo | 18/05/2026 | Modificação | Contator de alta potência, TeSys Giga S207, 4P (4NO), AC-3 <= 440 V 185A, versão padrão, bobina de banda larga 48-130 V AC/DC | BT2 | CUE | 181036 | GIGA GL CTR >=115 | Power Products | PPCTR | GENERAL PURPOSE | 3 - INDUSTRY GENERAL PURPOSE | TCC | TCC | AC | TESYS CONTROL CONTACTOR | ACTCC | 1894.57 | EUR | 1 | UN | 3606485827728 | C | 1 | 26 | 32.5 | 21 | CM | 5.8 | 5.8 | KG | 17745 | CMQ | 6 | UN |  | 73 | 80 | 60 | CM | 48.5 | 5.8 | KG | 350400 | CMQ | [24 empty] | 1 | UN | 3606485827728 | 25 | 38 | 26.5 | CM | 5.9 | 5.8 | KG | 25175 | CMQ | 8536490099
R9F64210 | Tabela de Preços de Equipamentos e sistemas de distribuição de energia de Baixa Tensão | 18/05/2026 | Modificação | Disjuntor, Resi9, 2P, 10A, Curva C, 3000A (IEC 60898-1) | BT1 | RPT | 190625 | RESI9 | Power Products | PPCFD | GENERAL PURPOSE | 1 - RESIDENTIAL GENERAL PURPOSE | FRV | FRV | R9 | FD RESIDENTIAL - RESI9- VIV | R9FRV | 49.05 | EUR | 1 | UN | 3606480477850 | C | 1 | 3.5 | 8.5 | 7.4 | CM | 216 | 216 | G | 220.15 | CMQ | 576 | UN | 73606480477859 | 43.5 | 120 | 80 | CM | 145 | 216 | KG | 369.6 | CMQ | 72 | UN | 43606480477858 | 30 | 40 | 30 | CM | 16.206 | 216 | KG | 36 | CMQ | 6 | UN | 13606480477857 | 8.3 | 22.3 | 8.9 | CM | 1.31 | 216 | KG | 1723.68 | CMQ | 1 | UN | 3606480477850 | 3.5 | 8.5 | 7.4 | CM | 216 | 216 | G | 220.15 | CMQ | 8536201090
M9R14240 | Tabela de Preços de Equipamentos e sistemas de distribuição de energia de Baixa Tensão | 18/05/2026 | Modificação | Multi9 - Interruptor Diferencial, 2P, 40A, tipo AC, 300mA | BT1 | RPT | 134946 | MULTI9 | Power Products | PPCFD | GENERAL PURPOSE | 2 - SMALL & MED BUILDING GENERAL PURPOSE | FTD | FTD | D9 | MULTI9 PROTECTION FOR OEM | D9FTD | 123.27 | EUR | 1 | UN | 3606480578359 | C | 1 | 8.3 | 3.8 | 9 | CM | 198 | 183 | G | 283.86 | CMQ | 432 | UN |  | 44.4 | 120 | 80 | CM | 101.064 | 183 | KG | 426000 | CMQ | 54 | UN | 43606480578357 | 30 | 40 | 30 | CM | 11.133 | 183 | KG | 36 | DMQ | [12 empty] | 1 | UN | 3606480578359 | 8.3 | 3.8 | 9 | CM | 198 | 183 | G | 336.69 | CMQ | 8536303000
SXWSWEUP00SDFU | Tabela de Preços de Soluções de Conectividade | 18/05/2026 | Modificação | AS-P bundle upgrade, EcoStruxure Building Operation, EBO 2023, upgrades from 25 to 250 connected products | GE1 | PRO | 117135 | ECOSTRUXURE BLDG OPRTN | Digital Energy | DBPRD | PROGRAMABLE | 6 - CRITICAL & SPECIALIZED BUILDING PROGRAMMABLE | BMS | BMS | HV | BMS CONTROLLERS & SYSTEMS | HVBMS | 2109.55 | EUR | 1 | UN | 3606486441794 | C | 1 | 1 | 1 | 1 | CM | 1 | 1 | G | 1 | CMQ | [36 empty] | 1 | UN | 3606486441794 | 1 | 1 | 1 | CM | 1 | 1 | G | 1 | CMQ | 0000000000
EPH0500121 | Tabela de Preços de Equipamentos e sistemas de distribuição de energia de Baixa Tensão | 18/05/2026 | Modificação | Inversor de grupo, Asfora, 10A, ligadores automáticos, Branco | IS1 | RPT | 181806 | ASFORA | Home Solutions | HSCWD | GENERAL PURPOSE | 1 - RESIDENTIAL GENERAL PURPOSE | CLB | CLB | PS | CONNECTED LIVING BASIC | PSCLB | 4.93 | EUR | 1 | UN | 3606480525216 | A | 1 | 4 | 8 | 8 | CM | 74.8 | 74.8 | G | 256 | CMQ | 1920 | UN |  | 135 | 120 | 80 | CM | 176.4 | 74.8 | KG | 1296000 | CMQ | 120 | UN | 33606480525217 | 30 | 60 | 40 | CM | 10.282 | 74.8 | KG | 72000 | CMQ | 10 | UN | 13606480525213 | 9.5 | 27.5 | 18.5 | CM | 810 | 74.8 | G | 4833.125 | CMQ | 1 | UN | 3606480525216 | 4 | 8 | 8 | CM | 74.8 | 74.8 | G | 256 | CMQ | 8536508000
C63N32D630 | Tabela de Preços de Equipamentos e sistemas de distribuição de energia de Baixa Tensão | 18/05/2026 | Modificação | ComPacT DISJUNTOR NSX630N 50kA CA 3P3D 630A 2,3 | BT4 | DBT | 191790 | COMPACT NSX | Power Products | PPCCB | GENERAL PURPOSE | 2 - SMALL & MED BUILDING GENERAL PURPOSE | CCN | CCN | 01 | NSX | 01CCN | 4124.485 | EUR | 1 | UN | 3606482002692 | C | 1 | 15 | 29.5 | 16 | CM | 5.732 | 5.732 | KG | 7080 | CMQ | 8 | UN |  | 45 | 120 | 80 | CM | 57.344 | 5.668 | KG | 432000 | CMQ | 2 | UN | 13606482002699 | 30 | 60 | 40 | CM | 12.035 | 5.668 | KG | 72000 | CMQ | [12 empty] | 1 | UN | 3606482002692 | 15 | 29.5 | 16 | CM | 5.668 | 5.668 | KG | 7080 | CMQ | 8536209090
LG7K06Q708 | Tabela de Preços de Automação e Controlo | 18/05/2026 | Modificação | Arrancador em caixa - TeSys LG7K - 98/37/CE 2,5/4A 380VCA | BT2 | CUE | 187538 | ENCLOSED MICRA | Power Products | PPCTR | GENERAL PURPOSE | 3 - INDUSTRY GENERAL PURPOSE | TCC | TCC | AC | TESYS CONTROL CONTACTOR | ACTCC | 420.51 | EUR | 1 | UN | 3389110660647 | B | 1 | 20.5 | 27.5 | 25.5 | CM | 1.596 | 1.596 | KG | 14375.625 | CMQ | 12 | UN | 43389110660645 | 75 | 80 | 60 | CM | 32.08 | 1.596 | KG | 360000 | CMQ | [24 empty] | 1 | UN | 3389110660647 | 20.5 | 27.5 | 25.5 | CM | 1.596 | 1.596 | KG | 14375.625 | CMQ | 8537109899
NU345418 | Tabela de Preços de Equipamentos e sistemas de distribuição de energia de Baixa Tensão | 18/05/2026 | Modificação | Tomada R-TV/SAT, Unica, derivação única, Branco | IS1 | RPT | 191664 | NEW UNICA | Home Solutions | HSSPE | GENERAL PURPOSE | 1 - RESIDENTIAL GENERAL PURPOSE | CLD | CLD | DU | CONNECTED LIVING UNICA | DUCLD | 28.24 | EUR | 1 | UN | 3606489467326 | A | 1 | 3.5 | 5.5 | 5.5 | CM | 63 | 63 | G | 105.875 | CMQ | 640 | UN | 73606489467325 | 77 | 60 | 80 | CM | 62.388 | 63 | KG | 369600 | CMQ | 20 | UN | 43606489467324 | 15 | 40 | 15 | CM | 1.618 | 63 | KG | 9 | DMQ | 10 | UN | 13606489467323 | 6.5 | 26.3 | 14 | CM | 709 | 63 | G | 2393.3 | CMQ | 1 | UN | 3606489467326 | 3.5 | 5.5 | 5.5 | CM | 63 | 63 | G | 105.875 | CMQ | 8536691000
170XTS15000 | Tabela de Preços de Automação e Controlo | 18/05/2026 | Modificação | Battery, Lithium-Thionyl chloride 3.6 V, 1.7 AH | AC1 | ACI | 110524 | MODICON MOMENTUM I/O | Discrete Automation | IDPAC | PROGRAMABLE | 7 - INDUSTRY PROGRAMMABLE | AAP | AAP | HI | AUTOMATION PLANT | HIAAP | 149.26 | EUR | 1 | UN | 3595862009201 | C | 1 | 1.5 | 9 | 6.5 | CM | 15 | 15 | G | 87.75 | CMQ | [12 empty] | 10 | UN | 23595862009205 | 15 | 40 | 30 | CM | 0.16 | 15 | KG | 18 | DMQ | [12 empty] | 1 | UN | 3595862009201 | 2.5 | 20.3 | 10.2 | CM | 16 | 15 | G | 517.65 | CMQ | 8506501000
LC1D323F7 | Tabela de Preços de Automação e Controlo | 18/05/2026 | Modificação | Contactor Tesys D - 3P(3 NA) - AC-3 - <= 440 V 32 A - 110 V CA bobina | BT2 | CUE | 187516 | TESYS DECA CONT. <115A | Power Products | PPCTR | GENERAL PURPOSE | 3 - INDUSTRY GENERAL PURPOSE | TCC | TCC | AC | TESYS CONTROL CONTACTOR | ACTCC | 225.61 | EUR | 1 | UN | 3389110804997 | B | 1 | 5.5 | 12 | 10.8 | CM | 436 | 436 | G | 712.8 | CMQ | 240 | UN | 3389110804997 | 77 | 60 | 80 | CM | 121.14 | 436 | KG | 369.6 | DMQ | 15 | UN | 13389110804994 | 15 | 40 | 30 | CM | 7.115 | 436 | KG | 18 | DMQ | [12 empty] | 1 | UN | 3389110804997 | 5.5 | 10.4 | 10.5 | CM | 439 | 436 | G | 600.6 | CMQ | 8536490099
LV947280W | Tabela de Preços de Equipamentos e sistemas de distribuição de energia de Baixa Tensão | 18/05/2026 | Modificação | Micrologic Active 2.0 EP - wireless Fixo Masterpact MTZ | BT8 | DBT | 190407 | MTZ ACTIVE CU | Power Products | PPACB | CONFIGURABLE | 4 - LARGE BUILDING CONFIGURABLE | ACB | ACB | 06 | MTZ ACTIVE OFFER | 06ACB | 2925.17 | EUR | 1 | UN | 3606486845318 | C | 1 | 2 | 2 | 1 | CM | 10 | 10 | G | 4 | CMQ | [36 empty] | 1 | UN | 3606486845318 | 2 | 2 | 1 | CM | 10 | 10 | G | 4 | CMQ | 8537109899
LVS04224 | Tabela de Preços de Equipamentos e sistemas de distribuição de energia de Baixa Tensão | 18/05/2026 | Modificação | 5 Adaptadores Practic | BT6 | DBT | 176130 | PRISMASET COM.ACCESS | Power Products | PPLVS | GENERAL PURPOSE | 2 - SMALL & MED BUILDING GENERAL PURPOSE | LVE | LVE | L1 | PRISMASET IP40 | L1LVE | 16.425 | EUR | 1 | UN | 3606481885548 | C | 1 | 4.5 | 9.5 | 6 | CM | 32 | 32 | G | 256.5 | CMQ | [12 empty] | 75 | UN | 13606481885545 | 30 | 40 | 30 | CM | 2.859 | 32 | KG | 36 | DMQ | [12 empty] | 1 | UN | 3606481885548 | 4.5 | 9.5 | 6 | CM | 32 | 32 | G | 256.5 | CMQ | 3926909790
XB5AL84101 | Tabela de Preços de Automação e Controlo | 18/05/2026 | Modificação | Vermelho que se projecta de reset botão ø22 ó marcada para 17 ... 120 mm distância accionamento | AC3 | ACI | 100316 | DIAMETER 22 | Industrial Control | IDSIG | GENERAL PURPOSE | 3 - INDUSTRY GENERAL PURPOSE | CTS | CTS | MP | PUSHBUTTONS | MPCTS | 71.96 | EUR | 1 | UN | 3389110102499 | B | 1 | 4.5 | 13.4 | 5.5 | CM | 39 | 27 | G | 331.65 | CMQ | [12 empty] | 80 | UN | 43389110102497 | 30 | 40 | 30 | CM | 3615 | 27 | G | 36 | DMQ | [12 empty] | 1 | UN | 3389110102499 | 30 | 130 | 40 | MM | 28 | 27 | G | 156 | CMQ | 8538909999
C10F2TM063 | Tabela de Preços de Equipamentos e sistemas de distribuição de energia de Baixa Tensão | 18/05/2026 | Modificação | ComPacT DISJUNTOR NSX100F 18kA CA-CC 2P 63A TMD | BT4 | DBT | 191790 | COMPACT NSX | Power Products | PPCCB | GENERAL PURPOSE | 2 - SMALL & MED BUILDING GENERAL PURPOSE | CCN | CCN | 01 | NSX | 01CCN | 1405.745 | EUR | 1 | UN | 3606481995438 | C | 1 | 7.9 | 17.6 | 13.1 | CM | 1.234 | 1.234 | KG | 1821.424 | CMQ | [12 empty] | 12 | UN | 13606481995435 | 300 | 400 | 300 | MM | 15391 | 1.234 | G | 36000000 | MMQ | [12 empty] | 1 | UN | 3606481995438 | 4 | 17 | 13 | CM | 1.242 | 1.234 | KG | 884 | CMQ | 8536201090
NSYSCX12060 | Tabela de Preços de Equipamentos e sistemas de distribuição de energia de Baixa Tensão | 18/05/2026 | Modificação | Stainless canopy 304L, Scotch Brite® finish, for enclosures W1200xD600 mm. | EN1 | CUE | 191215 | PanelSeT X Accessories | Power Products | PPUES | GENERAL PURPOSE | 3 - INDUSTRY GENERAL PURPOSE | UEA | UEA | ST | UE-FLOOR STAND.WALL MOUN. ENCLOSURES, BOXES STAINLESS STEEL. | STUEA | 1840.08 | EUR | 1 | UN | 3606480155468 | C4 | 1 | 9.5 | 126 | 66 | CM | 13.654 | 13.654 | KG | 79002 | CMQ | 10 | UN |  | 600 | 1200 | 2100 | MM | 172 | 13.654 | KG | 1512 | DMQ | [12 empty] | 1 | UN |  | 0 | 0 | 0 |  | 0 | 13.654 |  | 0 |  | 1 | UN | 3606480155468 | 95 | 1260 | 660 | MM | 13.654 | 13.654 | KG | 79.002 | DMQ | 7326909890
LC1K0910B7 | Tabela de Preços de Automação e Controlo | 18/05/2026 | Modificação | Contactor TeSys K - 3P(3 NA) - AC-3 - <= 440 V 9 A - 24 V bobina CA | BT2 | CUE | 187518 | TESYS MICRA CTR | Power Products | PPCTR | GENERAL PURPOSE | 3 - INDUSTRY GENERAL PURPOSE | TCC | TCC | AC | TESYS CONTROL CONTACTOR | ACTCC | 54.545 | EUR | 1 | UN | 3389110363623 | A | 1 | 6.6 | 6.2 | 4.8 | CM | 178 | 178 | G | 196.416 | CMQ | 800 | UN | 73389110363622 | 77 | 60 | 80 | CM | 155.888 | 178 | KG | 369.6 | DMQ | 50 | UN | 43389110363621 | 15 | 40 | 30 | CM | 9.555 | 178 | KG | 18 | DMQ | [12 empty] | 1 | UN | 3389110363623 | 4.8 | 6.6 | 6.2 | CM | 179 | 178 | G | 196.416 | CMQ | 8536419089
K2F006ACH | Tabela de Preços de Automação e Controlo | 18/05/2026 | Modificação | interruptor de came - 6 pólos - 45° - 20 A - para Ø 22 mm | AC3 | ACI | 100347 | Rotary CAM switch | Industrial Control | IDSIG | GENERAL PURPOSE | 3 - INDUSTRY GENERAL PURPOSE | CTS | CTS | MP | PUSHBUTTONS | MPCTS | 110.41 | EUR | 1 | UN | 3389110979596 | C | 1 | 13.5 | 5.6 | 5.2 | CM | 188 | 188 | G | 393.12 | CMQ | [12 empty] | 4 | UN |  | 15 | 40 | 15 | CM | 977 | 188 | G | 9 | DMQ | [12 empty] | 1 | UN | 3389110979596 | 135 | 56 | 52 | MM | 188 | 188 | G | 393120 | MMQ | 8536508000
LV948515 | Tabela de Preços de Equipamentos e sistemas de distribuição de energia de Baixa Tensão | 18/05/2026 | Modificação | 2ª MX bobina de disparo, MasterPacT MTZ2/MTZ3 extraível com MicroLogic Active, 277VAC 50/60Hz | BT8 | DBT | 190410 | MTZ ACTIVE COILS | Power Products | PPACB | CONFIGURABLE | 4 - LARGE BUILDING CONFIGURABLE | ACB | ACB | 06 | MTZ ACTIVE OFFER | 06ACB | 302.89 | EUR | 1 | UN | 3606486826713 | C | 1 | 2 | 2 | 1 | CM | 10 | 10 | G | 4 | CMQ | [36 empty] | 1 | UN | 3606486826713 | 2 | 2 | 1 | CM | 10 | 10 | G | 4 | CMQ | 8536309000
NSYTBS775 | Tabela de Preços de Equipamentos e sistemas de distribuição de energia de Baixa Tensão | 18/05/2026 | Modificação | ABS box IP66 IK07 RAL7035 Int.H65W65D45 Ext.H74W74D56 Opaque cover H10 | EN1 | CUE | 130500 | PanelSeT P IB TBS TBP | Power Products | PPUES | GENERAL PURPOSE | 3 - INDUSTRY GENERAL PURPOSE | UEB | UEB | EB | UE - PLS, TBP, TBS, SL INDUSTRIAL BOXES. | EBUEB | 8.262 | EUR | 1 | UN | 3606480165207 | A4 | 5 | 1.7 | 5.8 | 1.6 | CM | 74 | 74 | G | 15.776 | CMQ | 2220 | UN |  | 1350 | 1200 | 800 | MM | 195 | 74 | KG | 1296 | DMQ | 185 | UN | 3606480165207 | 400 | 605 | 405 | MM | 15.19 | 74 | KG | 98.01 | DMQ | 5 | UN | 3606480165207 | 83 | 293 | 78 | MM | 0.38 | 74 | KG | 1.896 | DMQ | 5 | UN | 3606480165207 | 83 | 293 | 78 | MM | 0.38 | 74 | KG | 1.896 | DMQ | 3926909790
NSYCRN810300D | Tabela de Preços de Equipamentos e sistemas de distribuição de energia de Baixa Tensão | 18/05/2026 | Modificação | Spacial CRN 2 porta plena, sem platina montagem. H8xW1xD3 IP55 IK10 RAL7035 | EN1 | CUE | 119457 | PanelSeT S WM CRN | Power Products | PPUES | GENERAL PURPOSE | 3 - INDUSTRY GENERAL PURPOSE | UEC | UEC | EC | UE-STEEL WALL MOUNT. ENCLOSURE, CRN, S3D, CM AND CABLE GLAND | ECUEC | 850.976 | EUR | 1 | UN | 3606485891286 | A4 | 0 | 32 | 102.5 | 82.5 | CM | 37.8 | 37.8 | KG | 270600 | CMQ | 6 | UN |  | 179.5 | 120 | 100 | CM | 246.8 | 37.8 | KG | 2154000 | CMQ | [24 empty] | 1 | UN |  | 82.5 | 32 | 102.5 | CM | 37.8 | 37.8 | KG | 270600 | CMQ | 9403208000
NSYTBP292416H | Tabela de Preços de Equipamentos e sistemas de distribuição de energia de Baixa Tensão | 18/05/2026 | Modificação | PC box IP66 IK08 RAL7035 Int.H275W225D160 Ext.H291W241D168 opaque PC cover H60 | EN1 | CUE | 130500 | PanelSeT P IB TBS TBP | Power Products | PPUES | GENERAL PURPOSE | 3 - INDUSTRY GENERAL PURPOSE | UEB | UEB | EB | UE - PLS, TBP, TBS, SL INDUSTRIAL BOXES. | EBUEB | 201.042 | EUR | 1 | UN | 3606480165757 | A4 | 1 | 18 | 31 | 25 | CM | 1.367 | 1.367 | KG | 13950 | CMQ | 48 | UN |  | 1360 | 1200 | 800 | MM | 79 | 1.367 | KG | 1305.6 | DMQ | 4 | UN |  | 400 | 600 | 400 | MM | 6.58 | 1.367 | KG | 96 | DMQ | 4 | UN |  | 400 | 600 | 400 | MM | 6.58 | 1.367 | KG | 96 | DMQ | 1 | UN | 3606480165757 | 168 | 291 | 241 | MM | 1.367 | 1.367 | KG | 11.782 | DMQ | 3925908000
XB4FA21 | Tabela de Preços de Automação e Controlo | 18/05/2026 | Modificação | Preto botão flush 1na | AC3 | ACI | 100316 | DIAMETER 22 | Industrial Control | IDSIG | GENERAL PURPOSE | 3 - INDUSTRY GENERAL PURPOSE | CTS | CTS | MP | PUSHBUTTONS | MPCTS | 29.61 | EUR | 1 | UN | 3606489580063 | C | 1 | 8.6 | 4.3 | 5.2 | CM | 109 | 109 | G | 192.296 | CMQ | [12 empty] | 80 | UN | 23606489580067 | 30 | 40 | 30 | CM | 9.288 | 109 | KG | 36 | DMQ | 5 | UN | 13606489580060 | 5.2 | 21.5 | 8.6 | CM | 1.55 | 109 | KG | 0.961 | DMQ | 1 | UN | 3606489580063 | 4.3 | 8.6 | 5.2 | CM | 110 | 109 | G | 192.3 | CMQ | 8536508000
LV933810 | Tabela de Preços de Equipamentos e sistemas de distribuição de energia de Baixa Tensão | 18/05/2026 | Modificação | MX bobina de abertura, MasterPacT MTZ1 extraível com MicroLogic Active, 24VAC 50/60Hz, 24/30VDC | BT8 | DBT | 190410 | MTZ ACTIVE COILS | Power Products | PPACB | CONFIGURABLE | 4 - LARGE BUILDING CONFIGURABLE | ACB | ACB | 06 | MTZ ACTIVE OFFER | 06ACB | 305.885 | EUR | 1 | UN | 3606486826096 | C | 1 | 2 | 2 | 1 | CM | 10 | 10 | G | 4 | CMQ | [36 empty] | 1 | UN | 3606486826096 | 2 | 2 | 1 | CM | 10 | 10 | G | 4 | CMQ | 8536309000
ZB5FH1C0 | Tabela de Preços de Automação e Controlo | 18/05/2026 | Modificação | botão flush outgoing branco cabeça-tap | AC3 | ACI | 100316 | DIAMETER 22 | Industrial Control | IDSIG | GENERAL PURPOSE | 3 - INDUSTRY GENERAL PURPOSE | CTS | CTS | MP | PUSHBUTTONS | MPCTS | 41.9 | EUR | 1 | UN | 3606489773144 | C | 1 | 5.45 | 5.2 | 4.3 | CM | 25 | 25 | G | 121.862 | CMQ | [12 empty] | 40 | UN |  | 15 | 40 | 30 | CM | 1.195 | 25 | KG | 18000 | CMQ | [12 empty] | 1 | UN | 3606489773144 | 5.5 | 5.2 | 4.3 | CM | 25 | 25 | G | 122.98 | CMQ | 8538909999
LVS01199 | Tabela de Preços de Equipamentos e sistemas de distribuição de energia de Baixa Tensão | 18/05/2026 | Modificação | Kit associacao lateral Prisma P | BT6 | DBT | 187440 | PRISMASET P ACCESS | Power Products | PPLVS | GENERAL PURPOSE | 2 - SMALL & MED BUILDING GENERAL PURPOSE | LVE | LVE | L1 | PRISMASET IP40 | L1LVE | 496.97 | EUR | 1 | UN | 3606481871138 | C | 1 | 3.5 | 16 | 6 | CM | 683 | 683 | G | 336 | CMQ | [12 empty] | 24 | UN | 13606481871135 | 30 | 60 | 40 | CM | 17.062 | 683 | KG | 72000 | CMQ | [12 empty] | 1 | UN | 3606481871138 | 3 | 25 | 17 | CM | 700 | 683 | G | 1275 | CMQ | 7326909890
ZB5FD804C0 | Tabela de Preços de Automação e Controlo | 18/05/2026 | Modificação | Vermelho cabeça selector flush 3 posições retorno direito-c | AC3 | ACI | 100316 | DIAMETER 22 | Industrial Control | IDSIG | GENERAL PURPOSE | 3 - INDUSTRY GENERAL PURPOSE | CTS | CTS | MP | PUSHBUTTONS | MPCTS | 28.15 | EUR | 1 | UN | 3606489772123 | C | 1 | 5.45 | 5.2 | 4.3 | CM | 22 | 22 | G | 121.862 | CMQ | [12 empty] | 80 | UN |  | 15 | 40 | 30 | CM | 1.76 | 22 | KG | 18000 | CMQ | [12 empty] | 1 | UN | 3606489772123 | 5.5 | 5.2 | 4.3 | CM | 22 | 22 | G | 122.98 | CMQ | 8538909999
LV848762 | Tabela de Preços de Equipamentos e sistemas de distribuição de energia de Baixa Tensão | 18/05/2026 | Modificação | Switch-disconnector Masterpact MTZ2 40 HA 10 - 3200 A - 4P drawout | BT8 | DBT | 145820 | MASTERPACT MTZ2-3 IEC | Power Products | PPACB | CONFIGURABLE | 4 - LARGE BUILDING CONFIGURABLE | ACB | ACB | PR | AIR CIRCUIT BREAKERS | PRACB | 83850.94 | EUR | 1 | UN | 3606480816055 | C | 1 | 0.1 | 0.2 | 0.1 | CM | 1 | 1 | G | 0.002 | CMQ | [36 empty] | 1 | UN | 3606480816055 | 1 | 2 | 1 | MM | 1 | 1 | G | 0.002 | CMQ | 8536508000
CCT551023 | Tabela de Preços de Equipamentos e sistemas de distribuição de energia de Baixa Tensão | 18/05/2026 | Modificação | ARGUS Presence HF High Bay - 2ch | BT3 | RPT | 181705 | OTHER RANGES | Home Solutions | HSSPE | GENERAL PURPOSE | 1 - RESIDENTIAL GENERAL PURPOSE | CLD | CLD | DH | CONNECTED LIVING DETECTION | DHCLD | 151.34 | EUR | 1 | UN | 3606480995507 | B | 1 | 12.2 | 16.2 | 13 | CM | 498 | 498 | G | 2569.32 | CMQ | 144 | UN | 73606480995506 | 106 | 120 | 80 | CM | 97 | 498 | KG | 1017600 | CMQ | 6 | UN | 43606480995505 | 30 | 40 | 30 | CM | 3.492 | 498 | KG | 36 | DMQ | [12 empty] | 1 | UN | 3606480995507 | 12.2 | 16.2 | 13 | CM | 498 | 498 | G | 2569.32 | CMQ | 8536508000
PFXDM6900WC | Tabela de Preços de Automação e Controlo | 18/05/2026 | Modificação | 22w Display module, PS6000, Full HD, 16M colors, PCAP Multi Touch (2 points) with optimized noise filter | AC3 | ACI | 190356 | GP6000 ADVANCED PANEL | Industrial Control | IDHMI | PROGRAMABLE | 7 - INDUSTRY PROGRAMMABLE | PCA | PCA | PC | INDUSTRIAL PC'S | PCPCA | 2356.2 | EUR | 1 | UN | 3606481808530 | C | 1 | 50 | 70 | 15 | CM | 7.9 | 6.5 | KG | 52500 | CMQ | 6 | UN | 13606481808537 | 1500 | 1200 | 800 | MM | 57400 | 6.5 | G | 1440000000 | MMQ | [24 empty] | 1 | UN | 3606481808530 | 50 | 70 | 15 | CM | 7.9 | 6.5 | KG | 52500 | CMQ | 8529909600
NSYPLA15124TG | Tabela de Preços de Equipamentos e sistemas de distribuição de energia de Baixa Tensão | 18/05/2026 | Modificação | Floor standing encl. polyester vers.PLA compl.sealed 1500x1250x420 IP65 glazed | EN1 | CUE | 108763 | PanelSeT P FS PLA | Power Products | PPUES | GENERAL PURPOSE | 3 - INDUSTRY GENERAL PURPOSE | UEA | UEA | PA | UE - FLOOR STANDING ENCLOSURES PLA IN POLYESTER. | PAUEA | 3630.6435 | EUR | 1 | UN | 3606480774744 | A4 | 1 | 48.5 | 152 | 129 | CM | 76 | 76 | KG | 950988 | CMQ | 2 | UN |  | 1650 | 1300 | 1000 | MM | 196.544 | 76 | KG | 2145 | DMQ | [24 empty] | 1 | UN | 3606480774744 | 1520 | 480 | 1280 | MM | 89.772 | 76 | KG | 933.888 | DMQ | 9403700000
NU310718SC | Tabela de Preços de Equipamentos e sistemas de distribuição de energia de Baixa Tensão | 18/05/2026 | Modificação | Nova Unica - Botão de pressão 1 mód. - 10A - Branco | IS1 | RPT | 181958 | NEW UNICA | Home Solutions | HSCWD | GENERAL PURPOSE | 1 - RESIDENTIAL GENERAL PURPOSE | CLD | CLD | DU | CONNECTED LIVING UNICA | DUCLD | 9.995 | EUR | 1 | UN | 3606481954671 | A | 1 | 2.3 | 4.5 | 4 | CM | 25 | 25 | G | 41.4 | CMQ | 1280 | UN |  | 75 | 60 | 80 | CM | 50.984 | 25 | KG | 369.6 | DMQ | 160 | UN | 23606481954675 | 30 | 40 | 30 | CM | 5.373 | 25 | KG | 36 | DMQ | 10 | UN | 13606481954678 | 6.5 | 18.5 | 12.5 | CM | 308 | 25 | G | 1503.125 | CMQ | 1 | UN | 3606481954671 | 4 | 4.5 | 4 | CM | 25 | 25 | G | 72 | CMQ | 8536508000
RSLZVA4 | Tabela de Preços de Automação e Controlo | 18/05/2026 | Modificação | Base de parafuso 230 V AC/DC | AC3 | ACI | 116769 | ELECTROMECA.RELAY SE | Industrial Control | IDSIG | GENERAL PURPOSE | 3 - INDUSTRY GENERAL PURPOSE | ARO | ARO | RM | ELECTROMECHANICAL RELAYS | RMARO | 17.07 | EUR | 1 | UN | 3606480078057 | B | 10 | 0.7 | 10.2 | 8 | CM | 23 | 23 | G | 57.12 | CMQ | [12 empty] | 300 | UN | 43606480078055 | 30 | 40 | 30 | CM | 8.363 | 23 | KG | 36 | DMQ | 10 | UN | 13606480078054 | 8.5 | 10.7 | 7 | CM | 259 | 23 | G | 636.65 | CMQ | 10 | UN | 13606480078054 | 8.5 | 10.7 | 7 | CM | 259 | 23 | G | 636.65 | CMQ | 8536909500
NSYPHDZT1274 | Tabela de Preços de Equipamentos e sistemas de distribuição de energia de Baixa Tensão | 18/05/2026 | Modificação | Thalassa PHD outdoor heavy duty-enclosure H1343 W750 D420 IP55 anti-posting door | EN1 | CUE | 143966 | PanelSeT P FS PHD | Power Products | PPUES | GENERAL PURPOSE | 3 - INDUSTRY GENERAL PURPOSE | UEA | UEA | PA | UE - FLOOR STANDING ENCLOSURES PLA IN POLYESTER. | PAUEA | 4495.4168 | EUR | 1 | UN | 3606480663499 | C4 | 1 | 135 | 45 | 77.5 | CM | 43.4 | 43.4 | KG | 470812.5 | CMQ | 2 | UN | 73606480663498 | 1520 | 1200 | 1000 | MM | 116 | 43.4 | KG | 1824 | DMQ | [24 empty] | 1 | UN | 3606480663499 | 1380 | 480 | 780 | MM | 51 | 43.4 | KG | 516.672 | DMQ | 9403700000
LAD9150RFT | Tabela de Preços de Automação e Controlo | 18/05/2026 | Modificação | Adaptador de ligação TeSys DECA Advance a Tesys D 3P D115-150A | BT2 | CUE | 187666 | TESYS KYLIN GL 115-150 | Power Products | PPCTR | GENERAL PURPOSE | 3 - INDUSTRY GENERAL PURPOSE | TCC | TCC | AC | TESYS CONTROL CONTACTOR | ACTCC | 137.085 | EUR | 1 | UN | 3606487159407 | C | 1 | 6 | 9.4 | 9 | CM | 452 | 452 | G | 507.6 | CMQ | [12 empty] | 20 | UN | 13606487159404 | 15 | 40 | 30 | CM | 9.655 | 452 | KG | 18000 | CMQ | [12 empty] | 1 | UN | 3606487159407 | 6 | 9.4 | 9 | CM | 452 | 452 | G | 507.6 | CMQ | 8536901000
NSYAEDH40TB | Tabela de Preços de Equipamentos e sistemas de distribuição de energia de Baixa Tensão | 18/05/2026 | Modificação | Hinges, for cover-depth 40 mm. In thermoplastic PC with screws. | EN1 | CUE | 130500 | PanelSeT P IB TBS TBP | Power Products | PPUES | GENERAL PURPOSE | 3 - INDUSTRY GENERAL PURPOSE | UEB | UEB | EB | UE - PLS, TBP, TBS, SL INDUSTRIAL BOXES. | EBUEB | 32.334 | EUR | 1 | UN | 3606480166419 | C4 | 1 | 4 | 10 | 7 | CM | 36 | 36 | G | 280 | CMQ | 4000 | UN |  | 1000 | 1250 | 1000 | MM | 204 | 36 | KG | 1250 | DMQ | 100 | UN |  | 200 | 400 | 300 | MM | 3.94 | 36 | KG | 24 | DMQ | [12 empty] | 1 | UN | 3606480166419 | 30 | 100 | 80 | MM | 0.035 | 36 | KG | 0.24 | DMQ | 3925901000
C50FM | Tabela de Preços de Equipamentos e sistemas de distribuição de energia de Baixa Tensão | 18/05/2026 | Modificação | Micrologic 5 Fixo Manual NS630b-3200 | BT8 | DBT | 181460 | NS 630B-3200 TU & ACC | Power Products | PPCCB | CONFIGURABLE | 4 - LARGE BUILDING CONFIGURABLE | CCB | CCB | PL | COMPACT NS >= 630A | PLCCB | 2549.065 | EUR | 1 | UN | 3606482098237 | C | 0 | 2 | 2 | 1 | CM | 10 | 10 | G | 4 | CMQ | [36 empty] | 1 | UN | 3606482098237 | 2 | 2 | 1 | DM | 10 | 10 | G | 4 | CMQ | 8536309000
NSYMM126 | Tabela de Preços de Equipamentos e sistemas de distribuição de energia de Baixa Tensão | 18/05/2026 | Modificação | PLACA DE MONTAGEM 1200X600MM | EN1 | CUE | 132400 | WM Mounting Plates | Power Products | PPUES | GENERAL PURPOSE | 3 - INDUSTRY GENERAL PURPOSE | UEC | UEC | EC | UE-STEEL WALL MOUNT. ENCLOSURE, CRN, S3D, CM AND CABLE GLAND | ECUEC | 273.3395 | EUR | 1 | UN | 3606480183195 | A4 | 1 | 5 | 116 | 56 | CM | 14 | 12.25 | KG | 32480 | CMQ | 25 | UN |  | 385 | 1200 | 1000 | MM | 325 | 12.25 | KG | 462 | DMQ | 1 | UN |  | 20 | 1170 | 570 | MM | 12.797 | 12.25 | KG | 13.338 | DMQ | 1 | UN |  | 20 | 1170 | 570 | MM | 12.767 | 12.25 | KG | 13.338 | DMQ | 1 | UN | 3606480183195 | 20 | 1170 | 570 | MM | 12.767 | 12.25 | KG | 13.338 | DMQ | 8302420090
NSYSMP2D4 | Tabela de Preços de Equipamentos e sistemas de distribuição de energia de Baixa Tensão | 18/05/2026 | Modificação | Spacial SF adaptation kit for 2 doors - depth 400 mm | EN1 | CUE | 119490 | PanelSeT S FS Accessor | Power Products | PPUES | GENERAL PURPOSE | 3 - INDUSTRY GENERAL PURPOSE | UEA | UEA | EA | UE - FLOOR STANDING ENCLOSURES, SF, SM, AND SFP, IN STEEL. | EAUEA | 251.6085 | EUR | 1 | UN | 3606485132082 | C | 1 | 7 | 33 | 19.5 | CM | 2.428 | 2.428 | KG | 4504.5 | CMQ | 10 | UN |  | 290 | 1200 | 800 | MM | 44.28 | 2.428 | KG | 278.4 | DMQ | [24 empty] | 1 | UN | 3606485132082 | 70 | 330 | 195 | MM | 2.428 | 2.428 | KG | 4.505 | DMQ | 7326909890
LUCA18FU | Tabela de Preços de Automação e Controlo | 18/05/2026 | Modificação | unidade de controlo standard LUCA - classe 10 - 4.5...18 A - 110...220 V CC/CA | BT2 | CUE | 187457 | TESYS ULTRA CTRL UNITS | Power Products | PPCTR | GENERAL PURPOSE | 3 - INDUSTRY GENERAL PURPOSE | TAP | TAP | EQ | TESYS ACTIVE & PROTECT | EQTAP | 178.05 | EUR | 1 | UN | 3389110364040 | C | 1 | 5.1 | 8.5 | 8 | CM | 125 | 125 | G | 346.8 | CMQ | [12 empty] | 23 | UN | 43389110364048 | 15 | 40 | 30 | CM | 3.307 | 125 | KG | 18 | DMQ | [12 empty] | 1 | UN | 3389110364040 | 5.1 | 8.5 | 8 | CM | 125 | 125 | G | 346.8 | CMQ | 8536301000
XPEA111 | Tabela de Preços de Automação e Controlo | 18/05/2026 | Modificação | Interruptor de pedal único XPE-A - sem tampa prot. - plástico - preto - 2NC+2NO | AC3 | ACI | 100387 | Foot Switches & safety | Industrial Control | IDSIG | GENERAL PURPOSE | 3 - INDUSTRY GENERAL PURPOSE | CTS | CTS | SG | SAFETY MACHINE COMPONENTS | SGCTS | 86.17 | EUR | 1 | UN | 3389110600339 | B | 1 | 8.5 | 18.7 | 12 | CM | 370 | 370 | G | 1907.4 | CMQ | [12 empty] | 4 | UN | 43389110600337 | 15 | 40 | 30 | CM | 1.738 | 370 | KG | 18 | DMQ | [12 empty] | 1 | UN | 3389110600339 | 0.85 | 1.87 | 1.2 | DM | 0.37 | 370 | KG | 1.907 | DMQ | 8536508000
29363 | Tabela de Preços de Equipamentos e sistemas de distribuição de energia de Baixa Tensão | 18/05/2026 | Modificação | platina - ACP 220/240VCA | BT4 | DBT | 180949 | TRANSFERPACT ACC&AUX | Power Products | PPATS | CONFIGURABLE | 4 - LARGE BUILDING CONFIGURABLE | ATS | ATS | AS | TRANSFERPACT NSX-NS ACCESSORIES | ASATS | 498.565 | EUR | 1 | UN | 3303430293637 | A | 1 | 12.4 | 27.5 | 16.4 | CM | 2.552 | 2.552 | KG | 5592.4 | CMQ | 24 | UN | 73303430293636 | 45 | 120 | 80 | CM | 64.904 | 2.121 | KG | 432000 | CMQ | 6 | UN | 43303430293635 | 30 | 60 | 40 | CM | 13.426 | 2.121 | KG | 72000 | CMQ | [12 empty] | 1 | UN | 3303430293637 | 12.4 | 27.5 | 16.4 | CM | 2.121 | 2.121 | KG | 5592.4 | CMQ | 8537109899
LV563321 | Tabela de Preços de Equipamentos e sistemas de distribuição de energia de Baixa Tensão | 18/05/2026 | Modificação | Disjuntor, Easypact CVS630N, 50kA a 415VAC, 500A, unidade de disparo TM-D, 4P4d | BT8 | DBT | 174438 | EASYPACT CVS | Power Products | PPCCB | GENERAL PURPOSE | 2 - SMALL & MED BUILDING GENERAL PURPOSE | CVS | CVS | CV | EASYPACT CVS | CVCVS | 3387.225 | EUR | 1 | UN | 3606480257179 | C | 1 | 15.5 | 29.5 | 20.3 | CM | 7.048 | 7.048 | KG | 9282.175 | CMQ | 16 | UN |  | 75 | 80 | 60 | CM | 134.624 | 7.048 | KG | 360000 | CMQ | 2 | UN | 13606480257176 | 30 | 40 | 30 | CM | 14.584 | 7.048 | KG | 36000 | CMQ | [12 empty] | 1 | UN | 3606480257179 | 15.5 | 29.5 | 20.3 | CM | 7.048 | 7.048 | KG | 9282.175 | CMQ | 8536209090
LVS08136 | Tabela de Preços de Equipamentos e sistemas de distribuição de energia de Baixa Tensão | 18/05/2026 | Modificação | Porta Transp. G IP40, 18M, A=930mm | BT6 | DBT | 118897 | PRISMASET G | Power Products | PPLVS | GENERAL PURPOSE | 2 - SMALL & MED BUILDING GENERAL PURPOSE | LVE | LVE | L1 | PRISMASET IP40 | L1LVE | 391.195 | EUR | 1 | UN | 3606481879110 | C | 1 | 7.5 | 99 | 64.2 | CM | 7.869 | 7.869 | KG | 47668.5 | CMQ | 12 | UN |  | 98 | 120 | 80 | CM | 105 | 7.869 | KG | 940800 | CMQ | [24 empty] | 1 | UN | 3606481879110 | 7.5 | 99 | 64.2 | CM | 8 | 7.869 | KG | 47668.5 | CMQ | 9403999090
LV516425 | Tabela de Preços de Equipamentos e sistemas de distribuição de energia de Baixa Tensão | 18/05/2026 | Modificação | interrutor seccionador, Easypact CVS160NA, 3 polos, 160A, AC22A, AC23A | BT8 | DBT | 174438 | EASYPACT CVS | Power Products | PPCCB | GENERAL PURPOSE | 2 - SMALL & MED BUILDING GENERAL PURPOSE | CVS | CVS | CV | EASYPACT CVS | CVCVS | 357.905 | EUR | 1 | UN | 3606480230042 | C | 1 | 14 | 19 | 11.5 | CM | 1.776 | 1.54 | KG | 3059 | CMQ | [12 empty] | 9 | UN | 43606480230040 | 30 | 60 | 40 | CM | 16.75 | 1.54 | KG | 72 | DMQ | [12 empty] | 1 | UN | 3606480230042 | 14 | 19 | 11.5 | CM | 1.776 | 1.54 | KG | 3059 | CMQ | 8536508000
LVS08536 | Tabela de Preços de Equipamentos e sistemas de distribuição de energia de Baixa Tensão | 18/05/2026 | Modificação | Porta transp. PrismaSeT P IP30 L650 | BT6 | DBT | 175795 | PRISMASET P STRUCT | Power Products | PPLVS | GENERAL PURPOSE | 2 - SMALL & MED BUILDING GENERAL PURPOSE | LVE | LVE | L1 | PRISMASET IP40 | L1LVE | 1533.595 | EUR | 1 | UN | 3606481878809 | C | 1 | 6.8 | 200 | 70 | CM | 19.022 | 19.022 | KG | 95200 | CMQ | 10 | UN |  | 85 | 202 | 120 | CM | 216 | 19.022 | KG | 2060.4 | DMQ | [24 empty] | 1 | UN | 3606481878809 | 6.8 | 200 | 70 | CM | 19.6 | 19.022 | KG | 95200 | CMQ | 7020008000
XB4BD25EX | Tabela de Preços de Automação e Controlo | 18/05/2026 | Modificação | Interruptor selector preto ø 22 - 2 posições 90°, estático - atex | AC3 | ACI | 100316 | DIAMETER 22 | Industrial Control | IDSIG | GENERAL PURPOSE | 3 - INDUSTRY GENERAL PURPOSE | CTS | CTS | MP | PUSHBUTTONS | MPCTS | 80.64 | EUR | 1 | UN | 3389118030435 | B | 1 | 3.5 | 20 | 14 | CM | 116 | 116 | G | 980 | CMQ | [12 empty] | 20 | UN | 43389118030433 | 15 | 40 | 30 | CM | 2.64 | 116 | KG | 18 | DMQ | [12 empty] | 1 | UN | 3389118030435 | 3.5 | 20 | 14 | CM | 117 | 116 | G | 980 | CMQ | 8536508000
C10V45E100 | Tabela de Preços de Equipamentos e sistemas de distribuição de energia de Baixa Tensão | 18/05/2026 | Modificação | ComPacT DISJUNTOR NSX100HB1 75kA CA 4P 100A 5.2E | BT4 | DBT | 191790 | COMPACT NSX | Power Products | PPCCB | GENERAL PURPOSE | 2 - SMALL & MED BUILDING GENERAL PURPOSE | CCN | CCN | 01 | NSX | 01CCN | 5833.61 | EUR | 1 | UN | 3606482001879 | C | 1 | 14 | 20 | 15 | CM | 2.568 | 2.568 | KG | 4200 | CMQ | [12 empty] | 3 | UN | 13606482001876 | 300 | 400 | 300 | MM | 7704 | 2.568 | G | 36000000 | MMQ | 1 | UN | 23606482001873 | 140 | 200 | 150 | MM | 2710 | 2.568 | G | 4200000 | MMQ | 1 | UN | 3606482001879 | 14 | 20 | 15 | CM | 2.568 | 2.568 | KG | 4200 | CMQ | 8536209090
VCCF3 | Tabela de Preços de Automação e Controlo | 18/05/2026 | Modificação | CHAVE SECCIONADORA TESYS VARIO VCCF3, 3P 63A VCCF3 | BT2 | CUE | 147738 | SWITCH DISCONNECTORS | Power Products | PPCTR | GENERAL PURPOSE | 3 - INDUSTRY GENERAL PURPOSE | TCS | TCS | LD | TESYS CONTROL SWITCH | LDTCS | 168.165 | EUR | 1 | UN | 3389110194005 | A | 1 | 29.5 | 9.7 | 11.5 | CM | 570 | 570 | G | 3290.725 | CMQ | 55 | UN | 73389110194004 | 75 | 80 | 60 | CM | 48.31 | 570 | KG | 360 | DMQ | [24 empty] | 1 | UN | 3389110194005 | 29.5 | 9.7 | 11.5 | CM | 570 | 570 | G | 3290.725 | CMQ | 8536508000
C10H32M025 | Tabela de Preços de Equipamentos e sistemas de distribuição de energia de Baixa Tensão | 18/05/2026 | Modificação | ComPacT DISJUNTOR NSX100H 70kA CA 3P3D 25A 2.2M | BT4 | DBT | 191790 | COMPACT NSX | Power Products | PPCCB | GENERAL PURPOSE | 2 - SMALL & MED BUILDING GENERAL PURPOSE | CCN | CCN | 01 | NSX | 01CCN | 989.385 | EUR | 1 | UN | 3606481999153 | C | 1 | 14 | 19 | 11.5 | CM | 2.23 | 1.73 | KG | 3059 | CMQ | [12 empty] | 6 | UN | 13606481999150 | 300 | 400 | 300 | MM | 11830 | 1.73 | G | 36000000 | MMQ | [12 empty] | 1 | UN | 3606481999153 | 12 | 19 | 17 | CM | 1.904 | 1.73 | KG | 3876 | CMQ | 8536201090
HMIYP6ADBMB | Tabela de Preços de Automação e Controlo | 18/05/2026 | Modificação | Adaptador de montagem em livro para Box Basic, Harmony P6 | AC3 | ACI | 188057 | SE IPC ACCESSORIES | Industrial Control | IDHMI | PROGRAMABLE | 7 - INDUSTRY PROGRAMMABLE | PCA | PCA | PC | INDUSTRIAL PC'S | PCPCA | 126 | EUR | 1 | UN | 3606486434437 | C | 1 | 0.483 | 34.011 | 26.01 | CM | 117.934 | 117.934 | G | 426.909 | CMQ | [36 empty] | 1 | UN | 3606486434437 | 0.5 | 26 | 34 | CM | 130 | 117.934 | G | 442 | CMQ | 7326909890
NSYTEMPL | Tabela de Preços de Equipamentos e sistemas de distribuição de energia de Baixa Tensão | 18/05/2026 | Modificação | Retractable handle lock with lock cover | EN1 | CUE | 132520 | DOOR ACCESSORIES | Power Products | PPUES | GENERAL PURPOSE | 3 - INDUSTRY GENERAL PURPOSE | UEA | UEA | PA | UE - FLOOR STANDING ENCLOSURES PLA IN POLYESTER. | PAUEA | 130.647 | EUR | 1 | UN | 3606480192708 | A4 | 1 | 4 | 16 | 13 | CM | 171 | 171 | G | 832 | CMQ | [24 empty] | 50 | UN |  | 0 | 0 | 0 |  | 0 | 171 | KG | 9 | DMQ | 1 | UN | 3606480192708 | 40 | 160 | 130 | MM | 0.171 | 171 | KG | 0.832 | DMQ | 8301409000
ILS1V851PB1A0 | Tabela de Preços de Automação e Controlo | 18/05/2026 | Modificação | integrated drive ILS with stepper motor - 24..36V- pulse/direction w/o RS422- 5A | AC2 | ACI | 175905 | ILS STEPPER SYSTEMS | Discrete Automation | IDMST | PROGRAMABLE | 7 - INDUSTRY PROGRAMMABLE | AAM | AAM | DV | MOTION | DVAAM | 993.3 | EUR | 1 | UN | 3389119227735 | C | 1 | 20 | 40.8 | 22.5 | CM | 3.474 | 2.6 | KG | 18360 | CMQ | [12 empty] | 6 | UN |  | 30 | 60 | 40 | CM | 19152 | 2.6 | G | 72 | DMQ | [12 empty] | 1 | UN | 3389119227735 | 105 | 390 | 190 | MM | 3000 | 2.6 | G | 7780.5 | CMQ | 8501510090
BMH0701T07A2A | Tabela de Preços de Automação e Controlo | 18/05/2026 | Modificação | servo motor BMH - 1.4 Nm - 8000 rpm - untapped shaft - without brake - IP54 | AC2 | ACI | 132912 | SERVO MOTORS | Discrete Automation | IDMST | PROGRAMABLE | 7 - INDUSTRY PROGRAMMABLE | AAM | AAM | DV | MOTION | DVAAM | 1076.01 | EUR | 1 | UN | 3606485194387 | C | 1 | 12 | 39.8 | 19.3 | CM | 2.16 | 2.16 | KG | 9217.68 | CMQ | [12 empty] | 4 | UN |  | 30 | 60 | 40 | CM | 8.352 | 2.16 | KG | 72000 | CMQ | [12 empty] | 1 | UN | 3606485194387 | 110 | 400 | 200 | MM | 1800 | 2.16 | G | 8800 | CMQ | 8501510090
LC1E80004Q7 | Tabela de Preços de Equipamentos e sistemas de distribuição de energia de Baixa Tensão | 18/05/2026 | Modificação | Contator, controle fácil TeSys, LC1E, 4P (4NO), AC-1 100A, 380V | BT2 | CUE | 187512 | EASY TESYS TVS 4P CTR | Power Products | PPCTR | GENERAL PURPOSE | 2 - SMALL & MED BUILDING GENERAL PURPOSE | TEE | TEE | LC | TESYS EASY & SPECIAL | LCTEE | 1128.05 | EUR | 1 | UN | 3606480667756 | C | 6 | 12.5 | 12.5 | 8.5 | CM | 1.65 | 1.65 | KG | 1328.125 | CMQ | 72 | UN | 73606480667755 | 77 | 60 | 80 | CM | 135.928 | 1.65 | KG | 369.6 | DMQ | 6 | UN | 43606480667754 | 30 | 40 | 30 | CM | 10619 | 1.65 | G | 36 | DMQ | [12 empty] | 1 | UN | 3606480667756 | 125 | 125 | 85 | MM | 1650 | 1.65 | G | 1328125 | MMQ | 8536490099
ZB5FA5C0 | Tabela de Preços de Automação e Controlo | 18/05/2026 | Modificação | Cabeça botão flush amarelo cor cim | AC3 | ACI | 100316 | DIAMETER 22 | Industrial Control | IDSIG | GENERAL PURPOSE | 3 - INDUSTRY GENERAL PURPOSE | CTS | CTS | MP | PUSHBUTTONS | MPCTS | 11.31 | EUR | 1 | UN | 3606489771249 | C | 1 | 5.45 | 5.2 | 4.3 | CM | 23 | 23 | G | 121.862 | CMQ | [12 empty] | 40 | UN |  | 15 | 40 | 30 | CM | 2.075 | 23 | KG | 18000 | CMQ | [12 empty] | 1 | UN | 3606489771249 | 5.5 | 5.2 | 4.3 | CM | 23 | 23 | G | 122.98 | CMQ | 8538909999
RXG25P7 | Tabela de Preços de Automação e Controlo | 18/05/2026 | Modificação | Relé de interface encaixável, 5 A, 2 CO, tampa transparente, 230 V AC | AC3 | ACI | 116769 | ELECTROMECA.RELAY SE | Industrial Control | IDSIG | GENERAL PURPOSE | 3 - INDUSTRY GENERAL PURPOSE | ARO | ARO | RM | ELECTROMECHANICAL RELAYS | RMARO | 11.52 | EUR | 1 | UN | 3606480689369 | B | 10 | 1.4 | 3.4 | 3.2 | CM | 18 | 18 | G | 15.232 | CMQ | 6400 | UN |  | 75 | 80 | 60 | CM | 1401.6 | 18 | KG | 360000 | CMQ | 240 | UN | 43606480689367 | 15 | 40 | 15 | CM | 5.157 | 18 | KG | 9000 | CMQ | 10 | UN | 13606480689366 | 3.5 | 8.2 | 7.5 | CM | 200 | 18 | G | 212.38 | CMQ | 1 | UN | 3606480689369 | 1.4 | 3.4 | 3.2 | CM | 18 | 18 | G | 15.232 | CMQ | 8536490099
BMH2052P11F2A | Tabela de Preços de Automação e Controlo | 18/05/2026 | Modificação | servo motor BMH - 62.5 Nm - 3800 rpm - keyed shaft - with brake - IP54 | AC2 | ACI | 132912 | SERVO MOTORS | Discrete Automation | IDMST | PROGRAMABLE | 7 - INDUSTRY PROGRAMMABLE | AAM | AAM | DV | MOTION | DVAAM | 6630.01 | EUR | 1 | UN | 3606485201894 | C | 1 | 36 | 73 | 31 | CM | 58 | 54 | KG | 81468 | CMQ | 2 | UN |  | 73.5 | 60 | 80 | CM | 129 | 54 | KG | 352.8 | DMQ | [24 empty] | 1 | UN | 3606485201894 | 4 | 3 | 7.95 | DM | 58 | 54 | KG | 95.4 | DMQ | 8501522089
MEG4566-0006 | Tabela de Preços de Equipamentos e sistemas de distribuição de energia de Baixa Tensão | 18/05/2026 | Modificação | teclas de suporte para conector modular, vermelho | IS1 | RPT | 191656 | MERTEN INSERTS | Home Solutions | HSSPE | GENERAL PURPOSE | 1 - RESIDENTIAL GENERAL PURPOSE | CLD | CLD | 40 | CONNECTED LIVING MERTEN | 40CLD | 15.005 | EUR | 1 | UN | 4042811151980 | A | 1 | 2 | 8.3 | 8.1 | CM | 28 | 28 | G | 134.46 | CMQ | [12 empty] | 90 | UN | 34042811151981 | 19.9 | 40.4 | 30.5 | CM | 3.314 | 28 | KG | 24520.78 | CMQ | 5 | UN | 14042811151987 | 8.7 | 12.6 | 9 | CM | 162 | 28 | G | 986.58 | CMQ | 1 | UN | 4042811151980 | 2 | 8.3 | 8.1 | CM | 28 | 28 | G | 134.46 | CMQ | 3925901000
NSYEX308 | Tabela de Preços de Equipamentos e sistemas de distribuição de energia de Baixa Tensão | 18/05/2026 | Modificação | Hexagonal spacers M8 height 30 for raising mounting plates, etc. Supply: 100 | EN1 | CUE | 163213 | RAILS & UPRIGHTS | Power Products | PPUES | GENERAL PURPOSE | 3 - INDUSTRY GENERAL PURPOSE | UEC | UEC | EK | UE - TRANSVERSAL ACCESSORIES OF ENCLOSURES. | EKUEC | 4.2 | EUR | 1 | UN | 3606480181900 | A4 | 100 | 9.5 | 12.5 | 0.18 | CM | 26 | 26 | G | 21.375 | CMQ | [24 empty] | 400 | UN |  | 0 | 0 | 0 |  | 20.5 | 26 | KG | 3 | DMQ | 100 | UN |  | 70 | 150 | 105 | MM | 2.7 | 26 | KG | 1.103 | DMQ | 7318190090
A9F75416 | Tabela de Preços de Equipamentos e sistemas de distribuição de energia de Baixa Tensão | 18/05/2026 | Modificação | Acti9 iC60N - Disjuntor - 4P - 16A - Curva D - 6000A (IEC 60898-1) - 10 kA (IEC 60947-2) | BT1 | RPT | 190600 | ACTI9 | Power Products | PPCFD | GENERAL PURPOSE | 2 - SMALL & MED BUILDING GENERAL PURPOSE | FTD | FTD | DT | ACTI9 PROTECTION DEVICES TERTIARY | DTFTD | 154.92 | EUR | 1 | UN | 3606480081163 | A | 1 | 7.5 | 9.5 | 7.2 | CM | 435 | 435 | G | 513 | CMQ | [12 empty] | 33 | UN | 43606480081161 | 30 | 40 | 30 | CM | 15.45 | 435 | KG | 36000 | CMQ | 3 | UN | 13606480081160 | 2.93 | 20 | 30 | CM | 1.361 | 435 | KG | 1758 | CMQ | 1 | UN | 3606480081163 | 7.5 | 9.5 | 7.2 | CM | 435 | 435 | G | 513 | CMQ | 8536201090
LC1E50M6 | Tabela de Preços de Equipamentos e sistemas de distribuição de energia de Baixa Tensão | 18/05/2026 | Modificação | Contactor, Easy TeSys Control, LC1E, 3P (3NO), AC-3/AC-3e, <=440 V, 50 A, bobina de 220 V CA, 60 Hz | BT2 | CUE | 133672 | EASY TESYS TVS CTR | Power Products | PPCTR | GENERAL PURPOSE | 2 - SMALL & MED BUILDING GENERAL PURPOSE | TEE | TEE | LC | TESYS EASY & SPECIAL | LCTEE | 253.715 | EUR | 1 | UN | 3606480339103 | C | 1 | 8.5 | 13.5 | 12.5 | CM | 977 | 977 | G | 1434.375 | CMQ | [12 empty] | 9 | UN | 43606480339101 | 15 | 40 | 30 | CM | 9.275 | 977 | KG | 18 | DMQ | [12 empty] | 1 | UN | 3606480339103 | 1.2 | 1.3 | 0.8 | DM | 0.98 | 977 | KG | 1.248 | DMQ | 8536490099
LRD332 | Tabela de Preços de Automação e Controlo | 18/05/2026 | Modificação | Relé de proteção térmico Tesys LRD - 23...32 A - classe 10A | BT2 | CUE | 107932 | TESYS DECA GL OLR â‰¤80A | Power Products | PPCTR | GENERAL PURPOSE | 3 - INDUSTRY GENERAL PURPOSE | TPP | TPP | GM | TESYS POWER & PROTECT | GMTPP | 167.005 | EUR | 1 | UN | 3389119215480 | A | 1 | 6.5 | 13.8 | 10.4 | CM | 393 | 393 | G | 932.88 | CMQ | 208 | UN | 73389119215489 | 75 | 80 | 60 | CM | 94.016 | 393 | KG | 360000 | CMQ | 13 | UN | 43389119215488 | 15 | 40 | 30 | CM | 5.551 | 393 | KG | 18 | DMQ | [12 empty] | 1 | UN | 3389119215480 | 6.5 | 13.8 | 10.4 | CM | 393 | 393 | G | 932.88 | CMQ | 8536490099
ER7PDUBRKT | Tabela de Preços de Equipamentos e sistemas de distribuição de energia de Baixa Tensão | 18/05/2026 | Modificação | Easy Rack PDU mounting bracket, double width, 2pairs | ITE | UAI | 180912 | MEDIUM RACKS AND ENCL | Secure Power | SPRSY | GENERAL PURPOSE | 2 - SMALL & MED BUILDING GENERAL PURPOSE | ISM | ISM | ER | EASY RACKS & ACCESSORIES | ERISM | 133.01 | EUR | 1 | UN | 0731304428411 | C | 1 | 8 | 21 | 20 | CM | 1 | 1 | KG | 0.888 | GLL | [12 empty] | 5 | UN |  | 30 | 40 | 30 | CM | 7.488 | 1 | KG | 36000 | CMQ | [12 empty] | 1 | UN | 731304428411 | 8 | 19.5 | 20.5 | CM | 1.4 | 1 | KG | 3198 | CMQ | 8302420090
SRT1500RMXLI | Tabela de Preços de Equipamentos e sistemas de distribuição de energia de Baixa Tensão | 18/05/2026 | Modificação | APC Smart-UPS On-Line, 1500VA/1500W, montagem em bastidor 2U, 230V, 6x tomadas C13 IEC, SmartSlot, autonomia alargada, com kit de calhas | ITH | UAI | 132634 | SMART-UPS ON-LINE | Secure Power | SPBPP | GENERAL PURPOSE | 2 - SMALL & MED BUILDING GENERAL PURPOSE | ITH | ITH | I1 | OPTIMUM UPS 1PH | I1ITH | 2038.89 | EUR | 1 | UN | 0731304340287 | C | 1 | 24.5 | 59.5 | 69 | CM | 32.58 | 32.58 | KG | 100584.75 | CMQ | [36 empty] | 1 | UN | 731304340287 | 24.5 | 59.5 | 69 | CM | 32.58 | 32.58 | KG | 100584.75 | CMQ | 8504409590
NSYCVF38M24DPF | Tabela de Preços de Equipamentos e sistemas de distribuição de energia de Baixa Tensão | 18/05/2026 | Modificação | Ventilação forçada ClimaSys. IP54, 38m3/h, 24V DC, com grelha de saída e filtro G2 | EN1 | CUE | 120253 | ClimaSys Fan | Power Products | PPUES | GENERAL PURPOSE | 3 - INDUSTRY GENERAL PURPOSE | UET | UET | ET | UE - THERMAL MANAGEMENT VENT, REJ. FILTER, CONTROL, RESIST. | ETUET | 138.414 | EUR | 1 | UN | 3606480151187 | C | 1 | 7 | 14.5 | 12 | CM | 280 | 230 | G | 1218 | CMQ | 640 | UN |  | 950 | 1200 | 800 | MM | 215 | 230 | KG | 594 | DMQ | 40 | UN |  | 400 | 600 | 400 | MM | 12.5 | 230 | KG | 96 | DMQ | 40 | UN |  | 400 | 600 | 400 | MM | 12.5 | 230 | KG | 96 | DMQ | 1 | UN | 3606480151187 | 42 | 150 | 150 | MM | 0.3 | 230 | KG | 0.945 | DMQ | 8414592590
LC1D40AFE7 | Tabela de Preços de Automação e Controlo | 18/05/2026 | Modificação | Contactor Tesys D - 3P(3 NA) - AC-3 - <= 440 V 40 A - 115 V CA 50/60 Hz bobina | BT2 | CUE | 187516 | TESYS DECA CONT. <115A | Power Products | PPCTR | GENERAL PURPOSE | 3 - INDUSTRY GENERAL PURPOSE | TCC | TCC | AC | TESYS CONTROL CONTACTOR | ACTCC | 253.78 | EUR | 1 | UN | 3389119408363 | B | 1 | 6.3 | 15.2 | 13.7 | CM | 917 | 917 | G | 1311.912 | CMQ | [12 empty] | 10 | UN | 43389119408361 | 15 | 40 | 30 | CM | 9.625 | 917 | KG | 18 | DMQ | [12 empty] | 1 | UN | 3389119408363 | 0.63 | 1.52 | 1.37 | DM | 0.917 | 917 | KG | 1.312 | DMQ | 8536490099
006902500 | Tabela de Preços de Soluções de Conectividade | 18/05/2026 | Modificação | SCP110 - condensation detectors | GE1 | PRO | 179535 | SENSORS - PLANT ROOM | Digital Energy | DBPRD | GENERAL PURPOSE | 2B- BUILDING MANAGEMENT OFFER GENERAL PURPOSE | FDB | FDB | FD | FIELD DEVICES BMS | FDFDB | 152.63 | EUR | 1 | UN | 7332552011498 | C | 1 | 11.8 | 6.8 | 9.2 | CM | 200 | 200 | G | 738.208 | CMQ | [12 empty] | 36 | UN |  | 30 | 40 | 30 | CM | 8.669 | 200 | KG | 36000 | CMQ | [12 empty] | 1 | UN | 7332552011498 | 6.5 | 9.6 | 12 | CM | 194 | 200 | G | 748.8 | CMQ | 9025808090
ZB4BG012 | Tabela de Preços de Automação e Controlo | 18/05/2026 | Modificação | 3 posiçõesition key selector with 421e key | AC3 | ACI | 100316 | DIAMETER 22 | Industrial Control | IDSIG | GENERAL PURPOSE | 3 - INDUSTRY GENERAL PURPOSE | CTS | CTS | MP | PUSHBUTTONS | MPCTS | 95.87 | EUR | 1 | UN | 3389110121001 | B | 1 | 5.334 | 8.636 | 3.556 | CM | 99.791 | 99.791 | G | 163.805 | CMQ | [12 empty] | 100 | UN | 43389110121009 | 30 | 40 | 30 | CM | 11.113 | 99.791 | KG | 36 | DMQ | 5 | UN | 53389110121006 | 8.6 | 3.3 | 26 | CM | 520 | 99.791 | G | 737.88 | CMQ | 1 | UN | 3389110121001 | 3.3 | 8.6 | 5.2 | CM | 104 | 99.791 | G | 147.58 | CMQ | 8538909999
RXG11B7 | Tabela de Preços de Automação e Controlo | 18/05/2026 | Modificação | Relé de interface encaixável - Harmony RXG - 1 C/O normalizado - 24 V AC - 10 A - com LTB | AC3 | ACI | 116769 | ELECTROMECA.RELAY SE | Industrial Control | IDSIG | GENERAL PURPOSE | 3 - INDUSTRY GENERAL PURPOSE | ARO | ARO | RM | ELECTROMECHANICAL RELAYS | RMARO | 14.66 | EUR | 1 | UN | 3606480688553 | B | 10 | 4.3 | 3.1 | 1.4 | CM | 20 | 20 | G | 18.662 | CMQ | [12 empty] | 200 | UN | 43606480688551 | 15 | 40 | 15 | CM | 4.825 | 20 | KG | 9000 | CMQ | 10 | UN | 13606480688550 | 3.5 | 9.3 | 8.6 | CM | 221 | 20 | G | 279.93 | CMQ | 10 | UN | 13606480688550 | 3.5 | 9.3 | 8.6 | CM | 221 | 20 | G | 279.93 | CMQ | 8536419089
LV848409 | Tabela de Preços de Equipamentos e sistemas de distribuição de energia de Baixa Tensão | 18/05/2026 | Modificação | Chassis for Masterpact MTZ3 40-63 H1/HA/H2 - 6300 A - 4P | BT8 | DBT | 180971 | MASTERPACT MTZ CONNECT | Power Products | PPACB | CONFIGURABLE | 4 - LARGE BUILDING CONFIGURABLE | ACB | ACB | PR | AIR CIRCUIT BREAKERS | PRACB | 19094.24 | EUR | 1 | UN | 3606480807183 | C | 1 | 66 | 110 | 50 | CM | 119.832 | 65.832 | KG | 363000 | CMQ | [36 empty] | 1 | UN | 3606480807183 | 6.6 | 11 | 5 | DM | 119.832 | 65.832 | KG | 363 | DMQ | 8538909999
004701130 | Tabela de Preços de Soluções de Conectividade | 18/05/2026 | Modificação | Diff Press Switch150to1000mbar | GE1 | PRO | 179535 | SENSORS - PLANT ROOM | Digital Energy | DBPRD | GENERAL PURPOSE | 2B- BUILDING MANAGEMENT OFFER GENERAL PURPOSE | FDB | FDB | FD | FIELD DEVICES BMS | FDFDB | 317.16 | EUR | 1 | UN | 7332552011290 | C4 | 1 | 12.4 | 8.2 | 12.2 | CM | 1.14 | 1.14 | KG | 1240.496 | CMQ | [12 empty] | 4 | UN |  | 15 | 40 | 15 | CM | 4.809 | 1.14 | KG | 9000 | CMQ | [12 empty] | 1 | UN | 7332552011290 | 8.5 | 11.9 | 12.4 | CM | 1.051 | 1.14 | KG | 1254.26 | CMQ | 9026202000
BMH2051P31A2A | Tabela de Preços de Automação e Controlo | 18/05/2026 | Modificação | servo motor BMH - 34.4 Nm - 3800 rpm - keyed shaft - without brake - IP65/IP67 | AC2 | ACI | 132912 | SERVO MOTORS | Discrete Automation | IDMST | PROGRAMABLE | 7 - INDUSTRY PROGRAMMABLE | AAM | AAM | DV | MOTION | DVAAM | 4689.32 | EUR | 1 | UN | 3606485201719 | C | 1 | 36 | 58 | 31 | CM | 39 | 33 | KG | 64728 | CMQ | 2 | UN |  | 73.5 | 60 | 80 | CM | 91 | 33 | KG | 352.8 | DMQ | [24 empty] | 1 | UN | 3606485201719 | 36 | 58 | 31 | CM | 39 | 33 | KG | 64728 | CMQ | 8501522089
METSECT5DA080 | Tabela de Preços de Equipamentos e sistemas de distribuição de energia de Baixa Tensão | 18/05/2026 | Modificação | Transformador de corrente tropicalizado 800 5 saída dupla para barras 32x65 | BT7 | DBT | 107955 | CURRENT TRANSFORMERS | Digital Energy | DPLVP | GENERAL PURPOSE | 2 - SMALL & MED BUILDING GENERAL PURPOSE | EMM | EMM | PW | METERS, INSULATION MONITORING & ENERGY SERVERS | PWEMM | 113.795 | EUR | 1 | UN | 3303431123667 | A | 1 | 10.5 | 10 | 9.5 | CM | 530 | 530 | G | 997.5 | CMQ | [12 empty] | 16 | UN | 43303431123665 | 30 | 40 | 30 | CM | 8.9 | 530 | KG | 36000 | CMQ | [12 empty] | 1 | UN | 3303431123667 | 10.5 | 10 | 9.5 | CM | 530 | 530 | G | 997.5 | CMQ | 8504318090
LP2K0610BD | Tabela de Preços de Automação e Controlo | 18/05/2026 | Modificação | Inversor Tesys K - 3P(3 NA) - AC-3 - <= 440 V 6 A - 24 V bobina CC | BT2 | CUE | 187518 | TESYS MICRA CTR | Power Products | PPCTR | GENERAL PURPOSE | 3 - INDUSTRY GENERAL PURPOSE | TCC | TCC | AC | TESYS CONTROL CONTACTOR | ACTCC | 162.345 | EUR | 1 | UN | 3389110496949 | A | 1 | 6.5 | 6 | 9.2 | CM | 446 | 446 | G | 358.8 | CMQ | [12 empty] | 20 | UN | 43389110496947 | 15 | 40 | 30 | CM | 9.315 | 446 | KG | 18 | DMQ | [12 empty] | 1 | UN | 3389110496949 | 6.5 | 6 | 9.2 | CM | 446 | 446 | G | 358.8 | CMQ | 8536419089
BSH1002P32A2A | Tabela de Preços de Automação e Controlo | 18/05/2026 | Modificação | AC servo motor BSH - 3.4 N.m - 2500 rpm - keyed shaft - without brake - IP65 | AC2 | ACI | 132912 | SERVO MOTORS | Discrete Automation | IDMST | PROGRAMABLE | 7 - INDUSTRY PROGRAMMABLE | AAM | AAM | DV | MOTION | DVAAM | 2017.6 | EUR | 1 | UN | 3389118139367 | C | 1 | 15.4 | 40.7 | 16.3 | CM | 5.8 | 5.8 | KG | 10216.514 | CMQ | [12 empty] | 2 | UN |  | 30 | 60 | 40 | CM | 12.752 | 5.8 | KG | 72000 | CMQ | [12 empty] | 1 | UN | 3389118139367 | 154 | 407 | 163 | MM | 5800 | 5.8 | G | 10216.51 | CMQ | 8501522089
NSYCVF550M230FB | Tabela de Preços de Equipamentos e sistemas de distribuição de energia de Baixa Tensão | 18/05/2026 | Modificação | ClimaSys CVHD outdoor HD fan-box without grille and filter 550 m3/h 230VAC | EN1 | CUE | 120253 | ClimaSys Fan | Power Products | PPUES | GENERAL PURPOSE | 3 - INDUSTRY GENERAL PURPOSE | UET | UET | ET | UE - THERMAL MANAGEMENT VENT, REJ. FILTER, CONTROL, RESIST. | ETUET | 1024.896 | EUR | 1 | UN | 3606480678769 | A4 | 1 | 16 | 29 | 26.5 | CM | 2.444 | 2.444 | KG | 12296 | CMQ | 50 | UN | 73606480678768 | 950 | 1200 | 1000 | MM | 134.2 | 2.444 | KG | 1140 | DMQ | [24 empty] | 1 | UN | 3606480678769 | 40 | 150 | 150 | MM | 2 | 2.444 | KG | 0.9 | DMQ | 8414592590
LUCA32BL | Tabela de Preços de Automação e Controlo | 18/05/2026 | Modificação | unidade de controlo standard LUCA - classe 10 - 8...32 A - 24 V CC | BT2 | CUE | 187457 | TESYS ULTRA CTRL UNITS | Power Products | PPCTR | GENERAL PURPOSE | 3 - INDUSTRY GENERAL PURPOSE | TAP | TAP | EQ | TESYS ACTIVE & PROTECT | EQTAP | 257.285 | EUR | 1 | UN | 3389110363869 | A | 1 | 10 | 8 | 5.3 | CM | 122 | 122 | G | 424 | CMQ | [12 empty] | 23 | UN | 43389110363867 | 15 | 40 | 30 | CM | 3.215 | 122 | KG | 18 | DMQ | [12 empty] | 1 | UN | 3389110363869 | 10 | 8 | 5.3 | CM | 122 | 122 | G | 424 | CMQ | 8536301000
A9F07325 | Tabela de Preços de Equipamentos e sistemas de distribuição de energia de Baixa Tensão | 18/05/2026 | Modificação | Miniature circuit-breaker, Acti9 iC60H, 3P, 25 A, C curve, 10000 A (IEC 60898-1), 15 kA (IEC 60947-2) | BT1 | RPT | 190600 | ACTI9 | Power Products | PPCFD | GENERAL PURPOSE | 2 - SMALL & MED BUILDING GENERAL PURPOSE | FTI | FTI | DI | ACTI9 PROTECTION DEVICES INDUSTRIAL | DIFTI | 125.125 | EUR | 1 | UN | 3606480438677 | C | 1 | 7.5 | 9.5 | 5.4 | CM | 360 | 360 | G | 384.75 | CMQ | [12 empty] | 44 | UN | 43606480438675 | 30 | 40 | 30 | CM | 17.119 | 360 | KG | 36000 | CMQ | 4 | UN | 13606480438674 | 0.85 | 2.2 | 0.98 | DM | 1.512 | 360 | KG | 1.833 | DMQ | 1 | UN | 3606480438677 | 0.75 | 0.95 | 0.54 | DM | 0.36 | 360 | KG | 0.385 | DMQ | 8536201090
ZB5AG9C0 | Tabela de Preços de Automação e Controlo | 18/05/2026 | Modificação | Cabeça selector llave 455 3 posições fijas cor cim | AC3 | ACI | 100316 | DIAMETER 22 | Industrial Control | IDSIG | GENERAL PURPOSE | 3 - INDUSTRY GENERAL PURPOSE | CTS | CTS | MP | PUSHBUTTONS | MPCTS | 71.91 | EUR | 1 | UN | 3606489766429 | C | 1 | 8.6 | 5.2 | 3.3 | CM | 68 | 68 | G | 147.576 | CMQ | [36 empty] | 1 | UN | 3606489766429 | 8.6 | 5.2 | 3.3 | CM | 68 | 68 | G | 147.576 | CMQ | 8538909999
A9DC4606 | Tabela de Preços de Equipamentos e sistemas de distribuição de energia de Baixa Tensão | 18/05/2026 | Modificação | Acti9 iCV40H - disjuntor diferencial - 1P+N - 6 A - C - 10000A - 30mA - tipo A | BT1 | RPT | 135006 | ACTI9 | Power Products | PPCFD | GENERAL PURPOSE | 2 - SMALL & MED BUILDING GENERAL PURPOSE | FTD | FTD | DT | ACTI9 PROTECTION DEVICES TERTIARY | DTFTD | 201.295 | EUR | 1 | UN | 3606489444570 | A | 1 | 4 | 10 | 8.2 | CM | 219 | 204 | G | 328 | CMQ | [12 empty] | 54 | UN | 43606489444578 | 30 | 40 | 30 | CM | 12.207 | 204 | KG | 36000 | CMQ | 6 | UN |  | 0.9 | 2.5 | 1.05 | DM | 1.45 | 204 | KG | 2.363 | DMQ | 1 | UN | 3606489444570 | 4 | 10 | 8.2 | CM | 219 | 204 | G | 328 | CMQ | 8536201090
SR71N3GHA6Z7AJ0A0 | Tabela de Preços de Equipamentos e sistemas de distribuição de energia de Baixa Tensão | 18/05/2026 | Modificação | SM AirSeT, 10kV, IM375, 630A, 20kA, CDT, A3 ES, AFL 12,5kA 1s | MT1 | MET | 180592 | SM AIRSET 24 | Power Systems | PSMVP | CONFIGURABLE | 4B - LARGE BUILDING & ELECTRICAL INTENSIVE | SSW | SSW | FW | SECONDARY SWITCHBOARDS | FWSSW | 8171 | EUR | 1 | UN | 3606487840947 | C | 1 | 160 | 103 | 37.5 | CM | 127 | 127 | KG | 618000 | CMQ | [36 empty] | 1 | UN | 3606487840947 | 160 | 103 | 37.5 | CM | 127 | 127 | KG | 618000 | CMQ | 8535301090
MTN403205 | Tabela de Preços de Equipamentos e sistemas de distribuição de energia de Baixa Tensão | 18/05/2026 | Modificação | M-Elegance - Quadro 2 elementos - Metal titânio | IS1 | RPT | 181951 | MERTEN SYSTEM M | Home Solutions | HSCWD | GENERAL PURPOSE | 1 - RESIDENTIAL GENERAL PURPOSE | CLD | CLD | 40 | CONNECTED LIVING MERTEN | 40CLD | 81.295 | EUR | 1 | UN | 3606485111193 | A | 1 | 2.7 | 17 | 9.5 | CM | 208 | 208 | G | 436.05 | CMQ | [12 empty] | 45 | UN | 43606485111191 | 1.85 | 4 | 3 | DM | 10.8 | 208 | KG | 22.2 | DMQ | [12 empty] | 1 | UN | 3606485111193 | 2.5 | 16.9 | 9.5 | CM | 231 | 208 | G | 401.375 | CMQ | 7326909890
LV480806 | Tabela de Preços de Equipamentos e sistemas de distribuição de energia de Baixa Tensão | 18/05/2026 | Modificação | fuse switch disconnector, Fupact ISFT400, 400 A, DIN NH02, 3 poles, backplate mounting | BT4 | DBT | 181410 | FUPACT ISF SWITCH FUSE | Power Products | PPCCB | GENERAL PURPOSE | 2 - SMALL & MED BUILDING GENERAL PURPOSE | CCN | CCN | 02 | NSXM, FUPACT, INS <= 630A | 02CCN | 790.635 | EUR | 1 | UN | 3606481165688 | C | 1 | 17.5 | 35 | 26.5 | CM | 3.405 | 3.405 | KG | 16231.25 | CMQ | 36 | UN |  | 105 | 120 | 80 | CM | 143.5 | 3.405 | KG | 1008 | DMQ | 3 | UN | 23606481165682 | 30 | 60 | 40 | CM | 10.75 | 3.405 | KG | 72 | DMQ | [12 empty] | 1 | UN | 3606481165688 | 17.5 | 35 | 26.5 | CM | 3.408 | 3.405 | KG | 16.231 | DMQ | 8536508000
XB4BW33G5 | Tabela de Preços de Automação e Controlo | 18/05/2026 | Modificação | Botão de pressão iluminado verde ø 22 – mola encastrada - 120 v - 1no+1nc | AC3 | ACI | 100316 | DIAMETER 22 | Industrial Control | IDSIG | GENERAL PURPOSE | 3 - INDUSTRY GENERAL PURPOSE | CTS | CTS | MP | PUSHBUTTONS | MPCTS | 60.23 | EUR | 1 | UN | 3389110892086 | C | 1 | 8.8 | 5.4 | 3.4 | CM | 96 | 96 | G | 161.568 | CMQ | 800 | UN |  | 75 | 80 | 60 | CM | 92.284 | 96 | KG | 360000 | CMQ | 100 | UN | 43389110892084 | 30 | 40 | 30 | CM | 10.078 | 96 | KG | 36000 | CMQ | [12 empty] | 1 | UN | 3389110892086 | 8.8 | 5.4 | 3.4 | CM | 96 | 96 | G | 161.568 | CMQ | 8536508000
R9R11263 | Tabela de Preços de Equipamentos e sistemas de distribuição de energia de Baixa Tensão | 18/05/2026 | Modificação | Interruptor diferencial, Resi9, 2P, 63A, 30mA, Classe AC | BT1 | RPT | 137934 | RESI9 | Power Products | PPCFD | GENERAL PURPOSE | 1 - RESIDENTIAL GENERAL PURPOSE | FRV | FRV | R9 | FD RESIDENTIAL - RESI9- VIV | R9FRV | 126.705 | EUR | 1 | UN | 3606480503283 | C | 1 | 8.5 | 9.1 | 3.8 | CM | 211 | 196 | G | 293.93 | CMQ | 432 | UN |  | 44.4 | 120 | 80 | CM | 106.68 | 196 | KG | 426000 | CMQ | 54 | UN | 43606480503281 | 30 | 40 | 30 | CM | 11.835 | 196 | KG | 36 | DMQ | [12 empty] | 1 | UN | 3606480503283 | 3.8 | 9.1 | 8.5 | CM | 211 | 196 | G | 293.93 | CMQ | 8536201090
SRTRK2 | Tabela de Preços de Equipamentos e sistemas de distribuição de energia de Baixa Tensão | 18/05/2026 | Modificação | Kit de calhas de 19 polegadas APC Smart-UPS SRT para Smart-UPS SRT 5/6/8/10kVA | ITH | UAI | 132634 | SMART-UPS ON-LINE | Secure Power | SPBPP | GENERAL PURPOSE | 2 - SMALL & MED BUILDING GENERAL PURPOSE | ITH | ITH | I1 | OPTIMUM UPS 1PH | I1ITH | 348.75 | EUR | 1 | UN | 0731304313113 | C | 1 | 7.1 | 69.6 | 14.2 | CM | 3.64 | 3.64 | KG | 7017.072 | CMQ | 6 | UN |  | 50 | 60 | 80 | CM | 39.67 | 3.64 | KG | 240 | DMQ | [24 empty] | 1 | UN | 731304313113 | 0.7 | 7 | 1.9 | DM | 5.195 | 3.64 | KG | 9.31 | DMQ | 8302420090
VZ208C-15BP03 | Tabela de Preços de Soluções de Conectividade | 18/05/2026 | Modificação | Zone Valve, 15mm, 2-Way, Compression, Brass, 0.6kvs | GE1 | PRO | 191551 | ZONE VALVES AND ACT. | Digital Energy | DBPRD | GENERAL PURPOSE | 2B- BUILDING MANAGEMENT OFFER GENERAL PURPOSE | FDB | FDB | FD | FIELD DEVICES BMS | FDFDB | 48.2 | EUR | 1 | UN | 3606481518217 | C | 1 | 9 | 3 | 6.8 | CM | 180 | 180 | G | 183.6 | CMQ | [36 empty] | 1 | UN | 3606481518217 | 3.3 | 9.7 | 6.6 | CM | 190 | 180 | G | 211.27 | CMQ | 8481809990
BSH0552P01A2A | Tabela de Preços de Automação e Controlo | 18/05/2026 | Modificação | AC servo motor BSH - 0.9 N.m - 4000 rpm - untapped shaft - without brake - IP50 | AC2 | ACI | 132912 | SERVO MOTORS | Discrete Automation | IDMST | PROGRAMABLE | 7 - INDUSTRY PROGRAMMABLE | AAM | AAM | DV | MOTION | DVAAM | 859.6 | EUR | 1 | UN | 3389118158603 | C | 1 | 11.7 | 39.7 | 19.1 | CM | 1.882 | 1.5 | KG | 8871.759 | CMQ | 15 | UN | 73389118158602 | 77 | 60 | 80 | CM | 37.72 | 1.5 | KG | 369.6 | DMQ | 2 | UN |  | 30 | 60 | 40 | CM | 5.048 | 1.5 | KG | 72000 | CMQ | [12 empty] | 1 | UN | 3389118158603 | 115 | 395 | 190 | MM | 1948 | 1.5 | G | 8630.75 | CMQ | 8501510090
XB4BW3135 | Tabela de Preços de Automação e Controlo | 18/05/2026 | Modificação | botão luminosous trafo 120v "na + nc" branco | AC3 | ACI | 100316 | DIAMETER 22 | Industrial Control | IDSIG | GENERAL PURPOSE | 3 - INDUSTRY GENERAL PURPOSE | CTS | CTS | MP | PUSHBUTTONS | MPCTS | 112.94 | EUR | 1 | UN | 3389110892116 | C | 1 | 12.8 | 4.8 | 3.4 | CM | 169 | 169 | G | 208.896 | CMQ | [36 empty] | 1 | UN | 3389110892116 | 128 | 48 | 34 | MM | 169 | 169 | G | 208896 | MMQ | 8536508000
ZB5AD2TQ | Tabela de Preços de Automação e Controlo | 18/05/2026 | Modificação | Head for selector switch, Harmony XB5, ZB5AD2 sold by 100 | AC3 | ACI | 100316 | DIAMETER 22 | Industrial Control | IDSIG | GENERAL PURPOSE | 3 - INDUSTRY GENERAL PURPOSE | CTS | CTS | MP | PUSHBUTTONS | MPCTS | 19.2 | EUR | 1 | UN | 3389110884593 | C | 100 | 5.6 | 5.4 | 3.4 | CM | 34 | 34 | G | 102.816 | CMQ | [12 empty] | 100 | UN | 13389110884590 | 15 | 40 | 15 | CM | 2.125 | 34 | KG | 9000 | CMQ | 100 | UN | 13389110884590 | 33 | 54 | 52 | MM | 3.4 | 34 | KG | 92664 | MMQ | 100 | UN | 13389110884590 | 15 | 40 | 15 | CM | 3.4 | 34 | KG | 9000 | CMQ | 8538909999
XB7NA81 | Tabela de Preços de Automação e Controlo | 18/05/2026 | Modificação | Pulsador rasante amarelo na | AC3 | ACI | 100316 | DIAMETER 22 | Industrial Control | IDSIG | GENERAL PURPOSE | 3 - INDUSTRY GENERAL PURPOSE | CTS | CTS | MP | PUSHBUTTONS | MPCTS | 10.95 | EUR | 1 | UN | 3606480470226 | B | 10 | 3 | 5.8 | 3 | CM | 19 | 19 | G | 52.2 | CMQ | [12 empty] | 100 | UN | 13606480470223 | 15 | 40 | 15 | CM | 2074 | 19 | G | 9 | DMQ | 10 | UN | 23606480470220 | 3.5 | 20 | 19 | CM | 190 | 19 | G | 1330 | CMQ | 10 | UN | 23606480470220 | 3.5 | 20 | 19 | CM | 190 | 19 | G | 1330 | CMQ | 8536508000
MEG4562-0414 | Tabela de Preços de Equipamentos e sistemas de distribuição de energia de Baixa Tensão | 18/05/2026 | Modificação | Centro System M, com tampa para 2 tomadas de dados, antracite | IS1 | RPT | 181951 | MERTEN SYSTEM M | Home Solutions | HSCWD | GENERAL PURPOSE | 1 - RESIDENTIAL GENERAL PURPOSE | CLD | CLD | 40 | CONNECTED LIVING MERTEN | 40CLD | 14.44 | EUR | 1 | UN | 4042811151959 | A | 1 | 2.2 | 5.5 | 5.5 | CM | 12 | 12 | G | 66.55 | CMQ | [12 empty] | 90 | UN | 34042811151950 | 19.6 | 40.4 | 30.7 | CM | 2.11 | 12 | KG | 24309.488 | CMQ | 5 | UN | 14042811151956 | 8.7 | 12.6 | 9.1 | CM | 96 | 12 | G | 997.542 | CMQ | 1 | UN | 4042811151959 | 4.1 | 9.4 | 6.9 | CM | 12 | 12 | G | 265.926 | CMQ | 3925901000
C200S3FM | Tabela de Preços de Equipamentos e sistemas de distribuição de energia de Baixa Tensão | 18/05/2026 | Modificação | Bloco Corte NS2000NA 3P 2000 Fixo Manual | BT8 | DBT | 181425 | COMPACT NS 1600B-3200 | Power Products | PPCCB | CONFIGURABLE | 4 - LARGE BUILDING CONFIGURABLE | CCB | CCB | PL | COMPACT NS >= 630A | PLCCB | 9755.83 | EUR | 1 | UN | 3606482179721 | C | 1 | 44.5 | 80 | 60 | CM | 41 | 41 | KG | 213600 | CMQ | 1 | UN |  | 45 | 80 | 60 | CM | 41.2 | 41 | KG | 206400 | CMQ | [24 empty] | 1 | UN | 3606482179721 | 44.5 | 80 | 60 | CM | 41 | 41 | KG | 213600 | CMQ | 8536508000
NSYMF88 | Tabela de Preços de Equipamentos e sistemas de distribuição de energia de Baixa Tensão | 18/05/2026 | Modificação | Microperforated mounting plate H800xW800 w/holes diam 3,6mm on 12,5mm pitch | EN1 | CUE | 132400 | WM Mounting Plates | Power Products | PPUES | GENERAL PURPOSE | 3 - INDUSTRY GENERAL PURPOSE | UEC | UEC | EC | UE-STEEL WALL MOUNT. ENCLOSURE, CRN, S3D, CM AND CABLE GLAND | ECUEC | 252.532 | EUR | 1 | UN | 3606480183133 | A4 | 1 | 0.3 | 76.5 | 74 | CM | 10.6 | 10.6 | KG | 1698.3 | CMQ | 60 | UN |  | 400 | 1200 | 1000 | MM | 653.2 | 10.6 | KG | 480 | DMQ | [12 empty] | 1 | UN |  | 0 | 0 | 0 |  | 10.36 | 10.6 | KG | 1.721 | DMQ | 1 | UN | 3606480183133 | 3 | 765 | 750 | MM | 10.36 | 10.6 | KG | 1.721 | DMQ | 7326909890
ZB5AV083E | Tabela de Preços de Automação e Controlo | 18/05/2026 | Modificação | Head for pilot light, Harmony XB5, yellow Ø22 mm plain lens integral led | AC3 | ACI | 100316 | DIAMETER 22 | Industrial Control | IDSIG | GENERAL PURPOSE | 3 - INDUSTRY GENERAL PURPOSE | CTS | CTS | MP | PUSHBUTTONS | MPCTS | 13.31 | EUR | 1 | UN | 3606481202291 | C | 0 | 4.5 | 5.5 | 3.5 | CM | 16 | 11 | G | 86.625 | CMQ | [36 empty] | 1 | UN | 3606481202291 | 45 | 54 | 34 | MM | 16 | 11 | G | 82620 | MMQ | 3926909790
ZB2BY4101 | Tabela de Preços de Automação e Controlo | 18/05/2026 | Modificação | Plaqueta - | AC3 | ACI | 100316 | DIAMETER 22 | Industrial Control | IDSIG | GENERAL PURPOSE | 3 - INDUSTRY GENERAL PURPOSE | CTS | CTS | EM | CONTROL STATIONS | EMCTS | 3.69 | EUR | 1 | UN | 3389110614855 | A | 10 | 0.1 | 4.5 | 3.5 | CM | 0.8 | 0.8 | G | 1.575 | CMQ | [12 empty] | 1500 | UN | 43389110614853 | 15 | 40 | 30 | CM | 2.225 | 0.8 | KG | 18 | DMQ | 10 | UN | 13389110614852 | 0.1 | 0.6 | 0.8 | DM | 0.01 | 0.8 | KG | 0.048 | DMQ | 1 | UN | 3389110614855 | 0.1 | 4.5 | 3.5 | CM | 1 | 0.8 | G | 1.575 | CMQ | 3925908000
XAPS11431N | Tabela de Preços de Automação e Controlo | 18/05/2026 | Modificação | Estação controlo montada à superfície resist. ao ve alismo - xap-s - fechadura | AC3 | ACI | 100375 | ENCLOSURES&SAFETY C.S. | Industrial Control | IDSIG | GENERAL PURPOSE | 3 - INDUSTRY GENERAL PURPOSE | CTS | CTS | MP | PUSHBUTTONS | MPCTS | 202.41 | EUR | 1 | UN | 3389110838527 | A | 1 | 6.5 | 11 | 10.5 | CM | 463 | 463 | G | 750.75 | CMQ | [12 empty] | 6 | UN | 13389110838524 | 15 | 40 | 15 | CM | 2.957 | 463 | KG | 9000 | CMQ | [12 empty] | 1 | UN | 3389110838527 | 6.5 | 11 | 10.5 | CM | 463 | 463 | G | 750.75 | CMQ | 8537109899
NSYDPLM300 | Tabela de Preços de Equipamentos e sistemas de distribuição de energia de Baixa Tensão | 18/05/2026 | Modificação | set of 4 step slides with brackets for adjustment of m.plate in PLM 75and 86 | EN1 | CUE | 120241 | PanelSeT P Accessories | Power Products | PPUES | GENERAL PURPOSE | 3 - INDUSTRY GENERAL PURPOSE | UEC | UEC | PM | UE - WALL MOUNTING ENCLOSURE PLM IN POLYESTER. | PMUEC | 134.232 | EUR | 1 | UN | 3606480191855 | A4 | 1 | 8 | 28 | 13 | CM | 888 | 888 | G | 2912 | CMQ | 180 | UN |  | 500 | 1200 | 1000 | MM | 168.16 | 888 | KG | 600 | DMQ | [12 empty] | 36 | UN |  | 0 | 0 | 0 |  | 32.328 | 888 | KG | 66.06 | DMQ | 1 | UN | 3606480191855 | 71 | 94 | 275 | MM | 0.86 | 888 | KG | 1.835 | DMQ | 8302420090
ZB4BA26 | Tabela de Preços de Automação e Controlo | 18/05/2026 | Modificação | Cabeça do botão de pressão ø 22 - retorno p/ mola - rebaixada - preta – s/ id. | AC3 | ACI | 100316 | DIAMETER 22 | Industrial Control | IDSIG | GENERAL PURPOSE | 3 - INDUSTRY GENERAL PURPOSE | CTS | CTS | MP | PUSHBUTTONS | MPCTS | 33.17 | EUR | 1 | UN | 3389110887921 | B | 1 | 3.2 | 4.8 | 3.6 | CM | 34 | 34 | G | 55.296 | CMQ | [12 empty] | 300 | UN | 43389110887929 | 30 | 40 | 30 | CM | 10.656 | 34 | KG | 36 | DMQ | 5 | UN | 53389110887926 | 4.5 | 26.5 | 3.4 | CM | 165 | 34 | G | 405.45 | CMQ | 1 | UN | 3389110887921 | 3.6 | 3.2 | 4.8 | CM | 32 | 34 | G | 55.3 | CMQ | 8538909999
LP1K09103BD | Tabela de Preços de Automação e Controlo | 18/05/2026 | Modificação | Contactor TeSys K - 3P(3 NA) - AC-3 - <= 440 V 9 A - 24 V bobina CC | BT2 | CUE | 187518 | TESYS MICRA CTR | Power Products | PPCTR | GENERAL PURPOSE | 3 - INDUSTRY GENERAL PURPOSE | TCC | TCC | AC | TESYS CONTROL CONTACTOR | ACTCC | 72.35 | EUR | 1 | UN | 3389110242317 | C | 1 | 6.2 | 4.8 | 6.5 | CM | 225 | 225 | G | 193.44 | CMQ | [12 empty] | 40 | UN | 43389110242315 | 15 | 40 | 30 | CM | 9.495 | 225 | KG | 18 | DMQ | [12 empty] | 1 | UN | 3389110242317 | 4.8 | 6.5 | 6.2 | CM | 226 | 225 | G | 193.44 | CMQ | 8536419089
LV833185SP | Tabela de Preços de Equipamentos e sistemas de distribuição de energia de Baixa Tensão | 18/05/2026 | Modificação | electric motor MCH, MasterPact MTZ1, spare part, 24/30 V DC | BT8 | DBT | 180970 | MASTERPACT MTZ MCH | Power Products | PPACB | CONFIGURABLE | 4 - LARGE BUILDING CONFIGURABLE | ACB | ACB | PR | AIR CIRCUIT BREAKERS | PRACB | 2657.135 | EUR | 1 | UN | 3606481186324 | C | 1 | 6.7 | 17.9 | 13 | CM | 788 | 788 | G | 1559.09 | CMQ | [12 empty] | 16 | UN | 43606481186322 | 30 | 40 | 30 | CM | 13.527 | 788 | KG | 36 | DMQ | [12 empty] | 1 | UN | 3606481186324 | 6.5 | 18 | 13 | CM | 800 | 788 | G | 1521 | CMQ | 8501200090
BMH1003T02F2A | Tabela de Preços de Automação e Controlo | 18/05/2026 | Modificação | servo motor BMH - 8.2 Nm - 6000 rpm - untapped shaft - with brake - IP54 | AC2 | ACI | 132912 | SERVO MOTORS | Discrete Automation | IDMST | PROGRAMABLE | 7 - INDUSTRY PROGRAMMABLE | AAM | AAM | DV | MOTION | DVAAM | 2546.04 | EUR | 1 | UN | 3606485197883 | C | 1 | 22 | 40 | 20 | CM | 8.45 | 8.45 | KG | 17600 | CMQ | [12 empty] | 1 | UN | 3606485197883 | 30 | 60 | 40 | CM | 9.602 | 8.45 | KG | 72000 | CMQ | [12 empty] | 1 | UN | 3606485197883 | 220 | 400 | 200 | MM | 8450 | 8.45 | G | 17600 | CMQ | 8501522089
NSYMF33 | Tabela de Preços de Equipamentos e sistemas de distribuição de energia de Baixa Tensão | 18/05/2026 | Modificação | Microperforated mounting plate H300xW300 w/holes diam 3,6mm on 12,5mm pitch | EN1 | CUE | 132400 | WM Mounting Plates | Power Products | PPUES | GENERAL PURPOSE | 3 - INDUSTRY GENERAL PURPOSE | UEC | UEC | EC | UE-STEEL WALL MOUNT. ENCLOSURE, CRN, S3D, CM AND CABLE GLAND | ECUEC | 35.525 | EUR | 1 | UN | 3606480183034 | A4 | 1 | 0.4 | 26.5 | 25 | CM | 940 | 940 | G | 265 | CMQ | 500 | UN |  | 400 | 1200 | 800 | MM | 493 | 940 | KG | 384 | DMQ | [12 empty] | 1 | UN |  | 0 | 0 | 0 |  | 0.96 | 940 | KG | 0.27 | DMQ | 1 | UN | 3606480183034 | 4 | 265 | 255 | MM | 0.96 | 940 | KG | 0.27 | DMQ | 7326909890
NSYOPB12U5F | Tabela de Preços de Equipamentos e sistemas de distribuição de energia de Baixa Tensão | 18/05/2026 | Modificação | Wall-Mounted Open Box 12U W600 D500 Fixed 19" Glazed Door R7035 | EN1 | CUE | 186922 | Actassi S WM OPB | Power Products | PPUES | GENERAL PURPOSE | 2 - SMALL & MED BUILDING GENERAL PURPOSE | ISM | ISM | RA | EU R&A | RAISM | 972.195 | EUR | 1 | UN | 3606480169854 | A4 | 1 | 55.5 | 70 | 61.5 | CM | 24 | 24 | KG | 238927.5 | CMQ | 4 | UN | 73606480169853 | 153.5 | 120 | 80 | CM | 117.4 | 24 | KG | 1473.6 | DMQ | [12 empty] | 1 | UN |  | 0 | 0 | 0 |  | 25.52 | 24 | KG | 0 |  | 1 | UN | 3606480169854 | 7.65 | 5.55 | 6.2 | DM | 25.52 | 24 | KG | 263.237 | DMQ | 9403208000
BSH1401P22F2A | Tabela de Preços de Automação e Controlo | 18/05/2026 | Modificação | AC servo motor BSH - 11.1 N.m - 1500 rpm - untapped shaft - with brake - IP65 | AC2 | ACI | 132912 | SERVO MOTORS | Discrete Automation | IDMST | PROGRAMABLE | 7 - INDUSTRY PROGRAMMABLE | AAM | AAM | DV | MOTION | DVAAM | 2997.2 | EUR | 1 | UN | 3389118140899 | C | 1 | 25.91 | 59.44 | 20.07 | CM | 14.18 | 9.79 | KG | 30909.614 | CMQ | [12 empty] | 1 | UN |  | 30 | 60 | 40 | CM | 10.942 | 9.79 | KG | 72000 | CMQ | [12 empty] | 1 | UN | 3389118140899 | 270 | 482 | 270 | MM | 9790 | 9.79 | G | 35137.8 | CMQ | 8501522089
LXM32SD30N4 | Tabela de Preços de Automação e Controlo | 18/05/2026 | Modificação | Motion servo drive - Lexium 32 - tensão de alimentação trifásica 208/480V - 3 kW | AC2 | ACI | 129679 | SERVO DRIVES | Discrete Automation | IDMST | PROGRAMABLE | 7 - INDUSTRY PROGRAMMABLE | AAM | AAM | DV | MOTION | DVAAM | 1493.28 | EUR | 1 | UN | 3606480694783 | C | 1 | 10.6 | 33 | 27.5 | CM | 3.302 | 2.7 | KG | 9619.5 | CMQ | 16 | UN | 73606480694782 | 77 | 60 | 80 | CM | 66.86 | 2.7 | KG | 369.6 | DMQ | 2 | UN | 43606480694781 | 30 | 40 | 30 | CM | 7.295 | 2.7 | KG | 36 | DMQ | [12 empty] | 1 | UN | 3606480694783 | 1.06 | 3.3 | 2.75 | DM | 3.291 | 2.7 | KG | 9.62 | DMQ | 8504409590
33709 | Tabela de Preços de Equipamentos e sistemas de distribuição de energia de Baixa Tensão | 18/05/2026 | Modificação | módulo com ECO Modbus motorizado/fixo | BT8 | DBT | 181441 | NS 630B-3200 AUX & ACC | Power Products | PPCCB | CONFIGURABLE | 4 - LARGE BUILDING CONFIGURABLE | CCB | CCB | PL | COMPACT NS >= 630A | PLCCB | 1149.695 | EUR | 1 | UN | 3303430337096 | C | 1 | 14.8 | 39.7 | 14.8 | CM | 380 | 380 | G | 8695.888 | CMQ | [36 empty] | 1 | UN | 3303430337096 | 50 | 70 | 70 | MM | 1054 | 380 | G | 245 | CMQ | 8538909999
NSYSFNHS1HD | Tabela de Preços de Equipamentos e sistemas de distribuição de energia de Baixa Tensão | 18/05/2026 | Modificação | Punho com chave 1242E, PanelSeT SFN, para armários eléctricos exteriores, RAL9005 | EN1 | CUE | 163181 | PanelSeT S FS SparePt | Power Products | PPUES | GENERAL PURPOSE | 3 - INDUSTRY GENERAL PURPOSE | UEP | UEP | FS | UE - FLOOR STANDING STEEL SFN ENCLOSURES. | FSUEP | 224.0105 | EUR | 1 | UN | 3606486521373 | C | 0 | 4 | 28 | 6 | CM | 446 | 446 | G | 672 | CMQ | 28 | UN |  | 0 | 0 | 0 | MM | 0 | 446 | KG | 0 | DMQ | [12 empty] | 1 | UN |  | 0 | 0 | 0 | MM | 0 | 446 | KG | 0 | DMQ | 1 | UN |  | 55 | 280 | 40 | MM | 0 | 446 | KG | 0.616 | DMQ | 8302420090
HMIGT6840WCDW | Tabela de Preços de Automação e Controlo | 18/05/2026 | Modificação | Painel Harmony Web GTW6 Ecrã 18,5"W FHD Touch PCAP Alimentação 12-24 VCC | AC3 | ACI | 188082 | GT6 ADVANCED PANEL | Industrial Control | IDHMI | PROGRAMABLE | 7 - INDUSTRY PROGRAMMABLE | AAM | AAM | HA | HMI ADVANCED | HAAAM | 2050 | EUR | 1 | UN | 3606487846390 | C | 1 | 46.5 | 55.5 | 14.7 | CM | 6.543 | 6.543 | KG | 37937.025 | CMQ | 5 | UN | 13606487846397 | 73.5 | 80 | 60 | CM | 48.8 | 6.543 | KG | 352.8 | DMQ | [24 empty] | 1 | UN | 3606487846390 | 55 | 46 | 15 | CM | 7.5 | 6.543 | KG | 37.95 | DMQ | 8537109199
LC1D38F7 | Tabela de Preços de Automação e Controlo | 18/05/2026 | Modificação | Contactor Tesys D - 3P(3 NA) - AC-3 - <= 440 V 38 A - 110 V CA 50/60 Hz bobina | BT2 | CUE | 187516 | TESYS DECA CONT. <115A | Power Products | PPCTR | GENERAL PURPOSE | 3 - INDUSTRY GENERAL PURPOSE | TCC | TCC | AC | TESYS CONTROL CONTACTOR | ACTCC | 246.415 | EUR | 1 | UN | 3389110352207 | A | 1 | 5 | 11.2 | 9.2 | CM | 413 | 413 | G | 515.2 | CMQ | 320 | UN | 73389110352206 | 77 | 60 | 80 | CM | 147.94 | 413 | KG | 369.6 | DMQ | 20 | UN | 43389110352205 | 15 | 40 | 30 | CM | 8.815 | 413 | KG | 18 | DMQ | [12 empty] | 1 | UN | 3389110352207 | 5 | 11.2 | 9.2 | CM | 413 | 413 | G | 515.2 | CMQ | 8536490099
RPM32B7 | Tabela de Preços de Automação e Controlo | 18/05/2026 | Modificação | Ligação de relé de potência - Harmony rpm - 3 co - 24v ca - led | AC3 | ACI | 116769 | ELECTROMECA.RELAY SE | Industrial Control | IDSIG | GENERAL PURPOSE | 3 - INDUSTRY GENERAL PURPOSE | ARO | ARO | RM | ELECTROMECHANICAL RELAYS | RMARO | 28.07 | EUR | 1 | UN | 3389119402040 | B | 10 | 4.7 | 2.8 | 3.1 | CM | 57 | 57 | G | 40.796 | CMQ | [12 empty] | 80 | UN | 23389119402044 | 15 | 40 | 15 | CM | 4.833 | 57 | KG | 9000 | CMQ | 10 | UN |  | 0 | 0 | 0 | CM | 0 | 57 |  | 0 |  | 10 | UN | 13389119402047 | 3 | 18 | 10.3 | CM | 576 | 57 | G | 556.2 | CMQ | 8536419089
ZBY9W3B140 | Tabela de Preços de Automação e Controlo | 18/05/2026 | Modificação | Em branco etiqueta luminosous branco /rj.24v com logotipo | AC3 | ACI | 100316 | DIAMETER 22 | Industrial Control | IDSIG | GENERAL PURPOSE | 3 - INDUSTRY GENERAL PURPOSE | CTS | CTS | MP | PUSHBUTTONS | MPCTS | 50.35 | EUR | 1 | UN | 3606489745400 | C | 10 | 2 | 8 | 6 | CM | 21 | 16 | G | 96 | CMQ | 1600 | UN |  | 77 | 60 | 80 | CM | 40.5 | 16 | KG | 369.6 | DMQ | 50 | UN | 13606489745407 | 15 | 40 | 15 | CM | 1 | 16 | KG | 9 | DMQ | [12 empty] | 1 | UN | 3606489745400 | 0.16 | 0.6 | 0.6 | DM | 0.016 | 16 | KG | 0.058 | DMQ | 8538909999
GV2G554 | Tabela de Preços de Automação e Controlo | 18/05/2026 | Modificação | Barramento 3P 63A 5 derivações 54mm | BT2 | CUE | 187422 | TESYS DECA FRAME 2 CB | Power Products | PPCTR | GENERAL PURPOSE | 3 - INDUSTRY GENERAL PURPOSE | TPP | TPP | GM | TESYS POWER & PROTECT | GMTPP | 32.505 | EUR | 1 | UN | 3389110555851 | A | 1 | 1 | 26 | 3.6 | CM | 112 | 100 | G | 93.6 | CMQ | 1280 | UN |  | 77 | 60 | 80 | CM | 159.06 | 100 | KG | 369600 | CMQ | 40 | UN | 43389110555859 | 15 | 40 | 15 | CM | 4.63 | 100 | KG | 9000 | CMQ | [12 empty] | 1 | UN | 3389110555851 | 1 | 26 | 3.6 | CM | 112 | 100 | G | 93.6 | CMQ | 8536909500
NSYEMPOLN | Tabela de Preços de Equipamentos e sistemas de distribuição de energia de Baixa Tensão | 18/05/2026 | Modificação | Flat escutcheon lock with DB 5mm insert | EN1 | CUE | 163181 | PanelSeT S FS SparePt | Power Products | PPUES | GENERAL PURPOSE | 3 - INDUSTRY GENERAL PURPOSE | UEA | UEA | EA | UE - FLOOR STANDING ENCLOSURES, SF, SM, AND SFP, IN STEEL. | EAUEA | 162.5985 | EUR | 1 | UN | 3606480484582 | C4 | 1 | 2 | 32 | 6 | CM | 75 | 75 | G | 384 | CMQ | [36 empty] | 1 | UN | 3606480484582 | 20 | 320 | 60 | MM | 0.075 | 75 | KG | 0.384 | DMQ | 8538100000
MEG5764-6036 | Tabela de Preços de Equipamentos e sistemas de distribuição de energia de Baixa Tensão | 18/05/2026 | Modificação | Termostato de piso de 230 V com interruptor e centro, aço, D-Life | IS1 | RPT | 181950 | MERTEN SYSTEM D | Home Solutions | HSCWD | GENERAL PURPOSE | 1 - RESIDENTIAL GENERAL PURPOSE | CLD | CLD | 40 | CONNECTED LIVING MERTEN | 40CLD | 268.015 | EUR | 1 | UN | 4042811199227 | C | 1 | 7.4 | 22.3 | 7.4 | CM | 254 | 254 | G | 1221.148 | CMQ | [12 empty] | 12 | UN | 34042811199228 | 18.5 | 40 | 30 | CM | 3.621 | 254 | KG | 22200 | CMQ | [12 empty] | 1 | UN | 4042811199227 | 7.4 | 22.3 | 7.4 | CM | 254 | 254 | G | 1221.148 | CMQ | 9032108090
BSH0551P01F2A | Tabela de Preços de Automação e Controlo | 18/05/2026 | Modificação | AC servo motor BSH - 0.5 N.m - 4000 rpm - untapped shaft - with brake - IP50 | AC2 | ACI | 132912 | SERVO MOTORS | Discrete Automation | IDMST | PROGRAMABLE | 7 - INDUSTRY PROGRAMMABLE | AAM | AAM | DV | MOTION | DVAAM | 999.79 | EUR | 1 | UN | 3389118198531 | C | 1 | 11.5 | 39.5 | 19 | CM | 1.7 | 1.3 | KG | 8630.75 | CMQ | [12 empty] | 2 | UN |  | 30 | 60 | 40 | CM | 4.552 | 1.3 | KG | 72000 | CMQ | [12 empty] | 1 | UN | 3389118198531 | 1.55 | 4.53 | 1.55 | DM | 1.7 | 1.3 | KG | 10.883 | DMQ | 8501510090
LV848394 | Tabela de Preços de Equipamentos e sistemas de distribuição de energia de Baixa Tensão | 18/05/2026 | Modificação | Chassis for Masterpact MTZ2 25 H1/H2/H3/HA/HF - 2500 A - 3P | BT8 | DBT | 180971 | MASTERPACT MTZ CONNECT | Power Products | PPACB | CONFIGURABLE | 4 - LARGE BUILDING CONFIGURABLE | ACB | ACB | PR | AIR CIRCUIT BREAKERS | PRACB | 5633.9 | EUR | 1 | UN | 3606480809293 | C | 1 | 68 | 60 | 77 | CM | 41.032 | 41.008 | KG | 314160 | CMQ | [36 empty] | 1 | UN | 3606480809293 | 6.8 | 6 | 7.7 | DM | 41.032 | 41.008 | KG | 314.16 | DMQ | 8538909999
83167 | Tabela de Preços de Equipamentos e sistemas de distribuição de energia de Baixa Tensão | 18/05/2026 | Modificação | PratiKa industrial socket - 32 A - 3P + E - 200...250 V AC - IP67 | BT3 | RPT | 140900 | MUREVA | Power Products | PPCFD | GENERAL PURPOSE | 2 - SMALL & MED BUILDING GENERAL PURPOSE | FTC | FTC | PK | PK INDUSTRIAL PLUGS & SOCKETS | PKFTC | 45.825 | EUR | 1 | UN | 3303430831679 | C | 1 | 15 | 19 | 10.5 | CM | 639 | 639 | G | 2992.5 | CMQ | [12 empty] | 4 | UN | 43303430831677 | 30 | 40 | 30 | CM | 2.607 | 639 | KG | 36000 | CMQ | 2 | UN | 23303430831673 | 110 | 265 | 210 | MM | 1278 | 639 | G | 6121500 | MMQ | 1 | UN | 3303430831679 | 15 | 19 | 10.5 | CM | 639 | 639 | G | 2992.5 | CMQ | 8536699099
NSYCRN64200T | Tabela de Preços de Equipamentos e sistemas de distribuição de energia de Baixa Tensão | 18/05/2026 | Modificação | Spacial CRN tspt door w/o mount.plate. H600xW400xD200 IP66 IK08 RAL7035.. | EN1 | CUE | 119457 | PanelSeT S WM CRN | Power Products | PPUES | GENERAL PURPOSE | 3 - INDUSTRY GENERAL PURPOSE | UEC | UEC | EC | UE-STEEL WALL MOUNT. ENCLOSURE, CRN, S3D, CM AND CABLE GLAND | ECUEC | 467.103 | EUR | 1 | UN | 3606480212147 | A4 | 1 | 21.5 | 61.5 | 41 | CM | 9.732 | 9.732 | KG | 54212.25 | CMQ | 30 | UN |  | 2000 | 1200 | 1000 | MM | 312.66 | 9.732 | KG | 2400 | DMQ | [12 empty] | 1 | UN |  | 0 | 0 | 0 |  | 9.922 | 9.732 | KG | 57.288 | DMQ | 1 | UN | 3606480212147 | 620 | 220 | 420 | MM | 9.922 | 9.732 | KG | 57.288 | DMQ | 9403208000
GV2K011 | Tabela de Preços de Automação e Controlo | 18/05/2026 | Modificação | botão de impulso Ø 40 mm - vermelho | BT2 | CUE | 188223 | TESYS EMPTY ENCLOSURE | Power Products | PPCTR | GENERAL PURPOSE | 3 - INDUSTRY GENERAL PURPOSE | TPP | TPP | GM | TESYS POWER & PROTECT | GMTPP | 28.93 | EUR | 1 | UN | 3389110733273 | C | 1 | 6.5 | 10 | 7.5 | CM | 91 | 91 | G | 487.5 | CMQ | 320 | UN |  | 75 | 80 | 60 | CM | 42.66 | 91 | KG | 360 | DMQ | 20 | UN | 43389110733271 | 15 | 40 | 30 | CM | 2.155 | 91 | KG | 18 | DMQ | [12 empty] | 1 | UN | 3389110733273 | 6.5 | 10 | 7.5 | CM | 91 | 91 | G | 487.5 | CMQ | 8538909999
A9F94120 | Tabela de Preços de Equipamentos e sistemas de distribuição de energia de Baixa Tensão | 18/05/2026 | Modificação | Acti9 iC60L - Disjuntor - 1P - 20A - Curva C - 15000A (IEC 60898-1) - 25kA (IEC 60947-2) | BT1 | RPT | 190600 | ACTI9 | Power Products | PPCFD | GENERAL PURPOSE | 2 - SMALL & MED BUILDING GENERAL PURPOSE | FTI | FTI | DI | ACTI9 PROTECTION DEVICES INDUSTRIAL | DIFTI | 89.385 | EUR | 1 | UN | 3606480084379 | C | 1 | 2 | 7.2 | 9.2 | CM | 118 | 118 | G | 132.48 | CMQ | [12 empty] | 132 | UN | 43606480084377 | 30 | 40 | 30 | CM | 16 | 118 | KG | 36000 | CMQ | 12 | UN | 13606480084376 | 8.2 | 22.2 | 9.8 | CM | 1.44 | 118 | KG | 1783.992 | CMQ | 1 | UN | 3606480084379 | 2 | 7.2 | 9.2 | CM | 118 | 118 | G | 132.48 | CMQ | 8536201090
ZB5AW743 | Tabela de Preços de Automação e Controlo | 18/05/2026 | Modificação | Cabeça do botão de pressão ø 40 – virar para libertar - ø 22 - vermelha | AC3 | ACI | 100316 | DIAMETER 22 | Industrial Control | IDSIG | GENERAL PURPOSE | 3 - INDUSTRY GENERAL PURPOSE | CTS | CTS | MP | PUSHBUTTONS | MPCTS | 49.97 | EUR | 1 | UN | 3389110666854 | A | 1 | 9 | 5.2 | 4.3 | CM | 32 | 22 | G | 201.24 | CMQ | [12 empty] | 120 | UN | 43389110666852 | 30 | 40 | 30 | CM | 4.39 | 22 | KG | 36000 | CMQ | [12 empty] | 1 | UN | 3389110666854 | 9 | 5.2 | 4.3 | CM | 32 | 22 | G | 201.24 | CMQ | 8538909999
LVS08436 | Tabela de Preços de Equipamentos e sistemas de distribuição de energia de Baixa Tensão | 18/05/2026 | Modificação | Tecto PrismaSeT P IP30 L650 P400 | BT6 | DBT | 175795 | PRISMASET P STRUCT | Power Products | PPLVS | GENERAL PURPOSE | 2 - SMALL & MED BUILDING GENERAL PURPOSE | LVE | LVE | L1 | PRISMASET IP40 | L1LVE | 126.1 | EUR | 1 | UN | 3606481877277 | C | 1 | 4.5 | 81.5 | 41 | CM | 2.989 | 2.989 | KG | 15036.75 | CMQ | 15 | UN |  | 50 | 120 | 82 | CM | 56 | 2.989 | KG | 492000 | CMQ | [24 empty] | 1 | UN | 3606481877277 | 4.5 | 81.5 | 41 | CM | 2.94 | 2.989 | KG | 15036.75 | CMQ | 7326909890
31302 | Tabela de Preços de Equipamentos e sistemas de distribuição de energia de Baixa Tensão | 18/05/2026 | Modificação | 4 adaptadores de ligação vertical - 4 pólos - para INS630b...1600/INV630b...1600 | BT4 | DBT | 181422 | COMPACT INS-INV ACC. | Power Products | PPCCB | GENERAL PURPOSE | 2 - SMALL & MED BUILDING GENERAL PURPOSE | CCN | CCN | 02 | NSXM, FUPACT, INS <= 630A | 02CCN | 733.535 | EUR | 1 | UN | 3303430313021 | A | 1 | 5.6 | 26.8 | 21.2 | CM | 5.188 | 5.188 | KG | 3181.696 | CMQ | 24 | UN | 73303430313020 | 42.5 | 120 | 80 | CM | 142.808 | 5.188 | KG | 408 | DMQ | 3 | UN | 43303430313029 | 30 | 40 | 30 | CM | 15.757 | 5.188 | KG | 36000 | CMQ | [12 empty] | 1 | UN | 3303430313021 | 5.6 | 26.8 | 21.2 | CM | 5.122 | 5.188 | KG | 3181.696 | CMQ | 8536901000
LVS08607 | Tabela de Preços de Equipamentos e sistemas de distribuição de energia de Baixa Tensão | 18/05/2026 | Modificação | Estrutura PrismaSeT P L650+150 P600 | BT6 | DBT | 175795 | PRISMASET P STRUCT | Power Products | PPLVS | GENERAL PURPOSE | 2 - SMALL & MED BUILDING GENERAL PURPOSE | LVE | LVE | L1 | PRISMASET IP40 | L1LVE | 2047.54 | EUR | 1 | UN | 3606481879295 | C | 1 | 12.5 | 204 | 62.5 | CM | 35.959 | 35.959 | KG | 159375 | CMQ | 10 | UN |  | 78 | 202 | 120 | CM | 537.83 | 35.959 | KG | 1890720 | CMQ | [24 empty] | 1 | UN | 3606481879295 | 12.5 | 204 | 62.5 | CM | 36.75 | 35.959 | KG | 159375 | CMQ | 7326909890
LV847400 | Tabela de Preços de Equipamentos e sistemas de distribuição de energia de Baixa Tensão | 18/05/2026 | Modificação | MCH gear motor - 440/480 V AC - for MTZ1 - fixed | BT8 | DBT | 180970 | MASTERPACT MTZ MCH | Power Products | PPACB | CONFIGURABLE | 4 - LARGE BUILDING CONFIGURABLE | ACB | ACB | PR | AIR CIRCUIT BREAKERS | PRACB | 2716.825 | EUR | 1 | UN | 3606480813207 | C | 1 | 6.5 | 18 | 12.5 | CM | 1.128 | 1.128 | KG | 1462.5 | CMQ | [36 empty] | 1 | UN | 3606480813207 | 0.65 | 1.8 | 1.25 | DM | 1.128 | 1.128 | KG | 1.463 | DMQ | 8501200090
VLVAF6P03521AA | Tabela de Preços de Equipamentos e sistemas de distribuição de energia de Baixa Tensão | 18/05/2026 | Modificação | Banco do Condensador de VarSet auto 550kvar DR3,8 com BAT xxB 400V 50Hz do incomer | BTA | PRO | 136396 | PFC EQUIPMENT | Digital Energy | DPLVP | CONFIGURABLE | 4 - LARGE BUILDING CONFIGURABLE | APQ | APQ | RB | POWER FACTOR CORRECTION | RBAPQ | 32701.435 | EUR | 1 | UN | 3606480599446 | C | 1 | 230 | 156 | 80 | CM | 940 | 940 | KG | 2870400 | CMQ | 1 | UN | 3606480599446 | 220 | 143 | 64 | CM | 664 | 940 | KG | 2013440 | CMQ | [24 empty] | 1 | UN | 3606480599446 | 220 | 143 | 64 | CM | 664 | 940 | KG | 2013440 | CMQ | 8537109199
ATV950U30N4E | Tabela de Preços de Automação e Controlo | 18/05/2026 | Modificação | Variador de velocidade ATV950-3kW-400 / 480V- com frenagem unidade / switch-IP55 | AC2 | ACI | 146895 | ALTIVAR 950 | Drives | IDVSD | CONFIGURABLE | 5 - INDUSTRY CONFIGURABLE | SDS | SDS | VM | ADVANCED DRIVES & HVAC | VMSDS | 2052.75 | EUR | 1 | UN | 3606480883934 | C | 1 | 40 | 80 | 39 | CM | 13.1 | 13.1 | KG | 124800 | CMQ | 1 | UN |  | 75 | 80 | 60 | CM | 21.6 | 13.1 | KG | 360000 | CMQ | [24 empty] | 1 | UN | 3606480883934 | 4 | 8 | 3.9 | DM | 13.1 | 13.1 | KG | 124.8 | DMQ | 8504409590
ZB5AA48C0 | Tabela de Preços de Automação e Controlo | 18/05/2026 | Modificação | Led cabeça para label botão luminosous vermelho c | AC3 | ACI | 100316 | DIAMETER 22 | Industrial Control | IDSIG | GENERAL PURPOSE | 3 - INDUSTRY GENERAL PURPOSE | CTS | CTS | MP | PUSHBUTTONS | MPCTS | 19.75 | EUR | 1 | UN | 3606489762506 | C | 1 | 3.4 | 8.9 | 5.3 | CM | 20 | 20 | G | 160.378 | CMQ | [36 empty] | 1 | UN | 3606489762506 | 8.6 | 5.2 | 3.3 | CM | 20 | 20 | G | 147.576 | CMQ | 8538909999
C11E4TM080L | Tabela de Preços de Equipamentos e sistemas de distribuição de energia de Baixa Tensão | 18/05/2026 | Modificação | ComPacT DISJUNTOR NSXm100E 16kA CA 4P4D 80A TMD ELINK | BT4 | DBT | 181432 | COMPACT NSXM 16-160 | Power Products | PPCCB | GENERAL PURPOSE | 2 - SMALL & MED BUILDING GENERAL PURPOSE | CCN | CCN | 02 | NSXM, FUPACT, INS <= 630A | 02CCN | 503.86 | EUR | 1 | UN | 3606481989628 | C | 1 | 12 | 21 | 11.5 | CM | 1.546 | 1.546 | KG | 2898 | CMQ | 144 | UN | 73606481989627 | 1500 | 1200 | 800 | MM | 254490 | 1.546 | G | 1440000000 | MMQ | 6 | UN | 43606481989626 | 30 | 40 | 30 | CM | 9.656 | 1.546 | KG | 36 | DMQ | [12 empty] | 1 | UN | 3606481989628 | 12 | 21 | 11.5 | CM | 1.546 | 1.546 | KG | 2898 | CMQ | 8536209090
MUR39132 | Tabela de Preços de Equipamentos e sistemas de distribuição de energia de Baixa Tensão | 18/05/2026 | Modificação | Tomada 2P+T monobloco, Mureva Styl, com obturadores e garras, encastrar, IP55, 16A, Branco | IS1 | RPT | 181952 | MUREVA | Home Solutions | HSCWD | GENERAL PURPOSE | 1 - RESIDENTIAL GENERAL PURPOSE | CLD | CLD | DW | CONNECTED LIVING WATERPROOF | DWCLD | 14.615 | EUR | 1 | UN | 3606480789762 | A | 1 | 8.5 | 9.5 | 8.5 | CM | 128 | 128 | G | 686.375 | CMQ | 720 | UN |  | 105 | 120 | 80 | CM | 111.492 | 128 | KG | 432 | CMQ | 60 | UN | 43606480789760 | 30 | 60 | 40 | CM | 8.291 | 128 | KG | 72 | CMQ | [12 empty] | 1 | UN | 3606480789762 | 8.5 | 9.5 | 8.5 | CM | 128 | 128 | G | 686.375 | CMQ | 8536699099
431014 | Tabela de Preços de Equipamentos e sistemas de distribuição de energia de Baixa Tensão | 18/05/2026 | Modificação | Tecla, Merten System M, com visor, antracite | IS1 | RPT | 181951 | MERTEN SYSTEM M | Home Solutions | HSCWD | GENERAL PURPOSE | 1 - RESIDENTIAL GENERAL PURPOSE | CLD | CLD | 40 | CONNECTED LIVING MERTEN | 40CLD | 7.615 | EUR | 1 | UN | 4042811081522 | C | 1 | 1.6 | 5.5 | 5.5 | CM | 18 | 18 | G | 48.4 | CMQ | [12 empty] | 225 | UN | 24042811081526 | 20.5 | 40 | 30.8 | CM | 5.156 | 18 | KG | 25256 | CMQ | 5 | UN | 14042811081529 | 6.3 | 9.7 | 7.3 | CM | 106 | 18 | G | 446.103 | CMQ | 1 | UN | 4042811081522 | 1.6 | 5.5 | 5.5 | CM | 18 | 18 | G | 48.4 | CMQ | 3926909790
E3SXR6 | Tabela de Preços de Equipamentos e sistemas de distribuição de energia de Baixa Tensão | 18/05/2026 | Modificação | Gabinete de bateria modular vazio UPS 3S fácil de usar | ITE | UAI | 180064 | EASY 3S 3PH UPS | Secure Power | SP3PH | CONFIGURABLE | 4 - LARGE BUILDING CONFIGURABLE | IT3 | IT3 | E3 | EASY UPS 3PH | E3IT3 | 4111.54 | EUR | 1 | UN |  | C | 1 | 102 | 162 | 65 | CM | 139.99 | 139.99 | KG | 1074060 | CMQ | 1 | UN | 731304345503 | 165 | 120 | 100 | CM | 140.001 | 139.99 | KG | 1980000 | CMQ | [24 empty] | 1 | UN | 731304345503 | 102 | 162 | 65 | CM | 139.99 | 139.99 | KG | 1074060 | CMQ | 9403208000
LV848229 | Tabela de Preços de Equipamentos e sistemas de distribuição de energia de Baixa Tensão | 18/05/2026 | Modificação | Circuit breaker MTZ2 16H1 - 1600 A - 4P drawout - right neutral - w/o Micrologic | BT8 | DBT | 145820 | MASTERPACT MTZ2-3 IEC | Power Products | PPACB | CONFIGURABLE | 4 - LARGE BUILDING CONFIGURABLE | ACB | ACB | PR | AIR CIRCUIT BREAKERS | PRACB | 22215.88 | EUR | 1 | UN | 3606480808616 | C | 1 | 30 | 50 | 30 | CM | 54.653 | 54.653 | KG | 45000 | CMQ | [36 empty] | 1 | UN | 3606480808616 | 3 | 5 | 3 | DM | 54.653 | 54.653 | KG | 45 | DMQ | 8536209090
LXM28SU45M3X | Tabela de Preços de Automação e Controlo | 18/05/2026 | Modificação | Servodrive Lexium 28 SERCOS III - 4,5kW 230V | AC2 | ACI | 129679 | SERVO DRIVES | Discrete Automation | IDMST | PROGRAMABLE | 7 - INDUSTRY PROGRAMMABLE | AAM | AAM | DV | MOTION | DVAAM | 2686.46 | EUR | 1 | UN | 3606489934408 | C | 1 | 19.6 | 34.7 | 25.8 | CM | 4 | 4 | KG | 17547.096 | CMQ | 40 | UN |  | 73.5 | 80 | 60 | CM | 186.14 | 4 | KG | 352800 | CMQ | [24 empty] | 1 | UN | 3606489934408 | 19.6 | 34.7 | 25.8 | CM | 4 | 4 | KG | 17547.096 | CMQ | 8537109199
5123110010 | Tabela de Preços de Soluções de Conectividade | 18/05/2026 | Modificação | Sensor Temp Pipe STP100-250 | GE1 | PRO | 179535 | SENSORS - PLANT ROOM | Digital Energy | DBPRD | GENERAL PURPOSE | 2B- BUILDING MANAGEMENT OFFER GENERAL PURPOSE | FDB | FDB | FD | FIELD DEVICES BMS | FDFDB | 52.49 | EUR | 1 | UN | 7332552012105 | C4 | 1 | 38.8 | 7.2 | 9.4 | CM | 200 | 113 | G | 2625.984 | CMQ | [12 empty] | 4 | UN |  | 30 | 40 | 30 | CM | 1.713 | 113 | KG | 36000 | CMQ | [12 empty] | 1 | UN | 7332552012105 | 12 | 30 | 10 | CM | 250 | 113 | G | 3600 | CMQ | 9025190090
83085 | Tabela de Preços de Equipamentos e sistemas de distribuição de energia de Baixa Tensão | 18/05/2026 | Modificação | Unika interlocked socket - 16 A - 3P + E - 380...415 V AC - IP65 - wall | BT3 | RPT | 140900 | MUREVA | Power Products | PPCFD | GENERAL PURPOSE | 2 - SMALL & MED BUILDING GENERAL PURPOSE | FTC | FTC | PK | PK INDUSTRIAL PLUGS & SOCKETS | PKFTC | 82.295 | EUR | 1 | UN | 3303430830856 | B | 1 | 11 | 26.2 | 17 | CM | 1.096 | 1.096 | KG | 4899.4 | CMQ | [12 empty] | 5 | UN | 43303430830854 | 30 | 40 | 30 | CM | 5.967 | 1.096 | KG | 36000 | CMQ | [12 empty] | 1 | UN | 3303430830856 | 11 | 26.2 | 17 | CM | 1.096 | 1.096 | KG | 4899.4 | CMQ | 8536699099
EPH5800471 | Tabela de Preços de Equipamentos e sistemas de distribuição de energia de Baixa Tensão | 18/05/2026 | Modificação | Asfora - Quadro horizontal 4 elementos - Antracite | IS1 | RPT | 181806 | ASFORA | Home Solutions | HSCWD | GENERAL PURPOSE | 1 - RESIDENTIAL GENERAL PURPOSE | CLB | CLB | PS | CONNECTED LIVING BASIC | PSCLB | 3.975 | EUR | 1 | UN | 3606480729843 | C | 1 | 1 | 30 | 9 | CM | 38 | 38 | G | 270 | CMQ | 1200 | UN |  | 90 | 120 | 80 | CM | 63.584 | 38 | KG | 864000 | CMQ | 75 | UN | 43606480729841 | 30 | 40 | 30 | CM | 3.282 | 38 | KG | 36000 | CMQ | [12 empty] | 1 | UN | 3606480729843 | 1 | 29.5 | 8.5 | CM | 38 | 38 | G | 250.75 | CMQ | 3925901000
M9F23101 | Tabela de Preços de Equipamentos e sistemas de distribuição de energia de Baixa Tensão | 18/05/2026 | Modificação | Multi9 - Disjuntor C60SP, 1P, 1A, curva D, 10kA (UL1077), 10kA (IEC/EN 60947-2) | BT1 | RPT | 190621 | MULTI9 | Power Products | PPCFD | GENERAL PURPOSE | 2 - SMALL & MED BUILDING GENERAL PURPOSE | FTD | FTD | D9 | MULTI9 PROTECTION FOR OEM | D9FTD | 50.985 | EUR | 1 | UN | 3606481168887 | C | 1 | 7.5 | 8.5 | 1.8 | CM | 117 | 117 | G | 114.75 | CMQ | [12 empty] | 144 | UN | 43606481168885 | 30 | 40 | 30 | CM | 17.791 | 117 | KG | 36 | DMQ | 12 | UN | 13606481168884 | 0.78 | 2.25 | 0.88 | DM | 1.442 | 117 | KG | 1.544 | DMQ | 1 | UN | 3606481168887 | 7.5 | 8.5 | 1.8 | CM | 117 | 117 | G | 114.75 | CMQ | 8536201090
BSH1004P32F2A | Tabela de Preços de Automação e Controlo | 18/05/2026 | Modificação | AC servo motor BSH - 9.31 N.m - 1500 rpm - keyed shaft - with brake - IP65 | AC2 | ACI | 132912 | SERVO MOTORS | Discrete Automation | IDMST | PROGRAMABLE | 7 - INDUSTRY PROGRAMMABLE | AAM | AAM | DV | MOTION | DVAAM | 2578.39 | EUR | 1 | UN | 3389118140738 | C | 1 | 21 | 56 | 18 | CM | 10.715 | 10.715 | KG | 21168 | CMQ | 8 | UN | 73389118140737 | 77 | 60 | 80 | CM | 94.996 | 10.715 | KG | 369.6 | DMQ | 2 | UN |  | 30 | 60 | 40 | CM | 22.776 | 10.715 | KG | 72000 | CMQ | [12 empty] | 1 | UN | 3389118140738 | 210 | 560 | 181 | MM | 10812 | 10.715 | G | 21285.6 | CMQ | 8501522089
SMT2200IC | Tabela de Preços de Equipamentos e sistemas de distribuição de energia de Baixa Tensão | 18/05/2026 | Modificação | APC Smart-UPS, Line Interactive, 2200VA, Torre, 230V, 8 tomadas IEC C13+2 tomadas IEC C19, Porta SmartConnect+SmartSlot, AVR, LCD | ITH | UAI | 132635 | SMART-UPS OVER 1.5 KVA | Secure Power | SPBPP | GENERAL PURPOSE | 2 - SMALL & MED BUILDING GENERAL PURPOSE | ITH | ITH | I1 | OPTIMUM UPS 1PH | I1ITH | 1694.69 | EUR | 1 | UN | 0731304337317 | A | 1 | 76.2 | 69.901 | 38.1 | CM | 61.77 | 61.77 | KG | 202937.981 | CMQ | 1 | UN | 731304337317 | 83 | 80 | 60 | CM | 61.77 | 61.77 | KG | 2092.8 | CMQ | [24 empty] | 1 | UN | 731304337317 | 76.2 | 69.901 | 38.1 | CM | 61.77 | 61.77 | KG | 202937.981 | CMQ | 8504409590
BE500G2-GR | Tabela de Preços de Equipamentos e sistemas de distribuição de energia de Baixa Tensão | 18/05/2026 | Modificação | APC Back-UPS, 500VA/300W Montagem no chão/na parede, 230V, 8x tomadas CEE 7/3 Schuko, porta USB tipo A, bateria substituível pelo utilizador | ITH | UAI | 132632 | BACK-UPS | Secure Power | SPPPP | GENERAL PURPOSE | 2 - SMALL & MED BUILDING GENERAL PURPOSE | ITH | ITH | I1 | OPTIMUM UPS 1PH | I1ITH | 132 | EUR | 1 | UN | 0731304738237 | C | 1 | 19 | 18.6 | 44.1 | CM | 4.1 | 4.1 | KG | 15584.94 | CMQ | [36 empty] | 1 | UN | 731304738237 | 19 | 18.6 | 44.1 | CM | 4100 | 4.1 | G | 15584.94 | CMQ | 8504409590
A9Q31340 | Tabela de Preços de Equipamentos e sistemas de distribuição de energia de Baixa Tensão | 18/05/2026 | Modificação | Acti9 Vigi iC60 - Bloco diferencial - 3P - 40A - 30mA - Classe A-SI | BT1 | RPT | 135006 | ACTI9 | Power Products | PPCFD | GENERAL PURPOSE | 2 - SMALL & MED BUILDING GENERAL PURPOSE | FTI | FTI | DI | ACTI9 PROTECTION DEVICES INDUSTRIAL | DIFTI | 544.655 | EUR | 1 | UN | 3606480393815 | B | 2 | 8.5 | 14.5 | 12 | CM | 279 | 279 | G | 1479 | CMQ | [12 empty] | 15 | UN | 43606480393813 | 30 | 40 | 30 | CM | 4.65 | 279 | KG | 36000 | CMQ | [12 empty] | 1 | UN | 3606480393815 | 8.5 | 14.5 | 12 | CM | 285.9 | 279 | G | 1479 | CMQ | 8536201090
NSYCRN65250P | Tabela de Preços de Equipamentos e sistemas de distribuição de energia de Baixa Tensão | 18/05/2026 | Modificação | Spacial CRN plain door with mount.plate. H600xW500xD250 IP66 IK10 RAL7035.. | EN1 | CUE | 119457 | PanelSeT S WM CRN | Power Products | PPUES | GENERAL PURPOSE | 3 - INDUSTRY GENERAL PURPOSE | UEC | UEC | EC | UE-STEEL WALL MOUNT. ENCLOSURE, CRN, S3D, CM AND CABLE GLAND | ECUEC | 454.111 | EUR | 1 | UN | 3606480212031 | A4 | 1 | 27.5 | 62.5 | 51.5 | CM | 16.1 | 16.1 | KG | 88515.625 | CMQ | 18 | UN |  | 1720 | 1200 | 1000 | MM | 315.5 | 16.1 | KG | 2064 | DMQ | [12 empty] | 1 | UN |  | 0 | 0 | 0 |  | 16.302 | 16.1 | KG | 87.048 | DMQ | 1 | UN | 3606480212031 | 620 | 270 | 520 | MM | 16.302 | 16.1 | KG | 87.048 | DMQ | 9403208000
ATV630U55Y6 | Tabela de Preços de Automação e Controlo | 18/05/2026 | Modificação | Variador de velocidade - ATV630 - 5,5 kW / 7.5HP - 500V / 690V - IP00 | AC2 | ACI | 142785 | ALTIVAR 630 | Drives | IDVSD | CONFIGURABLE | 5 - INDUSTRY CONFIGURABLE | SDS | SDS | VM | ADVANCED DRIVES & HVAC | VMSDS | 2382.56 | EUR | 1 | UN | 3606481325129 | C | 1 | 48 | 80 | 40 | CM | 31 | 31 | KG | 153600 | CMQ | 1 | UN |  | 48 | 80 | 40 | CM | 31 | 31 | KG | 153600 | CMQ | [24 empty] | 1 | UN | 3606481325129 | 48 | 80 | 40 | CM | 31 | 31 | KG | 153600 | CMQ | 8504409590
DZ5CA502 | Tabela de Preços de Equipamentos e sistemas de distribuição de energia de Baixa Tensão | 18/05/2026 | Modificação | ponteira simples p/ lingueta porta-ref. de encaixar – tm médio – 50 mm2 - azul | BT6 | DBT | 108699 | LINERGY CABLE ENDS | Power Products | PPLVS | GENERAL PURPOSE | 2 - SMALL & MED BUILDING GENERAL PURPOSE | LVE | LVE | L3 | LINERGY | L3LVE | 0.62 | EUR | 1 | UN | 3389110535471 | C | 20 | 1.7 | 3.8 | 1.9 | CM | 3 | 3 | G | 12.274 | CMQ | [12 empty] | 2000 | UN | 43389110535479 | 30 | 60 | 40 | CM | 6.975 | 3 | KG | 72000 | CMQ | 20 | UN | 23389110535475 | 2 | 13 | 13 | CM | 61 | 3 | G | 338 | CMQ | 1 | UN | 3389110535471 | 1.7 | 3.8 | 1.9 | CM | 3 | 3 | G | 12.274 | CMQ | 8536901000
C25W3TM160 | Tabela de Preços de Equipamentos e sistemas de distribuição de energia de Baixa Tensão | 18/05/2026 | Modificação | ComPacT DISJUNTOR NSX250HB2 100kA CA 3P 160A TMD | BT4 | DBT | 191790 | COMPACT NSX | Power Products | PPCCB | GENERAL PURPOSE | 2 - SMALL & MED BUILDING GENERAL PURPOSE | CCN | CCN | 01 | NSX | 01CCN | 8633.98 | EUR | 1 | UN | 3606482002166 | C | 1 | 11 | 20 | 14 | CM | 1.96 | 1.96 | KG | 3080 | CMQ | [12 empty] | 4 | UN | 13606482002163 | 30 | 40 | 30 | CM | 8.152 | 1.96 | KG | 36000 | CMQ | [12 empty] | 1 | UN | 3606482002166 | 11 | 20 | 14 | CM | 1.96 | 1.96 | KG | 3080 | CMQ | 8536209090
C12B3TM160L | Tabela de Preços de Equipamentos e sistemas de distribuição de energia de Baixa Tensão | 18/05/2026 | Modificação | ComPacT DISJUNTOR NSXm160B 25kA CA 3P 160A TMD ELINK | BT4 | DBT | 181432 | COMPACT NSXM 16-160 | Power Products | PPCCB | GENERAL PURPOSE | 2 - SMALL & MED BUILDING GENERAL PURPOSE | CCN | CCN | 02 | NSXM, FUPACT, INS <= 630A | 02CCN | 659.77 | EUR | 1 | UN | 3606481990051 | C | 1 | 12 | 21 | 9 | CM | 1.186 | 1.186 | KG | 2268 | CMQ | 216 | UN | 73606481990050 | 1500 | 1200 | 800 | MM | 304890 | 1.186 | G | 1440000000 | MMQ | 9 | UN | 43606481990059 | 30 | 40 | 30 | CM | 11.218 | 1.186 | KG | 36 | DMQ | [12 empty] | 1 | UN | 3606481990051 | 12 | 21 | 9 | CM | 1.204 | 1.186 | KG | 2268 | CMQ | 8536209090
A9A26919 | Tabela de Preços de Equipamentos e sistemas de distribuição de energia de Baixa Tensão | 18/05/2026 | Modificação | Acti9 - CONTACTO AUXILIAR iOF/SD+OF 2-100mA | BT1 | RPT | 135006 | ACTI9 | Power Products | PPCFD | GENERAL PURPOSE | 2 - SMALL & MED BUILDING GENERAL PURPOSE | FTI | FTI | DI | ACTI9 PROTECTION DEVICES INDUSTRIAL | DIFTI | 89.715 | EUR | 1 | UN | 3606482129153 | A | 1 | 2.1 | 9.4 | 8 | CM | 49 | 49 | G | 157.92 | CMQ | 960 | UN |  | 75 | 80 | 60 | CM | 67.5 | 49 | KG | 360000 | CMQ | 120 | UN | 43606482129151 | 300 | 400 | 300 | MM | 7.418 | 49 | KG | 36000000 | MMQ | 12 | UN | 13606482129150 | 82 | 265 | 100 | MM | 673 | 49 | G | 2173000 | MMQ | 1 | UN | 3606482129153 | 2.1 | 9.3 | 8 | CM | 49 | 49 | G | 156.24 | CMQ | 8536508000
A9TDFC610 | Tabela de Preços de Equipamentos e sistemas de distribuição de energia de Baixa Tensão | 18/05/2026 | Modificação | Disjuntor diferencial com arco eléctrico Acti9 iCV40N VigiARC, 1PN, 10A, C 30mA, A-SI, 10kA, ZB | BT1 | RPT | 135006 | ACTI9 | Power Products | PPCFD | GENERAL PURPOSE | 2 - SMALL & MED BUILDING GENERAL PURPOSE | FTD | FTD | DT | ACTI9 PROTECTION DEVICES TERTIARY | DTFTD | 874.235 | EUR | 1 | UN | 3606481906571 | C | 1 | 4.5 | 11.4 | 8.7 | CM | 238 | 238 | G | 446.31 | CMQ | 192 | UN |  | 60 | 120 | 80 | CM | 155.496 | 238 | KG | 576000 | CMQ | 24 | UN | 43606481906579 | 15 | 40 | 30 | CM | 5.979 | 238 | KG | 18000 | CMQ | [12 empty] | 1 | UN | 3606481906571 | 4.5 | 11.4 | 8.7 | CM | 238 | 238 | G | 446.31 | CMQ | 8536201090
EVB4S22N40M | Tabela de Preços de Equipamentos e sistemas de distribuição de energia de Baixa Tensão | 18/05/2026 | Modificação | Estação de carregamento, Schneider Charge Pro, 1P-3P, 1xT2S, 7,4-11-22 kW, 16-32 A, com MID e comunicação com TIC | EV1 | DBT | 190634 | SCHNEIDER CHARGE PRO | Home Solutions | PREVC | GENERAL PURPOSE | 2 - SMALL & MED BUILDING GENERAL PURPOSE | EVI | EVI | EW | EV AC RESIDENTIAL CHARGERS | EWEVI | 1076.42 | EUR | 1 | UN | 3606487401209 | C | 1 | 21.5 | 58 | 39.5 | CM | 6.88 | 6.88 | KG | 49256.5 | CMQ | 16 | UN |  | 103.5 | 120 | 80 | CM | 125.6 | 6.88 | KG | 993.6 | DMQ | [24 empty] | 1 | UN | 3606487401209 | 21.8 | 58.9 | 29.8 | CM | 7.1 | 6.88 | KG | 38.264 | DMQ | 8537109899
LC1DT25BD | Tabela de Preços de Automação e Controlo | 18/05/2026 | Modificação | Contactor Tesys D - 4P(4 NA) - AC-1 - <= 440 V 25 A - 24 V CC bobina standard | BT2 | CUE | 187516 | TESYS DECA CONT. <115A | Power Products | PPCTR | GENERAL PURPOSE | 3 - INDUSTRY GENERAL PURPOSE | TCC | TCC | AC | TESYS CONTROL CONTACTOR | ACTCC | 159.42 | EUR | 1 | UN | 3389110247794 | A | 1 | 5.5 | 12 | 9.5 | CM | 556 | 556 | G | 627 | CMQ | [12 empty] | 16 | UN | 43389110247792 | 15 | 40 | 30 | CM | 9.335 | 556 | KG | 18 | DMQ | [12 empty] | 1 | UN | 3389110247794 | 5.5 | 12 | 9.5 | CM | 556 | 556 | G | 627 | CMQ | 8536419089
NSYVPLA15MG | Tabela de Preços de Equipamentos e sistemas de distribuição de energia de Baixa Tensão | 18/05/2026 | Modificação | Handle locking and rods for PLA height 1500 - Ral 7035 | EN1 | CUE | 163178 | PanelSeT P Spare parts | Power Products | PPUES | GENERAL PURPOSE | 3 - INDUSTRY GENERAL PURPOSE | UEA | UEA | PA | UE - FLOOR STANDING ENCLOSURES PLA IN POLYESTER. | PAUEA | 673.7885 | EUR | 1 | UN | 3606485422732 | A4 | 1 | 8 | 15.05 | 8 | CM | 932 | 932 | G | 963.2 | CMQ | 1 | UN |  | 0 | 0 | 0 |  | 0 | 932 |  | 0 | [25 empty] | 1 | UN | 3606485422732 | 1500 | 80 | 80 | MM | 0.437 | 932 | KG | 9.6 | DMQ | 8301409000
GV2RT20 | Tabela de Preços de Automação e Controlo | 18/05/2026 | Modificação | Disjuntor-motor magnetotérmico GV2P - 13/18A PCAE | BT2 | CUE | 187422 | TESYS DECA FRAME 2 CB | Power Products | PPCTR | GENERAL PURPOSE | 3 - INDUSTRY GENERAL PURPOSE | TPP | TPP | GM | TESYS POWER & PROTECT | GMTPP | 172.965 | EUR | 1 | UN | 3389110520712 | C | 1 | 9.3 | 8.5 | 4.8 | CM | 293 | 293 | G | 379.44 | CMQ | 384 | UN | 73389110520711 | 77 | 60 | 80 | CM | 128.292 | 293 | KG | 369.6 | DMQ | 24 | UN | 43389110520710 | 15 | 40 | 30 | CM | 7.22 | 293 | KG | 18 | DMQ | [12 empty] | 1 | UN | 3389110520712 | 0.93 | 0.85 | 0.48 | DM | 0.293 | 293 | KG | 0.379 | DMQ | 8536201090
33504 | Tabela de Preços de Equipamentos e sistemas de distribuição de energia de Baixa Tensão | 18/05/2026 | Modificação | disparador Micrologic 2.0 | BT8 | DBT | 181460 | NS 630B-3200 TU & ACC | Power Products | PPCCB | CONFIGURABLE | 4 - LARGE BUILDING CONFIGURABLE | CCB | CCB | PL | COMPACT NS >= 630A | PLCCB | 3105.27 | EUR | 1 | UN | 3303430335047 | C | 1 | 13.5 | 38 | 13.5 | CM | 306 | 142 | G | 6925.5 | CMQ | [36 empty] | 1 | UN | 3303430335047 | 6 | 8 | 21 | CM | 186 | 142 | G | 1008 | CMQ | 8536309000
SXWSWESUP30050 | Tabela de Preços de Soluções de Conectividade | 18/05/2026 | Modificação | Enterprise server, EcoStruxure Building Operation, upgrade from 3.X to EBO 2023, up to 50 SpaceLogic servers | GE1 | PRO | 117135 | ECOSTRUXURE BLDG OPRTN | Digital Energy | DBPRD | PROGRAMABLE | 6 - CRITICAL & SPECIALIZED BUILDING PROGRAMMABLE | BMS | BMS | HV | BMS CONTROLLERS & SYSTEMS | HVBMS | 1211.79 | EUR | 1 | UN | 3606486441657 | C | 1 | 1 | 1 | 1 | CM | 1 | 1 | G | 1 | CMQ | [36 empty] | 1 | UN | 3606486441657 | 1 | 1 | 1 | CM | 1 | 1 | G | 1 | CMQ | 0000000000
83570 | Tabela de Preços de Equipamentos e sistemas de distribuição de energia de Baixa Tensão | 18/05/2026 | Modificação | PratiKa industrial plug - 32 A - 3P + E - 380...415 V AC - IP67 | BT3 | RPT | 140900 | MUREVA | Power Products | PPCFD | GENERAL PURPOSE | 2 - SMALL & MED BUILDING GENERAL PURPOSE | FTC | FTC | PK | PK INDUSTRIAL PLUGS & SOCKETS | PKFTC | 28.17 | EUR | 1 | UN | 3303430835707 | C | 1 | 15 | 11 | 19 | CM | 432 | 432 | G | 3135 | CMQ | [12 empty] | 6 | UN | 43303430835705 | 30 | 40 | 30 | CM | 3.427 | 432 | KG | 36 | DMQ | 2 | UN | 23303430835701 | 1.2 | 2.1 | 2.7 | DM | 0.98 | 432 | KG | 6.804 | DMQ | 1 | UN | 3303430835707 | 1.5 | 1.1 | 1.9 | DM | 0.432 | 432 | KG | 3.135 | DMQ | 8536699099
ZB5AA18 | Tabela de Preços de Automação e Controlo | 18/05/2026 | Modificação | Cabeça de botão de pressão iluminado - ø 22 - branca - para inserção de legendaa | AC3 | ACI | 100316 | DIAMETER 22 | Industrial Control | IDSIG | GENERAL PURPOSE | 3 - INDUSTRY GENERAL PURPOSE | CTS | CTS | MP | PUSHBUTTONS | MPCTS | 13.09 | EUR | 1 | UN | 3389110904420 | B | 1 | 8.8 | 5.4 | 3.4 | CM | 19 | 19 | G | 161.568 | CMQ | 1200 | UN |  | 77 | 60 | 80 | CM | 37.964 | 19 | KG | 369.6 | DMQ | 150 | UN | 43389110904428 | 30 | 40 | 30 | CM | 3.683 | 19 | KG | 36 | DMQ | 5 | UN | 53389110904425 | 8.8 | 26.5 | 3.4 | CM | 99 | 19 | G | 792.88 | CMQ | 1 | UN | 3389110904420 | 3.4 | 8.8 | 5.4 | CM | 19 | 19 | G | 161.57 | CMQ | 8538909999
M9U21201 | Tabela de Preços de Equipamentos e sistemas de distribuição de energia de Baixa Tensão | 18/05/2026 | Modificação | Multi9 - Disjuntor C60H-DC, 2P, 1A, curva C, 5kA (UL1077), 6kA (IEC/EN 60947-2) | BT1 | RPT | 190621 | MULTI9 | Power Products | PPCFD | GENERAL PURPOSE | 2 - SMALL & MED BUILDING GENERAL PURPOSE | FTD | FTD | D9 | MULTI9 PROTECTION FOR OEM | D9FTD | 205.805 | EUR | 1 | UN | 3606480741739 | C | 1 | 7.4 | 8.5 | 3.6 | CM | 223 | 221 | G | 226.44 | CMQ | [12 empty] | 72 | UN | 43606480741737 | 30 | 40 | 30 | CM | 17.047 | 221 | KG | 36 | DMQ | 6 | UN | 13606480741736 | 0.85 | 2.25 | 0.9 | DM | 1.38 | 221 | KG | 1.721 | DMQ | 1 | UN | 3606480741739 | 7.4 | 8.5 | 3.6 | CM | 224 | 221 | G | 226.44 | CMQ | 8536201090
LV948335 | Tabela de Preços de Equipamentos e sistemas de distribuição de energia de Baixa Tensão | 18/05/2026 | Modificação | MTZ3 63 H1 - 6300 A - 4P extraível - N Direita | BT8 | DBT | 190406 | MTZ2-3 ACTIVE IEC | Power Products | PPACB | CONFIGURABLE | 4 - LARGE BUILDING CONFIGURABLE | ACB | ACB | 06 | MTZ ACTIVE OFFER | 06ACB | 139581.6 | EUR | 1 | UN | 3606486813690 | C | 1 | 2 | 2 | 1 | CM | 10 | 10 | G | 4 | CMQ | [36 empty] | 1 | UN | 3606486813690 | 2 | 2 | 1 | CM | 10 | 10 | G | 4 | CMQ | 8536209090
MEG4573-0319 | Tabela de Preços de Equipamentos e sistemas de distribuição de energia de Baixa Tensão | 18/05/2026 | Modificação | Centro System M, para tomada de dados, branco polar | IS1 | RPT | 181951 | MERTEN SYSTEM M | Home Solutions | HSCWD | GENERAL PURPOSE | 1 - RESIDENTIAL GENERAL PURPOSE | CLD | CLD | 40 | CONNECTED LIVING MERTEN | 40CLD | 12.065 | EUR | 1 | UN | 4042811150051 | C | 1 | 3.3 | 7.8 | 7.4 | CM | 22 | 22 | G | 190.476 | CMQ | [12 empty] | 100 | UN | 34042811150052 | 20.5 | 40 | 30.6 | CM | 2.512 | 22 | KG | 25092 | CMQ | [12 empty] | 1 | UN | 4042811150051 | 3.3 | 7.8 | 7.4 | CM | 22 | 22 | G | 190.476 | CMQ | 3925901000
LV848333 | Tabela de Preços de Equipamentos e sistemas de distribuição de energia de Baixa Tensão | 18/05/2026 | Modificação | Circuit breaker MTZ3 40H1 - 4000 A - 4P drawout right neutral - w/o Micrologic | BT8 | DBT | 145820 | MASTERPACT MTZ2-3 IEC | Power Products | PPACB | CONFIGURABLE | 4 - LARGE BUILDING CONFIGURABLE | ACB | ACB | PR | AIR CIRCUIT BREAKERS | PRACB | 90021.315 | EUR | 1 | UN | 3606480807084 | C | 1 | 60 | 50 | 120 | CM | 133.326 | 133.326 | KG | 360000 | CMQ | [36 empty] | 1 | UN | 3606480807084 | 6 | 5 | 12 | DM | 133.326 | 133.326 | KG | 360 | DMQ | 8536209090
C63R35E630 | Tabela de Preços de Equipamentos e sistemas de distribuição de energia de Baixa Tensão | 18/05/2026 | Modificação | ComPacT DISJUNTOR NSX630R 200kA CA 3P 630A 5.3E | BT4 | DBT | 191790 | COMPACT NSX | Power Products | PPCCB | GENERAL PURPOSE | 2 - SMALL & MED BUILDING GENERAL PURPOSE | CCN | CCN | 01 | NSX | 01CCN | 14030.13 | EUR | 1 | UN | 3606482003392 | C | 1 | 15.2 | 29.2 | 15.2 | CM | 5.82 | 5.82 | KG | 6746.368 | CMQ | 12 | UN |  | 45 | 120 | 80 | CM | 84.44 | 5.82 | KG | 432000 | CMQ | 3 | UN | 13606482003399 | 30 | 60 | 40 | CM | 18.11 | 5.82 | KG | 36000 | CMQ | [12 empty] | 1 | UN | 3606482003392 | 15.2 | 29.2 | 15.2 | CM | 5.82 | 5.82 | KG | 6746.368 | CMQ | 8536209090
ZB5AH83 | Tabela de Preços de Automação e Controlo | 18/05/2026 | Modificação | Head for illuminated push button, Harmony XB5, XB4, yellow projecting pushbutton Ø22 mm integral LED | AC3 | ACI | 100316 | DIAMETER 22 | Industrial Control | IDSIG | GENERAL PURPOSE | 3 - INDUSTRY GENERAL PURPOSE | CTS | CTS | MP | PUSHBUTTONS | MPCTS | 47.77 | EUR | 1 | UN | 3606481206473 | C | 0 | 4.2 | 5.2 | 3.3 | CM | 19 | 14 | G | 72.072 | CMQ | [36 empty] | 1 | UN | 3606481206473 | 54 | 44 | 34 | MM | 17 | 14 | G | 80784 | MMQ | 8538909999
NSYLAM1M | Tabela de Preços de Equipamentos e sistemas de distribuição de energia de Baixa Tensão | 18/05/2026 | Modificação | Interconnection cable 1,5m long for IEC Multi-fixing LED lamps | EN1 | CUE | 132542 | LIGHTING & SOCKETS | Power Products | PPUES | GENERAL PURPOSE | 3 - INDUSTRY GENERAL PURPOSE | UEC | UEC | EK | UE - TRANSVERSAL ACCESSORIES OF ENCLOSURES. | EKUEC | 95.445 | EUR | 1 | UN | 3606481210418 | A4 | 1 | 2.5 | 43 | 7.5 | CM | 196 | 196 | G | 806.25 | CMQ | 2400 | UN |  | 1780 | 1200 | 1000 | MM | 492.616 | 196 | KG | 2136 | DMQ | [12 empty] | 50 | UN |  | 220 | 520 | 280 | MM | 7.3 | 196 | KG | 32.032 | DMQ | 1 | UN | 3606481210418 | 10 | 320 | 115 | MM | 0.146 | 196 | KG | 0.368 | DMQ | 8544429090
VZ17 | Tabela de Preços de Automação e Controlo | 18/05/2026 | Modificação | Prolongamento do veio - Mini-VARIO e VARIO - para V02...V2 | BT2 | CUE | 147738 | SWITCH DISCONNECTORS | Power Products | PPCTR | GENERAL PURPOSE | 3 - INDUSTRY GENERAL PURPOSE | TCS | TCS | LD | TESYS CONTROL SWITCH | LDTCS | 28.22 | EUR | 1 | UN | 3389110552188 | A | 1 | 4 | 23.5 | 8 | CM | 89 | 75 | G | 752 | CMQ | 480 | UN |  | 75 | 80 | 60 | CM | 55.964 | 75 | KG | 360000 | CMQ | 60 | UN | 43389110552186 | 30 | 40 | 30 | CM | 5.833 | 75 | KG | 36000 | CMQ | [12 empty] | 1 | UN | 3389110552188 | 4 | 23.5 | 8 | CM | 89 | 75 | G | 752 | CMQ | 8483109590
XVB7C61 | Tabela de Preços de Automação e Controlo | 18/05/2026 | Modificação | Módulo Base, Harmony XVB7 Baliza Luminosa Modular, 70mm, Base de Conector M12 Com Adaptador E Cobertura, Cinzento | AC3 | ACI | 135280 | TOWER LIGHT | Industrial Control | IDSIG | GENERAL PURPOSE | 3 - INDUSTRY GENERAL PURPOSE | CTS | CTS | IB | TOWER LIGHTS & BEACONS | IBCTS | 186 | EUR | 1 | UN | 3606487129257 | C | 1 | 7.3 | 13 | 7.5 | CM | 180 | 180 | G | 711.75 | CMQ | 240 | UN |  | 72 | 80 | 60 | CM | 88.3 | 180 | KG | 345600 | CMQ | 30 | UN | 13606487129254 | 30 | 40 | 30 | CM | 10 | 180 | KG | 36000 | CMQ | [12 empty] | 1 | UN | 3606487129257 | 18 | 7.25 | 7.25 | CM | 318 | 180 | G | 946.125 | CMQ | 8536909500
LV948499W | Tabela de Preços de Equipamentos e sistemas de distribuição de energia de Baixa Tensão | 18/05/2026 | Modificação | Micrologic Active 5.0 EP wireless para extraível MTZ2/3 | BT8 | DBT | 190407 | MTZ ACTIVE CU | Power Products | PPACB | CONFIGURABLE | 4 - LARGE BUILDING CONFIGURABLE | ACB | ACB | 06 | MTZ ACTIVE OFFER | 06ACB | 3524.765 | EUR | 1 | UN | 3606486845363 | C | 1 | 2 | 2 | 1 | CM | 10 | 10 | G | 4 | CMQ | [36 empty] | 1 | UN | 3606486845363 | 2 | 2 | 1 | CM | 10 | 10 | G | 4 | CMQ | 8537109899
XPSMC16ZP | Tabela de Preços de Automação e Controlo | 18/05/2026 | Modificação | Controlador de segurança XPS-MC - 24 V DC - entrada de 16 - 32 LEDs de sinalização | AC4 | ACI | 113085 | SAFETY OLD ARCHITECTUR | Discrete Automation | IDMST | CONFIGURABLE | 5 - INDUSTRY CONFIGURABLE | ABA | ABA | A5 | PLC BASIC | A5ABA | 1770.38 | EUR | 1 | UN | 3389119010269 | C | 1 | 9 | 26 | 18 | CM | 1.27 | 1.27 | KG | 4212 | CMQ | 48 | UN |  | 0 | 0 | 0 | CM | 60.96 | 1.27 | KG | 0 |  | 6 | UN | 23389119010263 | 30 | 60 | 40 | CM | 8.43 | 1.27 | KG | 72 | DMQ | [12 empty] | 1 | UN | 3389119010269 | 9 | 26 | 18 | CM | 1.27 | 1.27 | KG | 4212 | CMQ | 8537109899
NSYSFNC64 | Tabela de Preços de Equipamentos e sistemas de distribuição de energia de Baixa Tensão | 18/05/2026 | Modificação | Estrutura inferior e superior, PanelSeT SFN, para invólucro elétrico W600 D400mm, cobertura incluída | EN1 | CUE | 119428 | PanelSeT S FS SFN | Power Products | PPUES | GENERAL PURPOSE | 3 - INDUSTRY GENERAL PURPOSE | UEP | UEP | FS | UE - FLOOR STANDING STEEL SFN ENCLOSURES. | FSUEP | 616.917 | EUR | 1 | UN | 3606486103999 | C | 0 | 15 | 61 | 41 | CM | 12.5 | 12.5 | KG | 37515 | CMQ | 24 | UN |  | 118.5 | 120 | 100 | CM | 381 | 12.5 | KG | 1422000 | CMQ | [24 empty] | 1 | UN |  | 12 | 63 | 43 | CM | 15 | 12.5 | KG | 32508 | CMQ | 9403991090
LV966003 | Tabela de Preços de Equipamentos e sistemas de distribuição de energia de Baixa Tensão | 18/05/2026 | Modificação | Cablagem, micro-interruptores com BCiM, MasterPacT MTZ1 Active fixo ou extraível | BT8 | DBT | 190409 | MTZ ACTIVE COMM. | Power Products | PPACB | CONFIGURABLE | 4 - LARGE BUILDING CONFIGURABLE | ACB | ACB | 06 | MTZ ACTIVE OFFER | 06ACB | 246.815 | EUR | 1 | UN | 3606487671084 | C | 0 | 4 | 12 | 7 | CM | 40 | 40 | G | 336 | CMQ | [36 empty] | 1 | UN | 3606487671084 | 4 | 12 | 7 | CM | 40 | 40 | G | 336 | CMQ | 8544429090
CAE22N5 | Tabela de Preços de Equipamentos e sistemas de distribuição de energia de Baixa Tensão | 18/05/2026 | Modificação | Relé de controle, Easy TeSys Control, CAE, 2NO+2NC, <=690V, bobina 415V AC 50Hz | BT2 | CUE | 144052 | EASYPACT TVS ACCESS | Power Products | PPCTR | GENERAL PURPOSE | 2 - SMALL & MED BUILDING GENERAL PURPOSE | TEE | TEE | LC | TESYS EASY & SPECIAL | LCTEE | 60.535 | EUR | 1 | UN | 3606480329357 | C | 36 | 5.1 | 9.1 | 7.8 | CM | 298 | 298 | G | 361.998 | CMQ | [12 empty] | 36 | UN | 43606480329355 | 15 | 40 | 30 | CM | 11435 | 298 | G | 18 | DMQ | [12 empty] | 1 | UN | 3606480329357 | 87 | 75 | 52 | MM | 305 | 298 | G | 339300 | MMQ | 8536490099
C11E3TM025L | Tabela de Preços de Equipamentos e sistemas de distribuição de energia de Baixa Tensão | 18/05/2026 | Modificação | ComPacT DISJUNTOR NSXm100E 16kA CA 3P 25A TMD ELINK | BT4 | DBT | 181432 | COMPACT NSXM 16-160 | Power Products | PPCCB | GENERAL PURPOSE | 2 - SMALL & MED BUILDING GENERAL PURPOSE | CCN | CCN | 02 | NSXM, FUPACT, INS <= 630A | 02CCN | 303.405 | EUR | 1 | UN | 3606481989376 | C | 1 | 12.2 | 21.4 | 9 | CM | 1.204 | 1.204 | KG | 2349.72 | CMQ | 216 | UN | 73606481989375 | 1500 | 1200 | 800 | MM | 304890 | 1.204 | G | 1440000000 | MMQ | 9 | UN | 43606481989374 | 300 | 400 | 300 | MM | 11313 | 1.204 | G | 36000000 | MMQ | [12 empty] | 1 | UN | 3606481989376 | 9 | 22 | 13 | CM | 1.257 | 1.204 | KG | 2574 | CMQ | 8536201090
XACS414 | Tabela de Preços de Automação e Controlo | 18/05/2026 | Modificação | Bloco de contacto de retorno por mola - 2 nf - montagem frontal, centros de 30 ou 40 mm | AC3 | ACI | 100369 | PENDANT STATIONS | Industrial Control | IDSIG | GENERAL PURPOSE | 3 - INDUSTRY GENERAL PURPOSE | CTS | CTS | EM | CONTROL STATIONS | EMCTS | 31.3 | EUR | 1 | UN | 3389110647532 | B | 1 | 3.6 | 9.6 | 8.2 | CM | 73 | 73 | G | 283.392 | CMQ | [12 empty] | 40 | UN | 43389110647530 | 15 | 40 | 15 | CM | 3.107 | 73 | KG | 9000 | CMQ | [12 empty] | 1 | UN | 3389110647532 | 3.6 | 9.6 | 8.2 | CM | 73 | 73 | G | 283.392 | CMQ | 8536508000
BSH0553T11A1A | Tabela de Preços de Automação e Controlo | 18/05/2026 | Modificação | AC servo motor BSH - 1.3 N.m - 3000 rpm - keyed shaft - without brake - IP50 | AC2 | ACI | 132912 | SERVO MOTORS | Discrete Automation | IDMST | PROGRAMABLE | 7 - INDUSTRY PROGRAMMABLE | AAM | AAM | DV | MOTION | DVAAM | 933.47 | EUR | 1 | UN | 3389118159686 | C | 1 | 12.3 | 37.7 | 12.8 | CM | 1.4 | 1.4 | KG | 5935.488 | CMQ | [12 empty] | 2 | UN |  | 30 | 60 | 40 | CM | 3.952 | 1.4 | KG | 72000 | CMQ | [12 empty] | 1 | UN | 3389118159686 | 123 | 377 | 128 | MM | 1400 | 1.4 | G | 5935.49 | CMQ | 8501510090
XB5AA3311 | Tabela de Preços de Automação e Controlo | 18/05/2026 | Modificação | Push button, plastic, flush, verde, ø22, spring return, marked i, 1 no | AC3 | ACI | 100316 | DIAMETER 22 | Industrial Control | IDSIG | GENERAL PURPOSE | 3 - INDUSTRY GENERAL PURPOSE | CTS | CTS | MP | PUSHBUTTONS | MPCTS | 26.59 | EUR | 1 | UN | 3389110903416 | B | 1 | 3.5 | 9.1 | 5.4 | CM | 37 | 37 | G | 171.99 | CMQ | 800 | UN |  | 77 | 60 | 80 | CM | 43.004 | 37 | KG | 369.6 | DMQ | 100 | UN | 43389110903414 | 30 | 40 | 30 | CM | 4.112 | 37 | KG | 36 | DMQ | 5 | UN | 53389110903411 | 4.5 | 26.5 | 5.4 | CM | 185 | 37 | G | 643950 | MMQ | 1 | UN | 3389110903416 | 3.5 | 9.1 | 5.4 | CM | 37 | 37 | G | 171.99 | CMQ | 8536508000
ZB5AP1 | Tabela de Preços de Automação e Controlo | 18/05/2026 | Modificação | Cabeça botão de pressão ø 22 branca - saliente com proteção de silicone | AC3 | ACI | 100316 | DIAMETER 22 | Industrial Control | IDSIG | GENERAL PURPOSE | 3 - INDUSTRY GENERAL PURPOSE | CTS | CTS | MP | PUSHBUTTONS | MPCTS | 22.21 | EUR | 1 | UN | 3389110906622 | B | 1 | 4.5 | 5.4 | 3.4 | CM | 21 | 21 | G | 82.62 | CMQ | [12 empty] | 150 | UN | 43389110906620 | 30 | 40 | 30 | CM | 3.602 | 21 | KG | 36 | DMQ | 5 | UN | 53389110906627 | 4.5 | 27 | 3.4 | CM | 110 | 21 | G | 413.1 | CMQ | 1 | UN | 3389110906622 | 4.5 | 5.4 | 3.4 | CM | 21 | 21 | G | 82.62 | CMQ | 8538909999
PFXGP6840WCDI | Tabela de Preços de Automação e Controlo | 18/05/2026 | Modificação | Ecrã de painel tátil, Pro-face GP6000 Advanced, 19 polegadas de largura, full HD, modular, multi-toque, CC | AC3 | ACI | 190356 | GP6000 ADVANCED PANEL | Industrial Control | IDHMI | PROGRAMABLE | 7 - INDUSTRY PROGRAMMABLE | AAM | AAM | HA | HMI ADVANCED | HAAAM | 3877.8 | EUR | 1 | UN | 3606486834176 | C | 1 | 46 | 55 | 14.5 | CM | 6.554 | 6.554 | KG | 36685 | CMQ | 5 | UN | 13606486834173 | 73.5 | 80 | 60 | CM | 50.5 | 6.554 | KG | 352.8 | DMQ | [24 empty] | 1 | UN | 3606486834176 | 46 | 55 | 15 | CM | 7.5 | 6.554 | KG | 37.95 | DMQ | 8537109199
FAS-01 | Tabela de Preços de Soluções de Conectividade | 18/05/2026 | Modificação | Fascia for SE8300 room controller - white finish | GE1 | PRO | 187012 | IN ROOM CONTROLLERS | Digital Energy | DBPRD | PROGRAMABLE | 6 - CRITICAL & SPECIALIZED BUILDING PROGRAMMABLE | BMS | BMS | HV | BMS CONTROLLERS & SYSTEMS | HVBMS | 23.41 | EUR | 1 | UN | 3606489420925 | C | 1 | 8.3 | 1.3 | 11.5 | CM | 20 | 20 | G | 124.085 | CMQ | [36 empty] | 1 | UN | 3606489420925 | 0.8 | 11.4 | 8.3 | CM | 23 | 20 | G | 75.696 | CMQ | 9023008000
BSH0553P32F1A | Tabela de Preços de Automação e Controlo | 18/05/2026 | Modificação | AC servo motor BSH - 1.3 N.m - 3000 rpm - keyed shaft - with brake - IP65 | AC2 | ACI | 132912 | SERVO MOTORS | Discrete Automation | IDMST | PROGRAMABLE | 7 - INDUSTRY PROGRAMMABLE | AAM | AAM | DV | MOTION | DVAAM | 1853.51 | EUR | 1 | UN | 3389118159600 | C | 1 | 12.3 | 37.7 | 12.8 | CM | 1.55 | 1.55 | KG | 5935.488 | CMQ | [12 empty] | 2 | UN |  | 30 | 60 | 40 | CM | 4.252 | 1.55 | KG | 72000 | CMQ | [12 empty] | 1 | UN | 3389118159600 | 123 | 377 | 128 | MM | 1550 | 1.55 | G | 5935.49 | CMQ | 8501510090
DL2EKB8SB | Tabela de Preços de Automação e Controlo | 18/05/2026 | Modificação | ORANGE FLASHING super bright LED BULB 24 V | AC3 | ACI | 135280 | TOWER LIGHT | Industrial Control | IDSIG | GENERAL PURPOSE | 3 - INDUSTRY GENERAL PURPOSE | CTS | CTS | IB | TOWER LIGHTS & BEACONS | IBCTS | 36.36 | EUR | 1 | UN | 3389119051101 | B | 1 | 8 | 3.5 | 3.5 | CM | 15 | 9 | G | 98 | CMQ | [12 empty] | 48 | UN | 43389119051109 | 15 | 40 | 15 | CM | 897 | 9 | G | 9 | DMQ | [12 empty] | 1 | UN | 3389119051101 | 60 | 35 | 35 | MM | 14 | 9 | G | 73500 | MMQ | 8539520000
BSH0702P31A2A | Tabela de Preços de Automação e Controlo | 18/05/2026 | Modificação | AC Servo motor BSH - 2.2 N.m - 3000 rpm - eixo com chaveta - sem freio - IP65 | AC2 | ACI | 132912 | SERVO MOTORS | Discrete Automation | IDMST | PROGRAMABLE | 7 - INDUSTRY PROGRAMMABLE | AAM | AAM | DV | MOTION | DVAAM | 1040.74 | EUR | 1 | UN | 3389118136434 | C | 1 | 11.8 | 39.7 | 19 | CM | 3.288 | 2.89 | KG | 8900.74 | CMQ | 12 | UN | 73389118136433 | 77 | 60 | 80 | CM | 48.388 | 2.89 | KG | 369.6 | DMQ | 2 | UN |  | 30 | 60 | 40 | CM | 6.752 | 2.89 | KG | 72000 | CMQ | [12 empty] | 1 | UN | 3389118136434 | 1.1 | 3.9 | 1.9 | DM | 3.324 | 2.89 | KG | 8.151 | DMQ | 8501522089
XB4BC61GEX | Tabela de Preços de Automação e Controlo | 18/05/2026 | Modificação | Complete push button, Harmony XB4, Explosive atmosphere, blue mushroom pushbutton | AC3 | ACI | 100316 | DIAMETER 22 | Industrial Control | IDSIG | GENERAL PURPOSE | 3 - INDUSTRY GENERAL PURPOSE | CTS | CTS | MP | PUSHBUTTONS | MPCTS | 133.24 | EUR | 1 | UN | 3606489485702 | C | 1 | 9.6 | 4.6 | 3 | CM | 130 | 126 | G | 132.48 | CMQ | [36 empty] | 1 | UN | 3606489485702 | 0.96 | 0.46 | 0.3 | DM | 0.13 | 126 | KG | 0.132 | DMQ | 8536508000
33897 | Tabela de Preços de Equipamentos e sistemas de distribuição de energia de Baixa Tensão | 18/05/2026 | Modificação | encravamento BP POR cadeados | BT8 | DBT | 180976 | MASTERPACT NT-NW ACC. | Power Products | PPACB | CONFIGURABLE | 4 - LARGE BUILDING CONFIGURABLE | CCB | CCB | PL | COMPACT NS >= 630A | PLCCB | 312.4 | EUR | 1 | UN | 3303430338970 | A | 1 | 2 | 9 | 8.5 | CM | 18.5 | 18.5 | G | 153 | CMQ | [12 empty] | 80 | UN | 43303430338978 | 30 | 40 | 30 | CM | 2.751 | 18.5 | KG | 36000 | CMQ | 10 | UN | 13303430338977 | 1.2 | 1.8 | 1.32 | DM | 0.283 | 18.5 | KG | 2.851 | DMQ | 1 | UN | 3303430338970 | 2 | 9 | 8.5 | CM | 20 | 18.5 | G | 153 | CMQ | 7326909890
A9GSB350 | Tabela de Preços de Equipamentos e sistemas de distribuição de energia de Baixa Tensão | 18/05/2026 | Modificação | Porta Fusível SBI - 3P - 50A - 14 x 51mm | BT1 | RPT | 190600 | ACTI9 | Power Products | PPCFD | GENERAL PURPOSE | 2 - SMALL & MED BUILDING GENERAL PURPOSE | FTI | FTI | 0Y | FUSE DISCONNECTOR-STI | 0YFTI | 79.265 | EUR | 1 | UN | 3606482201255 | C | 1 | 7.8 | 11.3 | 8.1 | CM | 358 | 358 | G | 713.934 | CMQ | 192 | UN | 73606482201254 | 75 | 80 | 60 | CM | 92.64 | 358 | KG | 360000 | CMQ | 24 | UN | 43606482201253 | 30 | 40 | 30 | CM | 10 | 358 | KG | 36000 | CMQ | 2 | UN | 13606482201252 | 8.5 | 17.4 | 12 | CM | 795 | 358 | G | 1774.8 | CMQ | 1 | UN | 3606482201255 | 7.8 | 11.3 | 8.1 | CM | 358 | 358 | G | 713.934 | CMQ | 8536105090
BMXCPS3500H | Tabela de Preços de Automação e Controlo | 18/05/2026 | Modificação | CC,M340,FA 100/240vCA 36W | AC1 | ACI | 163462 | MODICON X80 PWS | Discrete Automation | IDPAC | PROGRAMABLE | 7 - INDUSTRY PROGRAMMABLE | AAP | AAP | HI | AUTOMATION PLANT | HIAAP | 923.22 | EUR | 1 | UN | 3595864029894 | B | 1 | 13 | 16 | 15.5 | CM | 540 | 360 | G | 3224 | CMQ | [12 empty] | 12 | UN | 13595864029891 | 30 | 60 | 40 | CM | 7.16 | 360 | KG | 72 | DMQ | [12 empty] | 1 | UN | 3595864029894 | 13 | 16 | 15.5 | CM | 496 | 360 | G | 3224 | CMQ | 8504409590
XB4FVCUST01 | Tabela de Preços de Automação e Controlo | 18/05/2026 | Modificação | Flush piloto wh led 24v | AC3 | ACI | 100316 | DIAMETER 22 | Industrial Control | IDSIG | GENERAL PURPOSE | 3 - INDUSTRY GENERAL PURPOSE | CTS | CTS | MP | PUSHBUTTONS | MPCTS | 38.04 | EUR | 1 | UN | 3606481820648 | C | 1 | 88 | 52 | 44 | CM | 112 | 112 | G | 201344 | CMQ | [36 empty] | 1 | UN | 3606481820648 | 88 | 52 | 44 | CM | 112 | 112 | G | 201344 | CMQ | 8536508000
LTMR08PFM | Tabela de Preços de Automação e Controlo | 18/05/2026 | Modificação | Controlador LTMR TeSys T Profibus 0,4-8A 100-240VCA | BT2 | CUE | 180774 | TESYS T MOTOR MGT SYS | Power Products | PPCTR | GENERAL PURPOSE | 3 - INDUSTRY GENERAL PURPOSE | TAP | TAP | EQ | TESYS ACTIVE & PROTECT | EQTAP | 1153.4 | EUR | 1 | UN | 3389119404815 | B | 1 | 7.2 | 13.6 | 10 | CM | 526 | 526 | G | 979.2 | CMQ | [12 empty] | 10 | UN | 13389119404812 | 15 | 40 | 30 | CM | 5.656 | 526 | KG | 18 | DMQ | [12 empty] | 1 | UN | 3389119404815 | 72 | 136 | 100 | MM | 532 | 526 | G | 979200 | MMQ | 8537109199
MCSESM093F1CS0 | Tabela de Preços de Automação e Controlo | 18/05/2026 | Modificação | Modicon Managed Switch - 8 portos para cobre + 1 port para fibra óptica monomodo | AC1 | ACI | 110562 | MODICON SWITCH | Discrete Automation | IDPAC | PROGRAMABLE | 7 - INDUSTRY PROGRAMMABLE | AAP | AAP | HI | AUTOMATION PLANT | HIAAP | 1494.18 | EUR | 1 | UN | 3606481463333 | C | 1 | 16 | 23.5 | 13 | CM | 500 | 500 | G | 4888 | CMQ | [12 empty] | 8 | UN |  | 30 | 60 | 40 | CM | 4.703 | 500 | KG | 72 | DMQ | [12 empty] | 1 | UN | 3606481463333 | 16 | 23.5 | 13 | CM | 500 | 500 | G | 4888 | CMQ | 8517620000
SRV240BP-9A | Tabela de Preços de Equipamentos e sistemas de distribuição de energia de Baixa Tensão | 18/05/2026 | Modificação | Conjunto de Baterias Easy UPS On-Line SRV 240V da APC para Modelo de Funcionamento Prolongado de 6/10kVA | ITE | UAI | 179991 | MEDIUM EASY UPS ONLINE | Secure Power | SPBPP | GENERAL PURPOSE | 2 - SMALL & MED BUILDING GENERAL PURPOSE | ITH | ITH | E1 | EASY UPS 1PH | E1ITH | 1601.85 | EUR | 1 | UN | 0731304343349 | A | 1 | 60 | 60 | 80 | CM | 67.999 | 67.999 | KG | 288000 | CMQ | [36 empty] | 1 | UN | 731304343349 | 46 | 29 | 57 | CM | 63 | 67.999 | KG | 76038 | CMQ | 8507208090
ZB5FJ2C0 | Tabela de Preços de Automação e Controlo | 18/05/2026 | Modificação | Branco cabeça selector flush maneta larga 2 posições f | AC3 | ACI | 100316 | DIAMETER 22 | Industrial Control | IDSIG | GENERAL PURPOSE | 3 - INDUSTRY GENERAL PURPOSE | CTS | CTS | MP | PUSHBUTTONS | MPCTS | 22.65 | EUR | 1 | UN | 3606489773366 | C | 1 | 5.45 | 5.2 | 4.3 | CM | 22 | 22 | G | 121.862 | CMQ | [12 empty] | 40 | UN |  | 15 | 40 | 30 | CM | 1.195 | 22 | KG | 18000 | CMQ | [12 empty] | 1 | UN | 3606489773366 | 5.5 | 5.2 | 4.3 | CM | 22 | 22 | G | 122.98 | CMQ | 8538909999
GBX060010K | Tabela de Preços de Automação e Controlo | 18/05/2026 | Modificação | Caixa redutora GBX - Ø 60 mm - relação 10:1 < 10 arcos min - 15 N.m | AC2 | ACI | 121358 | GEARBOXES | Discrete Automation | IDMST | PROGRAMABLE | 7 - INDUSTRY PROGRAMMABLE | AAM | AAM | DV | MOTION | DVAAM | 511.38 | EUR | 1 | UN | 3606485317489 | C | 1 | 7 | 12.5 | 7 | CM | 831 | 831 | G | 612.5 | CMQ | [12 empty] | 5 | UN | 43606485317487 | 15 | 40 | 30 | CM | 4.615 | 831 | KG | 18000 | CMQ | [12 empty] | 1 | UN | 3606485317489 | 125 | 70 | 70 | MM | 832 | 831 | G | 612500 | MMQ | 8483405190
EVB3S07N40M | Tabela de Preços de Equipamentos e sistemas de distribuição de energia de Baixa Tensão | 18/05/2026 | Modificação | EVlink Pro AC 7.4kw T2S 6mA MNX MID | EV1 | DBT | 137942 | EVLINK PRO AC IEC | Home Solutions | PREVC | GENERAL PURPOSE | 2 - SMALL & MED BUILDING GENERAL PURPOSE | EVI | EVI | EU | EV AC CHARGERS | EUEVI | 1802.85 | EUR | 1 | UN | 3606486105092 | A | 1 | 28.5 | 54.5 | 35.5 | CM | 8.536 | 8.536 | KG | 55140.375 | CMQ | 4 | UN |  | 72 | 80 | 60 | CM | 42 | 8.536 | KG | 345600 | CMQ | [24 empty] | 1 | UN | 3606486105092 | 28.5 | 54.5 | 35.5 | CM | 8.536 | 8.536 | KG | 55140.375 | CMQ | 8537109899
466098 | Tabela de Preços de Equipamentos e sistemas de distribuição de energia de Baixa Tensão | 18/05/2026 | Modificação | tomada de TV/SAT, com chassis | IS1 | RPT | 191656 | MERTEN INSERTS | Home Solutions | HSSPE | GENERAL PURPOSE | 1 - RESIDENTIAL GENERAL PURPOSE | CLD | CLD | 40 | CONNECTED LIVING MERTEN | 40CLD | 39.44 | EUR | 1 | UN | 4011281884001 | C | 1 | 4.4 | 8.3 | 8.2 | CM | 110 | 110 | G | 299.464 | CMQ | [12 empty] | 54 | UN |  | 18.5 | 40 | 30 | CM | 6.296 | 110 | KG | 22200 | CMQ | [12 empty] | 1 | UN |  | 46 | 82 | 80 | MM | 109 | 110 | G | 301760 | MMQ | 8536699099
VP228E-10BQLNT | Tabela de Preços de Soluções de Conectividade | 18/05/2026 | Modificação | SMARTX PIBCV DN10 - LOW FLOW | GE1 | PRO | 191550 | PIBCV VALVE AND ACT. | Digital Energy | DBPRD | GENERAL PURPOSE | 2B- BUILDING MANAGEMENT OFFER GENERAL PURPOSE | FDB | FDB | FD | FIELD DEVICES BMS | FDFDB | 110.45 | EUR | 1 | UN | 7332552014314 | C | 1 | 14.2 | 9.8 | 9.4 | CM | 700 | 700 | G | 1308.104 | CMQ | [12 empty] | 4 | UN | 47332552014633 | 15 | 40 | 15 | CM | 1665 | 700 | G | 9 | DMQ | [12 empty] | 1 | UN | 7332552014314 | 9.9 | 9.3 | 9.3 | CM | 380 | 700 | G | 856.251 | CMQ | 8481809990
MEG4040-6534 | Tabela de Preços de Equipamentos e sistemas de distribuição de energia de Baixa Tensão | 18/05/2026 | Modificação | Quadro D-Life, 4 elementos, antracite | IS1 | RPT | 181950 | MERTEN SYSTEM D | Home Solutions | HSCWD | GENERAL PURPOSE | 1 - RESIDENTIAL GENERAL PURPOSE | CLD | CLD | 40 | CONNECTED LIVING MERTEN | 40CLD | 36.49 | EUR | 1 | UN | 4042811197865 | A | 1 | 1.4 | 30.4 | 8.3 | CM | 46 | 46 | G | 353.248 | CMQ | [12 empty] | 44 | UN | 34042811197866 | 30.5 | 40.6 | 33.6 | CM | 3.34 | 46 | KG | 41606.88 | CMQ | 2 | UN | 14042811197862 | 2.8 | 31.6 | 9.9 | CM | 132 | 46 | G | 875.952 | CMQ | 1 | UN | 4042811197865 | 1.4 | 30.4 | 8.3 | CM | 46 | 46 | G | 353.248 | CMQ | 3925901000
NU600454 | Tabela de Preços de Equipamentos e sistemas de distribuição de energia de Baixa Tensão | 18/05/2026 | Modificação | Nova Unica - Quadro 2 elementos, Deco Antracite | IS1 | RPT | 181958 | NEW UNICA | Home Solutions | HSCWD | GENERAL PURPOSE | 1 - RESIDENTIAL GENERAL PURPOSE | CLD | CLD | DU | CONNECTED LIVING UNICA | DUCLD | 5.66 | EUR | 1 | UN | 3606485800721 | A | 1 | 0.8 | 16 | 8.5 | CM | 30 | 30 | G | 108.8 | CMQ | 960 | UN |  | 77 | 80 | 60 | CM | 48.02 | 30 | KG | 369600 | CMQ | 240 | UN | 23606485800725 | 30 | 60 | 40 | CM | 9.88 | 30 | KG | 72000 | CMQ | 10 | UN | 13606485800728 | 5.8 | 33 | 9 | CM | 380 | 30 | G | 1722.6 | CMQ | 1 | UN | 3606485800721 | 1.03 | 15.6 | 8.5 | CM | 26 | 30 | G | 136.578 | CMQ | 3925901000
NSYSFN201060 | Tabela de Preços de Equipamentos e sistemas de distribuição de energia de Baixa Tensão | 18/05/2026 | Modificação | Armário elétrico modular de montagem no chão, PanelSeT SFN, aço descarbonizado, 2000x1000x600mm, IP55 | EN1 | CUE | 119428 | PanelSeT S FS SFN | Power Products | PPUES | GENERAL PURPOSE | 3 - INDUSTRY GENERAL PURPOSE | UEP | UEP | FS | UE - FLOOR STANDING STEEL SFN ENCLOSURES. | FSUEP | 2335.2105 | EUR | 1 | UN | 3606486103487 | C | 1 | 213 | 69 | 105 | CM | 114 | 114 | KG | 1543185 | CMQ | 1 | UN |  | 215 | 70 | 105 | CM | 114 | 114 | KG | 1.58 | MTQ | [24 empty] | 1 | UN |  | 215 | 70 | 105 | CM | 114 | 114 | KG | 1580250 | CMQ | 9403208000
9001KP5R9 | Tabela de Preços de Automação e Controlo | 18/05/2026 | Modificação | sinalizador Ø 30 - vermelho - incandescente BA 9s - 380 V CA - IP66 | AC3 | ACI | 100301 | DIAMETER 30 | Industrial Control | IDSIG | GENERAL PURPOSE | 3 - INDUSTRY GENERAL PURPOSE | CTS | CTS | MP | PUSHBUTTONS | MPCTS | 188.1 | EUR | 1 | UN | 3389118040915 | C | 1 | 4.572 | 9.144 | 5.334 | CM | 213.188 | 213.188 | G | 222.995 | CMQ | [12 empty] | 16 | UN |  | 15 | 40 | 15 | CM | 3.713 | 213.188 | KG | 9000 | CMQ | [12 empty] | 1 | UN | 785901820543 | 49 | 59 | 94 | MM | 218 | 213.188 | G | 271754 | MMQ | 8531807000
NSYS3X4420H | Tabela de Preços de Equipamentos e sistemas de distribuição de energia de Baixa Tensão | 18/05/2026 | Modificação | SPACIAL S3X stainless 316L, Scotch Brite® finish, H400xW400xD200 mm. | EN1 | CUE | 119480 | PanelSeT X WM S3X | Power Products | PPUES | GENERAL PURPOSE | 3 - INDUSTRY GENERAL PURPOSE | UEA | UEA | ST | UE-FLOOR STAND.WALL MOUN. ENCLOSURES, BOXES STAINLESS STEEL. | STUEA | 1507.764 | EUR | 1 | UN | 3606480155154 | A4 | 1 | 22 | 41.5 | 41.5 | CM | 6.766 | 6.766 | KG | 37889.5 | CMQ | 40 | UN |  | 1820 | 1200 | 1000 | MM | 285.64 | 6.766 | KG | 2184 | DMQ | 40 | UN |  | 0 | 0 | 0 |  | 0 | 6.766 |  | 0 |  | 1 | UN |  | 0 | 0 | 0 |  | 0 | 6.766 | KG | 0 | DMQ | 1 | UN | 3606480155154 | 415 | 220 | 415 | MM | 6.766 | 6.766 | KG | 37.89 | DMQ | 9403208000
NSYSPSX5100H | Tabela de Preços de Equipamentos e sistemas de distribuição de energia de Baixa Tensão | 18/05/2026 | Modificação | Spacial -side plinth - H100 D500 stainless steel 316L | EN1 | CUE | 191215 | PanelSeT X Accessories | Power Products | PPUES | GENERAL PURPOSE | 3 - INDUSTRY GENERAL PURPOSE | UEA | UEA | ST | UE-FLOOR STAND.WALL MOUN. ENCLOSURES, BOXES STAINLESS STEEL. | STUEA | 339.762 | EUR | 1 | UN | 3606480626180 | C | 1 | 7.5 | 31 | 10.5 | CM | 1.906 | 1.906 | KG | 2441.25 | CMQ | [24 empty] | 1 | UN |  | 0 | 0 | 0 | MM | 0 | 1.906 | KG | 0 | DMQ | 1 | UN | 3606480626180 | 60 | 320 | 115 | MM | 1.42 | 1.906 | KG | 2.208 | DMQ | 7326909890
GZ1E22 | Tabela de Preços de Equipamentos e sistemas de distribuição de energia de Baixa Tensão | 18/05/2026 | Modificação | Disjuntor motor, Easy TeSys Power, GZ1E, CA-3, 3P, 20..25 A, disparo magnético-térmico | BT2 | CUE | 144051 | EASY TESYS TVS MPCB | Power Products | PPCTR | GENERAL PURPOSE | 2 - SMALL & MED BUILDING GENERAL PURPOSE | TEE | TEE | LC | TESYS EASY & SPECIAL | LCTEE | 153.785 | EUR | 1 | UN | 3606480567902 | C | 1 | 4.9 | 9.1 | 8.4 | CM | 271 | 271 | G | 374.556 | CMQ | [12 empty] | 24 | UN | 43606480567900 | 15 | 40 | 30 | CM | 7.103 | 271 | KG | 18 | DMQ | [12 empty] | 1 | UN | 3606480567902 | 0.83 | 0.9 | 0.48 | DM | 0.277 | 271 | KG | 0.359 | DMQ | 8536201090
NSYMUC206 | Tabela de Preços de Equipamentos e sistemas de distribuição de energia de Baixa Tensão | 18/05/2026 | Modificação | Spacial SF/SM cut out cover plate - 200x600 mm - screwed | EN1 | CUE | 132527 | Electrical Distributio | Power Products | PPUES | GENERAL PURPOSE | 3 - INDUSTRY GENERAL PURPOSE | UEA | UEA | EA | UE - FLOOR STANDING ENCLOSURES, SF, SM, AND SFP, IN STEEL. | EAUEA | 89.424 | EUR | 1 | UN | 3606480066474 | A4 | 1 | 2 | 50.5 | 21 | CM | 1.534 | 1.534 | KG | 2121 | CMQ | 100 | UN | 73606480066473 | 450 | 1200 | 1000 | MM | 166.4 | 1.534 | KG | 540 | DMQ | [12 empty] | 1 | UN |  | 0 | 0 | 0 |  | 1.507 | 1.534 | KG | 1.8 | DMQ | 1 | UN | 3606480066474 | 15 | 600 | 200 | MM | 1.507 | 1.534 | KG | 1.8 | DMQ | 7326909890
VW3A46163 | Tabela de Preços de Automação e Controlo | 18/05/2026 | Modificação | Filtro passivo - 32 A - 460 V - 60 Hz - para variador de velocidade | AC2 | ACI | 147865 | FILTERS | Drives | IDVSD | CONFIGURABLE | 5 - INDUSTRY CONFIGURABLE | SDS | SDS | VM | ADVANCED DRIVES & HVAC | VMSDS | 7668.74 | EUR | 1 | UN | 3606480652615 | C | 1 | 61 | 80 | 60 | CM | 64.2 | 64.2 | KG | 292800 | CMQ | [36 empty] | 1 | UN | 3606480652615 | 61 | 80 | 60 | CM | 64.2 | 64.2 | KG | 292800 | CMQ | 8548009099
VCCF4 | Tabela de Preços de Automação e Controlo | 18/05/2026 | Modificação | CHAVE SECCIONADORA TESYS VARIO VCCF4, 3P 80A VCCF4 | BT2 | CUE | 147738 | SWITCH DISCONNECTORS | Power Products | PPCTR | GENERAL PURPOSE | 3 - INDUSTRY GENERAL PURPOSE | TCS | TCS | LD | TESYS CONTROL SWITCH | LDTCS | 217.89 | EUR | 1 | UN | 3389110194029 | A | 1 | 29.5 | 10 | 11.5 | CM | 567 | 567 | G | 3392.5 | CMQ | 55 | UN | 73389110194028 | 75 | 80 | 60 | CM | 43.91 | 567 | KG | 352.8 | CMQ | 6 | UN | 33389110194020 | 30 | 40 | 30 | CM | 3.89 | 567 | KG | 36000 | CMQ | [12 empty] | 1 | UN | 3389110194029 | 29.5 | 10 | 11.5 | CM | 567 | 567 | G | 3392.5 | CMQ | 8536508000
HMIYMMAC1 | Tabela de Preços de Automação e Controlo | 18/05/2026 | Modificação | Module AC fonte de alimentação para HMIBM | AC3 | ACI | 188057 | SE IPC ACCESSORIES | Industrial Control | IDHMI | PROGRAMABLE | 7 - INDUSTRY PROGRAMMABLE | PCA | PCA | PC | INDUSTRIAL PC'S | PCPCA | 475.12 | EUR | 1 | UN | 3606480853753 | B | 1 | 15 | 32.2 | 23.5 | CM | 1.322 | 1.322 | KG | 11350.5 | CMQ | [12 empty] | 3 | UN | 3606480853753 | 30 | 60 | 40 | CM | 3.915 | 1.322 | KG | 72 | DMQ | [12 empty] | 1 | UN | 3606480853753 | 15 | 38 | 23.5 | CM | 1.305 | 1.322 | KG | 13.395 | DMQ | 8504409590
BMH1001P16A2A | Tabela de Preços de Automação e Controlo | 18/05/2026 | Modificação | servo motor BMH - 3,3 Nm - 6000 rpm - eixo com chave - sem travão - IP54 | AC2 | ACI | 132912 | SERVO MOTORS | Discrete Automation | IDMST | PROGRAMABLE | 7 - INDUSTRY PROGRAMMABLE | AAM | AAM | DV | MOTION | DVAAM | 949.5 | EUR | 1 | UN | 3606485195643 | B | 1 | 22 | 40 | 19 | CM | 4.497 | 4.497 | KG | 16720 | CMQ | 18 | UN | 73606485195642 | 105 | 80 | 60 | CM | 91.069 | 4.497 | KG | 504000 | CMQ | 1 | UN |  | 30 | 60 | 40 | CM | 5.757 | 3.34 | KG | 72000 | CMQ | [12 empty] | 1 | UN | 3606485195643 | 22 | 40 | 19 | CM | 4.497 | 4.497 | KG | 16720 | CMQ | 8501522089
PKY16M415 | Tabela de Preços de Equipamentos e sistemas de distribuição de energia de Baixa Tensão | 18/05/2026 | Modificação | PratiKa wander socket - straight - 16 A - 3P + N + E - 100...130 V AC - IP44 | BT3 | RPT | 140900 | MUREVA | Power Products | PPCFD | GENERAL PURPOSE | 2 - SMALL & MED BUILDING GENERAL PURPOSE | FTC | FTC | PK | PK INDUSTRIAL PLUGS & SOCKETS | PKFTC | 19.815 | EUR | 1 | UN | 3303432010126 | C | 1 | 10 | 7 | 9 | CM | 255 | 255 | G | 630 | CMQ | [12 empty] | 20 | UN | 43303432010124 | 30 | 40 | 30 | CM | 5287 | 255 | G | 36 | DMQ | 10 | UN | 23303432010120 | 170 | 263 | 270 | MM | 2550 | 255 | G | 12071.7 | CMQ | 1 | UN | 3303432010126 | 10 | 7 | 9 | CM | 255 | 255 | G | 630 | CMQ | 8536699099
33538 | Tabela de Preços de Equipamentos e sistemas de distribuição de energia de Baixa Tensão | 18/05/2026 | Modificação | control unit Micrologic 5.0 E, Compact NS 630b to 1600 circuit breakers, drawout, LSI protections | BT8 | DBT | 181460 | NS 630B-3200 TU & ACC | Power Products | PPCCB | CONFIGURABLE | 4 - LARGE BUILDING CONFIGURABLE | CCB | CCB | PL | COMPACT NS >= 630A | PLCCB | 2936.22 | EUR | 1 | UN | 3606480344701 | C | 1 | 14.8 | 29.7 | 19.8 | CM | 368 | 368 | G | 8703.288 | CMQ | [36 empty] | 1 | UN | 3606480344701 | 67 | 216 | 79 | MM | 368 | 368 | G | 1143288 | MMQ | 8536303000
MEG4583-0000 | Tabela de Preços de Equipamentos e sistemas de distribuição de energia de Baixa Tensão | 18/05/2026 | Modificação | tomada multimédia, Merten, mecanismo HDMI, 1 tomada | IS1 | RPT | 191656 | MERTEN INSERTS | Home Solutions | HSSPE | GENERAL PURPOSE | 1 - RESIDENTIAL GENERAL PURPOSE | CLD | CLD | 40 | CONNECTED LIVING MERTEN | 40CLD | 137.595 | EUR | 1 | UN | 4042811185930 | C | 1 | 5.8 | 9 | 8.4 | CM | 92 | 92 | G | 438.48 | CMQ | [12 empty] | 40 | UN | 34042811185931 | 19.8 | 40.1 | 30.7 | CM | 3.988 | 92 | KG | 24375.186 | CMQ | [12 empty] | 1 | UN | 4042811185930 | 5.8 | 9 | 8.4 | CM | 92 | 92 | G | 438.48 | CMQ | 8536699099
LV848461 | Tabela de Preços de Equipamentos e sistemas de distribuição de energia de Baixa Tensão | 18/05/2026 | Modificação | MX communicating opening voltage release - 200/250 V AC/DC - MTZ2/MTZ3 drawout | BT8 | DBT | 180968 | MASTERPACT MTZ COILS | Power Products | PPACB | CONFIGURABLE | 4 - LARGE BUILDING CONFIGURABLE | ACB | ACB | PR | AIR CIRCUIT BREAKERS | PRACB | 382.41 | EUR | 1 | UN | 3606480807381 | C | 1 | 3.5 | 8.2 | 6 | CM | 1.168 | 1.168 | KG | 172.2 | CMQ | [36 empty] | 1 | UN | 3606480807381 | 35 | 82 | 60 | MM | 1168 | 1.168 | G | 172200 | MMQ | 8536508000
TSXCANKCDF180T | Tabela de Preços de Automação e Controlo | 18/05/2026 | Modificação | **Color**Conector CANopen SUB-D9 fêmea - reto - IP20 | AC1 | ACI | 133166 | FIELDBUS COMMUNICATION | Discrete Automation | IDPAC | PROGRAMABLE | 7 - INDUSTRY PROGRAMMABLE | AAP | AAP | HI | AUTOMATION PLANT | HIAAP | 103.83 | EUR | 1 | UN | 3595863860290 | C | 1 | 9 | 11 | 2 | CM | 45 | 45 | G | 198 | CMQ | [12 empty] | 300 | UN | 13595863860297 | 30 | 60 | 40 | CM | 14.374 | 45 | KG | 72 | DMQ | [12 empty] | 1 | UN | 3595863860290 | 9 | 11 | 2 | CM | 45 | 45 | G | 198 | CMQ | 8536699099
NSYCUSP005DG | Tabela de Preços de Equipamentos e sistemas de distribuição de energia de Baixa Tensão | 18/05/2026 | Modificação | Climasys CU - Kit ventiladorador para Climatizador Comunicable | EN1 | CUE | 132574 | ClimaSys Spare Parts | Power Products | PPUES | GENERAL PURPOSE | 3 - INDUSTRY GENERAL PURPOSE | UET | UET | CL | EU - ADVANCED THERMAL MANAGEMENT COMMUNICABLE COOLING UNITS. | CLUET | 857.31 | EUR | 1 | UN | 3606486378465 | C | 0 | 15 | 33 | 28 | CM | 3 | 3 | KG | 13860 | CMQ | [36 empty] | 1 | UN |  | 13 | 26 | 26 | CM | 4 | 3 | KG | 8788 | CMQ | 8414593590
LADN04 | Tabela de Preços de Automação e Controlo | 18/05/2026 | Modificação | bloco contacto auxiliar Tesys D - 4NF - terminais de parafuso | BT2 | CUE | 187515 | TESYS DECA CONTROL ACC | Power Products | PPCTR | GENERAL PURPOSE | 3 - INDUSTRY GENERAL PURPOSE | TCC | TCC | AC | TESYS CONTROL CONTACTOR | ACTCC | 32.285 | EUR | 1 | UN | 3389110383904 | A | 1 | 5 | 5 | 4.2 | CM | 62 | 62 | G | 105 | CMQ | [12 empty] | 160 | UN | 43389110383902 | 30 | 40 | 30 | CM | 10.498 | 62 | KG | 36000 | CMQ | 10 | UN |  | 4.8 | 25.5 | 8.6 | CM | 624 | 62 | G | 1052.64 | CMQ | 1 | UN | 3389110383904 | 5 | 5 | 4.2 | CM | 62 | 62 | G | 105 | CMQ | 8536508000
NSYCRN1212300D | Tabela de Preços de Equipamentos e sistemas de distribuição de energia de Baixa Tensão | 18/05/2026 | Modificação | Spacial CRN 2 porta plena, sem platina montagem. H12xW12xD3.IP55 IK10 RAL7035 | EN1 | CUE | 119457 | PanelSeT S WM CRN | Power Products | PPUES | GENERAL PURPOSE | 3 - INDUSTRY GENERAL PURPOSE | UEC | UEC | EC | UE-STEEL WALL MOUNT. ENCLOSURE, CRN, S3D, CM AND CABLE GLAND | ECUEC | 1767.0135 | EUR | 1 | UN | 3606485891392 | A4 | 0 | 136 | 39 | 124.5 | CM | 65.5 | 65.5 | KG | 660348 | CMQ | 1 | UN |  | 133 | 39 | 124.5 | CM | 67.3 | 65.5 | KG | 645781.5 | CMQ | [24 empty] | 1 | UN |  | 133 | 39 | 124.5 | CM | 67.3 | 65.5 | KG | 645781.5 | CMQ | 9403208000
CAD32BD | Tabela de Preços de Automação e Controlo | 18/05/2026 | Modificação | Contactor auxiliar TeSys CAD323 - 3NA+2NF 24VCC | BT2 | CUE | 180839 | TESYS DECA CTL RELAY | Power Products | PPCTR | GENERAL PURPOSE | 3 - INDUSTRY GENERAL PURPOSE | TCS | TCS | LD | TESYS CONTROL SWITCH | LDTCS | 120.905 | EUR | 1 | UN | 3389110404166 | A | 1 | 5.5 | 12 | 9.5 | CM | 525 | 525 | G | 627 | CMQ | 256 | UN |  | 75 | 80 | 60 | CM | 147.108 | 525 | KG | 360000 | CMQ | 16 | UN |  | 15 | 40 | 30 | CM | 8.93 | 525 | KG | 18000 | CMQ | [12 empty] | 1 | UN | 3389110404166 | 5.5 | 12 | 9.5 | CM | 525 | 525 | G | 627 | CMQ | 8536419089
9001SKR1UH13 | Tabela de Preços de Automação e Controlo | 18/05/2026 | Modificação | Pushbutton 600vac 10amp 30mm sk +options | AC3 | ACI | 100301 | DIAMETER 30 | Industrial Control | IDSIG | GENERAL PURPOSE | 3 - INDUSTRY GENERAL PURPOSE | CTS | CTS | MP | PUSHBUTTONS | MPCTS | 64.94 | EUR | 1 | UN | 3389118036970 | C | 1 | 4.7 | 9.3 | 5.5 | CM | 74.5 | 74.5 | G | 240.405 | CMQ | [12 empty] | 24 | UN | 43389118036978 | 15 | 40 | 15 | CM | 2.073 | 74.5 | KG | 9000 | CMQ | [12 empty] | 1 | UN | 785901042105 | 4.826 | 9.398 | 5.588 | CM | 77.111 | 74.5 | G | 253.442 | CMQ | 8536508000
LV432519 | Tabela de Preços de Equipamentos e sistemas de distribuição de energia de Baixa Tensão | 18/05/2026 | Modificação | 2 espigões Vigi para base extraível (NSX400/630) | BT4 | DBT | 191790 | COMPACT NSX | Power Products | PPCCB | GENERAL PURPOSE | 2 - SMALL & MED BUILDING GENERAL PURPOSE | CCN | CCN | 01 | NSX | 01CCN | 149.6 | EUR | 1 | UN | 3606480021404 | B | 1 | 3 | 19 | 15 | CM | 379.8 | 379.8 | G | 855 | CMQ | [12 empty] | 30 | UN | 43606480021402 | 30 | 40 | 30 | CM | 12.003 | 379.8 | KG | 36 | DMQ | [12 empty] | 1 | UN | 3606480021404 | 3 | 16 | 15.5 | CM | 383 | 379.8 | G | 744 | CMQ | 8538909999
M9F42302 | Tabela de Preços de Equipamentos e sistemas de distribuição de energia de Baixa Tensão | 18/05/2026 | Modificação | Multi 9 - C60BP - MCB - 3P - 2 A - C Curve - 480Y/277 V - 10 kA - UL 489 | BT1 | RPT | 190621 | MULTI9 | Power Products | PPCFD | GENERAL PURPOSE | 2 - SMALL & MED BUILDING GENERAL PURPOSE | FTD | FTD | D9 | MULTI9 PROTECTION FOR OEM | D9FTD | 442.54 | EUR | 1 | UN | 3606481170019 | A | 1 | 7.5 | 10.3 | 5.4 | CM | 372 | 372 | G | 417.15 | CMQ | [12 empty] | 36 | UN | 43606481170017 | 30 | 40 | 30 | CM | 14.41 | 372 | KG | 36 | DMQ | 4 | UN | 13606481170016 | 0.82 | 2.2 | 1.1 | DM | 1.547 | 372 | KG | 1.984 | DMQ | 1 | UN | 3606481170019 | 0.75 | 1.03 | 0.54 | DM | 0.372 | 372 | KG | 0.417 | DMQ | 8536201090
PKF32M744 | Tabela de Preços de Equipamentos e sistemas de distribuição de energia de Baixa Tensão | 18/05/2026 | Modificação | PratiKa wander socket - straight - 32 A - 3P + E - 480...500 V AC - IP67 | BT3 | RPT | 140900 | MUREVA | Power Products | PPCFD | GENERAL PURPOSE | 2 - SMALL & MED BUILDING GENERAL PURPOSE | FTC | FTC | PK | PK INDUSTRIAL PLUGS & SOCKETS | PKFTC | 40.53 | EUR | 1 | UN | 3303432032944 | C | 6 | 9.9 | 16.4 | 9.9 | CM | 382 | 382 | G | 1607.364 | CMQ | [36 empty] | 1 | UN | 3303432032944 | 9.9 | 16.4 | 9.9 | CM | 382 | 382 | G | 1607.364 | CMQ | 8536699099
VW3M3402 | Tabela de Preços de Automação e Controlo | 18/05/2026 | Modificação | Cartão de interface para saída digital de encoder - para encoder de máquina | AC2 | ACI | 138931 | SERVO DRIVE ACCESS | Discrete Automation | IDMST | PROGRAMABLE | 7 - INDUSTRY PROGRAMMABLE | AAM | AAM | DV | MOTION | DVAAM | 163.49 | EUR | 1 | UN | 3606480169717 | B | 1 | 5 | 9.2 | 6.8 | CM | 58 | 58 | G | 312.8 | CMQ | [12 empty] | 24 | UN | 43606480169715 | 15 | 40 | 15 | CM | 1.571 | 58 | KG | 9000 | CMQ | [12 empty] | 1 | UN | 3606480169717 | 5 | 9.2 | 6.8 | CM | 58 | 58 | G | 312.8 | CMQ | 8543709099
LP1K0910SD | Tabela de Preços de Automação e Controlo | 18/05/2026 | Modificação | Contactor TeSys K - 3P(3 NA) - AC-3 - <= 440 V 9 A - 72 V bobina CC | BT2 | CUE | 187518 | TESYS MICRA CTR | Power Products | PPCTR | GENERAL PURPOSE | 3 - INDUSTRY GENERAL PURPOSE | TCC | TCC | AC | TESYS CONTROL CONTACTOR | ACTCC | 74.42 | EUR | 1 | UN | 3389110496482 | C | 1 | 4.8 | 6.6 | 6.2 | CM | 225 | 225 | G | 196.416 | CMQ | [36 empty] | 1 | UN | 3389110496482 | 48 | 66 | 62 | MM | 225 | 225 | G | 196416 | MMQ | 8536490099
LC1DT25BL | Tabela de Preços de Automação e Controlo | 18/05/2026 | Modificação | Contactor Tesys D - 4P(4 NA) - AC-1 - <= 440 V 25 A - 24 V CC baixo cons bob | BT2 | CUE | 187516 | TESYS DECA CONT. <115A | Power Products | PPCTR | GENERAL PURPOSE | 3 - INDUSTRY GENERAL PURPOSE | TCC | TCC | AC | TESYS CONTROL CONTACTOR | ACTCC | 130.135 | EUR | 1 | UN | 3389110248326 | A | 1 | 5.7 | 12 | 9.5 | CM | 568 | 365 | G | 649.8 | CMQ | 256 | UN | 73389110248325 | 77 | 60 | 80 | CM | 164.26 | 365 | KG | 369.6 | DMQ | 16 | UN | 43389110248324 | 15 | 40 | 30 | CM | 9.383 | 365 | KG | 18 | DMQ | [12 empty] | 1 | UN | 3389110248326 | 0.56 | 1.18 | 0.92 | DM | 0.558 | 365 | KG | 0.608 | DMQ | 8536419089
SZGTWS16 | Tabela de Preços de Equipamentos e sistemas de distribuição de energia de Baixa Tensão | 18/05/2026 | Modificação | Separador PVC vertical 6A Quadro S | BT6 | DBT | 188310 | PrismaSeT XL | Power Products | PPCFD | GENERAL PURPOSE | 2 - SMALL & MED BUILDING GENERAL PURPOSE | PXS | PXS | 04 | PRISMASET XL | 04PXS | 32.21 | EUR | 1 | UN | 4015153767560 | C | 1 | 0.5 | 90 | 11 | CM | 200 | 200 | G | 495 | CMQ | 10 | UN |  | 26 | 120 | 80 | CM | 14 | 200 | KG | 249.6 | DMQ | [12 empty] | 10 | UN | 13606480648509 | 8 | 95 | 14 | CM | 2.1 | 200 | KG | 10640 | CMQ | 1 | UN | 4015153767560 | 0.5 | 90 | 11 | CM | 200 | 200 | G | 495 | CMQ | 3926909790
C063L4FM | Tabela de Preços de Equipamentos e sistemas de distribuição de energia de Baixa Tensão | 18/05/2026 | Modificação | Bloco Corte NS630bL 4P 630b Fixo Manual | BT8 | DBT | 133346 | COMPACT NS 630B-1600 | Power Products | PPCCB | CONFIGURABLE | 4 - LARGE BUILDING CONFIGURABLE | CCB | CCB | PL | COMPACT NS >= 630A | PLCCB | 7982.465 | EUR | 1 | UN | 3606482238060 | C | 0 | 2 | 2 | 1 | CM | 10 | 10 | G | 4 | CMQ | [36 empty] | 1 | UN | 3606482238060 | 2 | 2 | 1 | CM | 10 | 10 | G | 4 | CMQ | 8536209090
SXWSWEBU0000EN | Tabela de Preços de Soluções de Conectividade | 18/05/2026 | Modificação | Edge Server - Enhanced -100 Connected Products, ES connectable. Includes Modbus support | GE1 | PRO | 117135 | ECOSTRUXURE BLDG OPRTN | Digital Energy | DBPRD | PROGRAMABLE | 6 - CRITICAL & SPECIALIZED BUILDING PROGRAMMABLE | BMS | BMS | HV | BMS CONTROLLERS & SYSTEMS | HVBMS | 4103.59 | EUR | 1 | UN | 3606486441732 | C | 1 | 1 | 1 | 1 | CM | 1 | 1 | G | 1 | CMQ | [36 empty] | 1 | UN | 3606486441732 | 1 | 1 | 1 | CM | 1 | 1 | G | 1 | CMQ | 0000000000
C063N32EFM | Tabela de Preços de Equipamentos e sistemas de distribuição de energia de Baixa Tensão | 18/05/2026 | Modificação | NS630bN 50kA 3P 630A Fixo Manual 2.0E | BT8 | DBT | 133346 | COMPACT NS 630B-1600 | Power Products | PPCCB | CONFIGURABLE | 4 - LARGE BUILDING CONFIGURABLE | CCB | CCB | PL | COMPACT NS >= 630A | PLCCB | 6555.095 | EUR | 1 | UN | 3606482097827 | C | 1 | 37 | 23 | 39.5 | CM | 11.89 | 11.89 | KG | 33614.5 | CMQ | [36 empty] | 1 | UN | 3606482097827 | 37 | 23 | 39.5 | DM | 11.89 | 11.89 | KG | 33614.5 | CMQ | 8536209090
XPSMCMC10804 | Tabela de Preços de Automação e Controlo | 18/05/2026 | Modificação | Controller with 8 inputs 4 outputs monitors expansion modules with screw term | AC4 | ACI | 188008 | SAFETY NEW ARCHITECTUR | Discrete Automation | IDMST | CONFIGURABLE | 5 - INDUSTRY CONFIGURABLE | ABA | ABA | A5 | PLC BASIC | A5ABA | 557.49 | EUR | 1 | UN | 3606481987068 | C | 1 | 4.5 | 16.5 | 12.6 | CM | 262 | 262 | G | 935.55 | CMQ | [12 empty] | 26 | UN | 13606481987065 | 30 | 40 | 30 | CM | 7.245 | 262 | KG | 36 | DMQ | [12 empty] | 1 | UN | 3606481987068 | 16 | 12.4 | 4.3 | CM | 325 | 262 | G | 853.12 | CMQ | 8537109199
NSYCRN108300P | Tabela de Preços de Equipamentos e sistemas de distribuição de energia de Baixa Tensão | 18/05/2026 | Modificação | Porta lisa CRN Spacial com placa de montagem. H1000xW800xD300 IP66 IK10 RAL7035. | EN1 | CUE | 119457 | PanelSeT S WM CRN | Power Products | PPUES | GENERAL PURPOSE | 3 - INDUSTRY GENERAL PURPOSE | UEC | UEC | EC | UE-STEEL WALL MOUNT. ENCLOSURE, CRN, S3D, CM AND CABLE GLAND | ECUEC | 1096.5045 | EUR | 1 | UN | 3606480212673 | A4 | 1 | 32 | 102 | 81 | CM | 49 | 49 | KG | 264384 | CMQ | 6 | UN |  | 1800 | 1200 | 1000 | MM | 316 | 49 | KG | 2160 | DMQ | [24 empty] | 1 | UN | 3606480212673 | 1020 | 320 | 820 | MM | 49 | 49 | KG | 267.648 | DMQ | 9403208000
ZBAF9 | Tabela de Preços de Automação e Controlo | 18/05/2026 | Modificação | Harmony XB4, Harmony XB5, Antimicrobial set of 6 colors plain cap for flush mounted push button | AC3 | ACI | 100316 | DIAMETER 22 | Industrial Control | IDSIG | GENERAL PURPOSE | 3 - INDUSTRY GENERAL PURPOSE | CTS | CTS | MP | PUSHBUTTONS | MPCTS | 13.73 | EUR | 1 | UN | 3606481340603 | C | 1 | 4.4 | 5.7 | 5.2 | CM | 14 | 14 | G | 130.416 | CMQ | [36 empty] | 1 | UN | 3606481340603 | 80 | 10 | 70 | MM | 13 | 14 | G | 56 | CMQ | 3926909790
GV4AU137 | Tabela de Preços de Automação e Controlo | 18/05/2026 | Modificação | MN - mínima tensão - 110...130 V CA 50/60Hz - 125 V CC - p/ TeSys GV4 | BT2 | CUE | 187424 | TESYS DECA FRAME 4 CB | Power Products | PPCTR | GENERAL PURPOSE | 3 - INDUSTRY GENERAL PURPOSE | TPP | TPP | GM | TESYS POWER & PROTECT | GMTPP | 251.535 | EUR | 1 | UN | 3606485444833 | C | 1 | 3.4 | 8.5 | 6.2 | CM | 61 | 61 | G | 179.18 | CMQ | [12 empty] | 160 | UN | 43606485444831 | 30 | 40 | 30 | CM | 17.6 | 61 | KG | 36 | DMQ | 10 | UN | 13606485444830 | 8.8 | 18.5 | 13 | CM | 684 | 61 | G | 2116.4 | CMQ | 1 | UN | 3606485444833 | 3.4 | 8.5 | 6.2 | CM | 61 | 61 | G | 179.18 | CMQ | 8536301000
A9F92110 | Tabela de Preços de Equipamentos e sistemas de distribuição de energia de Baixa Tensão | 18/05/2026 | Modificação | Acti9 iC60L - Disjuntor - 1P - 10A - Curva Z - 15000A (IEC 60898-1) - 25kA (IEC 60947-2) | BT1 | RPT | 190600 | ACTI9 | Power Products | PPCFD | GENERAL PURPOSE | 2 - SMALL & MED BUILDING GENERAL PURPOSE | FTI | FTI | DI | ACTI9 PROTECTION DEVICES INDUSTRIAL | DIFTI | 149.35 | EUR | 1 | UN | 3606480085390 | C | 1 | 2 | 9.3 | 7.3 | CM | 108 | 108 | G | 135.78 | CMQ | [12 empty] | 132 | UN | 43606480085398 | 30 | 40 | 30 | CM | 15.46 | 108 | KG | 36 | DMQ | 12 | UN | 13606480085397 | 80 | 225 | 98 | MM | 1558 | 108 | G | 1764 | CMQ | 1 | UN | 3606480085390 | 75 | 94 | 18 | MM | 130 | 108 | G | 126900 | MMQ | 8536201090
475560 | Tabela de Preços de Equipamentos e sistemas de distribuição de energia de Baixa Tensão | 18/05/2026 | Modificação | M-Plan - Quadro 5 Elementos Metal Alumínio | IS1 | RPT | 181951 | MERTEN SYSTEM M | Home Solutions | HSCWD | GENERAL PURPOSE | 1 - RESIDENTIAL GENERAL PURPOSE | CLD | CLD | 40 | CONNECTED LIVING MERTEN | 40CLD | 291.645 | EUR | 1 | UN | 4042811101749 | C | 1 | 1 | 8.6 | 37.1 | CM | 480 | 480 | G | 319.06 | CMQ | [12 empty] | 22 | UN | 24042811101743 | 18.5 | 40 | 30 | CM | 10.965 | 480 | KG | 22200 | CMQ | [12 empty] | 1 | UN | 4042811101749 | 1.1 | 37.1 | 8.6 | CM | 480 | 480 | G | 350.966 | CMQ | 7326909890
METSECT5HM030 | Tabela de Preços de Equipamentos e sistemas de distribuição de energia de Baixa Tensão | 18/05/2026 | Modificação | Transformador de Corrente Núcleo Aberto - Tipo HM, p/ cabo - 0300A / 5A | BT7 | DBT | 107955 | CURRENT TRANSFORMERS | Digital Energy | DPLVP | GENERAL PURPOSE | 2 - SMALL & MED BUILDING GENERAL PURPOSE | EMM | EMM | PW | METERS, INSULATION MONITORING & ENERGY SERVERS | PWEMM | 250.285 | EUR | 1 | UN | 3606489608408 | C | 1 | 8.5 | 14.5 | 7 | CM | 440 | 440 | G | 862.75 | CMQ | [12 empty] | 24 | UN | 43606489608406 | 30 | 40 | 30 | CM | 11959 | 440 | G | 36 | DMQ | [12 empty] | 1 | UN | 3606489608408 | 139 | 67 | 69 | MM | 478 | 440 | G | 642.597 | CMQ | 8504318090
C103TM100D | Tabela de Preços de Equipamentos e sistemas de distribuição de energia de Baixa Tensão | 18/05/2026 | Modificação | ComPacT DISPARADOR NSX100 CC 3P 100A TMD | BT4 | DBT | 191790 | COMPACT NSX | Power Products | PPCCB | GENERAL PURPOSE | 2 - SMALL & MED BUILDING GENERAL PURPOSE | CCN | CCN | 01 | NSX | 01CCN | 686.76 | EUR | 1 | UN | 3606481994882 | C | 1 | 7 | 11.5 | 10 | CM | 422 | 422 | G | 805 | CMQ | [12 empty] | 28 | UN | 13606481994889 | 300 | 400 | 300 | MM | 12194 | 422 | G | 36000000 | MMQ | [12 empty] | 1 | UN | 3606481994882 | 7 | 11.5 | 10 | CM | 422 | 422 | G | 805 | CMQ | 8536309000
XPEM5100D | Tabela de Preços de Automação e Controlo | 18/05/2026 | Modificação | Interruptor de pedal duplo XPE-M – com tampa – metálico - azul - 2NC+2NO | AC3 | ACI | 100387 | Foot Switches & safety | Industrial Control | IDSIG | GENERAL PURPOSE | 3 - INDUSTRY GENERAL PURPOSE | CTS | CTS | SG | SAFETY MACHINE COMPONENTS | SGCTS | 547.13 | EUR | 1 | UN | 3389110092837 | B | 1 | 30 | 60 | 40 | CM | 8.656 | 6.07 | KG | 72000 | CMQ | 4 | UN |  | 77 | 60 | 80 | CM | 38.012 | 6.07 | KG | 369600 | CMQ | 1 | UN |  | 30 | 60 | 40 | CM | 8.656 | 6.07 | KG | 72 | DMQ | [12 empty] | 1 | UN | 3389110092837 | 18.6 | 46.2 | 20.4 | CM | 8.656 | 6.07 | KG | 17530.128 | CMQ | 8536508000
ZB5AD805C0 | Tabela de Preços de Automação e Controlo | 18/05/2026 | Modificação | Cabeça selector amarelo 3 posições retorno direito-centro col | AC3 | ACI | 100316 | DIAMETER 22 | Industrial Control | IDSIG | GENERAL PURPOSE | 3 - INDUSTRY GENERAL PURPOSE | CTS | CTS | MP | PUSHBUTTONS | MPCTS | 27.45 | EUR | 1 | UN | 3606489763848 | C | 1 | 4.2 | 5.2 | 3.3 | CM | 24 | 24 | G | 72.072 | CMQ | [36 empty] | 1 | UN | 3606489763848 | 4.2 | 5.2 | 3.3 | CM | 24 | 24 | G | 72.072 | CMQ | 8538909999
AR7719 | Tabela de Preços de Equipamentos e sistemas de distribuição de energia de Baixa Tensão | 18/05/2026 | Modificação | Kit de Rodízios Articulados NetShelter SX / SV / VL (Qtd. 4) | ITE | UAI | 132665 | RACKS AND ENCLOSURES | Secure Power | SPRSY | CONFIGURABLE | 4 - LARGE BUILDING CONFIGURABLE | ILB | ILB | IR | OPTIMUM RACKS & ACCESSORIES | IRILB | 116.63 | EUR | 1 | UN | 0731304268468 | C | 1 | 9 | 15.5 | 22 | CM | 2.5 | 2.5 | KG | 3069 | CMQ | [36 empty] | 1 | UN | 731304268468 | 9 | 15.5 | 22 | CM | 2.5 | 2.5 | KG | 3069 | CMQ | 8302200090
REL15050 | Tabela de Preços de Equipamentos e sistemas de distribuição de energia de Baixa Tensão | 18/05/2026 | Modificação | PowerLogic P1F, CEI-016, 3 LPCT, 8DI-6DO, 24-60Vac/dc, RS485, USB | MT1 | MET | 134472 | ESSENTIAL RELAYS | Digital Energy | DPMVP | CONFIGURABLE | 4B - LARGE BUILDING & ELECTRICAL INTENSIVE | MVA | MVA | FR | MV PROTECTION RELAYS AND FEEDER AUTOMATION | FRMVA | 2060 | EUR | 1 | UN | 3606487117940 | C | 1 | 19.5 | 16.5 | 16.5 | CM | 980 | 1.1 | G | 5308.875 | CMQ | 24 | UN |  | 73 | 80 | 60 | CM | 37.94 | 1.1 | KG | 350400 | CMQ | 6 | UN | 13606487117947 | 30 | 60 | 40 | CM | 6.65 | 1.1 | KG | 72000 | CMQ | [12 empty] | 1 | UN | 3606487117940 | 19.5 | 16.5 | 16.5 | CM | 980 | 1.1 | G | 5308.875 | CMQ | 8537109199
NSYEX208 | Tabela de Preços de Equipamentos e sistemas de distribuição de energia de Baixa Tensão | 18/05/2026 | Modificação | Hexagonal spacers M8 height 20 for raising mounting plates, etc. Supply: 100 | EN1 | CUE | 163213 | RAILS & UPRIGHTS | Power Products | PPUES | GENERAL PURPOSE | 3 - INDUSTRY GENERAL PURPOSE | UEC | UEC | EK | UE - TRANSVERSAL ACCESSORIES OF ENCLOSURES. | EKUEC | 4.515 | EUR | 1 | UN | 3606480181887 | A4 | 100 | 10 | 13 | 0.18 | CM | 17 | 17 | G | 23.4 | CMQ | [24 empty] | 1000 | UN |  | 0 | 0 | 0 |  | 17 | 17 | KG | 2.5 | DMQ | 100 | UN |  | 70 | 150 | 105 | MM | 1.7 | 17 | KG | 1.103 | DMQ | 7318190090
PKF16G423 | Tabela de Preços de Equipamentos e sistemas de distribuição de energia de Baixa Tensão | 18/05/2026 | Modificação | PratiKa socket - screw - straight - 16A - 2P + E - 200...250 V AC - panel | BT3 | RPT | 140900 | MUREVA | Power Products | PPCFD | GENERAL PURPOSE | 2 - SMALL & MED BUILDING GENERAL PURPOSE | FTC | FTC | PK | PK INDUSTRIAL PLUGS & SOCKETS | PKFTC | 10.71 | EUR | 1 | UN | 3303432033811 | A | 1 | 7 | 8.5 | 6.5 | CM | 120 | 120 | G | 386.75 | CMQ | [12 empty] | 30 | UN | 43303432033819 | 30 | 40 | 30 | CM | 4.549 | 120 | KG | 36 | DMQ | 10 | UN | 23303432033815 | 1.28 | 2.78 | 2.66 | DM | 1.354 | 120 | KG | 9.465 | DMQ | 1 | UN | 3303432033811 | 0.65 | 0.84 | 0.78 | DM | 0.12 | 120 | KG | 0.426 | DMQ | 8536699099
88020 | Tabela de Preços de Equipamentos e sistemas de distribuição de energia de Baixa Tensão | 18/05/2026 | Modificação | DISCONNECTABLE MP PLATE NS250 3P | BT6 | DBT | 175795 | PRISMASET P STRUCT | Power Products | PPLVS | GENERAL PURPOSE | 2 - SMALL & MED BUILDING GENERAL PURPOSE | LVE | LVE | L2 | PRISMASET IP55 | L2LVE | 462.675 | EUR | 1 | UN | 3303430880202 | C | 1 | 15.5 | 59 | 16 | CM | 3.806 | 3.806 | KG | 14632 | CMQ | 30 | UN |  | 61 | 120 | 80 | CM | 126.18 | 3.806 | KG | 585.6 | DMQ | [24 empty] | 1 | UN | 3303430880202 | 1.7 | 5.6 | 2.2 | DM | 3.82 | 3.806 | KG | 20.944 | DMQ | 8538100000
LV432513 | Tabela de Preços de Equipamentos e sistemas de distribuição de energia de Baixa Tensão | 18/05/2026 | Modificação | 12 parafusos com limite de aperto (NSX400/630) 3P/4 P | BT4 | DBT | 191790 | COMPACT NSX | Power Products | PPCCB | GENERAL PURPOSE | 2 - SMALL & MED BUILDING GENERAL PURPOSE | CCN | CCN | 01 | NSX | 01CCN | 69.965 | EUR | 1 | UN | 3606480025525 | B | 1 | 1 | 12 | 10 | CM | 195 | 195 | G | 120 | CMQ | [12 empty] | 50 | UN | 43606480025523 | 30 | 40 | 30 | CM | 10.237 | 195 | KG | 36 | DMQ | [12 empty] | 1 | UN | 3606480025525 | 1 | 12 | 10 | CM | 195 | 195 | G | 120 | CMQ | 7318159589
NTSAMM0600K | Tabela de Preços de Automação e Controlo | 18/05/2026 | Modificação | Módulo de Entrada/Saída Analógica + Base, 4 entradas, 2 saídas, isolamento por grupo, corrente, tensão, 2 fios, Modicon Edge I/O NTS | AC1 | ACI | 190856 | EDGE I/O NTS | Discrete Automation | IDMST | PROGRAMABLE | 7 - INDUSTRY PROGRAMMABLE | AAP | AAP | HI | AUTOMATION PLANT | HIAAP | 344.96 | EUR | 1 | UN | 3606486877388 | C | 1 | 3 | 12 | 8.5 | CM | 106 | 78 | G | 306 | CMQ | [12 empty] | 16 | UN | 13606486877385 | 15 | 40 | 15 | CM | 1.426 | 78 | KG | 9000 | CMQ | [12 empty] | 1 | UN | 3606486877388 | 2.5 | 11.6 | 8.3 | CM | 76.65 | 78 | G | 240.7 | CMQ | 8538909999
RXZE14P | Tabela de Preços de Automação e Controlo | 18/05/2026 | Modificação | Rxz push-em encaixe com aperto, de contacto em separado, 12a / 6a, para relês rxm2 / rxm4 | AC3 | ACI | 116769 | ELECTROMECA.RELAY SE | Industrial Control | IDSIG | GENERAL PURPOSE | 3 - INDUSTRY GENERAL PURPOSE | ARO | ARO | RM | ELECTROMECHANICAL RELAYS | RMARO | 10.58 | EUR | 1 | UN | 3606481465764 | C | 10 | 3 | 9.9 | 7.8 | CM | 72 | 72 | G | 231.66 | CMQ | 560 | UN |  | 73 | 80 | 60 | CM | 62.204 | 72 | KG | 369.6 | CMQ | 70 | UN | 43606481465762 | 30 | 40 | 30 | CM | 6.36 | 72 | KG | 36 | CMQ | 10 | UN | 13606481465761 | 9.2 | 20.7 | 16.2 | CM | 828 | 72 | G | 2937.6 | CMQ | 1 | UN | 3606481465764 | 3 | 9.9 | 7.8 | CM | 72 | 72 | G | 231.66 | CMQ | 8536909500
CP-LI-PR-TR-1000 | Tabela de Preços de Soluções de Conectividade | 18/05/2026 | Modificação | Transmissor de pressão CP Faixa de mídia úmida: 0-1000 kPa, pressão máx.: 2000 kPa | GE1 | PRO | 179535 | SENSORS - PLANT ROOM | Digital Energy | DBPRD | GENERAL PURPOSE | 2B- BUILDING MANAGEMENT OFFER GENERAL PURPOSE | FDB | FDB | FD | FIELD DEVICES BMS | FDFDB | 169.64 | EUR | 1 | UN | 3606482179257 | C | 1 | 5 | 14 | 19 | CM | 410 | 410 | G | 1330 | CMQ | [36 empty] | 1 | UN | 3606482179257 | 18.4 | 5.2 | 13.8 | CM | 400 | 410 | G | 1320.384 | CMQ | 9026202000
LC1G4004BEEA | Tabela de Preços de Automação e Controlo | 18/05/2026 | Modificação | Contactor TeSys LC1G 400A 440V 4P AC3 Avançado 24-48V bobina CA-CC | BT2 | CUE | 181036 | GIGA GL CTR >=115 | Power Products | PPCTR | GENERAL PURPOSE | 3 - INDUSTRY GENERAL PURPOSE | TCC | TCC | AC | TESYS CONTROL CONTACTOR | ACTCC | 4388.79 | EUR | 1 | UN | 3606481922588 | C | 1 | 30 | 37 | 26.5 | CM | 11.3 | 8.8 | KG | 29415 | CMQ | 8 | UN |  | 75 | 80 | 60 | CM | 98.9 | 8.8 | KG | 360000 | CMQ | [24 empty] | 1 | UN | 3606481922588 | 30 | 37 | 26.5 | CM | 11.3 | 8.8 | KG | 29415 | CMQ | 8536419089
ZB4BW0B15 | Tabela de Preços de Automação e Controlo | 18/05/2026 | Modificação | Corpo/contacto completo e bloco luminoso, Harmony XB4, metal, branco, LED universal, corpo/colar de fixação, 1NO + 1NC, 24V AC/DC | AC3 | ACI | 100316 | DIAMETER 22 | Industrial Control | IDSIG | GENERAL PURPOSE | 3 - INDUSTRY GENERAL PURPOSE | CTS | CTS | MP | PUSHBUTTONS | MPCTS | 32.71 | EUR | 1 | UN | 3389110893113 | A | 1 | 5.6 | 5.4 | 3.4 | CM | 70 | 70 | G | 102.816 | CMQ | 1200 | UN |  | 75 | 80 | 60 | CM | 100.644 | 70 | KG | 360000 | CMQ | 150 | UN | 43389110893111 | 30 | 40 | 30 | CM | 10.991 | 70 | KG | 36000 | CMQ | 5 | UN |  | 3.4 | 26.4 | 5 | CM | 360 | 70 | G | 110.466 | CMQ | 1 | UN | 3389110893113 | 5.6 | 5.4 | 3.4 | CM | 70 | 70 | G | 102.816 | CMQ | 8536501100
LV848262 | Tabela de Preços de Equipamentos e sistemas de distribuição de energia de Baixa Tensão | 18/05/2026 | Modificação | Switch-disconnector Masterpact MTZ2 12 NA - 1250 A - 3P drawout | BT8 | DBT | 145820 | MASTERPACT MTZ2-3 IEC | Power Products | PPACB | CONFIGURABLE | 4 - LARGE BUILDING CONFIGURABLE | ACB | ACB | PR | AIR CIRCUIT BREAKERS | PRACB | 5819.145 | EUR | 1 | UN | 3606480815836 | C | 1 | 29.5 | 37.5 | 30.5 | CM | 51.374 | 51.374 | KG | 33740.625 | CMQ | [36 empty] | 1 | UN | 3606480815836 | 3.05 | 3.75 | 2.95 | DM | 51.374 | 51.374 | KG | 33.741 | DMQ | 8536508000
NSYAMCSF | Tabela de Preços de Equipamentos e sistemas de distribuição de energia de Baixa Tensão | 18/05/2026 | Modificação | Set of 4 nuts for vertical aluminium rails. | EN1 | CUE | 163213 | RAILS & UPRIGHTS | Power Products | PPUES | GENERAL PURPOSE | 3 - INDUSTRY GENERAL PURPOSE | UEC | UEC | EC | UE-STEEL WALL MOUNT. ENCLOSURE, CRN, S3D, CM AND CABLE GLAND | ECUEC | 24.4615 | EUR | 1 | UN | 3606480180262 | C4 | 1 | 8 | 3 | 5 | CM | 58 | 58 | G | 120 | CMQ | 50 | UN |  | 130 | 620 | 165 | MM | 3.15 | 58 | KG | 12 | DMQ | 50 | UN |  | 130 | 620 | 165 | MM | 3.15 | 58 | KG | 12 | DMQ | 1 | UN |  | 0 | 0 | 0 |  | 0 | 58 |  | 0.12 | DMQ | 1 | UN | 3606480180262 | 80 | 30 | 50 | MM | 0.058 | 58 | KG | 0.12 | DMQ | 7318169290
A9F95216 | Tabela de Preços de Equipamentos e sistemas de distribuição de energia de Baixa Tensão | 18/05/2026 | Modificação | Acti9 iC60L - Disjuntor - 2P - 16A - Curva K - 15000A (IEC 60898-1) - 25 kA (IEC 60947-2) | BT1 | RPT | 190600 | ACTI9 | Power Products | PPCFD | GENERAL PURPOSE | 2 - SMALL & MED BUILDING GENERAL PURPOSE | FTI | FTI | DI | ACTI9 PROTECTION DEVICES INDUSTRIAL | DIFTI | 247.085 | EUR | 1 | UN | 3606480084720 | B | 1 | 7.5 | 9.5 | 3.6 | CM | 230 | 230 | G | 256.5 | CMQ | [12 empty] | 66 | UN | 43606480084728 | 30 | 40 | 30 | CM | 15.992 | 230 | KG | 36000 | CMQ | 6 | UN | 13606480084727 | 0.8 | 2.25 | 0.98 | DM | 1.389 | 230 | KG | 1.764 | DMQ | 1 | UN | 3606480084720 | 7.5 | 9.5 | 3.6 | CM | 230 | 230 | G | 256.5 | CMQ | 8536201090
NSYPLA554TG | Tabela de Preços de Equipamentos e sistemas de distribuição de energia de Baixa Tensão | 18/05/2026 | Modificação | Floor standing encl. polyester vers.PLA compl.sealed 500x500x420 IP65 glazed | EN1 | CUE | 108763 | PanelSeT P FS PLA | Power Products | PPUES | GENERAL PURPOSE | 3 - INDUSTRY GENERAL PURPOSE | UEA | UEA | PA | UE - FLOOR STANDING ENCLOSURES PLA IN POLYESTER. | PAUEA | 1118.3342 | EUR | 1 | UN | 3606480774942 | C4 | 1 | 45.5 | 52 | 52 | CM | 16 | 16 | KG | 123032 | CMQ | 12 | UN |  | 1660 | 1200 | 1000 | MM | 207 | 16 | KG | 1992 | DMQ | [12 empty] | 1 | UN |  | 0 | 0 | 0 |  | 17.357 | 16 | KG | 129.744 | DMQ | 1 | UN | 3606480774942 | 510 | 530 | 480 | MM | 16 | 16 | KG | 129.744 | DMQ | 9403700000
LG7K06Q710 | Tabela de Preços de Automação e Controlo | 18/05/2026 | Modificação | Arrancador em caixa - TeSys LG7K - 98/37/CE 4/6,3A 380VCA | BT2 | CUE | 187538 | ENCLOSED MICRA | Power Products | PPCTR | GENERAL PURPOSE | 3 - INDUSTRY GENERAL PURPOSE | TCC | TCC | AC | TESYS CONTROL CONTACTOR | ACTCC | 420.51 | EUR | 1 | UN | 3389110661088 | B | 1 | 22 | 27 | 24 | CM | 1.614 | 1.614 | KG | 14256 | CMQ | 12 | UN | 43389110661086 | 75 | 80 | 60 | CM | 32.272 | 1.614 | KG | 360000 | CMQ | [24 empty] | 1 | UN | 3389110661088 | 22 | 27 | 24 | CM | 1.614 | 1.614 | KG | 14256 | CMQ | 8537109899
LV848546 | Tabela de Preços de Equipamentos e sistemas de distribuição de energia de Baixa Tensão | 18/05/2026 | Modificação | OFF-position locking - 2 identical Profalux keylocks + padlock - for MTZ2/MTZ3 | BT8 | DBT | 180971 | MASTERPACT MTZ CONNECT | Power Products | PPACB | CONFIGURABLE | 4 - LARGE BUILDING CONFIGURABLE | ACB | ACB | PR | AIR CIRCUIT BREAKERS | PRACB | 471.635 | EUR | 1 | UN | 3606480807695 | C | 1 | 7 | 12.4 | 9 | CM | 345 | 335 | G | 781.2 | CMQ | [36 empty] | 1 | UN | 3606480807695 | 70 | 124 | 90 | MM | 345 | 335 | G | 781200 | MMQ | 8538909999
ZBY9W3B130 | Tabela de Preços de Automação e Controlo | 18/05/2026 | Modificação | Etiqueta luminosous branco /rj.24v "arret d'urgence" | AC3 | ACI | 100316 | DIAMETER 22 | Industrial Control | IDSIG | GENERAL PURPOSE | 3 - INDUSTRY GENERAL PURPOSE | CTS | CTS | MP | PUSHBUTTONS | MPCTS | 52.34 | EUR | 1 | UN | 3606489745394 | C | 1 | 2 | 7.5 | 8 | CM | 21 | 21 | G | 120 | CMQ | 1600 | UN |  | 77 | 60 | 80 | CM | 40.5 | 21 | KG | 369.6 | DMQ | 50 | UN | 13606489745391 | 15 | 40 | 15 | CM | 1 | 21 | KG | 9 | DMQ | [12 empty] | 1 | UN | 3606489745394 | 2 | 6 | 6 | CM | 22 | 21 | G | 72 | CMQ | 8538909999
28905 | Tabela de Preços de Equipamentos e sistemas de distribuição de energia de Baixa Tensão | 18/05/2026 | Modificação | interruptor seccionador Interpact INS80 - 4 pólos - 80 A | BT4 | DBT | 133481 | COMPACT INS-INV SWITCH | Power Products | PPCCB | GENERAL PURPOSE | 2 - SMALL & MED BUILDING GENERAL PURPOSE | CCN | CCN | 02 | NSXM, FUPACT, INS <= 630A | 02CCN | 152.525 | EUR | 1 | UN | 3303430289050 | A | 1 | 9.7 | 10 | 10 | CM | 650 | 650 | G | 970 | CMQ | 144 | UN | 73303430289059 | 50 | 120 | 80 | CM | 109.784 | 650 | KG | 480000 | CMQ | 18 | UN | 43303430289058 | 30 | 40 | 30 | CM | 12.07 | 650 | KG | 36000 | CMQ | [12 empty] | 1 | UN | 3303430289050 | 9.7 | 10 | 10 | CM | 650 | 650 | G | 970 | CMQ | 8536508000
LV847212 | Tabela de Preços de Equipamentos e sistemas de distribuição de energia de Baixa Tensão | 18/05/2026 | Modificação | Circuit breaker Masterpact MTZ1 08L1 - 800 A - 3P drawout - w/o Micrologic | BT8 | DBT | 145819 | MASTERPACT MTZ1 IEC | Power Products | PPACB | CONFIGURABLE | 4 - LARGE BUILDING CONFIGURABLE | ACB | ACB | PR | AIR CIRCUIT BREAKERS | PRACB | 9765.265 | EUR | 1 | UN | 3606480815232 | C | 1 | 36 | 23 | 40 | CM | 16.224 | 4.43 | KG | 33120 | CMQ | [36 empty] | 1 | UN | 3606480815232 | 3.6 | 2.3 | 4 | DM | 16.224 | 4.43 | KG | 33.12 | DMQ | 8536209090
SE8350U0B11 | Tabela de Preços de Soluções de Conectividade | 18/05/2026 | Modificação | Unidade Fan Coil e controlador de zona BACnet - umidade relativa - saída universal - WH | GE1 | PRO | 187012 | IN ROOM CONTROLLERS | Digital Energy | DBPRD | GENERAL PURPOSE | 2B- BUILDING MANAGEMENT OFFER GENERAL PURPOSE | FDB | FDB | FD | FIELD DEVICES BMS | FDFDB | 402.05 | EUR | 1 | UN | 3606480770067 | C4 | 1 | 15 | 4.8 | 10.4 | CM | 240 | 240 | G | 748.8 | CMQ | [12 empty] | 20 | UN | 43606480770065 | 30 | 40 | 30 | CM | 5.733 | 240 | KG | 36000 | CMQ | [12 empty] | 1 | UN | 3606480770067 | 4.8 | 15.2 | 10.6 | CM | 251 | 240 | G | 773.38 | CMQ | 9032102090
BMH0701P07F2A | Tabela de Preços de Automação e Controlo | 18/05/2026 | Modificação | Servo motor BMH - 1.2 Nm - 8000 rpm - eixo liso- com freio - IP54 | AC2 | ACI | 132912 | SERVO MOTORS | Discrete Automation | IDMST | PROGRAMABLE | 7 - INDUSTRY PROGRAMMABLE | AAM | AAM | DV | MOTION | DVAAM | 1217.06 | EUR | 1 | UN | 3606485193489 | C | 1 | 11.6 | 39.6 | 19.3 | CM | 2.616 | 2.616 | KG | 8865.648 | CMQ | [12 empty] | 4 | UN |  | 30 | 60 | 40 | CM | 12.352 | 2.616 | KG | 72000 | CMQ | [12 empty] | 1 | UN | 3606485193489 | 110 | 400 | 200 | MM | 2800 | 2.616 | G | 8800 | CMQ | 8501510090
ABE7H16R20 | Tabela de Preços de Automação e Controlo | 18/05/2026 | Modificação | Base passiva ABE7 – 16 entradas ou saídas | AC1 | ACI | 107537 | PREWIRING TELEFAST | Discrete Automation | IDMST | PROGRAMABLE | 7 - INDUSTRY PROGRAMMABLE | AAP | AAP | HI | AUTOMATION PLANT | HIAAP | 134.8 | EUR | 1 | UN | 3389110544954 | C | 1 | 7 | 13.6 | 8.2 | CM | 299 | 299 | G | 780.64 | CMQ | [12 empty] | 9 | UN | 43389110544952 | 15 | 40 | 30 | CM | 3.029 | 299 | KG | 18000 | CMQ | [12 empty] | 1 | UN | 3389110544954 | 7 | 13.6 | 8.2 | CM | 299 | 299 | G | 780.64 | CMQ | 8536909500
LE1M35Q708 | Tabela de Preços de Automação e Controlo | 18/05/2026 | Modificação | TeSys LE - enclosed DOL starter - 1.8...2.6 A - 380 V AC coil | BT2 | CUE | 187538 | ENCLOSED MICRA | Power Products | PPCTR | GENERAL PURPOSE | 3 - INDUSTRY GENERAL PURPOSE | TCC | TCC | AC | TESYS CONTROL CONTACTOR | ACTCC | 176.375 | EUR | 1 | UN | 3389110765755 | A | 1 | 11.5 | 16.5 | 8 | CM | 578 | 578 | G | 1518 | CMQ | 96 | UN | 73389110765754 | 75 | 80 | 60 | CM | 71.46 | 578 | KG | 360 | DMQ | 6 | UN | 43389110765753 | 15 | 40 | 30 | CM | 3.887 | 578 | KG | 18 | DMQ | [12 empty] | 1 | UN | 3389110765755 | 8 | 16.5 | 11.5 | CM | 578 | 578 | G | 1518 | CMQ | 8537109899
LV848150 | Tabela de Preços de Equipamentos e sistemas de distribuição de energia de Baixa Tensão | 18/05/2026 | Modificação | Rear bottom connection - horizontal - for MTZ2 40 - 3P fixed or drawout | BT8 | DBT | 180971 | MASTERPACT MTZ CONNECT | Power Products | PPACB | CONFIGURABLE | 4 - LARGE BUILDING CONFIGURABLE | ACB | ACB | PR | AIR CIRCUIT BREAKERS | PRACB | 1852.225 | EUR | 1 | UN | 3606480804144 | C | 1 | 5 | 18 | 26 | CM | 3.75 | 3.52 | KG | 2340 | CMQ | [36 empty] | 1 | UN | 3606480804144 | 0.5 | 1.8 | 2.6 | DM | 3.75 | 3.52 | KG | 2.34 | DMQ | 8536909500
ILE2K661PC1A6 | Tabela de Preços de Automação e Controlo | 18/05/2026 | Modificação | brushless dc motor 24..48V- EtherNet/IP interface - L = 174 mm- 54:1 | AC2 | ACI | 175902 | ILE DC BRUSHL. SYSTEMS | Discrete Automation | IDMST | PROGRAMABLE | 7 - INDUSTRY PROGRAMMABLE | AAM | AAM | DV | MOTION | DVAAM | 1895.44 | EUR | 1 | UN | 3606485204826 | C | 1 | 10.4 | 36.5 | 18 | CM | 2.3 | 2 | KG | 6832.8 | CMQ | [12 empty] | 3 | UN |  | 30 | 60 | 40 | CM | 6 | 2 | KG | 72 | DMQ | [12 empty] | 1 | UN | 3606485204826 | 104 | 365 | 180 | MM | 2300 | 2 | G | 6832.8 | CMQ | 8501310099
AP7554 | Tabela de Preços de Equipamentos e sistemas de distribuição de energia de Baixa Tensão | 18/05/2026 | Modificação | PDU de Bastidor,Básica,Zero U,16A,230V,(20)C13 & (4)C19; IEC309, cabo de 10 pés | ITE | UAI | 132664 | OPTIMUM RACK PDU | Secure Power | SPRSY | CONFIGURABLE | 4 - LARGE BUILDING CONFIGURABLE | ILB | ILB | IR | OPTIMUM RACKS & ACCESSORIES | IRILB | 640.38 | EUR | 1 | UN | 0731304230397 | C | 1 | 213.4 | 12.7 | 15.2 | CM | 6.466 | 6.466 | KG | 41194.736 | CMQ | 42 | UN |  | 8 | 20 | 12 | DM | 335 | 6.466 | KG | 1920 | DMQ | [24 empty] | 1 | UN | 731304230397 | 21.34 | 21.3 | 1.55 | DM | 6.47 | 6.466 | KG | 704.408 | DMQ | 8544429090
SRTL1500RMXLI-NC | Tabela de Preços de Equipamentos e sistemas de distribuição de energia de Baixa Tensão | 18/05/2026 | Modificação | Smart-UPS SRT da APC Iões de Lítio 1500VA RM 230V com Placa de Rede | ITH | UAI | 132634 | SMART-UPS ON-LINE | Secure Power | SPBPP | GENERAL PURPOSE | 2 - SMALL & MED BUILDING GENERAL PURPOSE | ITH | ITH | I1 | OPTIMUM UPS 1PH | I1ITH | 4110.79 | EUR | 1 | UN | 0731304346418 | C | 1 | 24.5 | 81 | 60 | CM | 21 | 21 | KG | 226.95 | DMQ | [36 empty] | 1 | UN | 731304346418 | 44.5 | 60 | 85 | CM | 46.86 | 21 | KG | 226950 | CMQ | 8504409590
C11N6TM063L | Tabela de Preços de Equipamentos e sistemas de distribuição de energia de Baixa Tensão | 18/05/2026 | Modificação | ComPacT DISJUNTOR NSXm100N 50kA CA 4P3D 63A TMD ELINK | BT4 | DBT | 181432 | COMPACT NSXM 16-160 | Power Products | PPCCB | GENERAL PURPOSE | 2 - SMALL & MED BUILDING GENERAL PURPOSE | CCN | CCN | 02 | NSXM, FUPACT, INS <= 630A | 02CCN | 547.04 | EUR | 1 | UN | 3606481991317 | C | 1 | 12 | 22 | 13 | CM | 1.6 | 1.6 | KG | 3432 | CMQ | 144 | UN | 73606481991316 | 1500 | 1200 | 800 | MM | 254490 | 1.6 | G | 1440000000 | MMQ | 6 | UN | 43606481991315 | 300 | 400 | 300 | MM | 10190 | 1.6 | G | 36000000 | MMQ | [12 empty] | 1 | UN | 3606481991317 | 12 | 22 | 13 | CM | 1.6 | 1.6 | KG | 3432 | CMQ | 8536201090
KBA40ED2303TW | Tabela de Preços de Equipamentos e sistemas de distribuição de energia de Baixa Tensão | 18/05/2026 | Modificação | Straight length, Canalis KBA, 40 A, 1 circuit L+N+PE, remote control circuit, 3 tap-off units, 3 m, white | BT9 | PRO | 106572 | CANALIS KB | Power Products | PPLVB | GENERAL PURPOSE | 2 - SMALL & MED BUILDING GENERAL PURPOSE | LBW | LBW | B1 | LIGHT BUSWAY | B1LBW | 496 | EUR | 1 | UN | 3606480000430 | C | 6 | 4.6 | 300 | 3 | CM | 3.166 | 3.166 | KG | 4140 | CMQ | [24 empty] | 6 | UN | 13606480000437 | 10.5 | 318 | 10.5 | CM | 19 | 3.166 | KG | 35059.5 | CMQ | 6 | UN | 13606480000437 | 10.5 | 318 | 10.5 | CM | 19 | 3.166 | KG | 35059.5 | CMQ | 8536900100
A9F94403 | Tabela de Preços de Equipamentos e sistemas de distribuição de energia de Baixa Tensão | 18/05/2026 | Modificação | Acti9 iC60L - Disjuntor - 4P - 3A - Curva C - 15000A (IEC 60898-1) - 100 kA (IEC 60947-2) | BT1 | RPT | 190600 | ACTI9 | Power Products | PPCFD | GENERAL PURPOSE | 2 - SMALL & MED BUILDING GENERAL PURPOSE | FTI | FTI | DI | ACTI9 PROTECTION DEVICES INDUSTRIAL | DIFTI | 452.22 | EUR | 1 | UN | 3606480084348 | C | 1 | 7.1 | 9.2 | 7.1 | CM | 446 | 446 | G | 463.772 | CMQ | [12 empty] | 33 | UN | 43606480084346 | 30 | 40 | 30 | CM | 16.036 | 446 | KG | 36000 | CMQ | 3 | UN | 13606480084345 | 0.81 | 2.24 | 1.01 | DM | 1.393 | 446 | KG | 1.833 | DMQ | 1 | UN | 3606480084348 | 0.71 | 0.92 | 0.71 | DM | 0.446 | 446 | KG | 0.464 | DMQ | 8536201090
MTN2301-0319 | Tabela de Preços de Equipamentos e sistemas de distribuição de energia de Baixa Tensão | 18/05/2026 | Modificação | M-Elegance - Tomada 2P+T - 16A - Branco brilhante | IS1 | RPT | 181951 | MERTEN SYSTEM M | Home Solutions | HSCWD | GENERAL PURPOSE | 1 - RESIDENTIAL GENERAL PURPOSE | CLD | CLD | 40 | CONNECTED LIVING MERTEN | 40CLD | 10.815 | EUR | 1 | UN | 3606480303357 | C | 1 | 4.6 | 8.4 | 7.4 | CM | 74 | 74 | G | 285.936 | CMQ | 1440 | UN |  | 113 | 120 | 80 | CM | 148 | 74 | KG | 1084800 | CMQ | 60 | UN | 43606480303355 | 30.5 | 40.3 | 33.5 | CM | 5.648 | 74 | KG | 39 | CMQ | 10 | UN | 13606480303354 | 9.5 | 27.3 | 18.3 | CM | 864 | 74 | G | 4463.641 | CMQ | 1 | UN | 3606480303357 | 4.6 | 8.4 | 7.4 | CM | 74 | 74 | G | 285.936 | CMQ | 8536699099
NSYCOCN80 | Tabela de Preços de Equipamentos e sistemas de distribuição de energia de Baixa Tensão | 18/05/2026 | Modificação | Mounting pillar for Spacial S3D encl. RAL7035. H800m. | EN1 | CUE | 119486 | PanelSeT S WM Accessor | Power Products | PPUES | GENERAL PURPOSE | 3 - INDUSTRY GENERAL PURPOSE | UEC | UEC | EC | UE-STEEL WALL MOUNT. ENCLOSURE, CRN, S3D, CM AND CABLE GLAND | ECUEC | 434.9275 | EUR | 1 | UN | 3606480211669 | A4 | 1 | 14.73 | 76.2 | 27.11 | CM | 4.01 | 4.01 | KG | 30428.969 | CMQ | 32 | UN | 73606480211668 | 1060 | 1200 | 1000 | MM | 138.58 | 4.01 | KG | 1272 | DMQ | [12 empty] | 1 | UN |  | 0 | 0 | 0 |  | 3.8 | 4.01 | KG | 25.844 | DMQ | 1 | UN | 3606480211669 | 140 | 710 | 260 | MM | 3.8 | 4.01 | KG | 25.844 | DMQ | 8538909999
NSYCU1KDG | Tabela de Preços de Equipamentos e sistemas de distribuição de energia de Baixa Tensão | 18/05/2026 | Modificação | Unidade de climatização conectada Lateral, Climasys CU, 1kW, 230V, 50/60Hz, IP55 | EN1 | CUE | 108902 | ClimaSys Cooling | Power Products | PPUES | GENERAL PURPOSE | 3 - INDUSTRY GENERAL PURPOSE | UET | UET | CL | EU - ADVANCED THERMAL MANAGEMENT COMMUNICABLE COOLING UNITS. | CLUET | 4397.934 | EUR | 1 | UN | 3606486055038 | C | 0 | 25.5 | 87.5 | 42.5 | CM | 24.4 | 24.4 | KG | 94828.125 | CMQ | 7 | UN |  | 1019 | 1200 | 800 | MM | 185 | 24.4 | KG | 978.24 | DMQ | [24 empty] | 1 | UN | 3606486055038 | 255 | 875 | 425 | MM | 24.4 | 24.4 | KG | 94.828 | DMQ | 8415101010
LVS04336 | Tabela de Preços de Equipamentos e sistemas de distribuição de energia de Baixa Tensão | 18/05/2026 | Modificação | Compart. Horizontal L850 IP30 Prisma G | BT6 | DBT | 118897 | PRISMASET G | Power Products | PPLVS | GENERAL PURPOSE | 2 - SMALL & MED BUILDING GENERAL PURPOSE | LVE | LVE | L1 | PRISMASET IP40 | L1LVE | 124.375 | EUR | 1 | UN | 3606481883803 | C | 1 | 2.5 | 83 | 15.8 | CM | 1.217 | 1.217 | KG | 3278.5 | CMQ | 30 | UN | 73606481883802 | 55 | 120 | 80 | CM | 62 | 1.217 | KG | 528 | DMQ | 5 | UN | 13606481883800 | 12.5 | 85.5 | 28 | CM | 6.687 | 1.217 | KG | 29925 | CMQ | 5 | UN | 13606481883800 | 125 | 855 | 280 | MM | 6687 | 1.217 | G | 29925000 | MMQ | 1 | UN | 3606481883803 | 2.5 | 83 | 15.8 | CM | 1.217 | 1.217 | KG | 3278.5 | CMQ | 7326909890
LR2D3561 | Tabela de Preços de Automação e Controlo | 18/05/2026 | Modificação | Relé de proteção térmico Tesys LRD - 55...70A - classee 20 | BT2 | CUE | 155091 | TESYS D2 OLR SIZE 3-4 | Power Products | PPCTR | GENERAL PURPOSE | 3 - INDUSTRY GENERAL PURPOSE | TPP | TPP | GM | TESYS POWER & PROTECT | GMTPP | 402.695 | EUR | 1 | UN | 3389110229127 | B | 1 | 8.5 | 11.8 | 7.8 | CM | 520 | 520 | G | 782.34 | CMQ | [12 empty] | 12 | UN | 43389110229125 | 15 | 40 | 30 | CM | 6.719 | 520 | KG | 18 | DMQ | [12 empty] | 1 | UN | 3389110229127 | 0.85 | 1.18 | 0.78 | DM | 0.522 | 520 | KG | 0.782 | DMQ | 8536490099
NSYCU600RDG | Tabela de Preços de Equipamentos e sistemas de distribuição de energia de Baixa Tensão | 18/05/2026 | Modificação | Unidade de climatização conectada de tecto, Climasys CU, 600W, 230V, 50/60Hz, IP54 | EN1 | CUE | 108902 | ClimaSys Cooling | Power Products | PPUES | GENERAL PURPOSE | 3 - INDUSTRY GENERAL PURPOSE | UET | UET | CL | EU - ADVANCED THERMAL MANAGEMENT COMMUNICABLE COOLING UNITS. | CLUET | 3982.998 | EUR | 1 | UN | 3606486055335 | C | 0 | 35.5 | 48 | 41.5 | CM | 20 | 20 | KG | 70716 | CMQ | 8 | UN |  | 545 | 1200 | 800 | MM | 178 | 20 | KG | 523.2 | DMQ | [24 empty] | 1 | UN | 3606486055335 | 355 | 480 | 415 | MM | 20 | 20 | KG | 70.716 | DMQ | 8415101010
NU600841 | Tabela de Preços de Equipamentos e sistemas de distribuição de energia de Baixa Tensão | 18/05/2026 | Modificação | Nova Unica - Quadro 4 Elementos Unica Deco Antracite/Cobre | IS1 | RPT | 181958 | NEW UNICA | Home Solutions | HSCWD | GENERAL PURPOSE | 1 - RESIDENTIAL GENERAL PURPOSE | CLD | CLD | DU | CONNECTED LIVING UNICA | DUCLD | 31.58 | EUR | 1 | UN | 3606486928349 | A | 1 | 0.9 | 30.5 | 8.5 | CM | 52 | 52 | G | 233.325 | CMQ | 360 | UN |  | 75 | 80 | 60 | CM | 36.732 | 52 | KG | 360 | DMQ | 45 | UN | 23606486928343 | 30 | 40 | 30 | CM | 3.529 | 52 | KG | 36 | DMQ | 5 | UN | 13606486928346 | 7.6 | 31.9 | 9.4 | CM | 343 | 52 | G | 2.279 | DMQ | 1 | UN | 3606486928349 | 0.9 | 30.5 | 8.5 | CM | 52 | 52 | G | 0.233 | DMQ | 3925901000
MUR37021 | Tabela de Preços de Equipamentos e sistemas de distribuição de energia de Baixa Tensão | 18/05/2026 | Modificação | Comutador de escada, Mureva Styl, encastrar/saliente, IP55m, 10A, Cinzento | IS1 | RPT | 181952 | MUREVA | Home Solutions | HSCWD | GENERAL PURPOSE | 1 - RESIDENTIAL GENERAL PURPOSE | CLD | CLD | DW | CONNECTED LIVING WATERPROOF | DWCLD | 7.545 | EUR | 1 | UN | 3606480789090 | A | 1 | 4.2 | 7.1 | 7.1 | CM | 54 | 54 | G | 211.722 | CMQ | 240 | UN |  | 45 | 120 | 80 | CM | 32.032 | 54 | KG | 432000 | CMQ | 60 | UN | 43606480789098 | 30 | 60 | 40 | CM | 4.6 | 54 | KG | 72000 | CMQ | 10 | UN | 13606480789097 | 8 | 39.5 | 16 | CM | 635 | 54 | G | 5056 | CMQ | 1 | UN | 3606480789090 | 4.2 | 7.1 | 7.1 | CM | 54 | 54 | G | 211.722 | CMQ | 8536508000
DF2FA63 | Tabela de Preços de Equipamentos e sistemas de distribuição de energia de Baixa Tensão | 18/05/2026 | Modificação | TeSys porta-fusível - cartucho fusível 22 x 58 mm - aM 63 A - s/ indicação | BT4 | DBT | 187474 | TESYS DF ACCESS. IEC | Power Products | PPCTR | GENERAL PURPOSE | 2 - SMALL & MED BUILDING GENERAL PURPOSE | CCN | CCN | 02 | NSXM, FUPACT, INS <= 630A | 02CCN | 9.855 | EUR | 1 | UN | 3389110502824 | C | 10 | 2.5 | 12 | 11 | CM | 52 | 45 | G | 330 | CMQ | [12 empty] | 60 | UN | 43389110502822 | 15 | 40 | 15 | CM | 3.357 | 45 | KG | 9 | DMQ | 10 | UN | 13389110502821 | 2.5 | 12 | 11 | CM | 522 | 45 | G | 330 | CMQ | 10 | UN | 13389110502821 | 2.5 | 12 | 11.8 | CM | 522 | 45 | G | 354 | CMQ | 8536105090
LUCD32BL | Tabela de Preços de Automação e Controlo | 18/05/2026 | Modificação | unidade de controlo evolutiva LUCD - classe 20 - 8...32 A - 24 V CC | BT2 | CUE | 187457 | TESYS ULTRA CTRL UNITS | Power Products | PPCTR | GENERAL PURPOSE | 3 - INDUSTRY GENERAL PURPOSE | TAP | TAP | EQ | TESYS ACTIVE & PROTECT | EQTAP | 279.915 | EUR | 1 | UN | 3389110364842 | C | 1 | 10 | 8 | 5.5 | CM | 123 | 123 | G | 440 | CMQ | [12 empty] | 23 | UN | 43389110364840 | 15 | 40 | 30 | CM | 3.134 | 123 | KG | 18 | DMQ | [12 empty] | 1 | UN | 3389110364842 | 1 | 0.8 | 0.55 | DM | 0.125 | 123 | KG | 0.44 | DMQ | 8537109899
LVS04785 | Tabela de Preços de Equipamentos e sistemas de distribuição de energia de Baixa Tensão | 18/05/2026 | Modificação | 20 parafusos+porcas M8x35+40 Anilhas | BT6 | DBT | 175684 | LINERGY IEC SYSTEMS | Power Products | PPLVS | GENERAL PURPOSE | 2 - SMALL & MED BUILDING GENERAL PURPOSE | LVE | LVE | L1 | PRISMASET IP40 | L1LVE | 63.14 | EUR | 1 | UN | 3606481885753 | C | 1 | 3 | 11 | 6 | CM | 524 | 524 | G | 198 | CMQ | 60 | UN | 73606481885752 | 60 | 120 | 80 | CM | 42.2 | 524 | KG | 576000 | CMQ | 20 | UN | 13606481885750 | 15 | 40 | 30 | CM | 10.73 | 524 | KG | 18000 | CMQ | [12 empty] | 1 | UN | 3606481885753 | 3 | 11 | 6 | CM | 524 | 524 | G | 198 | CMQ | 7318158880
LAEM5 | Tabela de Preços de Equipamentos e sistemas de distribuição de energia de Baixa Tensão | 18/05/2026 | Modificação | Intertravamento mecânico, controle Easy TeSys, para LC1E120-E160 | BT2 | CUE | 144052 | EASYPACT TVS ACCESS | Power Products | PPCTR | GENERAL PURPOSE | 2 - SMALL & MED BUILDING GENERAL PURPOSE | TEE | TEE | LC | TESYS EASY & SPECIAL | LCTEE | 95.795 | EUR | 1 | UN | 3606480321764 | C | 1 | 10 | 24 | 10.5 | CM | 293 | 293 | G | 2520 | CMQ | 105 | UN | 73606480321763 | 75 | 60 | 80 | CM | 43.765 | 293 | KG | 360 | DMQ | 12 | UN | 23606480321768 | 30 | 40 | 30 | CM | 4.012 | 293 | KG | 36 | DMQ | [12 empty] | 1 | UN | 3606480321764 | 10 | 24 | 10.5 | CM | 293 | 293 | G | 2520 | CMQ | 8538909999
NSYTBS241910H | Tabela de Preços de Equipamentos e sistemas de distribuição de energia de Baixa Tensão | 18/05/2026 | Modificação | ABS box IP66 IK07 RAL7035 Int.H225W175D100 Ext.H241W194D105 Opaque cover H20 | EN1 | CUE | 130500 | PanelSeT P IB TBS TBP | Power Products | PPUES | GENERAL PURPOSE | 3 - INDUSTRY GENERAL PURPOSE | UEB | UEB | EB | UE - PLS, TBP, TBS, SL INDUSTRIAL BOXES. | EBUEB | 67.626 | EUR | 1 | UN | 3606480165344 | A4 | 1 | 12 | 26 | 20 | CM | 696 | 696 | G | 6240 | CMQ | 108 | UN |  | 1360 | 1200 | 800 | MM | 94 | 696 | KG | 26.578 | DMQ | 9 | UN |  | 405 | 600 | 400 | MM | 7.42 | 696 | KG | 97.2 | DMQ | 9 | UN | 3606480165344 | 405 | 600 | 400 | MM | 7.42 | 696 | KG | 97.2 | DMQ | 1 | UN | 3606480165344 | 120 | 255 | 225 | MM | 0.72 | 696 | KG | 6.885 | DMQ | 9403700000
ZBY9121 | Tabela de Preços de Automação e Controlo | 18/05/2026 | Modificação | Lenda placa ø60 for emergência gency stop switching off push button, plastic, amarela, unmarked | AC3 | ACI | 100316 | DIAMETER 22 | Industrial Control | IDSIG | GENERAL PURPOSE | 3 - INDUSTRY GENERAL PURPOSE | CTS | CTS | MP | PUSHBUTTONS | MPCTS | 8.92 | EUR | 1 | UN | 3606480561245 | B | 5 | 0.56 | 6 | 6 | CM | 8 | 8 | G | 20.16 | CMQ | 2160 | UN | 73606480561244 | 77 | 60 | 80 | CM | 36.516 | 8 | KG | 369.6 | DMQ | 135 | UN | 43606480561243 | 15 | 40 | 30 | CM | 1.55 | 8 | KG | 18 | DMQ | 5 | UN | 23606480561249 | 30 | 110 | 65 | MM | 48 | 8 | G | 214500 | MMQ | 5 | UN | 23606480561249 | 30 | 110 | 65 | MM | 48 | 8 | G | 214500 | MMQ | 3925908000
A9DE3632 | Tabela de Preços de Equipamentos e sistemas de distribuição de energia de Baixa Tensão | 18/05/2026 | Modificação | Acti9 iCV40N - disjuntor diferencial - 1P+N - 32 A - C - 6000A - 30mA - tipo AC | BT1 | RPT | 135006 | ACTI9 | Power Products | PPCFD | GENERAL PURPOSE | 2 - SMALL & MED BUILDING GENERAL PURPOSE | FTD | FTD | DT | ACTI9 PROTECTION DEVICES TERTIARY | DTFTD | 157.97 | EUR | 1 | UN | 3606489444266 | A | 1 | 4 | 10 | 8.5 | CM | 224 | 209 | G | 340 | CMQ | 432 | UN | 13606489444263 | 44.4 | 120 | 80 | CM | 112.296 | 209 | KG | 426240 | CMQ | 54 | UN | 43606489444264 | 30 | 40 | 30 | CM | 12.537 | 209 | KG | 36000 | CMQ | [12 empty] | 1 | UN | 3606489444266 | 4 | 10 | 8.4 | CM | 224 | 209 | G | 336 | CMQ | 8536201090
VG210R-15B08 | Tabela de Preços de Soluções de Conectividade | 18/05/2026 | Modificação | VALVE 2W DN15 BR UBOLT KV4.0 | GE1 | PRO | 191549 | GLOBE VALVES AND ACT. | Digital Energy | DBPRD | GENERAL PURPOSE | 2B- BUILDING MANAGEMENT OFFER GENERAL PURPOSE | FDB | FDB | FD | FIELD DEVICES BMS | FDFDB | 189.78 | EUR | 1 | UN |  | C | 1 | 7.6 | 11.1 | 14.6 | CM | 1.01 | 1.01 | KG | 1231.656 | CMQ | [36 empty] | 1 | UN | 711426032680 | 7.6 | 11.1 | 14.6 | CM | 1.01 | 1.01 | KG | 1231.656 | CMQ | 8481807990
C16B3TM100 | Tabela de Preços de Equipamentos e sistemas de distribuição de energia de Baixa Tensão | 18/05/2026 | Modificação | ComPacT DISJUNTOR NSX160B 25kA CA 3P3D 100A TMD | BT4 | DBT | 191790 | COMPACT NSX | Power Products | PPCCB | GENERAL PURPOSE | 2 - SMALL & MED BUILDING GENERAL PURPOSE | CCN | CCN | 01 | NSX | 01CCN | 643.86 | EUR | 1 | UN | 3606481996220 | C | 1 | 11 | 19 | 14 | CM | 1.841 | 1.78 | KG | 2926 | CMQ | 48 | UN |  | 45 | 120 | 80 | CM | 103.728 | 1.78 | KG | 432 | DMQ | 12 | UN | 23606481996224 | 30 | 60 | 40 | CM | 22.466 | 1.78 | KG | 72 | DMQ | [12 empty] | 1 | UN | 3606481996220 | 11 | 19 | 14 | CM | 1.841 | 1.78 | KG | 2926 | CMQ | 8536209090
LRD1521 | Tabela de Preços de Automação e Controlo | 18/05/2026 | Modificação | Relé de proteção térmico Tesys LRD - 12...18 A - classe 20 | BT2 | CUE | 180784 | TESYS D2 OLR SIZE 1-2 | Power Products | PPCTR | GENERAL PURPOSE | 3 - INDUSTRY GENERAL PURPOSE | TPP | TPP | GM | TESYS POWER & PROTECT | GMTPP | 211.255 | EUR | 1 | UN | 3389110146745 | B | 1 | 7.7 | 5.2 | 9.6 | CM | 230 | 230 | G | 384.384 | CMQ | [12 empty] | 25 | UN | 43389110146743 | 15 | 40 | 30 | CM | 6.28 | 230 | KG | 18 | DMQ | [12 empty] | 1 | UN | 3389110146745 | 0.77 | 0.52 | 0.96 | DM | 0.233 | 230 | KG | 0.384 | DMQ | 8536490099
9001KR9P38RH25 | Tabela de Preços de Automação e Controlo | 18/05/2026 | Modificação | Botão de pressão iluminado ø 30 - cabeça decogumelo ø 41 mm - 2 pos. - 120v | AC3 | ACI | 100301 | DIAMETER 30 | Industrial Control | IDSIG | GENERAL PURPOSE | 3 - INDUSTRY GENERAL PURPOSE | CTS | CTS | MP | PUSHBUTTONS | MPCTS | 190.73 | EUR | 1 | UN | 3389110915105 | C | 1 | 5.001 | 5.799 | 11.3 | CM | 226.8 | 226.8 | G | 327.709 | CMQ | [12 empty] | 14 | UN |  | 15 | 40 | 15 | CM | 3175.144 | 226.8 | G | 9 | DMQ | [12 empty] | 1 | UN | 47569000102 | 5.001 | 5.799 | 11.3 | CM | 226.796 | 226.8 | G | 327.709 | CMQ | 8538909999
NSYINDB31 | Tabela de Preços de Equipamentos e sistemas de distribuição de energia de Baixa Tensão | 18/05/2026 | Modificação | Shape insert - lock 3 mm double bar | EN1 | CUE | 119490 | PanelSeT S FS Accessor | Power Products | PPUES | GENERAL PURPOSE | 3 - INDUSTRY GENERAL PURPOSE | UEA | UEA | EA | UE - FLOOR STANDING ENCLOSURES, SF, SM, AND SFP, IN STEEL. | EAUEA | 26.496 | EUR | 1 | UN | 3606480064814 | A4 | 1 | 3 | 8 | 8 | CM | 49 | 49 | G | 192 | CMQ | 50 | UN |  | 200 | 300 | 200 | MM | 2.894 | 49 | KG | 12 | DMQ | 50 | UN |  | 200 | 300 | 200 | MM | 2.894 | 49 | KG | 12 | DMQ | 50 | UN |  | 200 | 300 | 200 | MM | 2.894 | 49 | KG | 12 | DMQ | 1 | UN | 3606480064814 | 30 | 80 | 80 | MM | 0.05 | 49 | KG | 0.192 | DMQ | 8301600090
51006512M0 | Tabela de Preços de Equipamentos e sistemas de distribuição de energia de Baixa Tensão | 18/05/2026 | Modificação | Fusível, Fusarc CF, interior/exterior, 12 kV, 10 A, 292 mm | MT1 | MET | 139057 | OTHER FUSES | Power Products | PPMCP | CONFIGURABLE | 4B - LARGE BUILDING & ELECTRICAL INTENSIVE | MVP | MVP | FM | MV PRODUCT COMPONENTS | FMMVP | 144 | EUR | 1 | UN | 3606481004383 | D | 3 | 6.3 | 36 | 6 | CM | 1.278 | 1.2 | KG | 1360.8 | CMQ | 24 | UN | 73606481004382 | 50 | 120 | 80 | CM | 42.72 | 1.2 | KG | 480 | DMQ | 9 | UN |  | 30 | 40 | 30 | CM | 12.007 | 1.2 | KG | 36000 | CMQ | [12 empty] | 1 | UN | 3606481004383 | 0.6 | 3.6 | 0.6 | DM | 1.28 | 1.2 | KG | 1.296 | DMQ | 8535100090
4131120 | Tabela de Preços de Equipamentos e sistemas de distribuição de energia de Baixa Tensão | 18/05/2026 | Modificação | Floor feeder 18-75 mm | IS3 | RPT | 181889 | OTHER RANGES | Home Solutions | HSCWD | GENERAL PURPOSE | 1 - RESIDENTIAL GENERAL PURPOSE | CLR | CLR | RS | CONNECTED LIVING - RESIDENTIAL | RSCLR | 7.115 | EUR | 1 | UN | 8428031032081 | A | 28 | 9 | 200 | 21 | CM | 565 | 565 | G | 37800 | CMQ | 756 | UN | 78428031032080 | 60 | 200 | 120 | CM | 427.14 | 565 | KG | 1440000 | CMQ | [12 empty] | 28 | UN | 18428031032088 | 9 | 200 | 21 | CM | 15832 | 565 | KG | 37800 | CMQ | 1 | UN | 8428031032081 | 2 | 199 | 7.2 | CM | 565 | 565 | G | 2865.6 | CMQ | 3925902000
9112105032 | Tabela de Preços de Soluções de Conectividade | 18/05/2026 | Modificação | Connection spec.set weld DN32 | GE1 | PRO | 191549 | GLOBE VALVES AND ACT. | Digital Energy | DBPRD | GENERAL PURPOSE | 2B- BUILDING MANAGEMENT OFFER GENERAL PURPOSE | FDB | FDB | FD | FIELD DEVICES BMS | FDFDB | 73.83 | EUR | 1 | UN | 7332552005411 | C | 1 | 13.4 | 6.6 | 6.6 | CM | 560 | 560 | G | 583.704 | CMQ | [36 empty] | 1 | UN | 7332552005411 | 6.3 | 12.8 | 6.6 | CM | 560 | 560 | G | 532.22 | CMQ | 7412200000
LV833118 | Tabela de Preços de Equipamentos e sistemas de distribuição de energia de Baixa Tensão | 18/05/2026 | Modificação | Cabo interno com para Bobina MX XF e MN | BT8 | DBT | 145825 | MASTERPACT MTZ AUX. | Power Products | PPACB | CONFIGURABLE | 4 - LARGE BUILDING CONFIGURABLE | ACB | ACB | PR | AIR CIRCUIT BREAKERS | PRACB | 224.2 | EUR | 1 | UN | 3606480816345 | C | 1 | 0.5 | 15.5 | 3.5 | CM | 5 | 5 | G | 27.125 | CMQ | [12 empty] | 100 | UN | 43606480816343 | 15 | 40 | 30 | CM | 1.022 | 5 | KG | 18 | DMQ | 20 | UN | 13606480816342 | 0.9 | 1.85 | 1.3 | DM | 0.316 | 5 | KG | 2.165 | DMQ | 1 | UN | 3606480816345 | 0.5 | 15.5 | 3.5 | CM | 5 | 5 | G | 27.125 | CMQ | 8544429090
ZBV0163 | Tabela de Preços de Automação e Controlo | 18/05/2026 | Modificação | lente simples azul - para luz piloto Ø 22 XB4 | AC3 | ACI | 100316 | DIAMETER 22 | Industrial Control | IDSIG | GENERAL PURPOSE | 3 - INDUSTRY GENERAL PURPOSE | CTS | CTS | MP | PUSHBUTTONS | MPCTS | 5.85 | EUR | 1 | UN | 3389110100006 | C | 10 | 3 | 8 | 6 | CM | 5 | 5 | G | 144 | CMQ | [12 empty] | 100 | UN | 43389110100004 | 15 | 40 | 15 | CM | 405 | 5 | G | 9000 | CMQ | 10 | UN | 13389110100003 | 3 | 8 | 6 | CM | 18 | 5 | G | 144 | CMQ | 1 | UN | 3389110100006 | 3 | 8 | 6 | CM | 5 | 5 | G | 144 | CMQ | 3926909790
ZBW914 | Tabela de Preços de Automação e Controlo | 18/05/2026 | Modificação | lente simples vermelha - para botão de pressão circular iluminado de Ø 22 | AC3 | ACI | 100316 | DIAMETER 22 | Industrial Control | IDSIG | GENERAL PURPOSE | 3 - INDUSTRY GENERAL PURPOSE | CTS | CTS | MP | PUSHBUTTONS | MPCTS | 6.76 | EUR | 1 | UN | 3389110100624 | B | 10 | 3 | 3 | 3.5 | CM | 2 | 2 | G | 31.5 | CMQ | [12 empty] | 100 | UN | 43389110100622 | 15 | 40 | 15 | CM | 505 | 2 | G | 9 | DMQ | 10 | UN | 13389110100621 | 25 | 100 | 95 | MM | 28 | 2 | G | 237500 | MMQ | 10 | UN | 13389110100621 | 25 | 100 | 95 | MM | 28 | 2 | G | 237500 | MMQ | 3926909790
LVS03691 | Tabela de Preços de Equipamentos e sistemas de distribuição de energia de Baixa Tensão | 18/05/2026 | Modificação | Espelho P NS-MTZ1 1600 Vert. Chassis | BT6 | DBT | 175795 | PRISMASET P STRUCT | Power Products | PPLVS | GENERAL PURPOSE | 2 - SMALL & MED BUILDING GENERAL PURPOSE | LVE | LVE | L1 | PRISMASET IP40 | L1LVE | 162.195 | EUR | 1 | UN | 3606481866349 | C | 1 | 3.8 | 50 | 40 | CM | 1.796 | 1.796 | KG | 7600 | CMQ | 40 | UN |  | 74 | 120 | 80 | CM | 91.5 | 1.796 | KG | 710.4 | DMQ | 5 | UN | 13606481866346 | 30 | 60 | 40 | CM | 9.937 | 1.796 | KG | 72000 | CMQ | [12 empty] | 1 | UN | 3606481866349 | 3.8 | 50 | 40 | CM | 1.8 | 1.796 | KG | 7660 | CMQ | 8538909999
KEK10F | Tabela de Preços de Soluções de Conectividade | 18/05/2026 | Modificação | KE Series Heating And Cooling Meter, R1 Threaded Brass, 3.5 m³/h Nominal, Flow Meter | GE1 | PRO | 191951 | FLOW & HEAT METERS | Digital Energy | DBPRD | GENERAL PURPOSE | 2B- BUILDING MANAGEMENT OFFER GENERAL PURPOSE | FDB | FDB | FD | FIELD DEVICES BMS | FDFDB | 772.08 | EUR | 1 | UN | 5706567015918 | C | 1 | 32.2 | 21.8 | 23.4 | CM | 2.98 | 2.98 | KG | 16425.864 | CMQ | [12 empty] | 1 | UN |  | 30 | 40 | 30 | CM | 16.533 | 2.98 | KG | 36000 | CMQ | [12 empty] | 1 | UN | 5706567010944 | 36 | 25 | 26 | CM | 18.4 | 2.98 | KG | 23400 | CMQ | 9026802000
A9C65416 | Tabela de Preços de Equipamentos e sistemas de distribuição de energia de Baixa Tensão | 18/05/2026 | Modificação | Reflex iC60H Ti24 16 A 4P curva C disjuntor com controlo integrado | BT1 | RPT | 135006 | ACTI9 | Power Products | PPCFD | GENERAL PURPOSE | 2 - SMALL & MED BUILDING GENERAL PURPOSE | FTI | FTI | DI | ACTI9 PROTECTION DEVICES INDUSTRIAL | DIFTI | 779.155 | EUR | 1 | UN | 3606480455162 | C | 1 | 9 | 16.5 | 11.2 | CM | 796 | 796 | G | 1663.2 | CMQ | 112 | UN |  | 45 | 120 | 80 | CM | 91.592 | 796 | KG | 432000 | CMQ | 14 | UN | 43606480455160 | 30 | 40 | 30 | CM | 11.449 | 796 | KG | 36000 | CMQ | [12 empty] | 1 | UN | 3606480455162 | 9 | 16.5 | 11.2 | CM | 796 | 796 | G | 1663.2 | CMQ | 8536201090
REL52033 | Tabela de Preços de Equipamentos e sistemas de distribuição de energia de Baixa Tensão | 18/05/2026 | Modificação | REL52033 discontinued. To order it, click on blue Product Selector button, configure P3U30, and use its output xml file | MT1 | MET | 134740 | ADVANCED RELAYS | Digital Energy | DPMVP | CONFIGURABLE | 4B - LARGE BUILDING & ELECTRICAL INTENSIVE | MVA | MVA | FR | MV PROTECTION RELAYS AND FEEDER AUTOMATION | FRMVA | 3244.5 | EUR | 1 | UN | 3606489555436 |  | 1 | 16 | 27.5 | 21.5 | CM | 3.5 | 2.5 | KG | 9460 | CMQ | 24 | UN |  | 110 | 120 | 80 | CM | 78.49 | 2.5 | KG | 1056000 | CMQ | 1 | UN | 3606489555436 | 30 | 40 | 30 | CM | 3.8 | 2.5 | KG | 36000 | CMQ | [12 empty] | 1 | UN | 3606489555436 | 160 | 275 | 215 | MM | 3500 | 2.5 | G | 9460 | CMQ | 8537109199
EPH5800261 | Tabela de Preços de Equipamentos e sistemas de distribuição de energia de Baixa Tensão | 18/05/2026 | Modificação | Asfora - Quadro horizontal 2 elementos - Alumínio | IS1 | RPT | 181806 | ASFORA | Home Solutions | HSCWD | GENERAL PURPOSE | 1 - RESIDENTIAL GENERAL PURPOSE | CLB | CLB | PS | CONNECTED LIVING BASIC | PSCLB | 2.09 | EUR | 1 | UN | 3606480728952 | A | 1 | 1 | 16.5 | 9 | CM | 21.3 | 21.3 | G | 148.5 | CMQ | 4800 | UN |  | 130 | 120 | 80 | CM | 138.56 | 21.3 | KG | 1248 | DMQ | 150 | UN | 43606480728950 | 30 | 40 | 30 | CM | 3.955 | 21.3 | KG | 36000 | CMQ | 25 | UN | 13606480728959 | 9.5 | 27.5 | 18.5 | CM | 603 | 21.3 | G | 4833.125 | CMQ | 1 | UN | 3606480728952 | 1 | 16.5 | 9 | CM | 21.3 | 21.3 | G | 148.5 | CMQ | 3925901000
BVX2200LI-GR | Tabela de Preços de Equipamentos e sistemas de distribuição de energia de Baixa Tensão | 18/05/2026 | Modificação | Easy UPS APC, BVX 2200VA, 230V, AVR, tomada 2P+T | ITH | UAI | 180004 | MEDIUM BACK-UPS | Secure Power | SPPPP | GENERAL PURPOSE | 2 - SMALL & MED BUILDING GENERAL PURPOSE | ITH | ITH | E1 | EASY UPS 1PH | E1ITH | 283.36 | EUR | 1 | UN | 0731304404620 | A | 0 | 29.7 | 23.5 | 49.5 | CM | 13.2 | 13.2 | KG | 34548.525 | CMQ | 12 | UN |  | 75 | 120 | 80 | CM | 170.4 | 13.2 | KG | 720000 | CMQ | [24 empty] | 1 | UN | 731304404620 | 29.7 | 23.5 | 49.5 | CM | 13.2 | 13.2 | KG | 34548.525 | CMQ | 8504409590
C63H32D630 | Tabela de Preços de Equipamentos e sistemas de distribuição de energia de Baixa Tensão | 18/05/2026 | Modificação | ComPacT DISJUNTOR NSX630H 70kA CA 3P3D 630A 2,3 | BT4 | DBT | 191790 | COMPACT NSX | Power Products | PPCCB | GENERAL PURPOSE | 2 - SMALL & MED BUILDING GENERAL PURPOSE | CCN | CCN | 01 | NSX | 01CCN | 4708.245 | EUR | 1 | UN | 3606482002791 | C | 1 | 15 | 29 | 15.5 | CM | 5.77 | 5.77 | KG | 6742.5 | CMQ | [12 empty] | 2 | UN | 13606482002798 | 30 | 60 | 40 | CM | 12.375 | 5.77 | KG | 72 | DMQ | [12 empty] | 1 | UN | 3606482002791 | 15 | 29 | 15.5 | CM | 5.77 | 5.77 | KG | 6742.5 | CMQ | 8536209090
C11F3TM063B | Tabela de Preços de Equipamentos e sistemas de distribuição de energia de Baixa Tensão | 18/05/2026 | Modificação | ComPacT DISJUNTOR NSXm100F 36kA CA 3P 63A TMD PARAFUSO | BT4 | DBT | 181432 | COMPACT NSXM 16-160 | Power Products | PPCCB | GENERAL PURPOSE | 2 - SMALL & MED BUILDING GENERAL PURPOSE | CCN | CCN | 02 | NSXM, FUPACT, INS <= 630A | 02CCN | 355.235 | EUR | 1 | UN | 3606481990914 | C | 1 | 8.1 | 8 | 13.7 | CM | 1.153 | 1.153 | KG | 887.76 | CMQ | 216 | UN | 73606481990913 | 1500 | 1200 | 800 | MM | 304890 | 1.153 | G | 1440000000 | MMQ | 9 | UN | 43606481990912 | 300 | 400 | 300 | MM | 12290 | 1.153 | G | 36000000 | MMQ | 1 | UN | 23606481990918 | 130 | 220 | 90 | MM | 1300 | 1.153 | G | 2574000 | MMQ | 1 | UN | 3606481990914 | 91 | 215 | 123 | CM | 1.153 | 1.153 | KG | 2406495 | CMQ | 8536201090
ZB4BW15 | Tabela de Preços de Automação e Controlo | 18/05/2026 | Modificação | cabeça de botão de pressão iluminada - Ø 22 - amarela | AC3 | ACI | 100316 | DIAMETER 22 | Industrial Control | IDSIG | GENERAL PURPOSE | 3 - INDUSTRY GENERAL PURPOSE | CTS | CTS | MP | PUSHBUTTONS | MPCTS | 21.64 | EUR | 1 | UN | 3389110889772 | B | 1 | 4.5 | 5.4 | 3.4 | CM | 27 | 27 | G | 82.62 | CMQ | [12 empty] | 50 | UN | 43389110889770 | 15 | 40 | 15 | CM | 1.625 | 27 | KG | 9 | DMQ | [12 empty] | 1 | UN | 3389110889772 | 0.45 | 0.54 | 0.34 | DM | 0.028 | 27 | KG | 0.083 | DMQ | 8538909999
PFXPSA6A7D18W11 | Tabela de Preços de Automação e Controlo | 18/05/2026 | Modificação | PC de painel de 15", Pro-face PSA6000, Intel Atom X7425E com 1,5GHz, 24VDC, 50W | AC3 | ACI | 191292 | PSA6000 PANEL PC | Industrial Control | IDHMI | PROGRAMABLE | 7 - INDUSTRY PROGRAMMABLE | PCA | PCA | PC | INDUSTRIAL PC'S | PCPCA | 2800 | EUR | 1 | UN | 3606487475842 | C | 1 | 44 | 48.5 | 19.5 | CM | 6.51 | 6.51 | KG | 41613 | CMQ | 6 | UN |  | 104 | 80 | 60 | CM | 50 | 6.51 | KG | 499200000 | CMQ | [24 empty] | 1 | UN | 3606487475842 | 44 | 48.5 | 19.5 | CM | 6.51 | 6.51 | KG | 41.613 | CMQ | 8537109199
LVS03322 | Tabela de Preços de Equipamentos e sistemas de distribuição de energia de Baixa Tensão | 18/05/2026 | Modificação | Tapa PrismaSeT P ISFT250 3 polos, 9 módulos | BT6 | DBT | 175795 | PRISMASET P STRUCT | Power Products | PPLVS | GENERAL PURPOSE | 2 - SMALL & MED BUILDING GENERAL PURPOSE | LVE | LVE | L1 | PRISMASET IP40 | L1LVE | 162.295 | EUR | 1 | UN | 3606481871916 | C | 0 | 3 | 51.5 | 46 | CM | 1.564 | 1.564 | KG | 7107 | CMQ | 36 | UN | 73606481871915 | 47 | 120 | 80 | CM | 70.5 | 1.564 | KG | 451200 | CMQ | 6 | UN | 13606481871913 | 11 | 53 | 52.5 | CM | 9.891 | 1.564 | KG | 30607.5 | CMQ | [12 empty] | 1 | UN | 3606481871916 | 3 | 51.5 | 46 | CM | 1.564 | 1.564 | KG | 7107 | CMQ | 7326909890
33513 | Tabela de Preços de Equipamentos e sistemas de distribuição de energia de Baixa Tensão | 18/05/2026 | Modificação | disparador Micrologic 6.0A NS fixo | BT8 | DBT | 181460 | NS 630B-3200 TU & ACC | Power Products | PPCCB | CONFIGURABLE | 4 - LARGE BUILDING CONFIGURABLE | CCB | CCB | PL | COMPACT NS >= 630A | PLCCB | 9354.405 | EUR | 1 | UN | 3303430335139 | C | 1 | 6.8 | 21.5 | 8 | CM | 268 | 222 | G | 1169.6 | CMQ | [36 empty] | 1 | UN | 3303430335139 | 0.68 | 2.15 | 0.8 | DM | 0.268 | 222 | KG | 1.17 | DMQ | 8536303000
NSYPLAZT753G | Tabela de Preços de Equipamentos e sistemas de distribuição de energia de Baixa Tensão | 18/05/2026 | Modificação | Floor standing encl.polyester vers.PLAZT w/open plinth+canopy 750x500x320 IP44 | EN1 | CUE | 108763 | PanelSeT P FS PLA | Power Products | PPUES | GENERAL PURPOSE | 3 - INDUSTRY GENERAL PURPOSE | UEA | UEA | PA | UE - FLOOR STANDING ENCLOSURES PLA IN POLYESTER. | PAUEA | 1218.7615 | EUR | 1 | UN | 3606480776311 | A4 | 1 | 38 | 84 | 53.5 | CM | 20.875 | 20.875 | KG | 170772 | CMQ | 10 | UN |  | 1810 | 1200 | 1000 | MM | 223.63 | 20.875 | KG | 2172 | DMQ | [12 empty] | 1 | UN |  | 0 | 0 | 0 |  | 20.863 | 20.875 | KG | 170.316 | DMQ | 1 | UN | 3606480776311 | 830 | 380 | 540 | MM | 20.863 | 20.875 | KG | 170.316 | DMQ | 9403700000
XACS413 | Tabela de Preços de Automação e Controlo | 18/05/2026 | Modificação | Bloco de contacto de retorno por mola - 2 na - montagem frontal, centros de 30 ou 40 mm | AC3 | ACI | 100369 | PENDANT STATIONS | Industrial Control | IDSIG | GENERAL PURPOSE | 3 - INDUSTRY GENERAL PURPOSE | CTS | CTS | EM | CONTROL STATIONS | EMCTS | 32.45 | EUR | 1 | UN | 3389110647518 | B | 1 | 8 | 10 | 3 | CM | 70 | 70 | G | 240 | CMQ | [12 empty] | 30 | UN | 43389110647516 | 15 | 40 | 15 | CM | 2.3 | 70 | KG | 9000 | CMQ | [12 empty] | 1 | UN | 3389110647518 | 8 | 10 | 3 | CM | 70 | 70 | G | 240 | CMQ | 8536508000
ZBA639 | Tabela de Preços de Automação e Controlo | 18/05/2026 | Modificação | Cápsula azul - ø 22 - com marcação r | AC3 | ACI | 100316 | DIAMETER 22 | Industrial Control | IDSIG | GENERAL PURPOSE | 3 - INDUSTRY GENERAL PURPOSE | CTS | CTS | MP | PUSHBUTTONS | MPCTS | 4.17 | EUR | 1 | UN | 3389110091625 | C | 10 | 12 | 1.11 | 1.5 | CM | 0.9 | 0.9 | G | 19.98 | CMQ | [12 empty] | 550 | UN | 43389110091623 | 15 | 40 | 30 | CM | 1.344 | 0.9 | KG | 18000 | CMQ | 10 | UN | 13389110091622 | 12 | 10 | 1.5 | CM | 17 | 0.9 | G | 180 | CMQ | 10 | UN | 13389110091622 | 12 | 10 | 1.5 | CM | 17 | 0.9 | G | 180 | CMQ | 3926909790
KBC10DCB40 | Tabela de Preços de Equipamentos e sistemas de distribuição de energia de Baixa Tensão | 18/05/2026 | Modificação | Canalis - Ligador 10 A com selecção de fase 4L+PE | BT9 | PRO | 106572 | CANALIS KB | Power Products | PPLVB | GENERAL PURPOSE | 2 - SMALL & MED BUILDING GENERAL PURPOSE | LBW | LBW | B1 | LIGHT BUSWAY | B1LBW | 33.83 | EUR | 1 | UN | 3606480002083 | B | 10 | 6.2 | 11.5 | 6 | CM | 87 | 87 | G | 427.8 | CMQ | 300 | UN | 73606480002082 | 77 | 60 | 80 | CM | 35.5 | 87 | KG | 369.6 | DMQ | 10 | UN | 33606480002084 | 1.3 | 3.2 | 1.4 | DM | 0.9 | 87 | KG | 5.824 | DMQ | [12 empty] | 10 | UN | 33606480002084 | 1.3 | 3.2 | 1.4 | DM | 0.9 | 87 | KG | 5.824 | DMQ | 8536909500
LV848568 | Tabela de Preços de Equipamentos e sistemas de distribuição de energia de Baixa Tensão | 18/05/2026 | Modificação | Chassis locking - 1 Profalux keylock 2 keys + adaptation kit - for MTZ2/MTZ3 | BT8 | DBT | 180971 | MASTERPACT MTZ CONNECT | Power Products | PPACB | CONFIGURABLE | 4 - LARGE BUILDING CONFIGURABLE | ACB | ACB | PR | AIR CIRCUIT BREAKERS | PRACB | 237.42 | EUR | 1 | UN | 3606480807725 | C | 1 | 2.3 | 5 | 5.5 | CM | 131 | 121 | G | 63.25 | CMQ | [36 empty] | 1 | UN | 3606480807725 | 23 | 50 | 55 | MM | 131 | 121 | G | 63250 | MMQ | 8538909999
M9F21308 | Tabela de Preços de Equipamentos e sistemas de distribuição de energia de Baixa Tensão | 18/05/2026 | Modificação | Multi9 - Disjuntor C60SP, 3P, 8A, curva B, 10kA (UL1077), 10kA (IEC/EN 60947-2) | BT1 | RPT | 190621 | MULTI9 | Power Products | PPCFD | GENERAL PURPOSE | 2 - SMALL & MED BUILDING GENERAL PURPOSE | FTD | FTD | D9 | MULTI9 PROTECTION FOR OEM | D9FTD | 115.76 | EUR | 1 | UN | 3606481167958 | C | 1 | 5.4 | 8.5 | 7.5 | CM | 335 | 335 | G | 344.25 | CMQ | [12 empty] | 48 | UN | 43606481167956 | 30 | 40 | 30 | CM | 17.047 | 335 | KG | 36 | DMQ | 4 | UN | 13606481167955 | 0.78 | 2.3 | 0.86 | DM | 1.38 | 335 | KG | 1.543 | DMQ | 1 | UN | 3606481167958 | 5.72 | 7.62 | 8.51 | CM | 0.34 | 335 | KG | 370.92 | CMQ | 8536201090
VW3M5101R500 | Tabela de Preços de Automação e Controlo | 18/05/2026 | Modificação | Cabo alimentação - entre servo motor BDH, BSH e servodrive - 4x1,5+2x1 mm² - 50 m | AC2 | ACI | 138932 | SERVO MOTOR ACCESS | Discrete Automation | IDMST | PROGRAMABLE | 7 - INDUSTRY PROGRAMMABLE | AAM | AAM | DV | MOTION | DVAAM | 560.28 | EUR | 1 | UN | 3389118221505 | B | 1 | 8 | 61 | 55 | CM | 10.938 | 10.938 | KG | 26840 | CMQ | 9 | UN | 73389118221504 | 75 | 80 | 60 | CM | 115.24 | 10.938 | KG | 360000 | CMQ | [24 empty] | 1 | UN | 3389118221505 | 8 | 61 | 55 | CM | 10.938 | 10.938 | KG | 26840 | CMQ | 8544429090
ZB5AZ102 | Tabela de Preços de Automação e Controlo | 18/05/2026 | Modificação | Bloco contacto - 1nf - c/ aro fix plástico | AC3 | ACI | 100316 | DIAMETER 22 | Industrial Control | IDSIG | GENERAL PURPOSE | 3 - INDUSTRY GENERAL PURPOSE | CTS | CTS | MP | PUSHBUTTONS | MPCTS | 10.39 | EUR | 1 | UN | 3389110924411 | A | 1 | 4.5 | 5.4 | 3.4 | CM | 20 | 20 | G | 82.62 | CMQ | 2400 | UN |  | 75 | 80 | 60 | CM | 64.604 | 20 | KG | 360000 | CMQ | 300 | UN | 43389110924419 | 30 | 40 | 30 | CM | 6.512 | 20 | KG | 36000 | CMQ | [12 empty] | 1 | UN | 3389110924411 | 4.5 | 5.4 | 3.4 | CM | 20 | 20 | G | 82.62 | CMQ | 8536508000
XPEG510 | Tabela de Preços de Automação e Controlo | 18/05/2026 | Modificação | Interruptor de pedal único XPE-G – com tampa – plástico - cinzento - 1NC+1NO | AC3 | ACI | 100387 | Foot Switches & safety | Industrial Control | IDSIG | GENERAL PURPOSE | 3 - INDUSTRY GENERAL PURPOSE | CTS | CTS | SG | SAFETY MACHINE COMPONENTS | SGCTS | 103.24 | EUR | 1 | UN | 3389110166330 | B | 1 | 16.6 | 29 | 17.5 | CM | 984 | 700 | G | 8424.5 | CMQ | 24 | UN | 73389110166339 | 77 | 60 | 80 | CM | 37.364 | 700 | KG | 369.6 | DMQ | 6 | UN | 43389110166338 | 30 | 60 | 40 | CM | 6.796 | 700 | KG | 72 | DMQ | [12 empty] | 1 | UN | 3389110166330 | 180 | 190 | 290 | MM | 1015 | 700 | G | 9918 | CMQ | 8536508000
ZBA7138 | Tabela de Preços de Automação e Controlo | 18/05/2026 | Modificação | cápsula branca - Ø 22 - com marcação + | AC3 | ACI | 100316 | DIAMETER 22 | Industrial Control | IDSIG | GENERAL PURPOSE | 3 - INDUSTRY GENERAL PURPOSE | CTS | CTS | MP | PUSHBUTTONS | MPCTS | 6.56 | EUR | 1 | UN | 3389119044264 | B | 10 | 0.1 | 12 | 10 | CM | 0.6 | 0.6 | G | 12 | CMQ | [12 empty] | 100 | UN | 43389119044262 | 15 | 40 | 15 | CM | 263 | 0.6 | G | 9000 | CMQ | 10 | UN | 23389119044268 | 0.1 | 12 | 10 | CM | 6 | 0.6 | G | 12 | CMQ | 10 | UN | 23389119044268 | 0.1 | 12 | 10 | CM | 6 | 0.6 | G | 12 | CMQ | 3926906000
ZB5AV033S | Tabela de Preços de Automação e Controlo | 18/05/2026 | Modificação | Cabeça sinalizadora - ø 22 - redonda - lente estriada verde | AC3 | ACI | 100316 | DIAMETER 22 | Industrial Control | IDSIG | GENERAL PURPOSE | 3 - INDUSTRY GENERAL PURPOSE | CTS | CTS | MP | PUSHBUTTONS | MPCTS | 9.61 | EUR | 1 | UN | 3389110291018 | C | 1 | 4.4 | 5.3 | 3.4 | CM | 16 | 16 | G | 79.288 | CMQ | [12 empty] | 100 | UN | 43389110291016 | 15 | 40 | 30 | CM | 1.855 | 16 | KG | 18 | DMQ | [12 empty] | 1 | UN | 3389110291018 | 4.4 | 5.3 | 3.4 | CM | 16 | 16 | G | 79.288 | CMQ | 8531900000
NSYFXT8060 | Tabela de Preços de Equipamentos e sistemas de distribuição de energia de Baixa Tensão | 18/05/2026 | Modificação | Fixed tray H30xW682xD490 mm for enclosure of W800xD600 mm - maximum load 150 kg | EN1 | CUE | 119490 | PanelSeT S FS Accessor | Power Products | PPUES | GENERAL PURPOSE | 3 - INDUSTRY GENERAL PURPOSE | UEA | UEA | EA | UE - FLOOR STANDING ENCLOSURES, SF, SM, AND SFP, IN STEEL. | EAUEA | 216.108 | EUR | 1 | UN | 3606480064548 | C4 | 1 | 68.5 | 3 | 51 | CM | 4.224 | 4.224 | KG | 10480.5 | CMQ | 50 | UN | 73606480064547 | 910 | 1200 | 1000 | MM | 238.764 | 4.224 | KG | 1092 | DMQ | [24 empty] | 1 | UN | 3606480064548 | 685 | 30 | 510 | MM | 4.382 | 4.224 | KG | 10.481 | DMQ | 9403991090
ZB5AK1843 | Tabela de Preços de Automação e Controlo | 18/05/2026 | Modificação | Cabeça de interruptor selector iluminada - 3 posições - ø 22 - vermelha | AC3 | ACI | 100316 | DIAMETER 22 | Industrial Control | IDSIG | GENERAL PURPOSE | 3 - INDUSTRY GENERAL PURPOSE | CTS | CTS | MP | PUSHBUTTONS | MPCTS | 77.51 | EUR | 1 | UN | 3389110906325 | C | 1 | 3.5 | 5.3 | 4.7 | CM | 20 | 16 | G | 87.185 | CMQ | [12 empty] | 100 | UN |  | 15 | 40 | 30 | CM | 2.655 | 16 | KG | 18000 | CMQ | [12 empty] | 1 | UN | 3389110906325 | 5.6 | 5.4 | 3.4 | CM | 22 | 16 | G | 102.816 | CMQ | 8538909999
64910 | Tabela de Preços de Equipamentos e sistemas de distribuição de energia de Baixa Tensão | 18/05/2026 | Modificação | Profalux lock+adaptation kit - for NT chassis - disconnected - 1same keys | BT8 | DBT | 180976 | MASTERPACT NT-NW ACC. | Power Products | PPACB | CONFIGURABLE | 4 - LARGE BUILDING CONFIGURABLE | CCB | CCB | PL | COMPACT NS >= 630A | PLCCB | 846.34 | EUR | 1 | UN | 3303430649106 | C | 1 | 4.2 | 10.5 | 5 | CM | 206 | 206 | G | 220.5 | CMQ | [12 empty] | 10 | UN |  | 15 | 40 | 15 | CM | 2.965 | 206 | KG | 9000 | CMQ | [12 empty] | 1 | UN | 3303430649106 | 42 | 105 | 50 | MM | 274 | 206 | G | 220500 | MMQ | 8301409000
PFXYPSA6M2512L | Tabela de Preços de Automação e Controlo | 18/05/2026 | Modificação | unidade interna, PSA6000, SATA 512GB, M.2 tipo 2280 | AC3 | ACI | 190354 | PF IPC ACCESSORIES | Industrial Control | IDHMI | CONFIGURABLE | 5 - INDUSTRY CONFIGURABLE | ABA | ABA | HB | HMI BASIC | HBABA | 2040 | EUR | 1 | UN | 3606487475903 | C | 1 | 2.5 | 16.5 | 13 | CM | 77 | 77 | G | 536.25 | CMQ | [12 empty] | 10 | UN | 13606487475900 | 15 | 40 | 15 | CM | 1.1 | 77 | KG | 9000 | CMQ | [12 empty] | 1 | UN | 3606487475903 | 2.5 | 16.5 | 13 | CM | 77 | 77 | G | 536.25 | CMQ | 8523511000
VW3A5217 | Tabela de Preços de Automação e Controlo | 18/05/2026 | Modificação | Sinus filter - 45 A - for Altivar Process variable speed drives | AC2 | ACI | 133011 | SINUS FILTER | Drives | IDVSD | CONFIGURABLE | 5 - INDUSTRY CONFIGURABLE | SDS | SDS | VM | ADVANCED DRIVES & HVAC | VMSDS | 5498.22 | EUR | 1 | UN | 3606480659829 | C | 1 | 55 | 42 | 32.5 | CM | 46 | 32 | KG | 75075 | CMQ | [36 empty] | 1 | UN | 3606480659829 | 55 | 42 | 32.5 | CM | 46 | 32 | KG | 75075 | CMQ | 8548009099
M9U21116 | Tabela de Preços de Equipamentos e sistemas de distribuição de energia de Baixa Tensão | 18/05/2026 | Modificação | Disjuntor (MCB), Multi9 C60H-DC, 1P, 16A, curva C, 5kA (UL 1077), 6kA (IEC/EN 60947-2) | BT1 | RPT | 190621 | MULTI9 | Power Products | PPCFD | GENERAL PURPOSE | 2 - SMALL & MED BUILDING GENERAL PURPOSE | FTD | FTD | D9 | MULTI9 PROTECTION FOR OEM | D9FTD | 65.075 | EUR | 1 | UN | 3606480741654 | C | 1 | 2 | 8.2 | 7.2 | CM | 113 | 112 | G | 118.08 | CMQ | [12 empty] | 144 | UN | 43606480741652 | 30 | 40 | 30 | CM | 17.227 | 112 | KG | 36 | DMQ | 12 | UN | 13606480741651 | 8.2 | 22.5 | 9 | CM | 1.406 | 112 | KG | 1660.5 | CMQ | 12 | UN | 13606480741651 | 8.2 | 22.5 | 9 | CM | 1.406 | 112 | KG | 1660.5 | CMQ | 8536201090
GVSUPS50KR0B5HS | Tabela de Preços de Equipamentos e sistemas de distribuição de energia de Baixa Tensão | 18/05/2026 | Modificação | UPS Galaxy VS de 50kW 400V com módulo de alimentação N+1, para 5 séries de baterias modulares inteligentes de 9 Ah, arranque 5x8 | ITE | UAI | 180471 | GALAXY VS 3PH UPS | Secure Power | SP3PH | CONFIGURABLE | 4 - LARGE BUILDING CONFIGURABLE | IT3 | IT3 | I3 | OPTIMUM UPS 3PH | I3IT3 | 30795.92 | EUR | 1 | UN |  | C | 1 | 208.2 | 75.5 | 101 | CM | 250 | 250 | KG | 1.588 | MTQ | [36 empty] | 1 | UN | 731304410140 | 208.2 | 101 | 75 | CM | 250 | 250 | KG | 1577115 | CMQ | 8504409590
LVS03333 | Tabela de Preços de Equipamentos e sistemas de distribuição de energia de Baixa Tensão | 18/05/2026 | Modificação | Espelho G NSXm HZ. Rot.+Pre C L850 3M | BT6 | DBT | 118897 | PRISMASET G | Power Products | PPLVS | GENERAL PURPOSE | 2 - SMALL & MED BUILDING GENERAL PURPOSE | LVE | LVE | L1 | PRISMASET IP40 | L1LVE | 85.12 | EUR | 1 | UN | 3606481871763 | C | 1 | 3 | 75 | 15 | CM | 1.084 | 1.084 | KG | 3375 | CMQ | 15 | UN | 73606481871762 | 45 | 120 | 80 | CM | 16.515 | 1.084 | KG | 432 | DMQ | 5 | UN | 13606481871760 | 16.5 | 82 | 53.5 | CM | 6.402 | 1.084 | KG | 72385.5 | CMQ | 5 | UN | 13606481871760 | 165 | 820 | 535 | MM | 6402 | 1.084 | G | 72385500 | MMQ | 1 | UN | 3606481871763 | 3 | 75 | 15 | CM | 1.084 | 1.084 | KG | 3375 | CMQ | 8538909999
XVB7C25 | Tabela de Preços de Automação e Controlo | 18/05/2026 | Modificação | Módulo Luminoso, Harmony XVB7 Baliza Luminosa Modular, Laranja, 70mm, Fixo, Lente Colorida | AC3 | ACI | 135280 | TOWER LIGHT | Industrial Control | IDSIG | GENERAL PURPOSE | 3 - INDUSTRY GENERAL PURPOSE | CTS | CTS | IB | TOWER LIGHTS & BEACONS | IBCTS | 98 | EUR | 1 | UN | 3606487129301 | A | 1 | 6.5 | 7.5 | 7.3 | CM | 104 | 104 | G | 355.875 | CMQ | 480 | UN |  | 72 | 80 | 60 | CM | 69.3 | 104 | KG | 345600 | CMQ | 60 | UN | 13606487129308 | 30 | 40 | 30 | CM | 7.6 | 104 | KG | 36000 | CMQ | [12 empty] | 1 | UN | 3606487129301 | 6.5 | 7.25 | 7.25 | CM | 105.4 | 104 | G | 341.656 | CMQ | 8531807000
ATV930D18Y6 | Tabela de Preços de Automação e Controlo | 18/05/2026 | Modificação | Variador de velocidade, ATV930, 18.5kW / 25HP, 500V / 690V, IP00 | AC2 | ACI | 142787 | ALTIVAR 930 | Drives | IDVSD | CONFIGURABLE | 5 - INDUSTRY CONFIGURABLE | SDS | SDS | VM | ADVANCED DRIVES & HVAC | VMSDS | 4662.36 | EUR | 1 | UN | 3606481325310 | C | 1 | 54 | 80 | 40 | CM | 31 | 31 | KG | 172800 | CMQ | 1 | UN |  | 54 | 80 | 40 | CM | 31 | 31 | KG | 172800 | CMQ | [24 empty] | 1 | UN | 3606481325310 | 54 | 80 | 40 | CM | 31 | 31 | KG | 172800 | CMQ | 8504409590
LC1G4004EHES207A | Tabela de Preços de Automação e Controlo | 18/05/2026 | Modificação | Contator de alta potência, TeSys Giga S207,4P (4NO), AC-1 <= 440V 400A, versão avançada, bobina de banda larga 48-130V AC/DC | BT2 | CUE | 181036 | GIGA GL CTR >=115 | Power Products | PPCTR | GENERAL PURPOSE | 3 - INDUSTRY GENERAL PURPOSE | TCC | TCC | AC | TESYS CONTROL CONTACTOR | ACTCC | 4168.105 | EUR | 1 | UN | 3606487387411 | C | 4 | 30 | 37 | 26.5 | CM | 9.7 | 9.7 | KG | 29415 | CMQ | 4 | UN | 13606487387418 | 70.5 | 80 | 60 | CM | 56.669 | 9.7 | KG | 338400 | CMQ | [24 empty] | 1 | UN | 3606487387411 | 30.5 | 37.5 | 26.5 | CM | 10.269 | 9.7 | KG | 30309.375 | CMQ | 8536490099
SL03620 | Tabela de Preços de Equipamentos e sistemas de distribuição de energia de Baixa Tensão | 18/05/2026 | Modificação | PVC box - IP55 - IK07 - RAL7035 - Dim: 220x168x106mm - Plain cover | EN1 | CUE | 163203 | PanelSeT P IB SL SCH | Power Products | PPUES | GENERAL PURPOSE | 3 - INDUSTRY GENERAL PURPOSE | UEB | UEB | EB | UE - PLS, TBP, TBS, SL INDUSTRIAL BOXES. | EBUEB | 61.608 | EUR | 1 | UN | 3295150036208 | A4 | 1 | 11 | 22 | 17 | CM | 676 | 676 | G | 4114 | CMQ | 132 | UN | 73295150036207 | 880 | 1200 | 1000 | MM | 121 | 676 | KG | 1056 | DMQ | 11 | UN | 43295150036206 | 255 | 625 | 425 | MM | 9 | 676 | KG | 67.734 | DMQ | [12 empty] | 1 | UN | 3295150036208 | 170 | 108 | 220 | MM | 0.688 | 676 | KG | 4.039 | DMQ | 9403700000
ZBG458A | Tabela de Preços de Automação e Controlo | 18/05/2026 | Modificação | Jogo 2 chaves - nº 4458a | AC3 | ACI | 100316 | DIAMETER 22 | Industrial Control | IDSIG | GENERAL PURPOSE | 3 - INDUSTRY GENERAL PURPOSE | CTS | CTS | MP | PUSHBUTTONS | MPCTS | 34.94 | EUR | 1 | UN | 3389110288834 | B | 1 | 1.4 | 7.5 | 5.1 | CM | 15 | 14 | G | 53.55 | CMQ | [12 empty] | 100 | UN | 43389110288832 | 15 | 40 | 15 | CM | 1825 | 14 | G | 9 | DMQ | [12 empty] | 1 | UN | 3389110288834 | 5 | 65 | 45 | MM | 16 | 14 | G | 14625 | MMQ | 8301700000
M9F14210 | Tabela de Preços de Equipamentos e sistemas de distribuição de energia de Baixa Tensão | 18/05/2026 | Modificação | Multi9 - Disjuntor C60H, 2P, 10A, curva C, 15kA (IEC/EN 60947-2) | BT1 | RPT | 190621 | MULTI9 | Power Products | PPCFD | GENERAL PURPOSE | 2 - SMALL & MED BUILDING GENERAL PURPOSE | FTD | FTD | D9 | MULTI9 PROTECTION FOR OEM | D9FTD | 96.11 | EUR | 1 | UN | 3606480577185 | C | 1 | 3.6 | 8.5 | 7.5 | CM | 214 | 214 | G | 229.5 | CMQ | [12 empty] | 36 | UN | 43606480577183 | 30 | 40 | 30 | CM | 8.563 | 214 | KG | 36 | DMQ | 6 | UN | 13606480577182 | 0.78 | 2.25 | 0.88 | DM | 1.332 | 214 | KG | 1.544 | DMQ | 1 | UN | 3606480577185 | 0.75 | 0.85 | 0.36 | DM | 0.214 | 214 | KG | 0.23 | DMQ | 8536201090
NU910030N | Tabela de Preços de Equipamentos e sistemas de distribuição de energia de Baixa Tensão | 18/05/2026 | Modificação | Nova Unica - Tecla simples com visor - Alumínio | IS1 | RPT | 181958 | NEW UNICA | Home Solutions | HSCWD | GENERAL PURPOSE | 1 - RESIDENTIAL GENERAL PURPOSE | CLD | CLD | DU | CONNECTED LIVING UNICA | DUCLD | 6.275 | EUR | 1 | UN | 3606489458645 | C | 1 | 1 | 4.5 | 2.3 | CM | 4 | 4 | G | 10.35 | CMQ | 1280 | UN |  | 80 | 60 | 80 | CM | 28.244 | 4 | KG | 384 | DMQ | 40 | UN | 43606489458643 | 15 | 40 | 15 | CM | 593 | 4 | G | 9 | DMQ | 10 | UN | 13606489458642 | 6.5 | 18.5 | 12.5 | CM | 98 | 4 | G | 1503.125 | CMQ | 1 | UN | 3606489458645 | 1 | 4.5 | 2.3 | CM | 4 | 4 | G | 10.35 | CMQ | 8538909999
XD2GA82417 | Tabela de Preços de Automação e Controlo | 18/05/2026 | Modificação | Controlador joystick ø22 2-2no instruções por sentido | AC3 | ACI | 100316 | DIAMETER 22 | Industrial Control | IDSIG | GENERAL PURPOSE | 3 - INDUSTRY GENERAL PURPOSE | CTS | CTS | MP | PUSHBUTTONS | MPCTS | 346.67 | EUR | 1 | UN | 3389110607444 | B | 1 | 9 | 14.8 | 9.4 | CM | 450 | 450 | G | 1252.08 | CMQ | [12 empty] | 6 | UN | 43389110607442 | 15 | 40 | 30 | CM | 3.107 | 450 | KG | 18 | DMQ | [12 empty] | 1 | UN | 3389110607444 | 9 | 14.8 | 9.4 | CM | 455 | 450 | G | 1252.08 | CMQ | 8536508000
SRTG192XLBP4 | Tabela de Preços de Equipamentos e sistemas de distribuição de energia de Baixa Tensão | 18/05/2026 | Modificação | APC Smart-UPS SRTG 192V 32*5Ah BP /wo ralikit | ITH | UAI | 132634 | SMART-UPS ON-LINE | Secure Power | SPBPP | GENERAL PURPOSE | 2 - SMALL & MED BUILDING GENERAL PURPOSE | ITH | ITH | I1 | OPTIMUM UPS 1PH | I1ITH | 1978.03 | EUR | 1 | UN | 0731304426264 | C | 1 | 33.5 | 58 | 78 | CM | 101.5 | 101.5 | KG | 151.554 | DMQ | 1 | UN | 731304426264 | 48 | 80 | 60 | CM | 106.8 | 101.5 | KG | 230400 | CMQ | [24 empty] | 1 | UN | 731304426264 | 48 | 80 | 60 | CM | 106.8 | 101.5 | KG | 230400 | CMQ | 8507208090
MUR35110 | Tabela de Preços de Equipamentos e sistemas de distribuição de energia de Baixa Tensão | 18/05/2026 | Modificação | Mureva Styl - Adaptador com tampa Nova Unica - IP44 - Cinzento | IS1 | RPT | 181952 | MUREVA | Home Solutions | HSCWD | GENERAL PURPOSE | 1 - RESIDENTIAL GENERAL PURPOSE | CLD | CLD | DW | CONNECTED LIVING WATERPROOF | DWCLD | 11.335 | EUR | 1 | UN | 3606480892226 | A | 1 | 3 | 7.5 | 7.5 | CM | 35 | 35 | G | 168.75 | CMQ | 240 | UN |  | 45 | 120 | 80 | CM | 25.912 | 35 | KG | 432000 | CMQ | 60 | UN | 43606480892224 | 30 | 60 | 40 | CM | 3.52 | 35 | KG | 72000 | CMQ | 10 | UN | 13606480892223 | 7.7 | 39.3 | 16 | CM | 460 | 35 | G | 4841.76 | CMQ | 1 | UN | 3606480892226 | 3 | 7.5 | 7.5 | CM | 35 | 35 | G | 168.75 | CMQ | 3925908000
KBA40ED4203TW | Tabela de Preços de Equipamentos e sistemas de distribuição de energia de Baixa Tensão | 18/05/2026 | Modificação | Straight length, Canalis KBA, 40 A, 1 circuit 3L+N+PE, remote control circuit, 3 tap-off units, 2 m, white | BT9 | PRO | 106572 | CANALIS KB | Power Products | PPLVB | GENERAL PURPOSE | 2 - SMALL & MED BUILDING GENERAL PURPOSE | LBW | LBW | B1 | LIGHT BUSWAY | B1LBW | 546.33 | EUR | 1 | UN | 3606480000492 | C | 6 | 4.6 | 200 | 3 | CM | 2.2 | 2.2 | KG | 2760 | CMQ | 144 | UN |  | 53 | 64 | 220 | CM | 355.8 | 2.2 | KG | 746.24 | DMQ | [12 empty] | 6 | UN | 13606480000499 | 10.5 | 218 | 10.5 | CM | 14.2 | 2.2 | KG | 24034.5 | CMQ | 6 | UN | 13606480000499 | 10.5 | 218 | 10.5 | CM | 14.2 | 2.2 | KG | 24034.5 | CMQ | 8536900100
BMH2052P21A2A | Tabela de Preços de Automação e Controlo | 18/05/2026 | Modificação | servo motor BMH - 62.5 Nm - 3800 rpm - untapped shaft - without brake- IP65/IP67 | AC2 | ACI | 132912 | SERVO MOTORS | Discrete Automation | IDMST | PROGRAMABLE | 7 - INDUSTRY PROGRAMMABLE | AAM | AAM | DV | MOTION | DVAAM | 5563.03 | EUR | 1 | UN | 3606485201863 | C | 1 | 36 | 73 | 31 | CM | 54 | 50 | KG | 81468 | CMQ | 2 | UN |  | 73.5 | 60 | 80 | CM | 121 | 50 | KG | 352.8 | DMQ | [24 empty] | 1 | UN | 3606485201863 | 4 | 3 | 7.95 | DM | 54 | 50 | KG | 95.4 | DMQ | 8501522089
28921 | Tabela de Preços de Equipamentos e sistemas de distribuição de energia de Baixa Tensão | 18/05/2026 | Modificação | interruptor seccionador Interpact INS80 - 4 pólos - 80 A | BT4 | DBT | 133481 | COMPACT INS-INV SWITCH | Power Products | PPCCB | GENERAL PURPOSE | 2 - SMALL & MED BUILDING GENERAL PURPOSE | CCN | CCN | 02 | NSXM, FUPACT, INS <= 630A | 02CCN | 149.855 | EUR | 1 | UN | 3303430289210 | B | 1 | 9.3 | 9.9 | 9.7 | CM | 649 | 649 | G | 893.079 | CMQ | [12 empty] | 18 | UN | 43303430289218 | 30 | 40 | 30 | CM | 12.647 | 649 | KG | 36000 | CMQ | [12 empty] | 1 | UN | 3303430289210 | 0.9 | 1.2 | 1 | DM | 0.663 | 649 | KG | 1.08 | DMQ | 8536508000
TSXCDP503 | Tabela de Preços de Automação e Controlo | 18/05/2026 | Modificação | Cabo de ligação - 5m 0,324mm2 2xligador HE10 | AC1 | ACI | 112980 | MODICON STB I/O | Discrete Automation | IDPAC | PROGRAMABLE | 7 - INDUSTRY PROGRAMMABLE | AAP | AAP | HI | AUTOMATION PLANT | HIAAP | 186.81 | EUR | 1 | UN | 3389110648614 | B | 1 | 6.5 | 25 | 23.5 | CM | 730 | 730 | G | 3818.75 | CMQ | [12 empty] | 6 | UN | 43389110648612 | 15 | 40 | 30 | CM | 4.842 | 730 | KG | 18 | DMQ | [12 empty] | 1 | UN | 3389110648614 | 7 | 22.4 | 21.4 | CM | 781 | 730 | G | 3355.52 | CMQ | 8544429090
XARS8D18W | Tabela de Preços de Automação e Controlo | 18/05/2026 | Modificação | Remoto zart8d + base zarb18w | AC3 | ACI | 100369 | PENDANT STATIONS | Industrial Control | IDSIG | GENERAL PURPOSE | 3 - INDUSTRY GENERAL PURPOSE | CTS | CTS | EM | CONTROL STATIONS | EMCTS | 3008.56 | EUR | 1 | UN | 3606480610318 | C | 1 | 19.5 | 31 | 28.7 | CM | 2.541 | 2.541 | KG | 17349.15 | CMQ | 8 | UN | 73606480610317 | 77 | 60 | 80 | CM | 33.188 | 2.541 | KG | 369.6 | DMQ | 2 | UN | 43606480610316 | 30 | 60 | 40 | CM | 5.897 | 2.541 | KG | 72 | DMQ | [12 empty] | 1 | UN | 3606480610318 | 200 | 305 | 280 | MM | 2460 | 2.541 | G | 17080 | CMQ | 8526920090
ZB5AZ1043 | Tabela de Preços de Automação e Controlo | 18/05/2026 | Modificação | Corpo para o botão de controle - ø 22 - 2 nc | AC3 | ACI | 100316 | DIAMETER 22 | Industrial Control | IDSIG | GENERAL PURPOSE | 3 - INDUSTRY GENERAL PURPOSE | CTS | CTS | MP | PUSHBUTTONS | MPCTS | 31.47 | EUR | 1 | UN | 3389110816013 | C | 1 | 4.5 | 5.3 | 3.4 | CM | 32 | 32 | G | 81.09 | CMQ | [36 empty] | 1 | UN | 3389110816013 | 4.5 | 5.3 | 3.4 | CM | 32 | 32 | G | 81.09 | CMQ | 8536508000
LE1D09U7 | Tabela de Preços de Automação e Controlo | 18/05/2026 | Modificação | TeSys LE - enclosed DOL starter - 9 A - 240 V AC coil | BT2 | CUE | 187660 | ENCLOSED DECA EQP | Power Products | PPCTR | GENERAL PURPOSE | 3 - INDUSTRY GENERAL PURPOSE | TCC | TCC | AC | TESYS CONTROL CONTACTOR | ACTCC | 141.085 | EUR | 1 | UN | 3389110573442 | B | 1 | 19 | 22.5 | 17.5 | CM | 877 | 877 | G | 7481.25 | CMQ | 30 | UN | 43389110573440 | 75 | 60 | 80 | CM | 39.55 | 877 | KG | 360 | DMQ | 6 | UN |  | 30 | 60 | 40 | CM | 6.01 | 877 | KG | 72000 | CMQ | [12 empty] | 1 | UN | 3389110573442 | 190 | 225 | 175 | MM | 885 | 877 | G | 7481.25 | CMQ | 8537109899
BMH0701T11A2A | Tabela de Preços de Automação e Controlo | 18/05/2026 | Modificação | Servo motor BMH - 1.4 Nm - 8000 rpm - eixo com chaveta - sem freio - IP54 | AC2 | ACI | 132912 | SERVO MOTORS | Discrete Automation | IDMST | PROGRAMABLE | 7 - INDUSTRY PROGRAMMABLE | AAM | AAM | DV | MOTION | DVAAM | 1008.42 | EUR | 1 | UN | 3606485199764 | C | 1 | 11.8 | 37.8 | 17.5 | CM | 1.8 | 1.6 | KG | 7805.7 | CMQ | [12 empty] | 4 | UN |  | 30 | 60 | 40 | CM | 8.352 | 1.6 | KG | 72000 | CMQ | [12 empty] | 1 | UN | 3606485199764 | 110 | 400 | 200 | MM | 1800 | 1.6 | G | 8800 | CMQ | 8501510090
FFS06710602 | Tabela de Preços de Soluções de Conectividade | 18/05/2026 | Modificação | Detetor óptico de fumo, Esmi 22051E, sem isolador, branco | GE1 | PRO | 117115 | FIRE PRODUCTS | Digital Energy | DBPRD | GENERAL PURPOSE | 2B- BUILDING MANAGEMENT OFFER GENERAL PURPOSE | FDF | FDF | FF | FIELD DEVICES FIRE | FFFDF | 76.5 | EUR | 1 | UN | 6430030844963 | C | 1 | 10.4 | 4.6 | 10.4 | CM | 100 | 100 | G | 497.536 | CMQ | [12 empty] | 15 | UN |  | 15 | 40 | 30 | CM | 1.875 | 100 | KG | 18000 | CMQ | [12 empty] | 1 | UN | 6430030844963 | 5 | 10 | 10 | CM | 104 | 100 | G | 500 | CMQ | 8531109590
ZB5AJ4C0 | Tabela de Preços de Automação e Controlo | 18/05/2026 | Modificação | Cabeça selector preta maneta larga 2 posições retorno | AC3 | ACI | 100316 | DIAMETER 22 | Industrial Control | IDSIG | GENERAL PURPOSE | 3 - INDUSTRY GENERAL PURPOSE | CTS | CTS | MP | PUSHBUTTONS | MPCTS | 31.58 | EUR | 1 | UN | 3606489767105 | C | 1 | 3.5 | 4.6 | 5.3 | CM | 26 | 26 | G | 85.33 | CMQ | [36 empty] | 1 | UN | 3606489767105 | 4.2 | 5.2 | 3.3 | CM | 27 | 26 | G | 72.072 | CMQ | 8538909999
LV426864 | Tabela de Preços de Equipamentos e sistemas de distribuição de energia de Baixa Tensão | 18/05/2026 | Modificação | shunt trip (pre-wired) MX-208...240V AC 60Hz-220…240V AC 50Hz-277V~ 60Hz-250V DC | BT4 | DBT | 181429 | COMPACT NSXM COILS | Power Products | PPCCB | GENERAL PURPOSE | 2 - SMALL & MED BUILDING GENERAL PURPOSE | CCN | CCN | 02 | NSXM, FUPACT, INS <= 630A | 02CCN | 233.08 | EUR | 1 | UN | 3606485413204 | A | 1 | 3.35 | 8.2 | 6 | CM | 80 | 80 | G | 164.82 | CMQ | [12 empty] | 120 | UN | 43606485413202 | 30 | 40 | 30 | CM | 10.33 | 80 | KG | 36 | DMQ | 10 | UN | 13606485413201 | 9 | 14 | 8 | CM | 800 | 80 | G | 1008 | CMQ | 1 | UN | 3606485413204 | 3.35 | 8.2 | 6 | CM | 80 | 80 | G | 164.82 | CMQ | 8536301000
LA9D115703 | Tabela de Preços de Automação e Controlo | 18/05/2026 | Modificação | Proteções dos ligadores para terminais de olhal - 3P - Tesys D | BT2 | CUE | 188224 | DECA D2 CONTROL WW ACC | Power Products | PPCTR | GENERAL PURPOSE | 3 - INDUSTRY GENERAL PURPOSE | TCC | TCC | AC | TESYS CONTROL CONTACTOR | ACTCC | 60.85 | EUR | 1 | UN | 3389110078411 | B | 1 | 7 | 8.2 | 15.8 | CM | 264 | 250 | G | 906.92 | CMQ | [12 empty] | 21 | UN | 43389110078419 | 30 | 40 | 30 | CM | 6.173 | 250 | KG | 36 | DMQ | [12 empty] | 1 | UN | 3389110078411 | 7 | 8.2 | 15.8 | CM | 264 | 250 | G | 906.92 | CMQ | 8538909999
XB4FA4322 | Tabela de Preços de Automação e Controlo | 18/05/2026 | Modificação | Botão flush 1nc com vermelho marcação "o" | AC3 | ACI | 100316 | DIAMETER 22 | Industrial Control | IDSIG | GENERAL PURPOSE | 3 - INDUSTRY GENERAL PURPOSE | CTS | CTS | MP | PUSHBUTTONS | MPCTS | 34.01 | EUR | 1 | UN | 3606489580124 | C | 1 | 4.4 | 9.1 | 5.3 | CM | 110 | 110 | G | 212.212 | CMQ | [36 empty] | 1 | UN | 3606489580124 | 8.6 | 4.3 | 5.2 | CM | 112 | 110 | G | 192.3 | CMQ | 8536508000
NSYSM20860P | Tabela de Preços de Equipamentos e sistemas de distribuição de energia de Baixa Tensão | 18/05/2026 | Modificação | Armário compacto PanelSeT SM com placa de montagem - 2000x800x600 mm | EN1 | CUE | 119415 | PanelSeT S FS SM | Power Products | PPUES | GENERAL PURPOSE | 3 - INDUSTRY GENERAL PURPOSE | UEA | UEA | EA | UE - FLOOR STANDING ENCLOSURES, SF, SM, AND SFP, IN STEEL. | EAUEA | 2522.6055 | EUR | 1 | UN | 3606485120379 | A4 | 1 | 213 | 69 | 85 | CM | 134 | 134 | KG | 1249245 | CMQ | 1 | UN |  | 2130 | 690 | 845 | MM | 152 | 134 | KG | 1241.9 | DMQ | [12 empty] | 1 | UN |  | 0 | 0 | 0 |  | 142 | 134 | KG | 1219.85 | DMQ | 1 | UN | 3606485120379 | 2130 | 690 | 845 | MM | 142 | 134 | KG | 1219.85 | DMQ | 9403208000
LV847167 | Tabela de Preços de Equipamentos e sistemas de distribuição de energia de Baixa Tensão | 18/05/2026 | Modificação | Switch-disconnector Masterpact MTZ1 16 HA - 1600 A - 3P fixed | BT8 | DBT | 145819 | MASTERPACT MTZ1 IEC | Power Products | PPACB | CONFIGURABLE | 4 - LARGE BUILDING CONFIGURABLE | ACB | ACB | PR | AIR CIRCUIT BREAKERS | PRACB | 8439.32 | EUR | 1 | UN | 3606480815171 | C | 1 | 36 | 39 | 23 | CM | 12.712 | 12.512 | KG | 32292 | CMQ | [36 empty] | 1 | UN | 3606480815171 | 3.6 | 3.9 | 2.3 | DM | 12.712 | 12.512 | KG | 32.292 | DMQ | 8536508000
XB5AA3341C0 | Tabela de Preços de Automação e Controlo | 18/05/2026 | Modificação | Botão vermelho 1nc com marcação "stop" cor | AC3 | ACI | 100316 | DIAMETER 22 | Industrial Control | IDSIG | GENERAL PURPOSE | 3 - INDUSTRY GENERAL PURPOSE | CTS | CTS | MP | PUSHBUTTONS | MPCTS | 27.9 | EUR | 1 | UN | 3606489757878 | C | 1 | 3.3 | 9 | 5.3 | CM | 36 | 36 | G | 157.41 | CMQ | [12 empty] | 40 | UN |  | 15 | 40 | 30 | CM | 1.715 | 36 | KG | 18000 | CMQ | [12 empty] | 1 | UN | 3606489757878 | 8.6 | 5.2 | 3.3 | CM | 35 | 36 | G | 147.576 | CMQ | 8536508000
OVA48527 | Tabela de Preços de Equipamentos e sistemas de distribuição de energia de Baixa Tensão | 18/05/2026 | Modificação | Exiway Smartled Act/Dicube IP65 800lm Múltiplas Autonomias | IS4 | RPT | 182021 | EXIWAY | Home Solutions | HSSPE | CONFIGURABLE | 4C - CONNECTED LIVING SYSTEM FOR RESIDENTIAL & COMMERCIAL | EML | EML | EL | EMERGENCY LIGHTING | ELEML | 246.41 | EUR | 1 | UN | 3606487197898 | C | 1 | 6 | 31.1 | 13.3 | CM | 738 | 670 | G | 2481.78 | CMQ | [12 empty] | 8 | UN | 13606487197895 | 30 | 40 | 30 | CM | 6.36 | 670 | KG | 36000 | CMQ | [12 empty] | 1 | UN | 3606487197898 | 5.8 | 30.7 | 13 | CM | 740 | 670 | G | 2314.78 | CMQ | 9405114090
GV4PE115B | Tabela de Preços de Automação e Controlo | 18/05/2026 | Modificação | TeSys GV4 - disjuntor magneto-térmico - 115A 3P - com Everlink | BT2 | CUE | 187424 | TESYS DECA FRAME 4 CB | Power Products | PPCTR | GENERAL PURPOSE | 3 - INDUSTRY GENERAL PURPOSE | TPP | TPP | GM | TESYS POWER & PROTECT | GMTPP | 1009.075 | EUR | 1 | UN | 3606481310101 | A | 1 | 17 | 22 | 11 | CM | 1.619 | 1.619 | KG | 4114 | CMQ | [12 empty] | 5 | UN | 43606481310109 | 30 | 40 | 30 | CM | 8.495 | 1.619 | KG | 36000 | CMQ | [12 empty] | 1 | UN | 3606481310101 | 17 | 22 | 11 | CM | 1.619 | 1.619 | KG | 4114 | CMQ | 8536209090
CA2SK20F7 | Tabela de Preços de Automação e Controlo | 18/05/2026 | Modificação | Contactor auxiliar TeSys CA2SK - 27mm 2NA 110VCA | BT2 | CUE | 180838 | TESYS MICRA C-RELAY SK | Power Products | PPCTR | GENERAL PURPOSE | 3 - INDUSTRY GENERAL PURPOSE | TCS | TCS | LD | TESYS CONTROL SWITCH | LDTCS | 63.51 | EUR | 1 | UN | 3389110564167 | B | 1 | 3.3 | 5.9 | 6.7 | CM | 121 | 121 | G | 130.449 | CMQ | [12 empty] | 40 | UN | 43389110564165 | 15 | 40 | 15 | CM | 4.9 | 121 | KG | 9000 | CMQ | [12 empty] | 1 | UN | 3389110564167 | 3.3 | 5.9 | 6.7 | CM | 121 | 121 | G | 130.449 | CMQ | 8536490099
XD2CD1010 | Tabela de Preços de Automação e Controlo | 18/05/2026 | Modificação | complete joystick controller - Ø30 - 2 directions - 1 C/O per direction | AC3 | ACI | 100301 | DIAMETER 30 | Industrial Control | IDSIG | GENERAL PURPOSE | 3 - INDUSTRY GENERAL PURPOSE | CTS | CTS | MP | PUSHBUTTONS | MPCTS | 525.69 | EUR | 1 | UN | 3389110345384 | C | 1 | 10 | 10 | 16.5 | CM | 302 | 302 | G | 1650 | CMQ | [12 empty] | 6 | UN |  | 15 | 40 | 30 | CM | 2.267 | 302 | KG | 18000 | CMQ | [12 empty] | 1 | UN | 3389110345384 | 10 | 16.5 | 10 | CM | 303 | 302 | G | 1650 | CMQ | 8536508000
AZ5DE007 | Tabela de Preços de Equipamentos e sistemas de distribuição de energia de Baixa Tensão | 18/05/2026 | Modificação | extremidade de cabo duplo isolada – tamanho médio – 0,75 mm² - azul | BT6 | DBT | 108699 | LINERGY CABLE ENDS | Power Products | PPLVS | GENERAL PURPOSE | 2 - SMALL & MED BUILDING GENERAL PURPOSE | LVE | LVE | L3 | LINERGY | L3LVE | 0.205 | EUR | 1 | UN | 3389110515794 | A | 500 | 0.4 | 1.4 | 0.4 | CM | 0.1 | 0.1 | G | 0.224 | CMQ | 80000 | UN | 73389110515793 | 75 | 80 | 60 | CM | 34.948 | 0.1 | KG | 360000 | CMQ | 20000 | UN | 43389110515792 | 30 | 60 | 40 | CM | 6.214 | 0.1 | KG | 72000 | CMQ | 500 | UN | 13389110515791 | 13 | 12.5 | 7 | CM | 125 | 0.1 | G | 1137.5 | CMQ | 500 | UN | 13389110515791 | 13 | 12.5 | 7 | CM | 125 | 0.1 | G | 1137.5 | CMQ | 8536901000
LA7D3058 | Tabela de Preços de Automação e Controlo | 18/05/2026 | Modificação | terminal de adaptação de LR2D3/LR3D3/LRD35 para LC1D115/150 | BT2 | CUE | 180784 | TESYS D2 OLR SIZE 1-2 | Power Products | PPCTR | GENERAL PURPOSE | 3 - INDUSTRY GENERAL PURPOSE | TPP | TPP | GM | TESYS POWER & PROTECT | GMTPP | 123.855 | EUR | 1 | UN | 3389110343779 | C | 1 | 8.1 | 14.5 | 11.5 | CM | 295 | 295 | G | 1350.675 | CMQ | [12 empty] | 15 | UN | 43389110343777 | 3 | 4 | 3 | DM | 5.55 | 295 | KG | 36 | DMQ | [12 empty] | 1 | UN | 3389110343779 | 8.1 | 14.5 | 11.5 | CM | 295 | 295 | G | 1350.675 | CMQ | 8536901000
LC2D12EHE | Tabela de Preços de Automação e Controlo | 18/05/2026 | Modificação | TeSys D reversing contactor - 3P - <= 440 V - 12 A AC-3 - 48...130 V AC/DC coil | BT2 | CUE | 187516 | TESYS DECA CONT. <115A | Power Products | PPCTR | GENERAL PURPOSE | 3 - INDUSTRY GENERAL PURPOSE | TCC | TCC | AC | TESYS CONTROL CONTACTOR | ACTCC | 355.745 | EUR | 1 | UN | 3606480987885 | C | 1 | 9.5 | 14 | 11.5 | CM | 878 | 878 | G | 1529.5 | CMQ | [12 empty] | 6 | UN | 43606480987883 | 15 | 40 | 30 | CM | 5.723 | 878 | KG | 18 | DMQ | [12 empty] | 1 | UN | 3606480987885 | 9.5 | 14 | 11.5 | CM | 878 | 878 | G | 1529.5 | CMQ | 8536490099
LC1D115004P7 | Tabela de Preços de Automação e Controlo | 18/05/2026 | Modificação | Contactor Tesys D - 4P(4 NA) - AC-1 - <= 440 V 200 A - 230 V CA 50/60 Hz bob | BT2 | CUE | 188225 | DECA CTR >=115A | Power Products | PPCTR | GENERAL PURPOSE | 3 - INDUSTRY GENERAL PURPOSE | TCC | TCC | AC | TESYS CONTROL CONTACTOR | ACTCC | 1210.18 | EUR | 1 | UN | 3389110053074 | A | 1 | 21.5 | 22.5 | 22.5 | CM | 2.975 | 2.975 | KG | 10884.375 | CMQ | 18 | UN | 73389110053073 | 75 | 60 | 80 | CM | 66.55 | 2.975 | KG | 360 | DMQ | [24 empty] | 1 | UN | 3389110053074 | 21.5 | 22.5 | 22.5 | CM | 2.975 | 2.975 | KG | 10884.375 | CMQ | 8536490099
33763 | Tabela de Preços de Equipamentos e sistemas de distribuição de energia de Baixa Tensão | 18/05/2026 | Modificação | régua de bornes - 3 pólos - para Masterpact NT NS630b..1600 | BT8 | DBT | 180976 | MASTERPACT NT-NW ACC. | Power Products | PPACB | CONFIGURABLE | 4 - LARGE BUILDING CONFIGURABLE | CCB | CCB | PL | COMPACT NS >= 630A | PLCCB | 240.665 | EUR | 1 | UN | 3303430337638 | B | 1 | 3 | 28 | 5 | CM | 268.6 | 268.6 | G | 420 | CMQ | [12 empty] | 10 | UN | 43303430337636 | 15 | 40 | 30 | CM | 3.205 | 268.6 | KG | 18000 | CMQ | [12 empty] | 1 | UN | 3303430337638 | 3 | 28 | 5 | CM | 275 | 268.6 | G | 420 | CMQ | 8538909999
ZB5FH043C0 | Tabela de Preços de Automação e Controlo | 18/05/2026 | Modificação | Cabeça de imprensa led botão flush luminosous vermelho | AC3 | ACI | 100316 | DIAMETER 22 | Industrial Control | IDSIG | GENERAL PURPOSE | 3 - INDUSTRY GENERAL PURPOSE | CTS | CTS | MP | PUSHBUTTONS | MPCTS | 47.51 | EUR | 1 | UN | 3606489772963 | C | 1 | 5.45 | 5.2 | 4.3 | CM | 25 | 25 | G | 121.862 | CMQ | [12 empty] | 40 | UN |  | 15 | 40 | 30 | CM | 1.195 | 25 | KG | 18000 | CMQ | [12 empty] | 1 | UN | 3606489772963 | 5.5 | 5.2 | 4.3 | CM | 25 | 25 | G | 122.98 | CMQ | 8538909999
NSYTRP43BL | Tabela de Preços de Equipamentos e sistemas de distribuição de energia de Baixa Tensão | 18/05/2026 | Modificação | BORNE PASS 4MM2 AZUL PUSH-IN 1 | BT6 | DBT | 108693 | LINERGY MULTISTAND T.B | Power Products | PPLVS | GENERAL PURPOSE | 2 - SMALL & MED BUILDING GENERAL PURPOSE | LVE | LVE | L3 | LINERGY | L3LVE | 4.12 | EUR | 1 | UN | 3606480533303 | C | 50 | 0.762 | 6.858 | 3.556 | CM | 9.072 | 9.072 | G | 18.583 | CMQ | [24 empty] | 50 | UN | 13606480533300 | 5 | 27 | 7 | CM | 615 | 9.072 | G | 945 | CMQ | 50 | UN | 13606480533300 | 5 | 27 | 7 | CM | 615 | 9.072 | G | 945 | CMQ | 8536901000
LC1K09103B7 | Tabela de Preços de Automação e Controlo | 18/05/2026 | Modificação | Contactor TeSys K - 3P(3 NA) - AC-3 - <= 440 V 9 A - 24 V bobina CA | BT2 | CUE | 187518 | TESYS MICRA CTR | Power Products | PPCTR | GENERAL PURPOSE | 3 - INDUSTRY GENERAL PURPOSE | TCC | TCC | AC | TESYS CONTROL CONTACTOR | ACTCC | 59.81 | EUR | 1 | UN | 3389110242072 | B | 1 | 4.8 | 6.5 | 6.2 | CM | 183 | 183 | G | 193.44 | CMQ | [12 empty] | 50 | UN | 43389110242070 | 15 | 40 | 30 | CM | 9.605 | 183 | KG | 18 | DMQ | [12 empty] | 1 | UN | 3389110242072 | 4.8 | 6.5 | 6.2 | CM | 183 | 183 | G | 193.44 | CMQ | 8536419089
NSYCAF291M | Tabela de Preços de Equipamentos e sistemas de distribuição de energia de Baixa Tensão | 18/05/2026 | Modificação | Anti-insect filter for outlet grille or fan cut-out 291x291mm ext dim 336x316mm | EN1 | CUE | 163208 | ClimaSys Ventil Grills | Power Products | PPUES | GENERAL PURPOSE | 3 - INDUSTRY GENERAL PURPOSE | UET | UET | ET | UE - THERMAL MANAGEMENT VENT, REJ. FILTER, CONTROL, RESIST. | ETUET | 29.07 | EUR | 1 | UN | 3606480151736 | C4 | 5 | 0.5 | 45 | 31 | CM | 172 | 172 | G | 697.5 | CMQ | 300 | UN |  | 1720 | 1200 | 800 | MM | 65 | 172 | KG | 1651.2 | DMQ | [12 empty] | 1 | UN |  | 0 | 0 | 0 |  | 0.11 | 172 | KG | 0.53 | DMQ | 1 | UN | 3606480151736 | 5 | 336 | 316 | MM | 0.12 | 172 | KG | 0.531 | DMQ | 5911909990
NSYSMHR16 | Tabela de Preços de Equipamentos e sistemas de distribuição de energia de Baixa Tensão | 18/05/2026 | Modificação | Spacial SM horizontal adaptation profiles - 1600 mm | EN1 | CUE | 119490 | PanelSeT S FS Accessor | Power Products | PPUES | GENERAL PURPOSE | 3 - INDUSTRY GENERAL PURPOSE | UEA | UEA | EA | UE - FLOOR STANDING ENCLOSURES, SF, SM, AND SFP, IN STEEL. | EAUEA | 159.2865 | EUR | 1 | UN | 3606480146718 | C4 | 1 | 5 | 139 | 30 | CM | 2.332 | 2.332 | KG | 20850 | CMQ | 100 | UN | 73606480146717 | 280 | 1200 | 2000 | MM | 311.5 | 2.332 | KG | 672 | DMQ | [12 empty] | 1 | UN |  | 0 | 0 | 0 |  | 2.55 | 2.332 | KG | 2.085 | DMQ | 1 | UN | 3606480146718 | 30 | 1390 | 50 | MM | 2.55 | 2.332 | KG | 2.085 | DMQ | 7326909890
C6346E630 | Tabela de Preços de Equipamentos e sistemas de distribuição de energia de Baixa Tensão | 18/05/2026 | Modificação | ComPacT DISPARADOR NSX630 CA 4P4D 630A 6.3E | BT4 | DBT | 191790 | COMPACT NSX | Power Products | PPCCB | GENERAL PURPOSE | 2 - SMALL & MED BUILDING GENERAL PURPOSE | CCN | CCN | 01 | NSX | 01CCN | 2777.705 | EUR | 1 | UN | 3606482003316 | C | 1 | 13.7 | 21.5 | 17.7 | CM | 1.825 | 1.825 | KG | 5213.535 | CMQ | 120 | UN | 3606482003316 | 1500 | 1200 | 800 | MM | 219000 | 1.825 | G | 1440000000 | MMQ | 4 | UN | 43606482003314 | 30 | 40 | 30 | CM | 7.7 | 1.825 | KG | 36 | DMQ | [12 empty] | 1 | UN | 3606482003316 | 13.7 | 21.5 | 17.7 | CM | 1.825 | 1.825 | KG | 5213.54 | CMQ | 8536309000
GS2G4 | Tabela de Preços de Automação e Controlo | 18/05/2026 | Modificação | interruptor seccionador para fusíveis TeSys GS2G - 4P 63A tamanho 00C | BT2 | CUE | 180780 | TESYS GS FUSE SWITCH | Power Products | PPCTR | GENERAL PURPOSE | 3 - INDUSTRY GENERAL PURPOSE | TCS | TCS | LD | TESYS CONTROL SWITCH | LDTCS | 358.09 | EUR | 1 | UN | 3389119410786 | B | 1 | 14 | 19.7 | 12.8 | CM | 1.587 | 1.587 | KG | 3530.24 | CMQ | [12 empty] | 2 | UN |  | 15 | 40 | 30 | CM | 3055 | 1.587 | G | 18 | DMQ | [12 empty] | 1 | UN | 3389119410786 | 140 | 197 | 125 | MM | 1300 | 1.587 | G | 3447.5 | CMQ | 8536508000
SMX1000I | Tabela de Preços de Equipamentos e sistemas de distribuição de energia de Baixa Tensão | 18/05/2026 | Modificação | Smart-UPS X da APC 1000VA para Bastidor/Torre LCD 230V | ITH | UAI | 132636 | SMART-UPS UNDER 1.5 KV | Secure Power | SPBPP | GENERAL PURPOSE | 2 - SMALL & MED BUILDING GENERAL PURPOSE | ITH | ITH | I1 | OPTIMUM UPS 1PH | I1ITH | 1177.9 | EUR | 1 | UN | 0731304268635 | C | 1 | 26 | 63 | 59 | CM | 25.094 | 25.094 | KG | 96642 | CMQ | 16 | UN |  | 66.8 | 120 | 100 | CM | 449.176 | 25.094 | KG | 801.6 | DMQ | [24 empty] | 1 | UN | 731304268635 | 24.6 | 58.9 | 62 | CM | 27.32 | 25.094 | KG | 89.834 | DMQ | 8504409590
LVS04012 | Tabela de Preços de Equipamentos e sistemas de distribuição de energia de Baixa Tensão | 18/05/2026 | Modificação | Linergy FM 2P 200A | BT6 | DBT | 175684 | LINERGY IEC SYSTEMS | Power Products | PPLVS | GENERAL PURPOSE | 2 - SMALL & MED BUILDING GENERAL PURPOSE | LVE | LVE | L3 | LINERGY | L3LVE | 199.1 | EUR | 1 | UN | 3606481870810 | C | 1 | 6.8 | 44.5 | 5.5 | CM | 983 | 983 | G | 1664.3 | CMQ | 120 | UN |  | 97 | 80 | 60 | CM | 125 | 983 | KG | 465.6 | DMQ | 5 | UN | 13606481870817 | 6.8 | 44.5 | 27.8 | CM | 4.976 | 983 | KG | 8412.28 | CMQ | [12 empty] | 1 | UN | 3606481870810 | 6.8 | 44.5 | 5.5 | CM | 992 | 983 | G | 1664.3 | CMQ | 8536901000
NSYCVF38M48DPF | Tabela de Preços de Equipamentos e sistemas de distribuição de energia de Baixa Tensão | 18/05/2026 | Modificação | ClimaSys forced vent. IP54, 38m3/h, 48V DC, with outlet grille and filter G2 | EN1 | CUE | 120253 | ClimaSys Fan | Power Products | PPUES | GENERAL PURPOSE | 3 - INDUSTRY GENERAL PURPOSE | UET | UET | ET | UE - THERMAL MANAGEMENT VENT, REJ. FILTER, CONTROL, RESIST. | ETUET | 296.514 | EUR | 1 | UN | 3606480151194 | C4 | 1 | 7 | 14.7 | 12.5 | CM | 280 | 280 | G | 1286.25 | CMQ | 600 | UN |  | 1795 | 1200 | 1000 | MM | 159 | 280 | KG | 594 | DMQ | [12 empty] | 60 | UN |  | 400 | 600 | 400 | MM | 15.9 | 280 | KG | 59.4 | DMQ | 1 | UN | 3606480151194 | 70 | 145 | 120 | MM | 0.265 | 280 | KG | 1.218 | DMQ | 8414592590
TCSESB083F2CU0 | Tabela de Preços de Automação e Controlo | 18/05/2026 | Modificação | ConneXium Basic Managed Switch - 6 portas para cobre + 2 portas para multimodo de fibra óptica | AC1 | ACI | 110562 | MODICON SWITCH | Discrete Automation | IDPAC | PROGRAMABLE | 7 - INDUSTRY PROGRAMMABLE | AAP | AAP | HI | AUTOMATION PLANT | HIAAP | 1094.43 | EUR | 1 | UN | 3595864115436 | B | 1 | 13.3 | 23.3 | 16.1 | CM | 596 | 596 | G | 4989.229 | CMQ | [12 empty] | 8 | UN | 13595864115433 | 30 | 60 | 40 | CM | 5.5 | 596 | KG | 72 | DMQ | [12 empty] | 1 | UN | 3595864115436 | 1.3 | 2.35 | 1.7 | DM | 0.605 | 596 | KG | 5.194 | DMQ | 8517620000
BMXSRA0405 | Tabela de Preços de Automação e Controlo | 18/05/2026 | Modificação | M580 SAFE,04 SD,Rele,24vDC,3A (20P) | AC1 | ACI | 141165 | MODICON X80 I/O | Discrete Automation | IDPAC | PROGRAMABLE | 7 - INDUSTRY PROGRAMMABLE | AAP | AAP | HI | AUTOMATION PLANT | HIAAP | 995.5 | EUR | 1 | UN | 3606481204936 | C | 1 | 5.5 | 26 | 18 | CM | 389 | 389 | G | 2574 | CMQ | [12 empty] | 8 | UN | 23606481204930 | 30 | 40 | 30 | CM | 3.536 | 389 | KG | 36000 | CMQ | [12 empty] | 1 | UN | 3606481204936 | 5.5 | 26 | 18 | CM | 389 | 389 | G | 2574 | CMQ | 8538909999
SRT1000RMXLI | Tabela de Preços de Equipamentos e sistemas de distribuição de energia de Baixa Tensão | 18/05/2026 | Modificação | APC Smart-UPS On-Line, 1000VA/1000W, montagem em bastidor 2U, 230V, 6x tomadas C13 IEC, SmartSlot, autonomia alargada, com kit de calhas | ITH | UAI | 132634 | SMART-UPS ON-LINE | Secure Power | SPBPP | GENERAL PURPOSE | 2 - SMALL & MED BUILDING GENERAL PURPOSE | ITH | ITH | I1 | OPTIMUM UPS 1PH | I1ITH | 1652.23 | EUR | 1 | UN | 0731304340256 | C | 1 | 24.6 | 59.4 | 74.9 | CM | 29.6 | 29.6 | KG | 109446.876 | CMQ | 4 | UN |  | 90 | 120 | 80 | CM | 130.32 | 29.6 | KG | 864000 | CMQ | [24 empty] | 1 | UN | 731304340256 | 24.5 | 59.5 | 69 | CM | 32.58 | 29.6 | KG | 100584.75 | CMQ | 8504409590
LV848159 | Tabela de Preços de Equipamentos e sistemas de distribuição de energia de Baixa Tensão | 18/05/2026 | Modificação | Rear top connection - vertical - for MTZ2 25-32 - 4P fixed or drawout | BT8 | DBT | 180971 | MASTERPACT MTZ CONNECT | Power Products | PPACB | CONFIGURABLE | 4 - LARGE BUILDING CONFIGURABLE | ACB | ACB | PR | AIR CIRCUIT BREAKERS | PRACB | 1299.38 | EUR | 1 | UN | 3606480804175 | C | 1 | 5 | 7 | 8 | CM | 4.156 | 4.156 | KG | 280 | CMQ | [36 empty] | 1 | UN | 3606480804175 | 50 | 70 | 80 | MM | 4156 | 4.156 | G | 280000 | MMQ | 8536909500
LXM28SUA5M3X | Tabela de Preços de Automação e Controlo | 18/05/2026 | Modificação | Servodrive Lexium 28 SERCOS III - 50W 230V | AC2 | ACI | 129679 | SERVO DRIVES | Discrete Automation | IDMST | PROGRAMABLE | 7 - INDUSTRY PROGRAMMABLE | AAM | AAM | DV | MOTION | DVAAM | 673.85 | EUR | 1 | UN | 3606489934316 | C | 1 | 7.5 | 23.7 | 23 | CM | 1.283 | 1.2 | KG | 4088.25 | CMQ | 40 | UN |  | 73.5 | 80 | 60 | CM | 63.62 | 1.2 | KG | 352800 | CMQ | 5 | UN | 13606489934313 | 30 | 40 | 30 | CM | 6.89 | 1.2 | KG | 36000 | CMQ | [12 empty] | 1 | UN | 3606489934316 | 7.5 | 23.7 | 23 | CM | 1.283 | 1.2 | KG | 4088.25 | CMQ | 8537109199
ZB6CW1 | Tabela de Preços de Automação e Controlo | 18/05/2026 | Modificação | cab. b. pressão quad. ilum. - Ø 16 - branca | AC3 | ACI | 104422 | DIAMETER 16 | Industrial Control | IDSIG | GENERAL PURPOSE | 3 - INDUSTRY GENERAL PURPOSE | CTS | CTS | MP | PUSHBUTTONS | MPCTS | 17.78 | EUR | 1 | UN | 3389110775983 | B | 1 | 2 | 6 | 6 | CM | 8 | 8 | G | 72 | CMQ | [12 empty] | 80 | UN | 43389110775981 | 15 | 40 | 15 | CM | 0.865 | 8 | KG | 9 | DMQ | [12 empty] | 1 | UN | 3389110775983 | 0.2 | 0.6 | 0.6 | DM | 0.008 | 8 | KG | 0.072 | DMQ | 8538909999
XENC1111 | Tabela de Preços de Automação e Controlo | 18/05/2026 | Modificação | Contacto da estação pendente 240vac 3a xac | AC3 | ACI | 100369 | PENDANT STATIONS | Industrial Control | IDSIG | GENERAL PURPOSE | 3 - INDUSTRY GENERAL PURPOSE | CTS | CTS | EM | CONTROL STATIONS | EMCTS | 22.08 | EUR | 1 | UN | 3389110643008 | B | 1 | 3 | 5 | 3.5 | CM | 23 | 20 | G | 52.5 | CMQ | [12 empty] | 40 | UN | 43389110643006 | 15 | 40 | 15 | CM | 1145 | 20 | G | 9 | DMQ | [12 empty] | 1 | UN | 3389110643008 | 35 | 50 | 30 | MM | 23 | 20 | G | 52500 | MMQ | 8536508000
BMH1003T31A2A | Tabela de Preços de Automação e Controlo | 18/05/2026 | Modificação | servo motor BMH - 8.2 Nm - 6000 rpm - keyed shaft - without brake - IP65/IP67 | AC2 | ACI | 132912 | SERVO MOTORS | Discrete Automation | IDMST | PROGRAMABLE | 7 - INDUSTRY PROGRAMMABLE | AAM | AAM | DV | MOTION | DVAAM | 1588.01 | EUR | 1 | UN | 3606485201078 | C | 1 | 15.6 | 44.6 | 22.1 | CM | 6.8 | 6.5 | KG | 15376.296 | CMQ | [12 empty] | 1 | UN |  | 30 | 60 | 40 | CM | 7.952 | 6.5 | KG | 72000 | CMQ | [12 empty] | 1 | UN | 3606485201078 | 220 | 400 | 200 | MM | 6800 | 6.5 | G | 17600 | CMQ | 8501522089
LA4DB3B | Tabela de Preços de Automação e Controlo | 18/05/2026 | Modificação | Módulo antiparasita TeSys D – díodo 24VCC D40/D95 | BT2 | CUE | 188224 | DECA D2 CONTROL WW ACC | Power Products | PPCTR | GENERAL PURPOSE | 3 - INDUSTRY GENERAL PURPOSE | TCC | TCC | AC | TESYS CONTROL CONTACTOR | ACTCC | 38.825 | EUR | 1 | UN | 3389110336504 | B | 1 | 5.1 | 2.7 | 4.2 | CM | 17 | 17 | G | 57.834 | CMQ | [12 empty] | 32 | UN | 43389110336502 | 15 | 40 | 15 | CM | 0.801 | 17 | KG | 9 | DMQ | [12 empty] | 1 | UN | 3389110336504 | 51 | 27 | 42 | MM | 18 | 17 | G | 57834 | MMQ | 8536301000
LV948500W | Tabela de Preços de Equipamentos e sistemas de distribuição de energia de Baixa Tensão | 18/05/2026 | Modificação | Micrologic Active 6.0 EP wireless para extraível MTZ2/3 | BT8 | DBT | 190407 | MTZ ACTIVE CU | Power Products | PPACB | CONFIGURABLE | 4 - LARGE BUILDING CONFIGURABLE | ACB | ACB | 06 | MTZ ACTIVE OFFER | 06ACB | 4962.225 | EUR | 1 | UN | 3606486845400 | C | 1 | 2 | 2 | 1 | CM | 10 | 10 | G | 4 | CMQ | [36 empty] | 1 | UN | 3606486845400 | 2 | 2 | 1 | CM | 10 | 10 | G | 4 | CMQ | 8537109899
GV4P115S | Tabela de Preços de Automação e Controlo | 18/05/2026 | Modificação | TeSys GV4 - disjuntor magneto-térmico - 115A 3P - com Everlink | BT2 | CUE | 187424 | TESYS DECA FRAME 4 CB | Power Products | PPCTR | GENERAL PURPOSE | 3 - INDUSTRY GENERAL PURPOSE | TPP | TPP | GM | TESYS POWER & PROTECT | GMTPP | 1398.19 | EUR | 1 | UN | 3606481386861 | C | 1 | 10.5 | 22 | 21 | CM | 1.826 | 1.6 | KG | 4851 | CMQ | 24 | UN |  | 45 | 120 | 80 | CM | 59.184 | 1.6 | KG | 432000 | CMQ | 3 | UN | 43606481386869 | 30 | 40 | 30 | CM | 5.898 | 1.6 | KG | 36000 | CMQ | [12 empty] | 1 | UN | 3606481386861 | 10.5 | 22 | 21 | CM | 1.826 | 1.6 | KG | 4851 | CMQ | 8536209090
SZMNT04N2 | Tabela de Preços de Equipamentos e sistemas de distribuição de energia de Baixa Tensão | 18/05/2026 | Modificação | Montante Prisma XS 4A C600mm P25mm | BT6 | DBT | 188310 | PrismaSeT XL | Power Products | PPCFD | GENERAL PURPOSE | 2 - SMALL & MED BUILDING GENERAL PURPOSE | PXS | PXS | 04 | PRISMASET XL | 04PXS | 49.07 | EUR | 1 | UN | 4015153767652 | A | 1 | 6.9 | 7.9 | 62.3 | CM | 900 | 900 | G | 3395.973 | CMQ | 24 | UN |  | 27 | 120 | 80 | CM | 42 | 900 | KG | 259200 | CMQ | [24 empty] | 1 | UN | 4015153767652 | 6 | 63 | 7 | CM | 1.25 | 900 | KG | 2646 | CMQ | 9403991090
LVS04563 | Tabela de Preços de Equipamentos e sistemas de distribuição de energia de Baixa Tensão | 18/05/2026 | Modificação | Linergy LGYE Barra 1250A, C=2000mm | BT6 | DBT | 175684 | LINERGY IEC SYSTEMS | Power Products | PPLVS | GENERAL PURPOSE | 2 - SMALL & MED BUILDING GENERAL PURPOSE | LVE | LVE | L3 | LINERGY | L3LVE | 334.235 | EUR | 1 | UN | 3606481870575 | C | 1 | 3.2 | 210 | 6.5 | CM | 4.053 | 4.053 | KG | 4368 | CMQ | 48 | UN |  | 23.5 | 202 | 120 | CM | 215.5 | 4.053 | KG | 569.64 | DMQ | [24 empty] | 1 | UN | 3606481870575 | 3.2 | 210 | 6.5 | CM | 4.053 | 4.053 | KG | 4368 | CMQ | 7604299090
5123302000 | Tabela de Preços de Soluções de Conectividade | 18/05/2026 | Modificação | Sensor Temp Imer. STX120-200 | GE1 | PRO | 179535 | SENSORS - PLANT ROOM | Digital Energy | DBPRD | GENERAL PURPOSE | 2B- BUILDING MANAGEMENT OFFER GENERAL PURPOSE | FDB | FDB | FD | FIELD DEVICES BMS | FDFDB | 25.33 | EUR | 1 | UN | 7332552012457 | C4 | 1 | 4 | 7 | 14 | CM | 82 | 80 | G | 392 | CMQ | [12 empty] | 60 | UN |  | 30 | 40 | 30 | CM | 5.849 | 80 | KG | 36000 | CMQ | [12 empty] | 1 | UN | 7332552012457 | 4.5 | 6.7 | 13.7 | CM | 94 | 80 | G | 413.055 | CMQ | 9025190090
TA10D2S0633TPE | Tabela de Preços de Equipamentos e sistemas de distribuição de energia de Baixa Tensão | 18/05/2026 | Modificação | TransferPacT Automatic, 63A, 230VAC, 2P, rotativo, tamanho de 100A | BT4 | DBT | 189630 | TRANSFERPACT SX | Power Products | PPATS | CONFIGURABLE | 4 - LARGE BUILDING CONFIGURABLE | ATS | ATS | AT | ATS – AUTOMATIC TRANSFER SWITCH | ATATS | 1105.82 | EUR | 1 | UN | 3606481065667 | C | 1 | 14 | 37 | 21.5 | CM | 3.918 | 3.918 | KG | 11137 | CMQ | [12 empty] | 1 | UN | 3606481065667 | 15 | 40 | 30 | CM | 4.33 | 3.918 | KG | 18000 | CMQ | [12 empty] | 1 | UN | 3606481065667 | 14 | 37 | 21.5 | CM | 3.918 | 3.918 | KG | 11137 | CMQ | 8536508000
VCF4GE | Tabela de Preços de Automação e Controlo | 18/05/2026 | Modificação | interruptor seccionador principal paragem de emergência em caixa 3P 63A | BT2 | CUE | 187661 | ENCLOSED DISCONNECTOR | Power Products | PPCTR | GENERAL PURPOSE | 3 - INDUSTRY GENERAL PURPOSE | TCS | TCS | LD | TESYS CONTROL SWITCH | LDTCS | 199.26 | EUR | 1 | UN | 3389110543902 | A | 1 | 17 | 20 | 19 | CM | 940 | 940 | G | 6460 | CMQ | 32 | UN | 73389110543901 | 75 | 80 | 60 | CM | 43.208 | 940 | KG | 360000 | CMQ | [24 empty] | 1 | UN | 3389110543902 | 17 | 20 | 19 | CM | 923 | 940 | G | 6460 | CMQ | 8536508000
A9R41263 | Tabela de Preços de Equipamentos e sistemas de distribuição de energia de Baixa Tensão | 18/05/2026 | Modificação | Acti9 iID - Interruptor diferencial - 2P - 63A - 30mA - Classe AC | BT1 | RPT | 135006 | ACTI9 | Power Products | PPCFD | GENERAL PURPOSE | 2 - SMALL & MED BUILDING GENERAL PURPOSE | FTD | FTD | DT | ACTI9 PROTECTION DEVICES TERTIARY | DTFTD | 171.455 | EUR | 1 | UN | 3606480089046 | A | 1 | 8 | 9.6 | 4 | CM | 219 | 204 | G | 307.2 | CMQ | 432 | UN |  | 44.4 | 120 | 80 | CM | 110.136 | 204 | KG | 426000 | CMQ | 54 | UN | 43606480089044 | 30 | 40 | 30 | CM | 12.267 | 204 | KG | 36000 | CMQ | [12 empty] | 1 | UN | 3606480089046 | 8 | 9.6 | 4 | CM | 219 | 204 | G | 307.2 | CMQ | 8536201090
XB5AVG6 | Tabela de Preços de Automação e Controlo | 18/05/2026 | Modificação | Sinalizador led - azul 110...120vca c/ aro fix plástico | AC3 | ACI | 100316 | DIAMETER 22 | Industrial Control | IDSIG | GENERAL PURPOSE | 3 - INDUSTRY GENERAL PURPOSE | CTS | CTS | MP | PUSHBUTTONS | MPCTS | 29.41 | EUR | 1 | UN | 3389110136920 | B | 1 | 3.4 | 8.4 | 5 | CM | 36 | 36 | G | 142.8 | CMQ | [12 empty] | 50 | UN | 43389110136928 | 15 | 40 | 30 | CM | 2.125 | 36 | KG | 18 | DMQ | [12 empty] | 1 | UN | 3389110136920 | 5 | 3.4 | 8.4 | CM | 36 | 36 | G | 142.8 | CMQ | 8531807000
LV847235 | Tabela de Preços de Equipamentos e sistemas de distribuição de energia de Baixa Tensão | 18/05/2026 | Modificação | Circuit breaker Masterpact MTZ1 12H1 - 1250 A - 4P drawout - w/o Micrologic | BT8 | DBT | 145819 | MASTERPACT MTZ1 IEC | Power Products | PPACB | CONFIGURABLE | 4 - LARGE BUILDING CONFIGURABLE | ACB | ACB | PR | AIR CIRCUIT BREAKERS | PRACB | 8901.035 | EUR | 1 | UN | 3606480815324 | C | 1 | 40 | 30 | 40 | CM | 17.828 | 4.628 | KG | 48000 | CMQ | [36 empty] | 1 | UN | 3606480815324 | 4 | 3 | 4 | DM | 17.828 | 4.628 | KG | 48 | DMQ | 8536209090
GBY080005K | Tabela de Preços de Automação e Controlo | 18/05/2026 | Modificação | angular gearbox straight teeth GBY-Ø 80 mm - reduction 5:1<13 arc.min -67 N.m | AC2 | ACI | 121358 | GEARBOXES | Discrete Automation | IDMST | PROGRAMABLE | 7 - INDUSTRY PROGRAMMABLE | AAM | AAM | DV | MOTION | DVAAM | 1079.53 | EUR | 1 | UN | 3606480388736 | C | 1 | 10.5 | 20.5 | 10 | CM | 3.635 | 3.635 | KG | 2152.5 | CMQ | [12 empty] | 5 | UN | 43606480388734 | 30 | 40 | 30 | CM | 18888 | 3.635 | G | 36 | DMQ | [12 empty] | 1 | UN | 3606480388736 | 105 | 205 | 100 | MM | 3635 | 3.635 | G | 2152.5 | CMQ | 8483405190
C125H360FM | Tabela de Preços de Equipamentos e sistemas de distribuição de energia de Baixa Tensão | 18/05/2026 | Modificação | NS1250H 70kA 3P 1250A Fixo Manual 6.0 | BT8 | DBT | 133346 | COMPACT NS 630B-1600 | Power Products | PPCCB | CONFIGURABLE | 4 - LARGE BUILDING CONFIGURABLE | CCB | CCB | PL | COMPACT NS >= 630A | PLCCB | 11740.515 | EUR | 1 | UN | 3606482100183 | C | 1 | 23 | 39.5 | 37 | CM | 12.125 | 12.125 | KG | 33614.5 | CMQ | [36 empty] | 1 | UN | 3606482100183 | 23 | 39.5 | 37 | CM | 12.125 | 12.125 | KG | 33614.5 | CMQ | 8536209090
XB5FD41C0 | Tabela de Preços de Automação e Controlo | 18/05/2026 | Modificação | selector flush 2 posições retorn esquerda 1na cor cim | AC3 | ACI | 100316 | DIAMETER 22 | Industrial Control | IDSIG | GENERAL PURPOSE | 3 - INDUSTRY GENERAL PURPOSE | CTS | CTS | MP | PUSHBUTTONS | MPCTS | 39.16 | EUR | 1 | UN | 3606489760519 | C | 1 | 8.6 | 5.2 | 4.3 | CM | 49 | 49 | G | 192.296 | CMQ | [12 empty] | 40 | UN |  | 15 | 40 | 30 | CM | 2.275 | 49 | KG | 18000 | CMQ | [12 empty] | 1 | UN | 3606489760519 | 8.6 | 5.2 | 4.3 | CM | 49 | 49 | G | 192.296 | CMQ | 8536508000
NU344754 | Tabela de Preços de Equipamentos e sistemas de distribuição de energia de Baixa Tensão | 18/05/2026 | Modificação | Nova Unica - Tomada RJ45 1 mód. - cat.6 - FTP - Antracite | IS1 | RPT | 191664 | NEW UNICA | Home Solutions | HSSPE | GENERAL PURPOSE | 1 - RESIDENTIAL GENERAL PURPOSE | CLD | CLD | DU | CONNECTED LIVING UNICA | DUCLD | 26.115 | EUR | 1 | UN | 3606489485146 | C | 1 | 2.2 | 4.5 | 4 | CM | 41 | 41 | G | 39.6 | CMQ | 800 | UN | 73606489485145 | 77 | 60 | 80 | CM | 44.004 | 41 | KG | 369600 | CMQ | 50 | UN | 43606489485144 | 15 | 40 | 30 | CM | 2.71 | 41 | KG | 18 | DMQ | 10 | UN | 13606489485143 | 5.5 | 26 | 14 | CM | 479 | 41 | G | 2002 | CMQ | 1 | UN | 3606489485146 | 2.2 | 4.5 | 4 | CM | 41 | 41 | G | 39.6 | CMQ | 8536699099
BMH1003P11A1A | Tabela de Preços de Automação e Controlo | 18/05/2026 | Modificação | Servo motor BMH - 8.4 Nm - 6000 rpm - eixo com chaveta - sem freio - IP54 | AC2 | ACI | 132912 | SERVO MOTORS | Discrete Automation | IDMST | PROGRAMABLE | 7 - INDUSTRY PROGRAMMABLE | AAM | AAM | DV | MOTION | DVAAM | 1394.81 | EUR | 1 | UN | 3606485200491 | C | 1 | 15.6 | 44.6 | 22.1 | CM | 7.56 | 6.5 | KG | 15376.296 | CMQ | 8 | UN | 73606485200490 | 75 | 60 | 80 | CM | 71.08 | 6.5 | KG | 369.6 | CMQ | 2 | UN | 13606485200498 | 30 | 60 | 40 | CM | 15.77 | 6.5 | KG | 72000 | CMQ | [12 empty] | 1 | UN | 3606485200491 | 19.5 | 39.5 | 22 | CM | 7.56 | 6.5 | KG | 16945.5 | CMQ | 8501522089
RXM2LB2P7 | Tabela de Preços de Automação e Controlo | 18/05/2026 | Modificação | Relé miniatura encaixável, 5 A, 2 CO, com LED, 230 V AC | AC3 | ACI | 146864 | EASY EMR | Industrial Control | IDSIG | GENERAL PURPOSE | 3 - INDUSTRY GENERAL PURPOSE | ARO | ARO | RM | ELECTROMECHANICAL RELAYS | RMARO | 5.62 | EUR | 1 | UN | 3389119215336 | C | 10 | 2 | 4.5 | 3 | CM | 32 | 32 | G | 27 | CMQ | 3840 | UN |  | 75 | 80 | 60 | CM | 145.792 | 32 | KG | 360000 | CMQ | 240 | UN | 23389119215330 | 15 | 40 | 30 | CM | 8.612 | 32 | KG | 18000 | CMQ | 10 | UN | 13389119215333 | 3 | 12 | 10.5 | CM | 348 | 32 | G | 378 | CMQ | 10 | UN | 13389119215333 | 3 | 12 | 10.5 | CM | 348 | 32 | G | 378 | CMQ | 8536490099
C124160LS | Tabela de Preços de Equipamentos e sistemas de distribuição de energia de Baixa Tensão | 18/05/2026 | Modificação | ComPacT Interruptor NSXm160NA CA 4P 160A ELINK | BT4 | DBT | 181432 | COMPACT NSXM 16-160 | Power Products | PPCCB | GENERAL PURPOSE | 2 - SMALL & MED BUILDING GENERAL PURPOSE | CCN | CCN | 02 | NSXM, FUPACT, INS <= 630A | 02CCN | 740.24 | EUR | 1 | UN | 3606481993212 | A | 1 | 12 | 21 | 11.5 | CM | 1.505 | 1.505 | KG | 2898 | CMQ | 144 | UN |  | 1500 | 1200 | 800 | MM | 254490 | 1.505 | G | 1440000000 | MMQ | 6 | UN | 43606481993210 | 30 | 40 | 30 | CM | 9.568 | 1.505 | KG | 36 | DMQ | [12 empty] | 1 | UN | 3606481993212 | 12 | 21 | 11.5 | CM | 1.53 | 1.505 | KG | 2898 | CMQ | 8536508000
KZ66 | Tabela de Preços de Automação e Controlo | 18/05/2026 | Modificação | Junta de estanquecidade 60X60 V02/V2 | BT2 | CUE | 147738 | SWITCH DISCONNECTORS | Power Products | PPCTR | GENERAL PURPOSE | 3 - INDUSTRY GENERAL PURPOSE | TCS | TCS | LD | TESYS CONTROL SWITCH | LDTCS | 3.515 | EUR | 1 | UN | 3389110552294 | C | 5 | 1 | 15 | 11 | CM | 7 | 4 | G | 165 | CMQ | [12 empty] | 100 | UN | 43389110552292 | 15 | 40 | 15 | CM | 838 | 4 | G | 9000 | CMQ | 5 | UN | 13389110552291 | 0.1 | 1.1 | 1.5 | DM | 0.036 | 4 | KG | 0.165 | DMQ | 5 | UN | 13389110552291 | 0.1 | 1.1 | 1.5 | DM | 0.036 | 4 | KG | 0.165 | DMQ | 4016930090
C100S3FM | Tabela de Preços de Equipamentos e sistemas de distribuição de energia de Baixa Tensão | 18/05/2026 | Modificação | Bloco Corte NS1000NA 3P 1000 Fixo Manual | BT8 | DBT | 133346 | COMPACT NS 630B-1600 | Power Products | PPCCB | CONFIGURABLE | 4 - LARGE BUILDING CONFIGURABLE | CCB | CCB | PL | COMPACT NS >= 630A | PLCCB | 3379.935 | EUR | 1 | UN | 3606482238428 | C | 0 | 2 | 2 | 1 | CM | 10 | 10 | G | 4 | CMQ | [36 empty] | 1 | UN | 3606482238428 | 2 | 2 | 1 | CM | 10 | 10 | G | 4 | CMQ | 8536508000
XB4BW34M5 | Tabela de Preços de Automação e Controlo | 18/05/2026 | Modificação | Botão de pressão iluminado vermelho ø 22 – mola encastrada - 240 v - 1no+1nc | AC3 | ACI | 100316 | DIAMETER 22 | Industrial Control | IDSIG | GENERAL PURPOSE | 3 - INDUSTRY GENERAL PURPOSE | CTS | CTS | MP | PUSHBUTTONS | MPCTS | 70.41 | EUR | 1 | UN | 3389110892147 | A | 1 | 3.5 | 8.5 | 5.5 | CM | 96.9 | 96.6 | G | 163.625 | CMQ | 800 | UN | 73389110892146 | 75 | 60 | 80 | CM | 88.952 | 96.6 | KG | 360000 | CMQ | 100 | UN | 43389110892145 | 30 | 40 | 30 | CM | 10.119 | 96.6 | KG | 36000 | CMQ | [12 empty] | 1 | UN | 3389110892147 | 3.5 | 8.5 | 5.5 | CM | 96.9 | 96.6 | G | 163.625 | CMQ | 8536508000
LC1K0601D7 | Tabela de Preços de Automação e Controlo | 18/05/2026 | Modificação | Contactor TeSys K - 3P(3 NA) - AC-3 - <= 440 V 6 A - 42 V bobina CA | BT2 | CUE | 187518 | TESYS MICRA CTR | Power Products | PPCTR | GENERAL PURPOSE | 3 - INDUSTRY GENERAL PURPOSE | TCC | TCC | AC | TESYS CONTROL CONTACTOR | ACTCC | 58.945 | EUR | 1 | UN | 3389110487855 | B | 1 | 4.8 | 6.6 | 6.2 | CM | 177 | 177 | G | 196.416 | CMQ | [12 empty] | 50 | UN | 43389110487853 | 15 | 40 | 30 | CM | 9.455 | 177 | KG | 18 | DMQ | [12 empty] | 1 | UN | 3389110487855 | 48 | 66 | 62 | MM | 180 | 177 | G | 196416 | MMQ | 8536419089
NSYVA2724M | Tabela de Preços de Equipamentos e sistemas de distribuição de energia de Baixa Tensão | 18/05/2026 | Modificação | Janela de plástico 196x235x13 | EN1 | CUE | 132520 | DOOR ACCESSORIES | Power Products | PPUES | GENERAL PURPOSE | 3 - INDUSTRY GENERAL PURPOSE | UEC | UEC | EK | UE - TRANSVERSAL ACCESSORIES OF ENCLOSURES. | EKUEC | 83.685 | EUR | 1 | UN | 3606480185267 | A4 | 1 | 2 | 23 | 30 | CM | 190 | 190 | G | 1380 | CMQ | [24 empty] | 25 | UN | 13606480185264 | 0 | 0 | 0 |  | 0 | 190 | KG | 49.2 | DMQ | 1 | UN | 3606480185267 | 20 | 230 | 300 | MM | 0.19 | 190 | KG | 1.38 | DMQ | 3925200000
VBF0GE | Tabela de Preços de Automação e Controlo | 18/05/2026 | Modificação | interruptor seccionador principal em caixa 3P 20A | BT2 | CUE | 187661 | ENCLOSED DISCONNECTOR | Power Products | PPCTR | GENERAL PURPOSE | 3 - INDUSTRY GENERAL PURPOSE | TCS | TCS | LD | TESYS CONTROL SWITCH | LDTCS | 88 | EUR | 1 | UN | 3389110166019 | B | 1 | 14.5 | 11.7 | 16 | CM | 470 | 470 | G | 2714.4 | CMQ | 56 | UN | 73389110166018 | 77 | 60 | 80 | CM | 40.524 | 470 | KG | 369.6 | DMQ | 7 | UN | 43389110166017 | 30 | 40 | 30 | CM | 3.76 | 470 | KG | 36 | DMQ | [12 empty] | 1 | UN | 3389110166019 | 1.1 | 1.58 | 1.44 | DM | 0.48 | 470 | KG | 2.503 | DMQ | 8536508000
LC1D258G7 | Tabela de Preços de Automação e Controlo | 18/05/2026 | Modificação | Contactor Tesys D - 4P(2 NA + 2 NF) - AC-1 - <= 440 V 40 A - 120 V CA bobina | BT2 | CUE | 187516 | TESYS DECA CONT. <115A | Power Products | PPCTR | GENERAL PURPOSE | 3 - INDUSTRY GENERAL PURPOSE | TCC | TCC | AC | TESYS CONTROL CONTACTOR | ACTCC | 212.95 | EUR | 1 | UN | 3389110294330 | C | 1 | 9.652 | 11.938 | 5.588 | CM | 466.293 | 466.293 | G | 643.881 | CMQ | [12 empty] | 15 | UN | 43389110294338 | 15 | 40 | 30 | CM | 7445 | 466.293 | G | 18 | DMQ | [12 empty] | 1 | UN | 3389110294330 | 121 | 107 | 53 | MM | 466 | 466.293 | G | 686191 | MMQ | 8536490099
NSYLADP | Tabela de Preços de Equipamentos e sistemas de distribuição de energia de Baixa Tensão | 18/05/2026 | Modificação | Spacial SF/SM adapter | EN1 | CUE | 119490 | PanelSeT S FS Accessor | Power Products | PPUES | GENERAL PURPOSE | 3 - INDUSTRY GENERAL PURPOSE | UEA | UEA | EA | UE - FLOOR STANDING ENCLOSURES, SF, SM, AND SFP, IN STEEL. | EAUEA | 39.2265 | EUR | 1 | UN | 3606480064883 | C4 | 1 | 2.5 | 13 | 10 | CM | 12 | 12 | G | 325 | CMQ | [36 empty] | 1 | UN | 3606480064883 | 20 | 110 | 100 | MM | 0.006 | 12 | KG | 0.22 | DMQ | 8301409000
A9F88340 | Tabela de Preços de Equipamentos e sistemas de distribuição de energia de Baixa Tensão | 18/05/2026 | Modificação | Acti9 iC60H - Disjuntor - 3P - 40A - Curva B - 10000A (IEC 60898-1) - 15kA (IEC 60947-2) | BT1 | RPT | 190600 | ACTI9 | Power Products | PPCFD | GENERAL PURPOSE | 2 - SMALL & MED BUILDING GENERAL PURPOSE | FTI | FTI | DI | ACTI9 PROTECTION DEVICES INDUSTRIAL | DIFTI | 318.775 | EUR | 1 | UN | 3606480094712 | C | 1 | 7.3 | 9.4 | 5.3 | CM | 368 | 368 | G | 363.686 | CMQ | [12 empty] | 44 | UN | 43606480094710 | 30 | 40 | 30 | CM | 17.383 | 368 | KG | 36000 | CMQ | 4 | UN | 13606480094719 | 0.8 | 2.2 | 0.97 | DM | 1.536 | 368 | KG | 1.707 | DMQ | 1 | UN | 3606480094712 | 0.73 | 0.94 | 0.53 | DM | 0.368 | 368 | KG | 0.364 | DMQ | 8536201090
MCSESM203F4LG0 | Tabela de Preços de Automação e Controlo | 18/05/2026 | Modificação | Modicon Managed Switch - 16 ports for copper + 4 Gigabit SFP | AC1 | ACI | 110562 | MODICON SWITCH | Discrete Automation | IDPAC | PROGRAMABLE | 7 - INDUSTRY PROGRAMMABLE | AAP | AAP | HI | AUTOMATION PLANT | HIAAP | 2075.91 | EUR | 1 | UN | 3606481075826 | C | 1 | 22 | 23.1 | 22.8 | CM | 1.332 | 1.332 | KG | 11586.96 | CMQ | 24 | UN |  | 103 | 120 | 80 | CM | 53.612 | 1.332 | KG | 988800 | CMQ | 2 | UN | 13606481075823 | 30 | 60 | 40 | CM | 3.551 | 1.332 | KG | 72000 | CMQ | [12 empty] | 1 | UN | 3606481075826 | 22 | 23.1 | 22.8 | CM | 1.332 | 1.332 | KG | 11.587 | DMQ | 8517620000
PFXGP6540WCDI | Tabela de Preços de Automação e Controlo | 18/05/2026 | Modificação | Ecrã de painel tátil, Pro-face GP6000 Advanced, 10 polegadas de largura, WXGA, modular, multi-toque | AC3 | ACI | 190356 | GP6000 ADVANCED PANEL | Industrial Control | IDHMI | PROGRAMABLE | 7 - INDUSTRY PROGRAMMABLE | AAM | AAM | HA | HMI ADVANCED | HAAAM | 2083.59 | EUR | 1 | UN | 3606486834084 | C | 1 | 36.5 | 36 | 14.5 | CM | 3.365 | 3.365 | KG | 19053 | CMQ | 6 | UN | 13606486834081 | 73.5 | 80 | 60 | CM | 38.2 | 3.365 | KG | 352.8 | DMQ | [24 empty] | 1 | UN | 3606486834084 | 37 | 36 | 15 | CM | 4.2 | 3.365 | KG | 19.98 | DMQ | 8537109199
METSEPM5561 | Tabela de Preços de Equipamentos e sistemas de distribuição de energia de Baixa Tensão | 18/05/2026 | Modificação | PM5561 Central de medida, 2 ethernet, até 63 H, 1,1M 4DI/2DO 52 alarmes, MID | BT7 | DBT | 187265 | OPTIMUM PANEL METERS | Digital Energy | DPLVP | GENERAL PURPOSE | 2 - SMALL & MED BUILDING GENERAL PURPOSE | EMM | EMM | PW | METERS, INSULATION MONITORING & ENERGY SERVERS | PWEMM | 1524.885 | EUR | 1 | UN | 3606480614071 | B | 1 | 12 | 13.2 | 13 | CM | 606 | 450 | G | 2059.2 | CMQ | [12 empty] | 12 | UN | 43606480614079 | 30 | 40 | 30 | CM | 8525 | 450 | G | 36 | DMQ | [12 empty] | 1 | UN | 3606480614071 | 120 | 132 | 130 | MM | 651 | 450 | G | 2059.2 | CMQ | 9028301900
LVS04172 | Tabela de Preços de Equipamentos e sistemas de distribuição de energia de Baixa Tensão | 18/05/2026 | Modificação | Linergy BS 4 Barras CU perf.250A,C=1,4m | BT6 | DBT | 175684 | LINERGY IEC SYSTEMS | Power Products | PPLVS | GENERAL PURPOSE | 2 - SMALL & MED BUILDING GENERAL PURPOSE | LVE | LVE | L3 | LINERGY | L3LVE | 397.99 | EUR | 1 | UN | 3606481870285 | C | 1 | 1.5 | 154 | 17.5 | CM | 4.899 | 4.899 | KG | 4042.5 | CMQ | 56 | UN |  | 29 | 200 | 120 | CM | 294.5 | 4.899 | KG | 278.4 | CMQ | [24 empty] | 1 | UN | 3606481870285 | 1.5 | 154 | 17.5 | CM | 4.899 | 4.899 | KG | 4042.5 | CMQ | 8536909500
REL52042 | Tabela de Preços de Equipamentos e sistemas de distribuição de energia de Baixa Tensão | 18/05/2026 | Modificação | universal protection relay, PowerLogic P3U20, 4L, 1U, 10DI/5DO, Uaux: 48-230V, DI: 220-230V, 2 x RJ-45 | MT1 | MET | 134740 | ADVANCED RELAYS | Digital Energy | DPMVP | CONFIGURABLE | 4B - LARGE BUILDING & ELECTRICAL INTENSIVE | MVA | MVA | FR | MV PROTECTION RELAYS AND FEEDER AUTOMATION | FRMVA | 2995.24 | EUR | 1 | UN | 3606489555528 |  | 1 | 16 | 27.5 | 21.5 | CM | 3.5 | 2.5 | KG | 9460 | CMQ | 24 | UN |  | 110 | 120 | 80 | CM | 78.49 | 2.5 | KG | 1056000 | CMQ | 1 | UN | 3606489555528 | 30 | 40 | 30 | CM | 3.8 | 2.5 | KG | 36000 | CMQ | [12 empty] | 1 | UN | 3606489555528 | 160 | 275 | 215 | MM | 3500 | 2.5 | G | 9460 | CMQ | 8537109199
NSYBVS500 | Tabela de Preços de Equipamentos e sistemas de distribuição de energia de Baixa Tensão | 18/05/2026 | Modificação | Vertical bar support up to 3200 A 500x500 mm | EN1 | CUE | 132527 | Electrical Distributio | Power Products | PPUES | GENERAL PURPOSE | 3 - INDUSTRY GENERAL PURPOSE | UEA | UEA | EA | UE - FLOOR STANDING ENCLOSURES, SF, SM, AND SFP, IN STEEL. | EAUEA | 212.589 | EUR | 1 | UN | 3606480062995 | A4 | 1 | 6 | 48 | 14 | CM | 1.72 | 1.72 | KG | 4032 | CMQ | 40 | UN |  | 450 | 1200 | 800 | MM | 80 | 1.72 | KG | 432 | DMQ | [12 empty] | 1 | UN |  | 0 | 0 | 0 | MM | 0 | 1.72 | KG | 0 | DMQ | 1 | UN | 3606480062995 | 50 | 480 | 80 | MM | 1.32 | 1.72 | KG | 1.92 | DMQ | 8538100000
C254250D3S | Tabela de Preços de Equipamentos e sistemas de distribuição de energia de Baixa Tensão | 18/05/2026 | Modificação | Interruptor NSX250 NA DC EP 250A | BT4 | DBT | 187739 | COMPACT NSX China Hub | Power Products | PPCCB | GENERAL PURPOSE | 2 - SMALL & MED BUILDING GENERAL PURPOSE | CCN | CCN | 01 | NSX | 01CCN | 1995.72 | EUR | 1 | UN | 3606481988683 | C | 1 | 13.5 | 19 | 14.5 | CM | 2.57 | 2.57 | KG | 3719.25 | CMQ | 32 | UN | 43606481988681 | 750 | 800 | 600 | MM | 98900 | 2.57 | G | 360000000 | MMQ | 4 | UN | 33606481988684 | 300 | 400 | 300 | MM | 11641 | 2.57 | G | 36000000 | MMQ | [12 empty] | 1 | UN | 3606481988683 | 13.5 | 19 | 14.5 | CM | 2.8 | 2.57 | KG | 3719.25 | CMQ | 8536508000
LVS03910 | Tabela de Preços de Equipamentos e sistemas de distribuição de energia de Baixa Tensão | 18/05/2026 | Modificação | Espelho G/P 6 aparelhos 72x72, 3M | BT6 | DBT | 176130 | PRISMASET COM.ACCESS | Power Products | PPLVS | GENERAL PURPOSE | 2 - SMALL & MED BUILDING GENERAL PURPOSE | LVE | LVE | L1 | PRISMASET IP40 | L1LVE | 95.965 | EUR | 1 | UN | 3606481871640 | C | 1 | 3 | 51.5 | 16.5 | CM | 486 | 486 | G | 2549.25 | CMQ | 90 | UN | 73606481871649 | 32 | 120 | 80 | CM | 67.26 | 486 | KG | 307.2 | DMQ | 10 | UN | 13606481871647 | 17 | 53 | 17.5 | CM | 5.135 | 486 | KG | 15767.5 | CMQ | [12 empty] | 1 | UN | 3606481871640 | 3 | 51.5 | 16.5 | CM | 494 | 486 | G | 2549.25 | CMQ | 7326909890
HMIYP6OSW107CTO | Tabela de Preços de Automação e Controlo | 18/05/2026 | Modificação | Sistema operativo Windows 10 IoT Enterprise LTSC 2019 para Core i7, componente configurável, Harmony P6 | AC3 | ACI | 188057 | SE IPC ACCESSORIES | Industrial Control | IDHMI | PROGRAMABLE | 7 - INDUSTRY PROGRAMMABLE | PCA | PCA | PC | INDUSTRIAL PC'S | PCPCA | 408.41 | EUR | 1 | UN | 3606481977618 | C | 0 | 4 | 28 | 19 | CM | 300 | 300 | G | 2128 | CMQ | [36 empty] | 1 | UN | 3606481977618 | 4 | 28 | 19 | CM | 300 | 300 | G | 2128 | CMQ | 4907009000
ATV320U15S6C | Tabela de Preços de Automação e Controlo | 18/05/2026 | Modificação | Variador de velocidade, Altivar Machine ATV320, 1,5 kW, 525...600 V, 3 fases, compacto | AC2 | ACI | 146897 | ALTIVAR 320 | Drives | IDVSD | CONFIGURABLE | 5 - INDUSTRY CONFIGURABLE | ADD | ADD | VS | MEDIUM DRIVES | VSADD | 964.58 | EUR | 1 | UN | 3606480966804 | C | 1 | 17.7 | 18.1 | 18.4 | CM | 1.528 | 1.528 | KG | 5894.808 | CMQ | 30 | UN | 73606480966803 | 73.5 | 60 | 80 | CM | 64.6 | 1.528 | KG | 352.8 | DMQ | [24 empty] | 1 | UN | 3606480966804 | 1.77 | 1.81 | 1.84 | DM | 1.72 | 1.528 | KG | 5.895 | DMQ | 8504409590
C10R46E040 | Tabela de Preços de Equipamentos e sistemas de distribuição de energia de Baixa Tensão | 18/05/2026 | Modificação | ComPacT DISJUNTOR NSX100R 200kA CA 4P 40A 6.2E | BT4 | DBT | 191790 | COMPACT NSX | Power Products | PPCCB | GENERAL PURPOSE | 2 - SMALL & MED BUILDING GENERAL PURPOSE | CCN | CCN | 01 | NSX | 01CCN | 10307.115 | EUR | 1 | UN | 3606482001275 | C | 1 | 14 | 20 | 15 | CM | 2.59 | 2.59 | KG | 4200 | CMQ | [12 empty] | 3 | UN | 13606482001272 | 300 | 400 | 300 | MM | 7770 | 2.59 | G | 36000000 | MMQ | 1 | UN | 23606482001279 | 140 | 200 | 150 | MM | 2710 | 2.59 | G | 4200000 | MMQ | 1 | UN | 3606482001275 | 14 | 20 | 15 | CM | 2.59 | 2.59 | KG | 4200 | CMQ | 8536201090
ATV650D22N4 | Tabela de Preços de Automação e Controlo | 18/05/2026 | Modificação | Variador de velocidade ATV650 - 22 kW/30 HP - 380...480 V - IP55 | AC2 | ACI | 140437 | ALTIVAR 650 | Drives | IDVSD | CONFIGURABLE | 5 - INDUSTRY CONFIGURABLE | SDS | SDS | VM | ADVANCED DRIVES & HVAC | VMSDS | 4778.48 | EUR | 1 | UN | 3606480701580 | B | 1 | 48 | 80 | 40 | CM | 31.5 | 31.5 | KG | 153600 | CMQ | 1 | UN |  | 48 | 80 | 40 | CM | 31.5 | 31.5 | KG | 360000 | CMQ | [24 empty] | 1 | UN | 3606480701580 | 48 | 80 | 40 | CM | 31.5 | 31.5 | KG | 153600 | CMQ | 8504409590
XB4BP381GEX | Tabela de Preços de Automação e Controlo | 18/05/2026 | Modificação | Complete push button, Harmony XB4, Explosive atmosphere, pushbutton green with boot and legend insertion | AC3 | ACI | 100316 | DIAMETER 22 | Industrial Control | IDSIG | GENERAL PURPOSE | 3 - INDUSTRY GENERAL PURPOSE | CTS | CTS | MP | PUSHBUTTONS | MPCTS | 128.13 | EUR | 1 | UN | 3606489485863 | C | 1 | 4.2 | 5.1 | 4.5 | CM | 80 | 80 | G | 96.39 | CMQ | [36 empty] | 1 | UN | 3606489485863 | 0.72 | 0.46 | 0.3 | DM | 0.111 | 80 | KG | 0.099 | DMQ | 8536508000
BMH1403P12A2A | Tabela de Preços de Automação e Controlo | 18/05/2026 | Modificação | Servo motor BMH - 24 Nm - 4000 rpm - eixo com chaveta - sem freio - IP54 | AC2 | ACI | 132912 | SERVO MOTORS | Discrete Automation | IDMST | PROGRAMABLE | 7 - INDUSTRY PROGRAMMABLE | AAM | AAM | DV | MOTION | DVAAM | 2222.33 | EUR | 1 | UN | 3606485208077 | C | 1 | 26 | 60 | 20 | CM | 16.3 | 16 | KG | 31200 | CMQ | [36 empty] | 1 | UN | 3606485208077 | 2.6 | 6 | 2 | DM | 16.3 | 16 | KG | 31.2 | DMQ | 8501522089
TPRST080 | Tabela de Preços de Automação e Controlo | 18/05/2026 | Modificação | Arranque de motor, TeSys island, 80A em AC-1, 66A em AC-3, 37kW, 40cv, tipo DOL | BT2 | CUE | 104864 | TESYS ISLAND M MGT SYS | Power Products | PPCTR | GENERAL PURPOSE | 3 - INDUSTRY GENERAL PURPOSE | TAP | TAP | EQ | TESYS ACTIVE & PROTECT | EQTAP | 766.74 | EUR | 1 | UN | 3606489832780 | C | 1 | 8 | 19.5 | 15 | CM | 1.351 | 1.351 | KG | 2340 | CMQ | 32 | UN |  | 30 | 60 | 80 | CM | 105.76 | 1.351 | KG | 144 | DMQ | 8 | UN | 13606489832787 | 15 | 40 | 30 | CM | 10.875 | 1.351 | KG | 18 | DMQ | [12 empty] | 1 | UN | 3606489832780 | 5 | 13 | 11 | CM | 1.321 | 1.351 | KG | 715 | CMQ | 8536508000
VG210R-15B05 | Tabela de Preços de Soluções de Conectividade | 18/05/2026 | Modificação | Venta, Globe Valve, 15 mm, 2-Way, Rp Internal, stem Up Closed, Brass, 1.6 kvs, Glycol 25-60%, Steam and Water | GE1 | PRO | 191549 | GLOBE VALVES AND ACT. | Digital Energy | DBPRD | GENERAL PURPOSE | 2B- BUILDING MANAGEMENT OFFER GENERAL PURPOSE | FDB | FDB | FD | FIELD DEVICES BMS | FDFDB | 146.81 | EUR | 1 | UN |  | C | 1 | 15 | 7.8 | 10.8 | CM | 900 | 900 | G | 1263.6 | CMQ | [36 empty] | 1 | UN | 711426032666 | 5 | 10 | 5 | CM | 925 | 900 | G | 250 | CMQ | 8481807990
NSYEC1282 | Tabela de Preços de Equipamentos e sistemas de distribuição de energia de Baixa Tensão | 18/05/2026 | Modificação | Spacial SF 2 entries cable gland plate - fixed by clips - 1200x800 mm | EN1 | CUE | 119490 | PanelSeT S FS Accessor | Power Products | PPUES | GENERAL PURPOSE | 3 - INDUSTRY GENERAL PURPOSE | UEA | UEA | EA | UE - FLOOR STANDING ENCLOSURES, SF, SM, AND SFP, IN STEEL. | EAUEA | 310.086 | EUR | 1 | UN | 3606485126524 | C4 | 1 | 3 | 52 | 40 | CM | 9.67 | 9.67 | KG | 6240 | CMQ | 20 | UN |  | 480 | 1200 | 1000 | MM | 204.16 | 9.67 | KG | 1260 | DMQ | [12 empty] | 1 | UN |  | 0 | 0 | 0 | MM | 12 | 9.67 | KG | 9.194 | DMQ | 1 | UN | 3606485126524 | 350 | 710 | 370 | MM | 12 | 9.67 | KG | 91.945 | DMQ | 7326909890
LVS01045 | Tabela de Preços de Equipamentos e sistemas de distribuição de energia de Baixa Tensão | 18/05/2026 | Modificação | Painel lateral G IP30,21M | BT6 | DBT | 118897 | PRISMASET G | Power Products | PPLVS | GENERAL PURPOSE | 2 - SMALL & MED BUILDING GENERAL PURPOSE | LVE | LVE | L1 | PRISMASET IP40 | L1LVE | 208.565 | EUR | 1 | UN | 3606481878014 | C | 1 | 5 | 113.2 | 20.5 | CM | 2.394 | 2.394 | KG | 11603 | CMQ | 18 | UN |  | 43 | 120 | 80 | CM | 54.5 | 2.394 | KG | 412800 | CMQ | [24 empty] | 1 | UN | 3606481878014 | 5 | 113.2 | 20.5 | CM | 2.394 | 2.394 | KG | 11603 | CMQ | 7326909890
RUMC31FD | Tabela de Preços de Automação e Controlo | 18/05/2026 | Modificação | Relé universal 110 V DC 10 A 3 NA/NF | AC3 | ACI | 116769 | ELECTROMECA.RELAY SE | Industrial Control | IDSIG | GENERAL PURPOSE | 3 - INDUSTRY GENERAL PURPOSE | ARO | ARO | RM | ELECTROMECHANICAL RELAYS | RMARO | 23.08 | EUR | 1 | UN | 3606480626869 | B | 10 | 3.5 | 3.6 | 6.9 | CM | 89 | 88.5 | G | 86.94 | CMQ | [12 empty] | 60 | UN | 43606480626867 | 15 | 40 | 30 | CM | 6.245 | 88.5 | KG | 18 | DMQ | 10 | UN | 13606480626866 | 4 | 19.8 | 14.6 | CM | 965 | 88.5 | G | 1156.32 | CMQ | 10 | UN | 13606480626866 | 4 | 19.8 | 14.6 | CM | 965 | 88.5 | G | 1156.32 | CMQ | 8536490099
M9F52101 | Tabela de Preços de Equipamentos e sistemas de distribuição de energia de Baixa Tensão | 18/05/2026 | Modificação | Multi9 - Disjuntor C60BPR, 1P, 1A, curva C, 14kA (UL489), 10kA (IEC/EN 60947-2) | BT1 | RPT | 190621 | MULTI9 | Power Products | PPCFD | GENERAL PURPOSE | 2 - SMALL & MED BUILDING GENERAL PURPOSE | FTD | FTD | D9 | MULTI9 PROTECTION FOR OEM | D9FTD | 263.05 | EUR | 1 | UN | 3606481170842 | C | 1 | 7.5 | 12.7 | 1.8 | CM | 152 | 152 | G | 171.45 | CMQ | [12 empty] | 96 | UN | 43606481170840 | 30 | 40 | 30 | CM | 15.542 | 152 | KG | 36 | DMQ | 12 | UN | 13606481170849 | 8 | 13.2 | 22 | CM | 1.879 | 152 | KG | 2323.2 | CMQ | 1 | UN | 3606481170842 | 7.5 | 12.7 | 1.8 | CM | 152 | 152 | G | 171.45 | CMQ | 8536201090
LV848539SP | Tabela de Preços de Equipamentos e sistemas de distribuição de energia de Baixa Tensão | 18/05/2026 | Modificação | OFF-position locking - padlock - for MTZ2/MTZ3 spare part | BT8 | DBT | 180969 | MASTERPACT MTZ ACC. | Power Products | PPACB | CONFIGURABLE | 4 - LARGE BUILDING CONFIGURABLE | ACB | ACB | PR | AIR CIRCUIT BREAKERS | PRACB | 183.615 | EUR | 1 | UN | 3606481187666 | C | 1 | 6.5 | 12 | 9 | CM | 221 | 221 | G | 702 | CMQ | [12 empty] | 12 | UN | 33606481187667 | 30 | 60 | 40 | CM | 2.897 | 221 | KG | 72 | DMQ | [12 empty] | 1 | UN | 3606481187666 | 6.5 | 12 | 9 | CM | 221 | 221 | G | 702 | CMQ | 3926909790
A9XPN624 | Tabela de Preços de Equipamentos e sistemas de distribuição de energia de Baixa Tensão | 18/05/2026 | Modificação | Acti9 - pente de ligação - 1L+N - passo 9 mm - 24 módulos - 80A | BT1 | RPT | 140892 | ACTI9 | Power Products | PPCFD | GENERAL PURPOSE | 2 - SMALL & MED BUILDING GENERAL PURPOSE | FTD | FTD | DT | ACTI9 PROTECTION DEVICES TERTIARY | DTFTD | 64.655 | EUR | 1 | UN | 3606489443504 | C | 8 | 3.2 | 48.7 | 2.7 | CM | 178 | 178 | G | 420.768 | CMQ | 560 | UN | 43606489443502 | 73.5 | 60 | 80 | CM | 120.24 | 178 | KG | 352.8 | DMQ | [12 empty] | 8 | UN | 13606489443501 | 5.3 | 52.5 | 11 | CM | 1.532 | 178 | KG | 3060.75 | CMQ | 8 | UN | 13606489443501 | 5.3 | 52.5 | 11 | CM | 1.532 | 178 | KG | 3060.75 | CMQ | 8536909500
LAD915036 | Tabela de Preços de Automação e Controlo | 18/05/2026 | Modificação | TeSys DECA Suporte olhal 3P para contactor D115-150A6 | BT2 | CUE | 187666 | TESYS KYLIN GL 115-150 | Power Products | PPCTR | GENERAL PURPOSE | 3 - INDUSTRY GENERAL PURPOSE | TCC | TCC | AC | TESYS CONTROL CONTACTOR | ACTCC | 41.125 | EUR | 1 | UN | 3606487159230 | C | 1 | 14.5 | 21 | 13.5 | CM | 498 | 498 | G | 4110.75 | CMQ | [12 empty] | 6 | UN | 13606487159237 | 30 | 40 | 30 | CM | 2.728 | 498 | KG | 36000 | CMQ | [12 empty] | 1 | UN | 3606487159230 | 13.8 | 20.3 | 12.1 | CM | 346 | 498 | G | 3389.694 | CMQ | 8536901000
AK2GA315 | Tabela de Preços de Equipamentos e sistemas de distribuição de energia de Baixa Tensão | 18/05/2026 | Modificação | Cable duct - 144 x 30 mm - without cover - blue | EN1 | CUE | 132514 | CABLE MANAGEMENT | Power Products | PPUES | GENERAL PURPOSE | 3 - INDUSTRY GENERAL PURPOSE | UEC | UEC | EK | UE - TRANSVERSAL ACCESSORIES OF ENCLOSURES. | EKUEC | 69.51 | EUR | 1 | UN | 3389110570281 | C | 8 | 1.87 | 201 | 16.5 | CM | 950 | 950 | G | 6201.855 | CMQ | 80 | UN |  | 70 | 200 | 90 | CM | 134.4 | 950 | KG | 1260 | DMQ | [12 empty] | 8 | UN | 53389110570286 | 14.5 | 200 | 16.5 | CM | 10.94 | 950 | KG | 47850 | CMQ | 8 | UN | 53389110570286 | 14.5 | 200 | 16.5 | CM | 10.94 | 950 | KG | 47850 | CMQ | 3925902000
LV429515 | Tabela de Preços de Equipamentos e sistemas de distribuição de energia de Baixa Tensão | 18/05/2026 | Modificação | 1 tapa bornes curto 3P (NSX100/250) | BT4 | DBT | 191790 | COMPACT NSX | Power Products | PPCCB | GENERAL PURPOSE | 2 - SMALL & MED BUILDING GENERAL PURPOSE | CCN | CCN | 01 | NSX | 01CCN | 32.645 | EUR | 1 | UN | 3606480019890 | A | 1 | 2.5 | 17 | 16.5 | CM | 51.9 | 51.9 | G | 701.25 | CMQ | 240 | UN | 73606480019899 | 45 | 120 | 80 | CM | 26.96 | 51.9 | KG | 432 | CMQ | 60 | UN | 43606480019898 | 30 | 60 | 40 | CM | 3.94 | 51.9 | KG | 72 | CMQ | [12 empty] | 1 | UN | 3606480019890 | 2.5 | 17 | 16.5 | CM | 54 | 51.9 | G | 701.25 | CMQ | 8547200000
BSH1002P31A1A | Tabela de Preços de Automação e Controlo | 18/05/2026 | Modificação | AC servo motor BSH - 3.4 N.m - 2500 rpm - keyed shaft - without brake - IP65 | AC2 | ACI | 132912 | SERVO MOTORS | Discrete Automation | IDMST | PROGRAMABLE | 7 - INDUSTRY PROGRAMMABLE | AAM | AAM | DV | MOTION | DVAAM | 1380.87 | EUR | 1 | UN | 3389118139084 | C | 1 | 15.4 | 40.7 | 16.3 | CM | 5.8 | 5.8 | KG | 10216.514 | CMQ | [12 empty] | 2 | UN |  | 30 | 60 | 40 | CM | 12.752 | 5.8 | KG | 72000 | CMQ | [12 empty] | 1 | UN | 3389118139084 | 154 | 407 | 163 | MM | 5800 | 5.8 | G | 10216.51 | CMQ | 8501522089
PKY32F425 | Tabela de Preços de Equipamentos e sistemas de distribuição de energia de Baixa Tensão | 18/05/2026 | Modificação | PratiKa socket - fast - angled - 32A - 3P + N + E - 200...250 V AC - panel | BT3 | RPT | 140900 | MUREVA | Power Products | PPCFD | GENERAL PURPOSE | 2 - SMALL & MED BUILDING GENERAL PURPOSE | FTC | FTC | PK | PK INDUSTRIAL PLUGS & SOCKETS | PKFTC | 31.805 | EUR | 1 | UN | 3303432011093 | C | 1 | 10 | 7 | 9 | CM | 320 | 320 | G | 630 | CMQ | [12 empty] | 14 | UN | 43303432011091 | 30 | 40 | 30 | CM | 4480 | 320 | G | 36 | DMQ | 7 | UN | 23303432011097 | 170 | 263 | 270 | MM | 2240 | 320 | G | 12071.7 | CMQ | 1 | UN | 3303432011093 | 10 | 7 | 9 | CM | 320 | 320 | G | 630 | CMQ | 8536699099
LVS08516 | Tabela de Preços de Equipamentos e sistemas de distribuição de energia de Baixa Tensão | 18/05/2026 | Modificação | Porta opaca PrismaSeT P IP30 L650 | BT6 | DBT | 175795 | PRISMASET P STRUCT | Power Products | PPLVS | GENERAL PURPOSE | 2 - SMALL & MED BUILDING GENERAL PURPOSE | LVE | LVE | L1 | PRISMASET IP40 | L1LVE | 864.8 | EUR | 1 | UN | 3606481878687 | C | 1 | 7 | 200 | 70 | CM | 25.172 | 25.172 | KG | 98000 | CMQ | 10 | UN |  | 84 | 202 | 120 | CM | 275 | 25.172 | KG | 2036160 | CMQ | [24 empty] | 1 | UN | 3606481878687 | 7 | 200 | 70 | CM | 25.172 | 25.172 | KG | 98000 | CMQ | 7326909890
LVS03581 | Tabela de Preços de Equipamentos e sistemas de distribuição de energia de Baixa Tensão | 18/05/2026 | Modificação | 2 Esquadrias universais | BT6 | DBT | 176130 | PRISMASET COM.ACCESS | Power Products | PPLVS | GENERAL PURPOSE | 2 - SMALL & MED BUILDING GENERAL PURPOSE | LVE | LVE | L1 | PRISMASET IP40 | L1LVE | 30.37 | EUR | 1 | UN | 3606481869043 | C | 1 | 4.5 | 12.5 | 4.1 | CM | 186 | 186 | G | 230.625 | CMQ | 640 | UN |  | 42 | 120 | 80 | CM | 132.144 | 186 | KG | 403200 | CMQ | 40 | UN | 13606481869040 | 15 | 40 | 30 | CM | 7.684 | 186 | KG | 18000 | CMQ | [12 empty] | 1 | UN | 3606481869043 | 4.5 | 12.5 | 4.1 | CM | 184.6 | 186 | G | 230.625 | CMQ | 7326909890
BMH1002T17F2A | Tabela de Preços de Automação e Controlo | 18/05/2026 | Modificação | servo motor BMH - 6 Nm - 6000 rpm - keyed shaft - with brake - IP54 | AC2 | ACI | 132912 | SERVO MOTORS | Discrete Automation | IDMST | PROGRAMABLE | 7 - INDUSTRY PROGRAMMABLE | AAM | AAM | DV | MOTION | DVAAM | 2077.33 | EUR | 1 | UN | 3606485197739 | C | 1 | 15.6 | 44.6 | 22.1 | CM | 6.92 | 6.92 | KG | 15376.296 | CMQ | 8 | UN |  | 75 | 60 | 80 | CM | 65.96 | 6.92 | KG | 360000 | CMQ | 2 | UN |  | 30 | 60 | 40 | CM | 14.49 | 6.92 | KG | 72000 | CMQ | [12 empty] | 1 | UN | 3606485197739 | 220 | 400 | 200 | MM | 6680 | 6.92 | G | 17600 | CMQ | 8501522089
RXM4AB2B7 | Tabela de Preços de Automação e Controlo | 18/05/2026 | Modificação | Ligação de relé miniatura - Harmony rxm - 4 co - 24v ca - led | AC3 | ACI | 116769 | ELECTROMECA.RELAY SE | Industrial Control | IDSIG | GENERAL PURPOSE | 3 - INDUSTRY GENERAL PURPOSE | ARO | ARO | RM | ELECTROMECHANICAL RELAYS | RMARO | 14.71 | EUR | 1 | UN | 3389119403801 | A | 10 | 2.1 | 4.8 | 2.7 | CM | 36 | 36 | G | 27.216 | CMQ | 3840 | UN |  | 75 | 80 | 60 | CM | 163.5 | 36 | KG | 360000 | CMQ | 240 | UN | 43389119403809 | 15 | 40 | 30 | CM | 9.75 | 36 | KG | 36000 | CMQ | 10 | UN | 13389119403808 | 3.2 | 12.5 | 10.4 | CM | 388 | 36 | G | 416 | CMQ | 1 | UN | 3389119403801 | 2.1 | 4.8 | 2.7 | CM | 36 | 36 | G | 27.216 | CMQ | 8536419089
NSYVR18 | Tabela de Preços de Equipamentos e sistemas de distribuição de energia de Baixa Tensão | 18/05/2026 | Modificação | Set of 2 standard vertical rails for fixing of chassis and cross rails - 1800 mm | EN1 | CUE | 119490 | PanelSeT S FS Accessor | Power Products | PPUES | GENERAL PURPOSE | 3 - INDUSTRY GENERAL PURPOSE | UEA | UEA | EA | UE - FLOOR STANDING ENCLOSURES, SF, SM, AND SFP, IN STEEL. | EAUEA | 143.244 | EUR | 1 | UN | 3606485133713 | C4 | 1 | 3.5 | 171.5 | 5.5 | CM | 4.586 | 4.586 | KG | 3301.375 | CMQ | 98 | UN |  | 500 | 1200 | 2000 | MM | 400 | 4.586 | KG | 1776 | DMQ | [24 empty] | 1 | UN | 3606485133713 | 0 | 0 | 0 |  | 0 | 4.586 |  | 0 |  | 8302420090
M9F43325 | Tabela de Preços de Equipamentos e sistemas de distribuição de energia de Baixa Tensão | 18/05/2026 | Modificação | Multi9 - Disjuntor C60BP, 3P, 25A, curva D, 10kA (UL489), 10kA (IEC/EN 60947-2) | BT1 | RPT | 190621 | MULTI9 | Power Products | PPCFD | GENERAL PURPOSE | 2 - SMALL & MED BUILDING GENERAL PURPOSE | FTD | FTD | D9 | MULTI9 PROTECTION FOR OEM | D9FTD | 667.11 | EUR | 1 | UN | 3606481170446 | C | 1 | 7.5 | 10.3 | 5.4 | CM | 370 | 370 | G | 417.15 | CMQ | [12 empty] | 36 | UN | 43606481170444 | 30 | 40 | 30 | CM | 14.323 | 370 | KG | 36 | DMQ | 4 | UN | 13606481170443 | 8.5 | 22 | 10.8 | CM | 1.535 | 370 | KG | 2019.6 | CMQ | 1 | UN | 3606481170446 | 7.5 | 10.3 | 5.4 | CM | 372 | 370 | G | 417.15 | CMQ | 8536201090
ATS22C25S6U | Tabela de Preços de Automação e Controlo | 18/05/2026 | Modificação | ATS22 - control 110 V - power 208 V (75hp) | AC2 | ACI | 129711 | ALTISTART 22 | Drives | IDVSD | CONFIGURABLE | 5 - INDUSTRY CONFIGURABLE | SDS | SDS | AP | ADVANCED SOFT STARTERS | APSDS | 6461.27 | EUR | 1 | UN | 3606480211201 | C | 1 | 49.5 | 55.5 | 36.5 | CM | 26.75 | 26.75 | KG | 100274.625 | CMQ | 1 | UN |  | 49.5 | 55.5 | 36.5 | CM | 26.75 | 26.75 | KG | 100274.625 | CMQ | [24 empty] | 1 | UN | 3606480211201 | 49.5 | 55.5 | 36.5 | CM | 26.75 | 26.75 | KG | 100274.625 | CMQ | 8537109899
LRE35 | Tabela de Preços de Equipamentos e sistemas de distribuição de energia de Baixa Tensão | 18/05/2026 | Modificação | Relé de sobrecarga, Easy TeSys Protect, 30-38 A, classe 10 A, para LC1E38 | BT2 | CUE | 144050 | EASY TESYS TVS OLR | Power Products | PPCTR | GENERAL PURPOSE | 2 - SMALL & MED BUILDING GENERAL PURPOSE | TEE | TEE | LC | TESYS EASY & SPECIAL | LCTEE | 120.905 | EUR | 1 | UN | 3606480329838 | B | 1 | 5.5 | 8.5 | 8 | CM | 151 | 130 | G | 374 | CMQ | [12 empty] | 33 | UN | 43606480329836 | 15 | 40 | 30 | CM | 5.363 | 130 | KG | 18 | DMQ | [12 empty] | 1 | UN | 3606480329838 | 55 | 85 | 80 | MM | 161 | 130 | G | 374 | CMQ | 8536490099
VLVAF7N03539AB | Tabela de Preços de Equipamentos e sistemas de distribuição de energia de Baixa Tensão | 18/05/2026 | Modificação | Banco de Condensadores VarSet Auto 1150kvar xxB 400V 50Hz | BTA | PRO | 136396 | PFC EQUIPMENT | Digital Energy | DPLVP | CONFIGURABLE | 4 - LARGE BUILDING CONFIGURABLE | APQ | APQ | RB | POWER FACTOR CORRECTION | RBAPQ | 43977.795 | EUR | 1 | UN | 3606480610073 | C | 1 | 231 | 120 | 160 | CM | 718 | 718 | KG | 4435200 | CMQ | 1 | UN |  | 23.1 | 12 | 16 | DM | 924 | 718 | KG | 4435.2 | DMQ | [24 empty] | 1 | UN | 3606480610073 | 23.1 | 12 | 16 | DM | 924 | 718 | KG | 4435.2 | DMQ | 8537109199
M9F53110 | Tabela de Preços de Equipamentos e sistemas de distribuição de energia de Baixa Tensão | 18/05/2026 | Modificação | Multi9 - Disjuntor C60BPR, 1P, 10A, curva D, 14kA (UL489), 10kA (IEC/EN 60947-2) | BT1 | RPT | 190621 | MULTI9 | Power Products | PPCFD | GENERAL PURPOSE | 2 - SMALL & MED BUILDING GENERAL PURPOSE | FTD | FTD | D9 | MULTI9 PROTECTION FOR OEM | D9FTD | 211.76 | EUR | 1 | UN | 3606481171245 | C | 1 | 7.5 | 12.7 | 1.8 | CM | 147 | 147 | G | 171.45 | CMQ | [12 empty] | 96 | UN | 43606481171243 | 30 | 40 | 30 | CM | 14815 | 147 | G | 36 | DMQ | 12 | UN | 13606481171242 | 80 | 132 | 220 | MM | 1791 | 147 | G | 2323.2 | CMQ | 1 | UN | 3606481171245 | 1.8 | 12.7 | 7.5 | CM | 147 | 147 | G | 171.45 | CMQ | 8536201090
NSYDLP198G | Tabela de Preços de Equipamentos e sistemas de distribuição de energia de Baixa Tensão | 18/05/2026 | Modificação | Material isolante para chassis de unidade modular DLP de 198 módulos (18 mm) para PLA H1000xW750 | EN1 | CUE | 120241 | PanelSeT P Accessories | Power Products | PPUES | GENERAL PURPOSE | 3 - INDUSTRY GENERAL PURPOSE | UEA | UEA | PA | UE - FLOOR STANDING ENCLOSURES PLA IN POLYESTER. | PAUEA | 586.08 | EUR | 1 | UN | 3606480773921 | A4 | 1 | 14.5 | 93.5 | 67.5 | CM | 8 | 8 | KG | 91513.125 | CMQ | 10 | UN |  | 0 | 0 | 0 | MM | 0 | 8 |  | 0 | [13 empty] | 1 | UN |  | 0 | 0 | 0 |  | 0 | 8 |  | 0 |  | 1 | UN | 3606480773921 | 930 | 150 | 680 | MM | 4.3 | 8 | KG | 94.86 | DMQ | 8538100000
NU345254 | Tabela de Preços de Equipamentos e sistemas de distribuição de energia de Baixa Tensão | 18/05/2026 | Modificação | Tomada TV/FM terminal, Unica, Antracite | IS1 | RPT | 191664 | NEW UNICA | Home Solutions | HSSPE | GENERAL PURPOSE | 1 - RESIDENTIAL GENERAL PURPOSE | CLD | CLD | DU | CONNECTED LIVING UNICA | DUCLD | 30.205 | EUR | 1 | UN | 3606489467289 | A | 1 | 3.3 | 4.5 | 4.5 | CM | 74 | 74 | G | 66.825 | CMQ | 640 | UN | 73606489467288 | 77 | 60 | 80 | CM | 62.39 | 74 | KG | 369600 | CMQ | 20 | UN | 43606489467287 | 15 | 40 | 15 | CM | 1.684 | 74 | KG | 0.009 | MTQ | 10 | UN | 13606489467286 | 5.5 | 26 | 14 | CM | 740 | 74 | G | 2002 | CMQ | 1 | UN | 3606489467289 | 3.3 | 4.5 | 4.5 | CM | 74 | 74 | G | 66.825 | CMQ | 8536691000
ZB5FH033C0 | Tabela de Preços de Automação e Controlo | 18/05/2026 | Modificação | Cabeça botão flush luminosous verde led-touch | AC3 | ACI | 100316 | DIAMETER 22 | Industrial Control | IDSIG | GENERAL PURPOSE | 3 - INDUSTRY GENERAL PURPOSE | CTS | CTS | MP | PUSHBUTTONS | MPCTS | 47.51 | EUR | 1 | UN | 3606489772925 | C | 1 | 5.45 | 5.2 | 4.3 | CM | 25 | 25 | G | 121.862 | CMQ | [12 empty] | 40 | UN |  | 15 | 40 | 30 | CM | 1.315 | 25 | KG | 18000 | CMQ | [12 empty] | 1 | UN | 3606489772925 | 5.5 | 5.2 | 4.3 | CM | 25 | 25 | G | 122.98 | CMQ | 8538909999
LV966006 | Tabela de Preços de Equipamentos e sistemas de distribuição de energia de Baixa Tensão | 18/05/2026 | Modificação | Cablagem, Micro-interruptores, MasterPacT MTZ1 Active fixo ou extraível | BT8 | DBT | 190414 | MTZ ACTIVE CU ACC. | Power Products | PPACB | CONFIGURABLE | 4 - LARGE BUILDING CONFIGURABLE | ACB | ACB | 06 | MTZ ACTIVE OFFER | 06ACB | 234.94 | EUR | 1 | UN | 3606487671114 | C | 0 | 4 | 12 | 7 | CM | 40 | 40 | G | 336 | CMQ | [36 empty] | 1 | UN | 3606487671114 | 4 | 12 | 7 | CM | 40 | 40 | G | 336 | CMQ | 8544429090
ZB5FDCUST01 | Tabela de Preços de Automação e Controlo | 18/05/2026 | Modificação | Flush mounted preto cabeça de comutação selectora | AC3 | ACI | 100316 | DIAMETER 22 | Industrial Control | IDSIG | GENERAL PURPOSE | 3 - INDUSTRY GENERAL PURPOSE | CTS | CTS | MP | PUSHBUTTONS | MPCTS | 22.56 | EUR | 1 | UN | 3606481821867 | C | 1 | 55 | 52 | 43 | CM | 280 | 280 | G | 122980 | CMQ | [36 empty] | 1 | UN | 3606481821867 | 55 | 52 | 43 | CM | 280 | 280 | G | 122980 | CMQ | 8536508000
C12B34V160B | Tabela de Preços de Equipamentos e sistemas de distribuição de energia de Baixa Tensão | 18/05/2026 | Modificação | ComPacT DISJUNTOR NSXm160B 25kA CA 3P 160A 4,1 PARAFUSO | BT4 | DBT | 181432 | COMPACT NSXM 16-160 | Power Products | PPCCB | GENERAL PURPOSE | 2 - SMALL & MED BUILDING GENERAL PURPOSE | CCN | CCN | 02 | NSXM, FUPACT, INS <= 630A | 02CCN | 2065.305 | EUR | 1 | UN | 3606481992635 | C | 1 | 13.5 | 19 | 15.5 | CM | 1.606 | 1.606 | KG | 3975.75 | CMQ | [12 empty] | 4 | UN | 13606481992632 | 30 | 40 | 30 | CM | 6.44 | 1.606 | KG | 36000 | CMQ | [12 empty] | 1 | UN | 3606481992635 | 13.5 | 19 | 15.5 | CM | 1.606 | 1.606 | KG | 3975.75 | CMQ | 8536209090
SLPWTC2 | Tabela de Preços de Soluções de Conectividade | 18/05/2026 | Modificação | SpaceLogic SLP Series Air Quality Sensor, CO2, Humidity, Temperature, Room, Color Touchscreen, BACnet MSTP/Modbus, Optimum White Housing | GE1 | PRO | 117134 | LIVING SPACE SENSORS | Digital Energy | DBPRD | GENERAL PURPOSE | 2B- BUILDING MANAGEMENT OFFER GENERAL PURPOSE | FDB | FDB | FD | FIELD DEVICES BMS | FDFDB | 515.05 | EUR | 1 | UN | 3606481901316 | C | 1 | 6.604 | 15.24 | 10.922 | CM | 213.188 | 213.188 | G | 1099.244 | CMQ | [12 empty] | 18 | UN |  | 15 | 40 | 30 | CM | 3.517 | 213.188 | KG | 18000 | CMQ | [12 empty] | 1 | UN | 3606481901316 | 4.8 | 14 | 9.67 | CM | 181.82 | 213.188 | G | 649.824 | CMQ | 9027101000
HMISCU6B5 | Tabela de Preços de Automação e Controlo | 18/05/2026 | Modificação | 3”5 color touch painel de controlo - 8 entradas/8 saídas digitais +4 entradas/2 saídas analógicas | AC3 | ACI | 188122 | SCU CONTROL TERMINAL | Industrial Control | IDHMI | CONFIGURABLE | 5 - INDUSTRY CONFIGURABLE | ABA | ABA | HB | HMI BASIC | HBABA | 1160.85 | EUR | 1 | UN | 3595864175560 | B | 1 | 11.5 | 27 | 18.6 | CM | 1.169 | 0.551 | KG | 5775.3 | CMQ | [12 empty] | 4 | UN |  | 30 | 40 | 30 | CM | 5.1 | 0.551 | KG | 36000 | CMQ | [12 empty] | 1 | UN | 3595864175560 | 11 | 26.6 | 18.4 | CM | 1.1 | 0.551 | KG | 5383.84 | CMQ | 8537101090
BMXDDM16025H | Tabela de Preços de Automação e Controlo | 18/05/2026 | Modificação | CC,M340,08 ED 24vDC/08 SD Rele2A (20P) | AC1 | ACI | 141165 | MODICON X80 I/O | Discrete Automation | IDPAC | PROGRAMABLE | 7 - INDUSTRY PROGRAMMABLE | AAP | AAP | HI | AUTOMATION PLANT | HIAAP | 487.89 | EUR | 1 | UN | 3595864025742 | C | 1 | 5.5 | 12 | 11 | CM | 168 | 135 | G | 726 | CMQ | [12 empty] | 15 | UN | 23595864025746 | 15 | 40 | 30 | CM | 2.625 | 135 | KG | 18 | DMQ | [12 empty] | 1 | UN | 3595864025742 | 55 | 118 | 113 | MM | 235 | 135 | G | 733370 | MMQ | 8538909999
51006520M0 | Tabela de Preços de Equipamentos e sistemas de distribuição de energia de Baixa Tensão | 18/05/2026 | Modificação | Fusível, Fusarc CF, interior/exterior, 12 kV, 80 A, 292 mm | MT1 | MET | 139057 | OTHER FUSES | Power Products | PPMCP | CONFIGURABLE | 4B - LARGE BUILDING & ELECTRICAL INTENSIVE | MVP | MVP | FM | MV PRODUCT COMPONENTS | FMMVP | 175 | EUR | 1 | UN | 3606481004468 | C | 1 | 8.5 | 36 | 8.2 | CM | 3.319 | 3.2 | KG | 2509.2 | CMQ | 78 | UN | 73606481004467 | 50 | 120 | 80 | CM | 267.84 | 3.2 | KG | 480 | DMQ | [24 empty] | 1 | UN | 3606481004468 | 0.85 | 3.6 | 0.85 | DM | 3.307 | 3.2 | KG | 2.601 | DMQ | 8535100090
XB5FK135G5 | Tabela de Preços de Automação e Controlo | 18/05/2026 | Modificação | selector flush posições fijas luminosous laranja 3 120v um | AC3 | ACI | 100316 | DIAMETER 22 | Industrial Control | IDSIG | GENERAL PURPOSE | 3 - INDUSTRY GENERAL PURPOSE | CTS | CTS | MP | PUSHBUTTONS | MPCTS | 109.35 | EUR | 1 | UN | 3606481361752 | C | 1 | 5.33 | 8.89 | 4.32 | CM | 0.07 | 0.07 | KG | 204.698 | CMQ | [36 empty] | 1 | UN | 3606481361752 | 8.6 | 5.2 | 4.3 | CM | 57 | 0.07 | G | 192.3 | CMQ | 8536508000
XV6C27 | Tabela de Preços de Automação e Controlo | 18/05/2026 | Modificação | Módulo luminoso para Harmony XV6, Ø60 mm, branco, estável | AC3 | ACI | 135280 | TOWER LIGHT | Industrial Control | IDSIG | GENERAL PURPOSE | 3 - INDUSTRY GENERAL PURPOSE | CTS | CTS | IB | TOWER LIGHTS & BEACONS | IBCTS | 85.3 | EUR | 1 | UN | 3606487129851 | C | 1 | 6.6 | 7.5 | 7.3 | CM | 66 | 66 | G | 361.35 | CMQ | 480 | UN |  | 75 | 80 | 60 | CM | 44.668 | 66 | KG | 360 | DMQ | 60 | UN | 13606487129858 | 30 | 40 | 30 | CM | 4.521 | 66 | KG | 36 | DMQ | [12 empty] | 1 | UN | 3606487129851 | 6.5 | 7.25 | 7.25 | CM | 68 | 66 | G | 341.656 | CMQ | 8531807000
50159 | Tabela de Preços de Equipamentos e sistemas de distribuição de energia de Baixa Tensão | 18/05/2026 | Modificação | Vigilohm ZD impedância de limitação | BT5 | PRO | 106097 | INSULATION MONITORING | Digital Energy | DPLVP | GENERAL PURPOSE | 2 - SMALL & MED BUILDING GENERAL PURPOSE | EMM | EMM | PW | METERS, INSULATION MONITORING & ENERGY SERVERS | PWEMM | 2391.01 | EUR | 1 | UN | 3303430501596 | A | 1 | 22 | 40 | 21 | CM | 5.571 | 5.571 | KG | 18480 | CMQ | 4 | UN | 43303430501594 | 73 | 80 | 60 | CM | 34 | 5.571 | KG | 240000 | CMQ | 1 | UN |  | 0 | 0 | 0 |  | 0 | 5.571 |  | 0 | [13 empty] | 1 | UN | 3303430501596 | 22 | 40 | 21 | CM | 5.684 | 5.571 | KG | 18480 | CMQ | 8538909999
DF2CA01 | Tabela de Preços de Equipamentos e sistemas de distribuição de energia de Baixa Tensão | 18/05/2026 | Modificação | TeSys porta-fusível - cartucho fusível 10 x 38 mm - aM 1 A - s/ indicação | BT4 | DBT | 187474 | TESYS DF ACCESS. IEC | Power Products | PPCTR | GENERAL PURPOSE | 2 - SMALL & MED BUILDING GENERAL PURPOSE | CCN | CCN | 02 | NSXM, FUPACT, INS <= 630A | 02CCN | 4.005 | EUR | 1 | UN | 3389110501926 | A | 10 | 0.9 | 3.7 | 0.9 | CM | 7 | 7 | G | 2.997 | CMQ | [12 empty] | 720 | UN | 43389110501924 | 15 | 40 | 15 | CM | 5.841 | 7 | KG | 9000 | CMQ | 10 | UN | 13389110501923 | 1.4 | 8 | 5.4 | CM | 78 | 7 | G | 60.48 | CMQ | 10 | UN | 13389110501923 | 1.4 | 8 | 5.4 | CM | 78 | 7 | G | 60.48 | CMQ | 8536101090
A9F92406 | Tabela de Preços de Equipamentos e sistemas de distribuição de energia de Baixa Tensão | 18/05/2026 | Modificação | Acti9 iC60L - Disjuntor - 4P - 6A - Curva Z - 15000A (IEC 60898-1) - 25kA (IEC 60947-2) | BT1 | RPT | 190600 | ACTI9 | Power Products | PPCFD | GENERAL PURPOSE | 2 - SMALL & MED BUILDING GENERAL PURPOSE | FTI | FTI | DI | ACTI9 PROTECTION DEVICES INDUSTRIAL | DIFTI | 521.48 | EUR | 1 | UN | 3606480085680 | C | 1 | 7.3 | 9.4 | 7 | CM | 429 | 429 | G | 480.34 | CMQ | [12 empty] | 33 | UN | 43606480085688 | 30 | 40 | 30 | CM | 15.271 | 429 | KG | 36 | DMQ | 3 | UN | 13606480085687 | 0.76 | 2.26 | 0.88 | DM | 1.344 | 429 | KG | 1.511 | DMQ | 1 | UN | 3606480085680 | 0.73 | 0.94 | 0.7 | DM | 0.429 | 429 | KG | 0.48 | DMQ | 8536201090
LUCL32BL | Tabela de Preços de Automação e Controlo | 18/05/2026 | Modificação | unidade de controlo magnética LUCL 8...32 A - 24 V - DC | BT2 | CUE | 187457 | TESYS ULTRA CTRL UNITS | Power Products | PPCTR | GENERAL PURPOSE | 3 - INDUSTRY GENERAL PURPOSE | TAP | TAP | EQ | TESYS ACTIVE & PROTECT | EQTAP | 265.985 | EUR | 1 | UN | 3389119408073 | C | 1 | 5.3 | 10 | 8 | CM | 129 | 129 | G | 424 | CMQ | [12 empty] | 23 | UN | 43389119408071 | 15 | 40 | 30 | CM | 3.25 | 129 | KG | 18 | DMQ | [12 empty] | 1 | UN | 3389119408073 | 1 | 0.8 | 0.53 | DM | 0.129 | 129 | KG | 0.424 | DMQ | 8536303000
XVB7C53 | Tabela de Preços de Automação e Controlo | 18/05/2026 | Modificação | Módulo Luminoso, Harmony XVB7 Baliza Luminosa Modular, Verde, 70mm, Intermitente, Lente Colorida | AC3 | ACI | 135280 | TOWER LIGHT | Industrial Control | IDSIG | GENERAL PURPOSE | 3 - INDUSTRY GENERAL PURPOSE | CTS | CTS | IB | TOWER LIGHTS & BEACONS | IBCTS | 144 | EUR | 1 | UN | 3606487129356 | C | 1 | 6.5 | 7.25 | 7.25 | CM | 105.4 | 105.4 | G | 341.656 | CMQ | [12 empty] | 60 | UN | 13606487129353 | 30 | 40 | 30 | CM | 7.6 | 105.4 | KG | 36000 | CMQ | [12 empty] | 1 | UN | 3606487129356 | 6.5 | 7.25 | 7.25 | CM | 105.4 | 105.4 | G | 341.656 | CMQ | 8531807000
C11N34V100B | Tabela de Preços de Equipamentos e sistemas de distribuição de energia de Baixa Tensão | 18/05/2026 | Modificação | ComPacT DISJUNTOR NSXm100N 50kA CA 3P 100A 4,1 PARAFUSO | BT4 | DBT | 181432 | COMPACT NSXM 16-160 | Power Products | PPCCB | GENERAL PURPOSE | 2 - SMALL & MED BUILDING GENERAL PURPOSE | CCN | CCN | 02 | NSXM, FUPACT, INS <= 630A | 02CCN | 1664.19 | EUR | 1 | UN | 3606481992949 | C | 1 | 14 | 20 | 15 | CM | 1.574 | 1.574 | KG | 4200 | CMQ | [12 empty] | 4 | UN | 13606481992946 | 30 | 40 | 30 | CM | 6.7 | 1.574 | KG | 36 | DMQ | [12 empty] | 1 | UN | 3606481992949 | 14 | 20 | 15 | CM | 1.574 | 1.574 | KG | 4200 | CMQ | 8536209090
NSYSDCR10 | Tabela de Preços de Equipamentos e sistemas de distribuição de energia de Baixa Tensão | 18/05/2026 | Modificação | Spacial SF/SM door cross rails - nominal width: 1000 mm | EN1 | CUE | 119490 | PanelSeT S FS Accessor | Power Products | PPUES | GENERAL PURPOSE | 3 - INDUSTRY GENERAL PURPOSE | UEA | UEA | EA | UE - FLOOR STANDING ENCLOSURES, SF, SM, AND SFP, IN STEEL. | EAUEA | 83.007 | EUR | 1 | UN | 3606485131337 | A4 | 1 | 3.5 | 88 | 5 | CM | 1.276 | 1.276 | KG | 1540 | CMQ | 200 | UN |  | 450 | 1200 | 1000 | MM | 278 | 1.276 | KG | 540 | DMQ | [12 empty] | 1 | UN |  | 0 | 0 | 0 | MM | 0 | 1.276 | KG | 0 | DMQ | 1 | UN | 3606485131337 | 880 | 35 | 50 | MM | 1.276 | 1.276 | KG | 1.54 | DMQ | 7326909890
ZB5AV063 | Tabela de Preços de Automação e Controlo | 18/05/2026 | Modificação | Cabeça sinalizadora - ø 22 - redonda - lente simples azul | AC3 | ACI | 100316 | DIAMETER 22 | Industrial Control | IDSIG | GENERAL PURPOSE | 3 - INDUSTRY GENERAL PURPOSE | CTS | CTS | MP | PUSHBUTTONS | MPCTS | 7.07 | EUR | 1 | UN | 3389110908145 | A | 1 | 4.5 | 5.4 | 3.4 | CM | 16 | 16 | G | 82.62 | CMQ | 2400 | UN |  | 75 | 80 | 60 | CM | 50.432 | 16 | KG | 369600 | CMQ | 300 | UN | 43389110908143 | 30 | 40 | 30 | CM | 5.304 | 16 | KG | 36000 | CMQ | 5 | UN |  | 3.4 | 26.6 | 4 | CM | 82 | 16 | G | 361.76 | CMQ | 1 | UN | 3389110908145 | 4.5 | 5.4 | 3.4 | CM | 16 | 16 | G | 82.62 | CMQ | 8531900000
A9MEM1541 | Tabela de Preços de Equipamentos e sistemas de distribuição de energia de Baixa Tensão | 18/05/2026 | Modificação | PowerTag Energy 3P+N montagem Superior | BT7 | DBT | 180096 | POWERTAG ENERGY | Digital Energy | DPLVP | GENERAL PURPOSE | 2 - SMALL & MED BUILDING GENERAL PURPOSE | EMM | EMM | PW | METERS, INSULATION MONITORING & ENERGY SERVERS | PWEMM | 397.595 | EUR | 1 | UN | 3606480909160 | A | 1 | 5 | 8.5 | 6 | CM | 62 | 62 | G | 255 | CMQ | [12 empty] | 48 | UN | 43606480909168 | 15 | 40 | 30 | CM | 3.312 | 62 | KG | 18000 | CMQ | [12 empty] | 1 | UN | 3606480909160 | 5 | 8.5 | 6 | CM | 65 | 62 | G | 255 | CMQ | 9030337000
VZ13 | Tabela de Preços de Automação e Controlo | 18/05/2026 | Modificação | Pólo neutro - 175 A - para V5/V6 | BT2 | CUE | 147738 | SWITCH DISCONNECTORS | Power Products | PPCTR | GENERAL PURPOSE | 3 - INDUSTRY GENERAL PURPOSE | TCS | TCS | LD | TESYS CONTROL SWITCH | LDTCS | 66.33 | EUR | 1 | UN | 3389110551921 | A | 1 | 7.5 | 12 | 7 | CM | 256 | 256 | G | 630 | CMQ | [12 empty] | 30 | UN | 43389110551929 | 30 | 40 | 30 | CM | 8.19 | 256 | KG | 36000 | CMQ | [12 empty] | 1 | UN | 3389110551921 | 7.5 | 12 | 7 | CM | 257 | 256 | G | 630 | CMQ | 8536508000
C125N350FM | Tabela de Preços de Equipamentos e sistemas de distribuição de energia de Baixa Tensão | 18/05/2026 | Modificação | NS1250N 50kA 3P 1250A Fixo Manual 5.0 | BT8 | DBT | 133346 | COMPACT NS 630B-1600 | Power Products | PPCCB | CONFIGURABLE | 4 - LARGE BUILDING CONFIGURABLE | CCB | CCB | PL | COMPACT NS >= 630A | PLCCB | 10265.85 | EUR | 1 | UN | 3606482097506 | A | 1 | 29 | 59 | 39 | CM | 12.313 | 12.313 | KG | 66729 | CMQ | [12 empty] | 1 | UN | 3606482097506 | 30 | 60 | 40 | CM | 13.023 | 12.313 | KG | 72000 | CMQ | [12 empty] | 1 | UN | 3606482097506 | 30 | 60 | 40 | DM | 13.023 | 12.313 | KG | 72000 | CMQ | 8536209090
VLVAF6P03520AA | Tabela de Preços de Equipamentos e sistemas de distribuição de energia de Baixa Tensão | 18/05/2026 | Modificação | Banco de Condensadores VarSet Auto 500kvar DR3,8 com entrada BAT xxB 400V 50Hz | BTA | PRO | 136396 | PFC EQUIPMENT | Digital Energy | DPLVP | CONFIGURABLE | 4 - LARGE BUILDING CONFIGURABLE | APQ | APQ | RB | POWER FACTOR CORRECTION | RBAPQ | 31009.995 | EUR | 1 | UN | 3606480599224 | C | 1 | 230 | 156 | 80 | CM | 669 | 669 | KG | 2870400 | CMQ | 1 | UN |  | 23 | 15.6 | 8 | DM | 986 | 669 | KG | 2870.4 | DMQ | [24 empty] | 1 | UN | 3606480599224 | 23 | 15.6 | 8 | DM | 986 | 669 | KG | 2870.4 | DMQ | 8537109199
ZB5FL6C0 | Tabela de Preços de Automação e Controlo | 18/05/2026 | Modificação | Saída cabeça azul botão flush cor cim | AC3 | ACI | 100316 | DIAMETER 22 | Industrial Control | IDSIG | GENERAL PURPOSE | 3 - INDUSTRY GENERAL PURPOSE | CTS | CTS | MP | PUSHBUTTONS | MPCTS | 15.04 | EUR | 1 | UN | 3606489754334 | C | 1 | 5.45 | 5.2 | 4.3 | CM | 22 | 22 | G | 121.862 | CMQ | [12 empty] | 40 | UN |  | 15 | 40 | 30 | CM | 1.195 | 22 | KG | 18000 | CMQ | [12 empty] | 1 | UN | 3606489754334 | 5.5 | 5.2 | 4.3 | CM | 22 | 22 | G | 122.98 | CMQ | 8538909999
A9F79216 | Tabela de Preços de Equipamentos e sistemas de distribuição de energia de Baixa Tensão | 18/05/2026 | Modificação | Acti9 iC60N - Disjuntor - 2P - 16A - Curva C - 6000A (IEC 60898-1) - 10 kA (IEC 60947-2) | BT1 | RPT | 190600 | ACTI9 | Power Products | PPCFD | GENERAL PURPOSE | 2 - SMALL & MED BUILDING GENERAL PURPOSE | FTD | FTD | DT | ACTI9 PROTECTION DEVICES TERTIARY | DTFTD | 58.125 | EUR | 1 | UN | 3606480093234 | A | 1 | 3.5 | 9.5 | 7.5 | CM | 218 | 218 | G | 249.375 | CMQ | 528 | UN |  | 45 | 120 | 80 | CM | 136.5 | 218 | KG | 432000 | CMQ | 66 | UN | 43606480093232 | 30 | 40 | 30 | CM | 15.492 | 218 | KG | 36000 | CMQ | 6 | UN | 13606480093231 | 8.5 | 22 | 10 | CM | 1.36 | 218 | KG | 1870 | CMQ | 1 | UN | 3606480093234 | 3.5 | 9.5 | 7.5 | CM | 218 | 218 | G | 249.375 | CMQ | 8536201090
TC907-3A2L | Tabela de Preços de Soluções de Conectividade | 18/05/2026 | Modificação | SpaceLogic,Termostato, Fancoil On/Off, Standalone, Visor tátil, 2P, 3 Fan, 240V, Branco | GE1 | PRO | 181672 | LIVING SPACE THERMSTAT | Digital Energy | DBPRD | GENERAL PURPOSE | 2B- BUILDING MANAGEMENT OFFER GENERAL PURPOSE | FDB | FDB | FD | FIELD DEVICES BMS | FDFDB | 100.77 | EUR | 1 | UN | 3606481508515 | C | 0 | 12.6 | 5.8 | 10.8 | CM | 220 | 155 | G | 789.264 | CMQ | 864 | UN | 23606481508519 | 105 | 120 | 80 | CM | 241.08 | 155 | KG | 1008000 | CMQ | 36 | UN | 13606481508512 | 30 | 40 | 30 | CM | 9.42 | 155 | KG | 36000 | CMQ | [12 empty] | 1 | UN | 3606481508515 | 5.5 | 12.3 | 10.5 | CM | 220 | 155 | G | 710.325 | CMQ | 9032102090
13444 | Tabela de Preços de Equipamentos e sistemas de distribuição de energia de Baixa Tensão | 18/05/2026 | Modificação | Quadro estanque, Mini Mureva, IP65, 1x12 módulos | BT3 | RPT | 140900 | MUREVA | Power Products | PPCFD | GENERAL PURPOSE | 2 - SMALL & MED BUILDING GENERAL PURPOSE | FTC | FTC | CO | MODULAR ENCLOSURES | COFTC | 98.23 | EUR | 1 | UN | 3303430134442 | A | 1 | 11 | 26.5 | 20 | CM | 942 | 942 | G | 5830 | CMQ | 96 | UN | 73303430134441 | 80 | 120 | 80 | CM | 104.432 | 942 | KG | 768000 | CMQ | 4 | UN | 23303430134446 | 22 | 40 | 35 | CM | 4.168 | 942 | KG | 30800 | CMQ | 4 | UN |  | 22 | 40 | 35 | CM | 4.093 | 942 | KG | 30800 | CMQ | 1 | UN | 3303430134442 | 11 | 26.5 | 20 | CM | 942 | 942 | G | 5830 | CMQ | 8538100000
A9N18514 | Tabela de Preços de Equipamentos e sistemas de distribuição de energia de Baixa Tensão | 18/05/2026 | Modificação | C120H - circuit breaker - 3P - 125A - D curve | BT1 | RPT | 190600 | ACTI9 | Power Products | PPCFD | GENERAL PURPOSE | 2 - SMALL & MED BUILDING GENERAL PURPOSE | FTI | FTI | DI | ACTI9 PROTECTION DEVICES INDUSTRIAL | DIFTI | 747.625 | EUR | 1 | UN | 3606480380853 | A | 1 | 7.5 | 8.7 | 8.2 | CM | 585 | 585 | G | 535.05 | CMQ | [12 empty] | 24 | UN | 43606480380851 | 30 | 40 | 30 | CM | 14.932 | 585 | KG | 36 | DMQ | 4 | UN | 13606480380850 | 8.5 | 33 | 9.5 | CM | 2.4 | 585 | KG | 2664.75 | CMQ | 1 | UN | 3606480380853 | 7.5 | 8.7 | 8.2 | CM | 585 | 585 | G | 535.05 | CMQ | 8536209090
LV948112 | Tabela de Preços de Equipamentos e sistemas de distribuição de energia de Baixa Tensão | 18/05/2026 | Modificação | MTZ3 50 H1 - 5000 A - 3P Fixo - configurável | BT8 | DBT | 190406 | MTZ2-3 ACTIVE IEC | Power Products | PPACB | CONFIGURABLE | 4 - LARGE BUILDING CONFIGURABLE | ACB | ACB | 06 | MTZ ACTIVE OFFER | 06ACB | 42572.125 | EUR | 1 | UN | 3606486812785 | C | 1 | 2 | 2 | 1 | CM | 10 | 10 | G | 4 | CMQ | [36 empty] | 1 | UN | 3606486812785 | 2 | 2 | 1 | CM | 10 | 10 | G | 4 | CMQ | 8536209090
EPH6200121 | Tabela de Preços de Equipamentos e sistemas de distribuição de energia de Baixa Tensão | 18/05/2026 | Modificação | Asfora - Interruptor de cartão - Branco | IS1 | RPT | 181806 | ASFORA | Home Solutions | HSCWD | GENERAL PURPOSE | 1 - RESIDENTIAL GENERAL PURPOSE | CLB | CLB | PS | CONNECTED LIVING BASIC | PSCLB | 7.42 | EUR | 1 | UN | 3606480527463 | C | 1 | 5 | 16 | 11 | CM | 96 | 96 | G | 880 | CMQ | 1536 | UN |  | 135 | 120 | 80 | CM | 198.16 | 96 | KG | 1296000 | CMQ | 96 | UN | 33606480527464 | 30 | 60 | 40 | CM | 11.635 | 96 | KG | 72000 | CMQ | 8 | UN | 13606480527460 | 9.4 | 27.5 | 18.5 | CM | 907 | 96 | G | 4782.25 | CMQ | 1 | UN | 3606480527463 | 5 | 16 | 11 | CM | 96 | 96 | G | 880 | CMQ | 8536508000
EZ9C32220 | Tabela de Preços de Equipamentos e sistemas de distribuição de energia de Baixa Tensão | 18/05/2026 | Modificação | Easy9, Contactor CT, 2P, 20 A, 2 NA, 230 V, 50 Hz | BT1 | RPT | 133779 | EASY9 | Power Products | PPCFD | GENERAL PURPOSE | 1 - RESIDENTIAL GENERAL PURPOSE | FDR | FDR | FA | APARENTA MODULAR EASY9 VIVIENDA / 4,5KA & TYPE AC | FAFDR | 41.31 | EUR | 1 | UN | 3606481594051 | C | 1 | 2 | 8.5 | 6.5 | CM | 117 | 117 | G | 110.5 | CMQ | 576 | UN |  | 75 | 120 | 80 | CM | 83.958 | 117 | KG | 720000 | CMQ | 96 | UN | 43606481594059 | 30 | 40 | 30 | CM | 11.993 | 117 | KG | 36000 | CMQ | 12 | UN | 13606481594058 | 8.1 | 23 | 9.5 | CM | 1.444 | 117 | KG | 1769.85 | CMQ | 1 | UN | 3606481594051 | 6.6 | 8.5 | 1.8 | CM | 117 | 117 | G | 100.98 | CMQ | 8536490099
ZBVB14 | Tabela de Preços de Automação e Controlo | 18/05/2026 | Modificação | Bloco luminoso, Harmony XB4, Harmony XB5, branco, para cabeça 22mm, LED universal, conector de encaixe, 24V AC/DC | AC3 | ACI | 100316 | DIAMETER 22 | Industrial Control | IDSIG | GENERAL PURPOSE | 3 - INDUSTRY GENERAL PURPOSE | CTS | CTS | MP | PUSHBUTTONS | MPCTS | 13.07 | EUR | 1 | UN | 3389110090147 | C | 5 | 5.4 | 5.2 | 4.3 | CM | 7 | 7 | G | 120.744 | CMQ | [12 empty] | 200 | UN | 43389110090145 | 15 | 40 | 30 | CM | 2.071 | 7 | KG | 18 | DMQ | 5 | UN | 13389110090144 | 5.7 | 5.3 | 4.4 | CM | 41 | 7 | G | 132.924 | CMQ | 5 | UN | 13389110090144 | 5.7 | 5.3 | 4.4 | CM | 41 | 7 | G | 132.924 | CMQ | 8531807000
ZBZ1600 | Tabela de Preços de Automação e Controlo | 18/05/2026 | Modificação | Protecção para cabeça de cogumelo de ø 40 e unidades de ø22 mm - cromada | AC3 | ACI | 100316 | DIAMETER 22 | Industrial Control | IDSIG | GENERAL PURPOSE | 3 - INDUSTRY GENERAL PURPOSE | CTS | CTS | MP | PUSHBUTTONS | MPCTS | 86.5 | EUR | 1 | UN | 3389110842500 | C | 1 | 5.4 | 5.3 | 4.4 | CM | 60 | 60 | G | 125.928 | CMQ | [12 empty] | 160 | UN | 43389110842508 | 30 | 40 | 30 | CM | 9833 | 60 | G | 36 | DMQ | [12 empty] | 1 | UN | 3389110842500 | 5.4 | 5.3 | 4.4 | CM | 60 | 60 | G | 125.928 | CMQ | 8538909999
LV847894SP | Tabela de Preços de Equipamentos e sistemas de distribuição de energia de Baixa Tensão | 18/05/2026 | Modificação | electric motor MCH, MasterPact MTZ2/MTZ3, spare part, 200/240 V AC 50/60 Hz | BT8 | DBT | 180970 | MASTERPACT MTZ MCH | Power Products | PPACB | CONFIGURABLE | 4 - LARGE BUILDING CONFIGURABLE | ACB | ACB | PR | AIR CIRCUIT BREAKERS | PRACB | 2991.42 | EUR | 1 | UN | 3606481187130 | C | 1 | 12.5 | 22.9 | 13 | CM | 1.976 | 1.976 | KG | 3721.25 | CMQ | [12 empty] | 6 | UN | 33606481187131 | 30 | 40 | 30 | CM | 11.947 | 1.976 | KG | 36 | DMQ | [12 empty] | 1 | UN | 3606481187130 | 12.5 | 22.9 | 13 | CM | 1.976 | 1.976 | KG | 3721.25 | CMQ | 8501200090
LC1E65004M7 | Tabela de Preços de Equipamentos e sistemas de distribuição de energia de Baixa Tensão | 18/05/2026 | Modificação | Contator, controle Easy TeSys, LC1E, 4P (4NO), AC-2,80A, 220V | BT2 | CUE | 187512 | EASY TESYS TVS 4P CTR | Power Products | PPCTR | GENERAL PURPOSE | 2 - SMALL & MED BUILDING GENERAL PURPOSE | TEE | TEE | LC | TESYS EASY & SPECIAL | LCTEE | 524.545 | EUR | 1 | UN | 3606480667329 | C | 1 | 10.5 | 15 | 13.5 | CM | 1.362 | 1.362 | KG | 2126.25 | CMQ | 48 | UN |  | 126 | 76 | 56 | CM | 71.7 | 1.362 | KG | 536256 | CMQ | 4 | UN | 43606480667327 | 15 | 40 | 30 | CM | 5.807 | 1.362 | KG | 18 | DMQ | [12 empty] | 1 | UN | 3606480667329 | 10.5 | 15 | 13.5 | CM | 1.362 | 1.362 | KG | 2126.25 | CMQ | 8536490099
FFS00703833 | Tabela de Preços de Soluções de Conectividade | 18/05/2026 | Modificação | Repetidor de protocolo, REPX-OB PCB, montagem em ranhura para cartões | GE1 | PRO | 117115 | FIRE PRODUCTS | Digital Energy | DBPRD | GENERAL PURPOSE | 2B- BUILDING MANAGEMENT OFFER GENERAL PURPOSE | FDF | FDF | FF | FIELD DEVICES FIRE | FFFDF | 833.2 | EUR | 1 | UN | 6430030841641 | C | 1 | 5 | 21 | 16 | CM | 273 | 273 | G | 1680 | CMQ | [36 empty] | 1 | UN | 6430030841641 | 5 | 21 | 16 | CM | 273 | 273 | G | 1680 | CMQ | 8517620000
ATV930C16N4C | Tabela de Preços de Automação e Controlo | 18/05/2026 | Modificação | Variador de velocidade, ATV930, 160kW, 400/480V, sem unidade de frenagem, IP00 | AC2 | ACI | 142787 | ALTIVAR 930 | Drives | IDVSD | CONFIGURABLE | 5 - INDUSTRY CONFIGURABLE | SDS | SDS | VM | ADVANCED DRIVES & HVAC | VMSDS | 19342.81 | EUR | 1 | UN | 3606480883477 | B | 1 | 65 | 103 | 47 | CM | 89.8 | 89.8 | KG | 314665 | CMQ | [36 empty] | 1 | UN | 3606480883477 | 65 | 103 | 47 | CM | 89.8 | 89.8 | KG | 314665 | CMQ | 8504409590
A9C21864 | Tabela de Preços de Equipamentos e sistemas de distribuição de energia de Baixa Tensão | 18/05/2026 | Modificação | iCT 63 A 4NA 220/240 V 50Hz | BT1 | RPT | 135006 | ACTI9 | Power Products | PPCFD | GENERAL PURPOSE | 2 - SMALL & MED BUILDING GENERAL PURPOSE | FTI | FTI | DI | ACTI9 PROTECTION DEVICES INDUSTRIAL | DIFTI | 348.18 | EUR | 1 | UN | 3606480096891 | A | 1 | 6 | 12 | 11 | CM | 362 | 362 | G | 792 | CMQ | [12 empty] | 24 | UN | 43606480096899 | 30 | 40 | 30 | CM | 9.691 | 362 | KG | 36000 | CMQ | 4 | UN | 13606480096898 | 12.2 | 25.2 | 12.6 | CM | 1.534 | 362 | KG | 3873.744 | CMQ | 1 | UN | 3606480096891 | 5.9 | 12.3 | 11.2 | CM | 367 | 362 | G | 812.784 | CMQ | 8536490099
BMH1002T21F2A | Tabela de Preços de Automação e Controlo | 18/05/2026 | Modificação | servo motor BMH - 6 Nm - 6000 rpm - untapped shaft - with brake - IP65/IP67 | AC2 | ACI | 132912 | SERVO MOTORS | Discrete Automation | IDMST | PROGRAMABLE | 7 - INDUSTRY PROGRAMMABLE | AAM | AAM | DV | MOTION | DVAAM | 1672.94 | EUR | 1 | UN | 3606485200941 | C | 1 | 15.6 | 44.6 | 22.1 | CM | 6.68 | 6.38 | KG | 15376.296 | CMQ | [12 empty] | 1 | UN |  | 30 | 60 | 40 | CM | 7.832 | 6.38 | KG | 72000 | CMQ | [12 empty] | 1 | UN | 3606485200941 | 220 | 400 | 200 | MM | 6680 | 6.38 | G | 17600 | CMQ | 8501522089
LC1K0610P7TQ | Tabela de Preços de Automação e Controlo | 18/05/2026 | Modificação | contactor TeSys LC1-K - 3 poles - AC-3 440V 6 A - coil 230 V AC | BT2 | CUE | 187518 | TESYS MICRA CTR | Power Products | PPCTR | GENERAL PURPOSE | 3 - INDUSTRY GENERAL PURPOSE | TCC | TCC | AC | TESYS CONTROL CONTACTOR | ACTCC | 52.845 | EUR | 1 | UN | 3389110487657 | B | 30 | 7 | 14.75 | 29 | CM | 167 | 167 | G | 2994.25 | CMQ | 360 | UN | 73389110487656 | 73.5 | 80 | 60 | CM | 75.112 | 167 | KG | 352800 | CMQ | 90 | UN |  | 30 | 40 | 30 | CM | 16.928 | 167 | KG | 36 | DMQ | 30 | UN | 43389110487655 | 7 | 29.5 | 29 | CM | 5.184 | 167 | KG | 5988.5 | CMQ | 30 | UN | 43389110487655 | 7 | 29.5 | 29 | CM | 5.184 | 167 | KG | 5988.5 | CMQ | 8536490099
NSY2SP125 | Tabela de Preços de Equipamentos e sistemas de distribuição de energia de Baixa Tensão | 18/05/2026 | Modificação | Spacial SF external fixing side panels - 1200x500 mm | EN1 | CUE | 119490 | PanelSeT S FS Accessor | Power Products | PPUES | GENERAL PURPOSE | 3 - INDUSTRY GENERAL PURPOSE | UEA | UEA | EA | UE - FLOOR STANDING ENCLOSURES, SF, SM, AND SFP, IN STEEL. | EAUEA | 437.9085 | EUR | 1 | UN | 3606485119793 | C4 | 1 | 6.5 | 130 | 48 | CM | 17 | 17 | KG | 40560 | CMQ | 24 | UN | 73606485119792 | 920 | 1200 | 1000 | MM | 423 | 17 | KG | 1104 | DMQ | [24 empty] | 1 | UN | 3606485119793 | 65 | 1200 | 475 | MM | 15 | 17 | KG | 37.05 | DMQ | 7326909890
SYH2K6RMI | Tabela de Preços de Equipamentos e sistemas de distribuição de energia de Baixa Tensão | 18/05/2026 | Modificação | Symmetra RM 2kVA Escalonável para 6kVA da APC N+1 220-240V | ITH | UAI | 132637 | SYMMETRA (1PHASE) | Secure Power | SPBPP | GENERAL PURPOSE | 2 - SMALL & MED BUILDING GENERAL PURPOSE | ITH | ITH | I1 | OPTIMUM UPS 1PH | I1ITH | 6240.01 | EUR | 1 | UN | 3606485318684 | C | 1 | 50.8 | 78.7 | 58.4 | CM | 83.914 | 83.914 | KG | 233480.864 | CMQ | [36 empty] | 1 | UN | 3606485318684 | 50.8 | 78.7 | 58.4 | CM | 83990 | 83.914 | G | 233480.86 | CMQ | 8504409590
XB5FA3341C0 | Tabela de Preços de Automação e Controlo | 18/05/2026 | Modificação | botão flush 1nc com vermelho marcação "i" c | AC3 | ACI | 100316 | DIAMETER 22 | Industrial Control | IDSIG | GENERAL PURPOSE | 3 - INDUSTRY GENERAL PURPOSE | CTS | CTS | MP | PUSHBUTTONS | MPCTS | 29.59 | EUR | 1 | UN | 3606489760335 | C | 1 | 4.4 | 9.1 | 5.2 | CM | 42 | 42 | G | 208.208 | CMQ | [12 empty] | 40 | UN |  | 15 | 40 | 30 | CM | 2.035 | 42 | KG | 18000 | CMQ | [12 empty] | 1 | UN | 3606489760335 | 8.6 | 5.2 | 4.3 | CM | 43 | 42 | G | 192.296 | CMQ | 8536508000
RXG18BD | Tabela de Preços de Automação e Controlo | 18/05/2026 | Modificação | relé de interface plugável, relés eletromecânicos Harmony, 10 A, 1 CO, básico, sem LED, sem botão de teste bloqueável, 24 VCC | AC3 | ACI | 116769 | ELECTROMECA.RELAY SE | Industrial Control | IDSIG | GENERAL PURPOSE | 3 - INDUSTRY GENERAL PURPOSE | ARO | ARO | RM | ELECTROMECHANICAL RELAYS | RMARO | 6.25 | EUR | 1 | UN | 3606486831120 | C | 1 | 1.4 | 3.6 | 3.2 | CM | 19 | 19 | G | 16.128 | CMQ | 6400 | UN |  | 75 | 60 | 80 | CM | 156 | 19 | KG | 360000 | CMQ | 200 | UN | 43606486831128 | 15 | 40 | 15 | CM | 4.6 | 19 | KG | 9000 | CMQ | 10 | UN | 13606486831127 | 3.5 | 9.2 | 8.2 | CM | 217 | 19 | G | 264.04 | CMQ | 1 | UN | 3606486831120 | 3.1 | 2.9 | 1.3 | CM | 19 | 19 | G | 11.687 | CMQ | 8536419089
LP1K09008MD | Tabela de Preços de Automação e Controlo | 18/05/2026 | Modificação | Contactor TeSys K - 4P(2 NA + 2 NF) - AC-1 - <= 440 V 20 A - 220 V bobina CC | BT2 | CUE | 187518 | TESYS MICRA CTR | Power Products | PPCTR | GENERAL PURPOSE | 3 - INDUSTRY GENERAL PURPOSE | TCC | TCC | AC | TESYS CONTROL CONTACTOR | ACTCC | 71.71 | EUR | 1 | UN | 3389110495782 | B | 1 | 4.8 | 6.5 | 6 | CM | 213 | 213 | G | 187.2 | CMQ | [12 empty] | 40 | UN |  | 15 | 40 | 30 | CM | 8935 | 213 | G | 18 | DMQ | [12 empty] | 1 | UN | 3389110495782 | 4.8 | 6.5 | 6 | CM | 213 | 213 | G | 187.2 | CMQ | 8536490099
NSYRE26 | Tabela de Preços de Equipamentos e sistemas de distribuição de energia de Baixa Tensão | 18/05/2026 | Modificação | Spacial SF ventilation elevator for roof | EN1 | CUE | 119490 | PanelSeT S FS Accessor | Power Products | PPUES | GENERAL PURPOSE | 3 - INDUSTRY GENERAL PURPOSE | UEA | UEA | EA | UE - FLOOR STANDING ENCLOSURES, SF, SM, AND SFP, IN STEEL. | EAUEA | 70.4835 | EUR | 1 | UN | 3606485130897 | A4 | 1 | 6 | 11 | 9 | CM | 406 | 406 | G | 594 | CMQ | 250 | UN |  | 450 | 1200 | 1000 | MM | 129.5 | 406 | KG | 540 | DMQ | [12 empty] | 1 | UN |  | 0 | 0 | 0 |  | 0.406 | 406 | KG | 0.594 | DMQ | 1 | UN | 3606485130897 | 60 | 110 | 90 | MM | 0.406 | 406 | KG | 0.594 | DMQ | 8538100000
DXN11052E | Tabela de Preços de Equipamentos e sistemas de distribuição de energia de Baixa Tensão | 18/05/2026 | Modificação | Dexson - ângulo interno - 20x20 mm - ABS+PC - branco | IS3 | RPT | 181742 | DEXSON | Home Solutions | HSCWD | GENERAL PURPOSE | 1 - RESIDENTIAL GENERAL PURPOSE | CLR | CLR | RS | CONNECTED LIVING - RESIDENTIAL | RSCLR | 0.535 | EUR | 1 | UN | 7702496034448 | A | 1 | 2 | 4.6 | 4.6 | CM | 8 | 8 | G | 42.32 | CMQ | 6720 | UN | 17702496034599 | 80 | 80 | 120 | CM | 72.48 | 8 | KG | 768000 | CMQ | 420 | UN | 27702496034442 | 35.5 | 38.5 | 30.7 | CM | 3.735 | 8 | KG | 41959.225 | CMQ | 10 | UN | 37702496034449 | 6.5 | 15 | 11 | CM | 80 | 8 | G | 1072.5 | CMQ | 10 | UN | 37702496034449 | 6.5 | 15 | 11 | CM | 80 | 8 | G | 1072.5 | CMQ | 3925902000
LVS04411 | Tabela de Preços de Equipamentos e sistemas de distribuição de energia de Baixa Tensão | 18/05/2026 | Modificação | Linergy FC NSXm 4P com Ligacao | BT6 | DBT | 175684 | LINERGY IEC SYSTEMS | Power Products | PPLVS | GENERAL PURPOSE | 2 - SMALL & MED BUILDING GENERAL PURPOSE | LVE | LVE | L3 | LINERGY | L3LVE | 1292.445 | EUR | 1 | UN | 3606481866530 | C | 1 | 15.5 | 49 | 24.5 | CM | 6.657 | 6.657 | KG | 18607.75 | CMQ | 35 | UN |  | 86 | 120 | 80 | CM | 246.5 | 6.657 | KG | 825600 | CMQ | [24 empty] | 1 | UN | 3606481866530 | 15.5 | 49 | 24.5 | CM | 6.723 | 6.657 | KG | 18607.75 | CMQ | 8544429090
NSYDPA3 | Tabela de Preços de Equipamentos e sistemas de distribuição de energia de Baixa Tensão | 18/05/2026 | Modificação | A3 plastic document pocket - 285x476x35 mm | EN1 | CUE | 132520 | DOOR ACCESSORIES | Power Products | PPUES | GENERAL PURPOSE | 3 - INDUSTRY GENERAL PURPOSE | UEC | UEC | EK | UE - TRANSVERSAL ACCESSORIES OF ENCLOSURES. | EKUEC | 55.65 | EUR | 1 | UN | 3606485131443 | A4 | 1 | 4 | 45 | 28.5 | CM | 455 | 455 | G | 5130 | CMQ | 128 | UN |  | 1070 | 1200 | 800 | MM | 78 | 455 | KG | 1027.2 | DMQ | 16 | UN | 3606485131443 | 600 | 510 | 405 | MM | 8.18 | 455 | KG | 123.93 | DMQ | 16 | UN |  | 600 | 510 | 405 | MM | 8.18 | 455 | KG | 123.93 | DMQ | 1 | UN | 3606485131443 | 480 | 40 | 285 | MM | 0.464 | 455 | KG | 5.472 | DMQ | 3926100000
KTB0000ZA1 | Tabela de Preços de Equipamentos e sistemas de distribuição de energia de Baixa Tensão | 18/05/2026 | Modificação | KT HORI FIXING BRACKED | BT9 | PRO | 107254 | CANALIS KT | Power Products | PPLVB | CONFIGURABLE | 4 - LARGE BUILDING CONFIGURABLE | BUS | BUS | B3 | BUSWAY (NOT LIGTHING) | B3BUS | 149.06 | EUR | 1 | UN | 3606485033594 | C | 1 | 1 | 200 | 1 | CM | 10 | 10 | G | 200 | CMQ | [36 empty] | 1 | UN | 3606485033594 | 50 | 10 | 100 | CM | 6 | 10 | KG | 50000 | CMQ | 7326909890
BMI0702P22A | Tabela de Preços de Automação e Controlo | 18/05/2026 | Modificação | servo motor BMI 3-phase - untapped IP65 multiturn - 131072 p/t x 4096 t | AC2 | ACI | 175894 | LEXIUM 32I | Discrete Automation | IDMST | PROGRAMABLE | 7 - INDUSTRY PROGRAMMABLE | AAM | AAM | DV | MOTION | DVAAM | 2099.68 | EUR | 1 | UN | 3606485375823 | C | 1 | 26 | 59 | 20 | CM | 5.4 | 5.4 | KG | 30680 | CMQ | [12 empty] | 1 | UN | 3606485375823 | 30 | 60 | 40 | CM | 5.4 | 5.4 | KG | 72000 | CMQ | [12 empty] | 1 | UN | 3606485375823 | 260 | 590 | 200 | MM | 5400 | 5.4 | G | 30680000 | MMQ | 8501522089
NSYPMA127 | Tabela de Preços de Equipamentos e sistemas de distribuição de energia de Baixa Tensão | 18/05/2026 | Modificação | Polyester insulating mounting plate for PLA enclosure H1250xW750mm | EN1 | CUE | 120241 | PanelSeT P Accessories | Power Products | PPUES | GENERAL PURPOSE | 3 - INDUSTRY GENERAL PURPOSE | UEA | UEA | PA | UE - FLOOR STANDING ENCLOSURES PLA IN POLYESTER. | PAUEA | 358.567 | EUR | 1 | UN | 3606480194061 | A4 | 1 | 0.5 | 114 | 63 | CM | 6.478 | 6.478 | KG | 3591 | CMQ | 40 | UN |  | 370 | 1200 | 800 | MM | 152.8 | 6.478 | KG | 355.2 | DMQ | [12 empty] | 1 | UN |  | 0 | 0 | 0 |  | 3.52 | 6.478 | KG | 3.516 | DMQ | 1 | UN | 3606480194061 | 5 | 1125 | 625 | MM | 3.52 | 6.478 | KG | 3.516 | DMQ | 8547200000
PKX16M425 | Tabela de Preços de Equipamentos e sistemas de distribuição de energia de Baixa Tensão | 18/05/2026 | Modificação | PratiKa wander plug - straight - 16 A - 3P + N + E - 200...250 V AC - IP44 | BT3 | RPT | 140900 | MUREVA | Power Products | PPCFD | GENERAL PURPOSE | 2 - SMALL & MED BUILDING GENERAL PURPOSE | FTC | FTC | PK | PK INDUSTRIAL PLUGS & SOCKETS | PKFTC | 15.14 | EUR | 1 | UN | 3303432009052 | C | 1 | 10 | 7 | 9 | CM | 150 | 150 | G | 630 | CMQ | [12 empty] | 30 | UN | 43303432009050 | 30 | 40 | 30 | CM | 7.223 | 150 | KG | 36 | DMQ | 10 | UN | 23303432009056 | 1.2 | 2.63 | 2.7 | DM | 2.17 | 150 | KG | 8.521 | DMQ | 1 | UN | 3303432009052 | 1 | 0.7 | 0.9 | DM | 0.15 | 150 | KG | 0.63 | DMQ | 8536699099
LVS04620 | Tabela de Preços de Equipamentos e sistemas de distribuição de energia de Baixa Tensão | 18/05/2026 | Modificação | Ligacao horizontal 630 a 1600A LGYE | BT6 | DBT | 175684 | LINERGY IEC SYSTEMS | Power Products | PPLVS | GENERAL PURPOSE | 2 - SMALL & MED BUILDING GENERAL PURPOSE | LVE | LVE | L3 | LINERGY | L3LVE | 144.2 | EUR | 1 | UN | 3606481868008 | C | 1 | 4 | 12.5 | 6.5 | CM | 775 | 775 | G | 325 | CMQ | 160 | UN |  | 60 | 120 | 80 | CM | 136 | 775 | KG | 576000 | CMQ | 10 | UN | 13606481868005 | 15 | 40 | 30 | CM | 8.06 | 776 | KG | 18 | CMQ | [12 empty] | 1 | UN | 3606481868008 | 4 | 12.5 | 6.5 | CM | 776 | 776 | G | 325 | CMQ | 8536909500
NSYCFS128 | Tabela de Preços de Equipamentos e sistemas de distribuição de energia de Baixa Tensão | 18/05/2026 | Modificação | Spacial 120° fixing support for cables - 800x800 mm | EN1 | CUE | 119490 | PanelSeT S FS Accessor | Power Products | PPUES | GENERAL PURPOSE | 3 - INDUSTRY GENERAL PURPOSE | UEA | UEA | EA | UE - FLOOR STANDING ENCLOSURES, SF, SM, AND SFP, IN STEEL. | EAUEA | 100.602 | EUR | 1 | UN | 3606480063299 | C4 | 1 | 2 | 10 | 86 | CM | 966 | 966 | G | 1720 | CMQ | 200 | UN |  | 500 | 1200 | 800 | MM | 191 | 966 | KG | 480 | DMQ | [24 empty] | 1 | UN | 3606480063299 | 20 | 100 | 860 | MM | 0.966 | 966 | KG | 1.72 | DMQ | 7326909890
LV848284 | Tabela de Preços de Equipamentos e sistemas de distribuição de energia de Baixa Tensão | 18/05/2026 | Modificação | Switch-disconnector Masterpact MTZ2 16 HA - 1600 A - 4P drawout | BT8 | DBT | 145820 | MASTERPACT MTZ2-3 IEC | Power Products | PPACB | CONFIGURABLE | 4 - LARGE BUILDING CONFIGURABLE | ACB | ACB | PR | AIR CIRCUIT BREAKERS | PRACB | 12107.935 | EUR | 1 | UN | 3606480813528 | C | 1 | 30.5 | 49.5 | 29.5 | CM | 47.666 | 47.666 | KG | 44537.625 | CMQ | [36 empty] | 1 | UN | 3606480813528 | 3.05 | 4.95 | 2.95 | DM | 47.666 | 47.666 | KG | 44.538 | DMQ | 8536508000
KBB40ZFPU | Tabela de Preços de Equipamentos e sistemas de distribuição de energia de Baixa Tensão | 18/05/2026 | Modificação | Canalis - fixação universal regulável para KBB | BT9 | PRO | 106572 | CANALIS KB | Power Products | PPLVB | GENERAL PURPOSE | 2 - SMALL & MED BUILDING GENERAL PURPOSE | LBW | LBW | B1 | LIGHT BUSWAY | B1LBW | 39.27 | EUR | 1 | UN | 3606480006340 | C | 10 | 5.5 | 26.7 | 3.2 | CM | 124 | 124 | G | 469.92 | CMQ | 400 | UN | 73606480006349 | 76 | 60 | 80 | CM | 56.6 | 124 | KG | 364.8 | DMQ | 10 | UN | 33606480006341 | 13 | 29 | 19.5 | CM | 1.24 | 124 | KG | 7351.5 | CMQ | 10 | UN | 33606480006341 | 13 | 29 | 19.5 | CM | 1.24 | 124 | KG | 7351.5 | CMQ | 10 | UN | 33606480006341 | 13 | 29 | 19.5 | CM | 1.24 | 124 | KG | 7351.5 | CMQ | 8536900100
NSYVA278M | Tabela de Preços de Equipamentos e sistemas de distribuição de energia de Baixa Tensão | 18/05/2026 | Modificação | Janela de plástico 78x165x15 | EN1 | CUE | 132520 | DOOR ACCESSORIES | Power Products | PPUES | GENERAL PURPOSE | 3 - INDUSTRY GENERAL PURPOSE | UEC | UEC | EK | UE - TRANSVERSAL ACCESSORIES OF ENCLOSURES. | EKUEC | 40.74 | EUR | 1 | UN | 3606480185359 | A4 | 1 | 3 | 20 | 10 | CM | 102 | 102 | G | 600 | CMQ | 400 | UN | 73606480185358 | 80 | 120 | 80 | CM | 69.192 | 102 | KG | 768 | DMQ | 50 | UN | 43606480185357 | 30 | 60 | 40 | CM | 5.766 | 102 | KG | 72 | DMQ | 50 | UN | 43606480185357 | 300 | 600 | 400 | MM | 5.766 | 102 | KG | 72 | DMQ | 1 | UN | 3606480185359 | 25 | 200 | 80 | MM | 0.1 | 102 | KG | 0.4 | DMQ | 3926909790
31358 | Tabela de Preços de Equipamentos e sistemas de distribuição de energia de Baixa Tensão | 18/05/2026 | Modificação | interruptor seccionador Interpact INV800 - 800 A - 3 pólos | BT4 | DBT | 133481 | COMPACT INS-INV SWITCH | Power Products | PPCCB | GENERAL PURPOSE | 2 - SMALL & MED BUILDING GENERAL PURPOSE | CCN | CCN | 02 | NSXM, FUPACT, INS <= 630A | 02CCN | 1800.415 | EUR | 1 | UN | 3303430313588 | C | 1 | 20 | 35 | 34 | CM | 15 | 15 | KG | 23800 | CMQ | [12 empty] | 1 | UN | 3303430313588 | 30 | 60 | 40 | CM | 15.766 | 15 | KG | 72000 | CMQ | [12 empty] | 1 | UN | 3303430313588 | 20 | 35 | 34 | CM | 15 | 15 | KG | 23800 | CMQ | 8536508000
NSYSMNDR | Tabela de Preços de Equipamentos e sistemas de distribuição de energia de Baixa Tensão | 18/05/2026 | Modificação | Spacial SM pneumatic door stop - 120° opening | EN1 | CUE | 119490 | PanelSeT S FS Accessor | Power Products | PPUES | GENERAL PURPOSE | 3 - INDUSTRY GENERAL PURPOSE | UEA | UEA | EA | UE - FLOOR STANDING ENCLOSURES, SF, SM, AND SFP, IN STEEL. | EAUEA | 404.1675 | EUR | 1 | UN | 3606480146602 | A4 | 1 | 4.5 | 38 | 2.6 | CM | 450 | 450 | G | 444.6 | CMQ | [36 empty] | 1 | UN | 3606480146602 | 45 | 380 | 26 | MM | 0.45 | 450 | KG | 0.445 | DMQ | 8302420090
C11F4TM063B | Tabela de Preços de Equipamentos e sistemas de distribuição de energia de Baixa Tensão | 18/05/2026 | Modificação | ComPacT DISJUNTOR NSXm100F 36kA CA 4P4D 63A TMD PARAFUSO | BT4 | DBT | 181432 | COMPACT NSXM 16-160 | Power Products | PPCCB | GENERAL PURPOSE | 2 - SMALL & MED BUILDING GENERAL PURPOSE | CCN | CCN | 02 | NSXM, FUPACT, INS <= 630A | 02CCN | 503.96 | EUR | 1 | UN | 3606481991119 | C | 1 | 13 | 22 | 12 | CM | 1.6 | 1.6 | KG | 3432 | CMQ | 144 | UN | 73606481991118 | 1500 | 1200 | 800 | MM | 254490 | 1.6 | G | 1440000000 | MMQ | 6 | UN | 43606481991117 | 300 | 400 | 300 | MM | 10190 | 1.6 | G | 36000000 | MMQ | [12 empty] | 1 | UN | 3606481991119 | 13 | 22 | 12 | CM | 1.6 | 1.6 | KG | 3432 | CMQ | 8536201090
STBNDP2212 | Tabela de Preços de Automação e Controlo | 18/05/2026 | Modificação | Módulo de interface de rede padrão STB - Profibus DP - 9,6 kbit/s | AC1 | ACI | 112980 | MODICON STB I/O | Discrete Automation | IDPAC | PROGRAMABLE | 7 - INDUSTRY PROGRAMMABLE | AAP | AAP | HI | AUTOMATION PLANT | HIAAP | 640.94 | EUR | 1 | UN | 3595862055130 | B | 1 | 7 | 13 | 4.7 | CM | 177 | 177 | G | 427.7 | CMQ | [12 empty] | 15 | UN |  | 15 | 40 | 15 | CM | 2789 | 177 | G | 9 | DMQ | [12 empty] | 1 | UN | 3595862055130 | 7 | 13 | 4.7 | CM | 177 | 177 | G | 427.7 | CMQ | 8517620000
NSYDS3X128 | Tabela de Preços de Equipamentos e sistemas de distribuição de energia de Baixa Tensão | 18/05/2026 | Modificação | Porta opaca para S3X 304L 1200x800 mm | EN1 | CUE | 163187 | PanelSeT X Spare Part | Power Products | PPUES | GENERAL PURPOSE | 3 - INDUSTRY GENERAL PURPOSE | UEA | UEA | ST | UE-FLOOR STAND.WALL MOUN. ENCLOSURES, BOXES STAINLESS STEEL. | STUEA | 2110.89 | EUR | 1 | UN | 3606480468643 | C | 1 | 123 | 4 | 82.5 | CM | 16.172 | 16.172 | KG | 40590 | CMQ | 20 | UN | 73606480468642 | 950 | 1200 | 1000 | MM | 336.44 | 16.172 | KG | 1140 | DMQ | [24 empty] | 1 | UN | 3606480468643 | 40 | 1210 | 810 | MM | 16.172 | 16.172 | KG | 39.204 | DMQ | 9403991090
BMH2052P22A2A | Tabela de Preços de Automação e Controlo | 18/05/2026 | Modificação | servo motor BMH - 62.5 Nm - 3800 rpm - untapped shaft - without brake- IP65/IP67 | AC2 | ACI | 132912 | SERVO MOTORS | Discrete Automation | IDMST | PROGRAMABLE | 7 - INDUSTRY PROGRAMMABLE | AAM | AAM | DV | MOTION | DVAAM | 5875.22 | EUR | 1 | UN | 3606485203140 | C | 1 | 36 | 73 | 31 | CM | 54 | 44 | KG | 81468 | CMQ | 2 | UN |  | 73.5 | 60 | 80 | CM | 121 | 44 | KG | 352.8 | DMQ | [24 empty] | 1 | UN | 3606485203140 | 4 | 3 | 7.95 | DM | 54 | 44 | KG | 95.4 | DMQ | 8501522089
BLRCH143A172B44 | Tabela de Preços de Equipamentos e sistemas de distribuição de energia de Baixa Tensão | 18/05/2026 | Modificação | VarPlus Can HDuty Capacitor - 14.3/17.2 kvar - 440 V - 50/60Hz | BTA | PRO | 108145 | PFC COMPONENTS | Digital Energy | DPLVP | CONFIGURABLE | 4 - LARGE BUILDING CONFIGURABLE | APQ | APQ | RB | POWER FACTOR CORRECTION | RBAPQ | 144.41 | EUR | 1 | UN | 3606485255903 | C | 1 | 11 | 28.5 | 12 | CM | 1.738 | 1.5 | KG | 3762 | CMQ | 48 | UN |  | 75 | 80 | 60 | CM | 94.784 | 1.5 | KG | 360000 | CMQ | 6 | UN | 53606485255908 | 30 | 40 | 30 | CM | 10.848 | 1.5 | KG | 36000 | CMQ | 2 | UN |  | 29 | 39 | 29 | CM | 7.5 | 1.5 | KG | 32799 | CMQ | 1 | UN | 3606485255903 | 11 | 28.5 | 12 | CM | 1.738 | 1.5 | KG | 3762 | CMQ | 8532100000
STBDDO3705 | Tabela de Preços de Automação e Controlo | 18/05/2026 | Modificação | Módulo de saída digital básico STB – 24 V CC - 16 S | AC1 | ACI | 112980 | MODICON STB I/O | Discrete Automation | IDPAC | PROGRAMABLE | 7 - INDUSTRY PROGRAMMABLE | AAP | AAP | HI | AUTOMATION PLANT | HIAAP | 264.59 | EUR | 1 | UN | 3595863843460 | B | 1 | 3.05 | 12.95 | 6.6 | CM | 100 | 86 | G | 260.684 | CMQ | [12 empty] | 10 | UN |  | 15 | 40 | 15 | CM | 1115 | 86 | G | 9 | DMQ | [12 empty] | 1 | UN | 3595863843460 | 30 | 130 | 60 | MM | 102 | 86 | G | 234 | CMQ | 8538909999
C10B6TM080 | Tabela de Preços de Equipamentos e sistemas de distribuição de energia de Baixa Tensão | 18/05/2026 | Modificação | ComPacT DISJUNTOR NSX100B 25kA CA 4P3D 80A TMD | BT4 | DBT | 191790 | COMPACT NSX | Power Products | PPCCB | GENERAL PURPOSE | 2 - SMALL & MED BUILDING GENERAL PURPOSE | CCN | CCN | 01 | NSX | 01CCN | 643.76 | EUR | 1 | UN | 3606481996350 | C | 1 | 14 | 19 | 15 | CM | 2.79 | 2.29 | KG | 3990 | CMQ | [12 empty] | 6 | UN | 13606481996357 | 30 | 40 | 30 | CM | 15.902 | 2.29 | KG | 36000 | CMQ | [12 empty] | 1 | UN | 3606481996350 | 15 | 18 | 18 | CM | 2.327 | 2.29 | KG | 4860 | CMQ | 8536209090
9001KR4R | Tabela de Preços de Automação e Controlo | 18/05/2026 | Modificação | PUSHBUTTON OPERATOR 30MM TYPE K +OPTIONS | AC3 | ACI | 100301 | DIAMETER 30 | Industrial Control | IDSIG | GENERAL PURPOSE | 3 - INDUSTRY GENERAL PURPOSE | CTS | CTS | MP | PUSHBUTTONS | MPCTS | 56.79 | EUR | 1 | UN | 3389118040434 | C | 1 | 7.366 | 5.334 | 5.842 | CM | 108.862 | 108.862 | G | 229.534 | CMQ | [12 empty] | 28 | UN |  | 15 | 40 | 15 | CM | 3.277 | 108.862 | KG | 9000 | CMQ | [12 empty] | 1 | UN | 785901887126 | 7.1 | 5.8 | 5.2 | CM | 109 | 108.862 | G | 214.14 | CMQ | 8538909999
TPSISO42 | Tabela de Preços de Equipamentos e sistemas de distribuição de energia de Baixa Tensão | 18/05/2026 | Modificação | Tapa-bornes para tamanho 630A | BT4 | DBT | 189630 | TRANSFERPACT SX | Power Products | PPATS | CONFIGURABLE | 4 - LARGE BUILDING CONFIGURABLE | ATS | ATS | AT | ATS – AUTOMATIC TRANSFER SWITCH | ATATS | 90.895 | EUR | 1 | UN | 3606485952741 | C | 1 | 8.3 | 20.5 | 11.4 | CM | 294 | 263 | G | 1939.71 | CMQ | [12 empty] | 3 | UN | 13606485952748 | 15 | 40 | 30 | CM | 1.182 | 263 | KG | 18000 | CMQ | [12 empty] | 1 | UN | 3606485952741 | 8.3 | 20.5 | 11.4 | CM | 294 | 263 | G | 1939.71 | CMQ | 8547200000
18782 | Tabela de Preços de Equipamentos e sistemas de distribuição de energia de Baixa Tensão | 18/05/2026 | Modificação | Miniature circuit-breaker, Acti9 NG125L, 1P, 40 A, C curve, 50 kA (IEC 60947-2) | BT1 | RPT | 190600 | ACTI9 | Power Products | PPCFD | GENERAL PURPOSE | 2 - SMALL & MED BUILDING GENERAL PURPOSE | FTI | FTI | DI | ACTI9 PROTECTION DEVICES INDUSTRIAL | DIFTI | 166.685 | EUR | 1 | UN | 3303430187820 | C | 1 | 3 | 10.7 | 8 | CM | 247 | 247 | G | 256.8 | CMQ | [12 empty] | 72 | UN | 43303430187828 | 30 | 40 | 30 | CM | 19.205 | 247 | KG | 36000 | CMQ | 12 | UN | 13303430187827 | 91 | 361 | 119 | MM | 3082 | 247 | G | 3909.27 | CMQ | 1 | UN | 3303430187820 | 30 | 109 | 81 | MM | 247 | 247 | G | 264870 | MMQ | 8536201090
BRS366H030ABA | Tabela de Preços de Automação e Controlo | 18/05/2026 | Modificação | 3-phase stepper motor - 1.02Nm - shaft Ø6.35mm -L=56mm - without brake -term box | AC2 | ACI | 115791 | STEPPER MOTORS | Discrete Automation | IDMST | PROGRAMABLE | 7 - INDUSTRY PROGRAMMABLE | AAM | AAM | DV | MOTION | DVAAM | 316.42 | EUR | 1 | UN | 3606485152431 | C | 1 | 10.5 | 24.5 | 17 | CM | 1.141 | 1.141 | KG | 4373.25 | CMQ | 36 | UN | 73606485152430 | 73.5 | 60 | 80 | CM | 54.688 | 1.141 | KG | 352.8 | DMQ | 2 | UN |  | 15 | 40 | 30 | CM | 2.771 | 1.141 | KG | 18000 | CMQ | [12 empty] | 1 | UN | 3606485152431 | 24.5 | 24.5 | 24.5 | CM | 1.158 | 1.141 | KG | 14706.125 | CMQ | 8501510090
M9F12232 | Tabela de Preços de Equipamentos e sistemas de distribuição de energia de Baixa Tensão | 18/05/2026 | Modificação | Multi9 - Disjuntor C60N, 2P, 32A, curva D, 10kA (IEC/EN 60947-2) | BT1 | RPT | 190621 | MULTI9 | Power Products | PPCFD | GENERAL PURPOSE | 2 - SMALL & MED BUILDING GENERAL PURPOSE | FTD | FTD | D9 | MULTI9 PROTECTION FOR OEM | D9FTD | 105.265 | EUR | 1 | UN | 3606480576782 | C | 1 | 7.5 | 8.5 | 3.6 | CM | 236 | 236 | G | 229.5 | CMQ | [12 empty] | 72 | UN | 43606480576780 | 30 | 40 | 30 | CM | 17.839 | 236 | KG | 36 | DMQ | 6 | UN | 13606480576789 | 0.8 | 2.2 | 0.9 | DM | 1.446 | 236 | KG | 1.584 | DMQ | 1 | UN | 3606480576782 | 7.5 | 8.5 | 3.6 | CM | 236 | 236 | G | 229.5 | CMQ | 8536201090
A9F75363 | Tabela de Preços de Equipamentos e sistemas de distribuição de energia de Baixa Tensão | 18/05/2026 | Modificação | Acti9 iC60N - Disjuntor - 3P - 63A - Curva D - 6000A (IEC 60898-1) - 10 kA (IEC 60947-2) | BT1 | RPT | 190600 | ACTI9 | Power Products | PPCFD | GENERAL PURPOSE | 2 - SMALL & MED BUILDING GENERAL PURPOSE | FTD | FTD | DT | ACTI9 PROTECTION DEVICES TERTIARY | DTFTD | 219.845 | EUR | 1 | UN | 3606480081019 | A | 1 | 5.5 | 9.5 | 7.5 | CM | 386 | 375 | G | 391.875 | CMQ | [12 empty] | 44 | UN | 43606480081017 | 30 | 40 | 30 | CM | 17.986 | 375 | KG | 36000 | CMQ | 4 | UN | 13606480081016 | 8.2 | 22.2 | 9.8 | CM | 1.597 | 375 | KG | 1783.992 | CMQ | 1 | UN | 3606480081019 | 5.5 | 9.5 | 7.5 | CM | 386 | 375 | G | 391.875 | CMQ | 8536201090
ZB5AK1513C0 | Tabela de Preços de Automação e Controlo | 18/05/2026 | Modificação | Cabeça selector iluminado blanca 3 posições retorn central | AC3 | ACI | 100316 | DIAMETER 22 | Industrial Control | IDSIG | GENERAL PURPOSE | 3 - INDUSTRY GENERAL PURPOSE | CTS | CTS | MP | PUSHBUTTONS | MPCTS | 93.23 | EUR | 1 | UN | 3606489767549 | C | 1 | 4.2 | 5.2 | 3.3 | CM | 23 | 23 | G | 72.072 | CMQ | [36 empty] | 1 | UN | 3606489767549 | 4.2 | 5.2 | 3.3 | CM | 23 | 23 | G | 72.072 | CMQ | 8538909999
NSYS3HD10640 | Tabela de Preços de Equipamentos e sistemas de distribuição de energia de Baixa Tensão | 18/05/2026 | Modificação | Spacial S3HD outdoor heavy duty enclosure - H1062xW600xD430 - IP66 | EN1 | CUE | 141862 | PanelSeT S WMApplicati | Power Products | PPUES | GENERAL PURPOSE | 3 - INDUSTRY GENERAL PURPOSE | UEC | UEC | EC | UE-STEEL WALL MOUNT. ENCLOSURE, CRN, S3D, CM AND CABLE GLAND | ECUEC | 2950.3005 | EUR | 1 | UN | 3606480672163 | C | 1 | 45.5 | 108.5 | 62 | CM | 40 | 40 | KG | 306078.5 | CMQ | 4 | UN | 73606480672162 | 1990 | 1200 | 1000 | MM | 257 | 40 | KG | 2388 | DMQ | [24 empty] | 1 | UN | 3606480672163 | 1015 | 620 | 445 | MM | 40 | 40 | KG | 280.039 | DMQ | 9403208000
LTMCC004 | Tabela de Preços de Automação e Controlo | 18/05/2026 | Modificação | cabo de ligação entre o controlador e o módulo de extensão - 2xRJ45 lote de 6 | BT2 | CUE | 180774 | TESYS T MOTOR MGT SYS | Power Products | PPCTR | GENERAL PURPOSE | 3 - INDUSTRY GENERAL PURPOSE | TAP | TAP | EQ | TESYS ACTIVE & PROTECT | EQTAP | 12.11 | EUR | 1 | UN | 3389119412414 | C | 6 | 2 | 3.6 | 1.9 | CM | 10 | 10 | G | 13.68 | CMQ | [12 empty] | 432 | UN | 23389119412418 | 15 | 40 | 30 | CM | 5.286 | 10 | KG | 18000 | CMQ | 6 | UN |  | 2.8 | 9 | 4.6 | CM | 63 | 10 | G | 115.92 | CMQ | 1 | UN | 3389119412414 | 2.8 | 9 | 4.6 | CM | 63 | 10 | G | 115.92 | CMQ | 8544429090
A9V31263 | Tabela de Preços de Equipamentos e sistemas de distribuição de energia de Baixa Tensão | 18/05/2026 | Modificação | Acti9 Vigi iC60 - Bloco diferencial - 2P - 63A - 30mA - Classe A-SI | BT1 | RPT | 135006 | ACTI9 | Power Products | PPCFD | GENERAL PURPOSE | 2 - SMALL & MED BUILDING GENERAL PURPOSE | FTI | FTI | DI | ACTI9 PROTECTION DEVICES INDUSTRIAL | DIFTI | 594.33 | EUR | 1 | UN | 3606480091759 | A | 1 | 8.5 | 11.5 | 7.8 | CM | 188 | 188 | G | 762.45 | CMQ | [12 empty] | 27 | UN | 43606480091757 | 30 | 40 | 30 | CM | 5.644 | 188 | KG | 36000 | CMQ | [12 empty] | 1 | UN | 3606480091759 | 0.85 | 1.15 | 0.78 | DM | 0.191 | 188 | KG | 0.762 | DMQ | 8536303000
A9F75170 | Tabela de Preços de Equipamentos e sistemas de distribuição de energia de Baixa Tensão | 18/05/2026 | Modificação | Acti9 iC60N - Disjuntor - 1P - 0,5A - Curva D - 6000A (IEC 60898-1) - 50 kA (IEC 60947-2) | BT1 | RPT | 190600 | ACTI9 | Power Products | PPCFD | GENERAL PURPOSE | 2 - SMALL & MED BUILDING GENERAL PURPOSE | FTD | FTD | DT | ACTI9 PROTECTION DEVICES TERTIARY | DTFTD | 64.49 | EUR | 1 | UN | 3606480080524 | C | 1 | 7.5 | 9.5 | 1.8 | CM | 113 | 113 | G | 128.25 | CMQ | [12 empty] | 132 | UN | 43606480080522 | 30 | 40 | 30 | CM | 16.048 | 113 | KG | 36 | DMQ | 12 | UN | 13606480080521 | 80 | 225 | 98 | MM | 1409 | 113 | G | 1764 | CMQ | 1 | UN | 3606480080524 | 1.8 | 9.5 | 7.5 | CM | 113 | 113 | G | 128.25 | CMQ | 8536201090
ILS1F572PC1A0 | Tabela de Preços de Automação e Controlo | 18/05/2026 | Modificação | integrated drive ILS with stepper motor - 24..36 V - CANopen DS301 - 3.5A | AC2 | ACI | 175905 | ILS STEPPER SYSTEMS | Discrete Automation | IDMST | PROGRAMABLE | 7 - INDUSTRY PROGRAMMABLE | AAM | AAM | DV | MOTION | DVAAM | 1066.88 | EUR | 1 | UN | 3389119227070 | C | 1 | 10.5 | 39 | 19 | CM | 2.4 | 2 | KG | 7780.5 | CMQ | [12 empty] | 6 | UN |  | 30 | 60 | 40 | CM | 15552 | 2 | G | 72 | DMQ | [12 empty] | 1 | UN | 3389119227070 | 105 | 390 | 190 | MM | 2400 | 2 | G | 7780.5 | CMQ | 8501510090
C12F3TM160B | Tabela de Preços de Equipamentos e sistemas de distribuição de energia de Baixa Tensão | 18/05/2026 | Modificação | ComPacT DISJUNTOR NSXm160F 36kA CA 3P 160A TMD PARAFUSO | BT4 | DBT | 181432 | COMPACT NSXM 16-160 | Power Products | PPCCB | GENERAL PURPOSE | 2 - SMALL & MED BUILDING GENERAL PURPOSE | CCN | CCN | 02 | NSXM, FUPACT, INS <= 630A | 02CCN | 726.385 | EUR | 1 | UN | 3606481990952 | C | 1 | 12 | 21.4 | 9 | CM | 1.095 | 1.095 | KG | 2311.2 | CMQ | [12 empty] | 9 | UN | 43606481990950 | 300 | 400 | 300 | MM | 10.231 | 1.095 | KG | 36000000 | MMQ | [12 empty] | 1 | UN | 3606481990952 | 12 | 21.4 | 9 | CM | 1.095 | 1.095 | KG | 2311.2 | CMQ | 8536209090
DZ5CE010 | Tabela de Preços de Equipamentos e sistemas de distribuição de energia de Baixa Tensão | 18/05/2026 | Modificação | ponteira simples – tamanho médio – 1 mm2 - vermelho | BT6 | DBT | 108699 | LINERGY CABLE ENDS | Power Products | PPLVS | GENERAL PURPOSE | 2 - SMALL & MED BUILDING GENERAL PURPOSE | LVE | LVE | L3 | LINERGY | L3LVE | 0.1 | EUR | 1 | UN | 3389110537000 | A | 1000 | 0.4 | 1.4 | 0.4 | CM | 0.1 | 0.1 | G | 0.224 | CMQ | [12 empty] | 60000 | UN | 43389110537008 | 30 | 40 | 30 | CM | 7.072 | 0.1 | KG | 36 | CMQ | 1000 | UN | 23389110537004 | 3 | 17 | 11 | CM | 112 | 0.1 | G | 1352.596 | CMQ | 1 | UN | 3389110537000 | 0.4 | 1.4 | 0.4 | CM | 0.1 | 0.1 | G | 0.224 | CMQ | 8536901000
C11B44V050B | Tabela de Preços de Equipamentos e sistemas de distribuição de energia de Baixa Tensão | 18/05/2026 | Modificação | ComPacT DISJUNTOR NSXm100B 25kA CA 4P 50A 4,1 PARAFUSO | BT4 | DBT | 181432 | COMPACT NSXM 16-160 | Power Products | PPCCB | GENERAL PURPOSE | 2 - SMALL & MED BUILDING GENERAL PURPOSE | CCN | CCN | 02 | NSXM, FUPACT, INS <= 630A | 02CCN | 1705.41 | EUR | 1 | UN | 3606481992659 | C | 1 | 15 | 19 | 13.3 | CM | 1.632 | 1.632 | KG | 3790.5 | CMQ | [12 empty] | 4 | UN | 13606481992656 | 30 | 40 | 30 | CM | 6.916 | 1.632 | KG | 36 | DMQ | [12 empty] | 1 | UN | 3606481992659 | 15 | 19 | 13 | CM | 1.635 | 1.632 | KG | 3705 | CMQ | 8536201090
KNT100ED4306 | Tabela de Preços de Equipamentos e sistemas de distribuição de energia de Baixa Tensão | 18/05/2026 | Modificação | Canalis - Elemento 100A 3m 3F + N + PE 6 Derivações com telecomando | BT9 | PRO | 100777 | CANALIS KN | Power Products | PPLVB | CONFIGURABLE | 4 - LARGE BUILDING CONFIGURABLE | BUS | BUS | B2 | BUSWAY KN | B2BUS | 1071.66 | EUR | 1 | UN | 3606480003363 | C | 1 | 3.5 | 310 | 10 | CM | 5 | 5 | KG | 10850 | CMQ | 48 | UN | 73606480003362 | 45.4 | 68 | 320 | CM | 279 | 5 | KG | 987.904 | DMQ | [12 empty] | 4 | UN | 13606480003360 | 11 | 314 | 16 | CM | 22 | 5 | KG | 55264 | CMQ | 1 | UN | 3606480003363 | 3.5 | 310 | 10 | CM | 5 | 5 | KG | 10850 | CMQ | 8536900100
RXM2LB2BD | Tabela de Preços de Automação e Controlo | 18/05/2026 | Modificação | Relé miniatura encaixável, 5 A, 2 CO, com LED, 24 V DC | AC3 | ACI | 146864 | EASY EMR | Industrial Control | IDSIG | GENERAL PURPOSE | 3 - INDUSTRY GENERAL PURPOSE | ARO | ARO | RM | ELECTROMECHANICAL RELAYS | RMARO | 6.58 | EUR | 1 | UN | 3389119215275 | C | 10 | 2 | 4.5 | 2.5 | CM | 33 | 32 | G | 22.5 | CMQ | 4320 | UN |  | 75 | 60 | 80 | CM | 169.04 | 32 | KG | 360000 | CMQ | 270 | UN | 43389119215273 | 15 | 40 | 30 | CM | 10.065 | 32 | KG | 18000 | CMQ | 10 | UN | 13389119215272 | 3 | 12.5 | 10.5 | CM | 363 | 32 | G | 393.75 | CMQ | 10 | UN | 13389119215272 | 3 | 12.5 | 10.5 | CM | 363 | 32 | G | 393.75 | CMQ | 8536419089
A9A26970 | Tabela de Preços de Equipamentos e sistemas de distribuição de energia de Baixa Tensão | 18/05/2026 | Modificação | Acti9 - Pack de 10 peças de encravamento para cadeado - iC60 - iID - Branco | BT1 | RPT | 135006 | ACTI9 | Power Products | PPCFD | GENERAL PURPOSE | 2 - SMALL & MED BUILDING GENERAL PURPOSE | FTI | FTI | DI | ACTI9 PROTECTION DEVICES INDUSTRIAL | DIFTI | 25.77 | EUR | 1 | UN | 3606480088131 | A | 1 | 2 | 18 | 11.5 | CM | 42 | 42 | G | 414 | CMQ | [12 empty] | 60 | UN | 43606480088139 | 15 | 40 | 30 | CM | 2.878 | 42 | KG | 18000 | CMQ | [12 empty] | 1 | UN | 3606480088131 | 2 | 18 | 11.5 | CM | 42 | 42 | G | 414 | CMQ | 3926909790
7214114000 | Tabela de Preços de Soluções de Conectividade | 18/05/2026 | Modificação | VB: 15 mm, 2W, Globe, G Ext, UC, SS, 0.63 kvs, Glycol 25-50% and Water, Venta, No Steam | GE1 | PRO | 191549 | GLOBE VALVES AND ACT. | Digital Energy | DBPRD | GENERAL PURPOSE | 2B- BUILDING MANAGEMENT OFFER GENERAL PURPOSE | FDB | FDB | FD | FIELD DEVICES BMS | FDFDB | 149.54 | EUR | 1 | UN | 3606489658465 | C | 1 | 10.2 | 5.5 | 16.6 | CM | 980 | 980 | G | 931.26 | CMQ | [12 empty] | 14 | UN |  | 30 | 40 | 30 | CM | 14.035 | 980 | KG | 36000 | CMQ | [12 empty] | 1 | UN | 3606489658465 | 5 | 16.5 | 10.5 | CM | 971 | 980 | G | 866.25 | CMQ | 8481807990
LV846438 | Tabela de Preços de Equipamentos e sistemas de distribuição de energia de Baixa Tensão | 18/05/2026 | Modificação | Circuit breaker Masterpact MTZ1 10H3 - 1000 A - 3P fixed - w/o Micrologic | BT8 | DBT | 145819 | MASTERPACT MTZ1 IEC | Power Products | PPACB | CONFIGURABLE | 4 - LARGE BUILDING CONFIGURABLE | ACB | ACB | PR | AIR CIRCUIT BREAKERS | PRACB | 8314.93 | EUR | 1 | UN | 3606481155313 | C | 1 | 30 | 40 | 30 | CM | 15 | 12 | KG | 36000 | CMQ | [36 empty] | 1 | UN | 3606481155313 | 3 | 4 | 3 | DM | 15 | 12 | KG | 36 | DMQ | 8536209090
NSYSUCR90200 | Tabela de Preços de Equipamentos e sistemas de distribuição de energia de Baixa Tensão | 18/05/2026 | Modificação | Spacial SF/SM universal cross rails - 90 mm | EN1 | CUE | 119490 | PanelSeT S FS Accessor | Power Products | PPUES | GENERAL PURPOSE | 3 - INDUSTRY GENERAL PURPOSE | UEA | UEA | EA | UE - FLOOR STANDING ENCLOSURES, SF, SM, AND SFP, IN STEEL. | EAUEA | 319.608 | EUR | 1 | UN | 3606485133621 | C4 | 1 | 5.5 | 190.5 | 9.5 | CM | 5.3 | 5.3 | KG | 9953.625 | CMQ | 100 | UN |  | 450 | 1200 | 2000 | MM | 656.5 | 5.3 | KG | 1080 | DMQ | [12 empty] | 1 | UN |  | 0 | 0 | 0 |  | 6 | 5.3 | KG | 0 | DMQ | 1 | UN | 3606485133621 | 1920 | 60 | 95 | MM | 6 | 5.3 | KG | 10.944 | DMQ | 8302420090
ZB5ALCUST01 | Tabela de Preços de Automação e Controlo | 18/05/2026 | Modificação | Cabeça de botão saliente branca personalizada | AC3 | ACI | 100316 | DIAMETER 22 | Industrial Control | IDSIG | GENERAL PURPOSE | 3 - INDUSTRY GENERAL PURPOSE | CTS | CTS | MP | PUSHBUTTONS | MPCTS | 15.55 | EUR | 1 | UN | 3606481821959 | C | 1 | 44 | 54 | 34 | CM | 18 | 18 | G | 80784 | CMQ | [36 empty] | 1 | UN | 3606481821959 | 44 | 54 | 34 | CM | 18 | 18 | G | 80784 | CMQ | 8536508000
LV848106 | Tabela de Preços de Equipamentos e sistemas de distribuição de energia de Baixa Tensão | 18/05/2026 | Modificação | Circuit breaker Masterpact MTZ3 40H1 - 4000 A - 3P fixed - w/o Micrologic | BT8 | DBT | 145820 | MASTERPACT MTZ2-3 IEC | Power Products | PPACB | CONFIGURABLE | 4 - LARGE BUILDING CONFIGURABLE | ACB | ACB | PR | AIR CIRCUIT BREAKERS | PRACB | 45095.3 | EUR | 1 | UN | 3606480823954 | C | 1 | 75 | 120 | 75 | CM | 133.412 | 133.412 | KG | 675000 | CMQ | [36 empty] | 1 | UN | 3606480823954 | 7.5 | 12 | 7.5 | DM | 133.412 | 133.412 | KG | 675 | DMQ | 8536209090
LVS03611 | Tabela de Preços de Equipamentos e sistemas de distribuição de energia de Baixa Tensão | 18/05/2026 | Modificação | Espelho P CVS250 HZ. Manipulo 3 Polos | BT6 | DBT | 175795 | PRISMASET P STRUCT | Power Products | PPLVS | GENERAL PURPOSE | 2 - SMALL & MED BUILDING GENERAL PURPOSE | LVE | LVE | L1 | PRISMASET IP40 | L1LVE | 67.88 | EUR | 1 | UN | 3606481872555 | C | 1 | 2.8 | 51.3 | 16.3 | CM | 661 | 661 | G | 2341.332 | CMQ | 360 | UN | 73606481872554 | 80 | 120 | 80 | CM | 259.84 | 661 | KG | 768 | DMQ | 10 | UN | 13606481872552 | 17 | 52.5 | 17.5 | CM | 6.756 | 661 | KG | 15618.75 | CMQ | [12 empty] | 1 | UN | 3606481872555 | 2.8 | 51.3 | 16.3 | CM | 661 | 661 | G | 2341.332 | CMQ | 7326909890
ZB5AW353 | Tabela de Preços de Automação e Controlo | 18/05/2026 | Modificação | Cabeça de botão de pressão iluminada - ø 22 - amarela | AC3 | ACI | 100316 | DIAMETER 22 | Industrial Control | IDSIG | GENERAL PURPOSE | 3 - INDUSTRY GENERAL PURPOSE | CTS | CTS | MP | PUSHBUTTONS | MPCTS | 14.15 | EUR | 1 | UN | 3389110909982 | A | 1 | 4.5 | 5.4 | 3.4 | CM | 17 | 17 | G | 82.62 | CMQ | 2400 | UN |  | 75 | 80 | 60 | CM | 55.484 | 17 | KG | 360000 | CMQ | 300 | UN | 43389110909980 | 30 | 40 | 30 | CM | 5.647 | 17 | KG | 36000 | CMQ | [12 empty] | 1 | UN | 3389110909982 | 4.5 | 5.4 | 3.4 | CM | 17 | 17 | G | 82.62 | CMQ | 8538909999
LV847237 | Tabela de Preços de Equipamentos e sistemas de distribuição de energia de Baixa Tensão | 18/05/2026 | Modificação | Circuit breaker Masterpact MTZ1 12H2 - 1250 A - 4P drawout - w/o Micrologic | BT8 | DBT | 145819 | MASTERPACT MTZ1 IEC | Power Products | PPACB | CONFIGURABLE | 4 - LARGE BUILDING CONFIGURABLE | ACB | ACB | PR | AIR CIRCUIT BREAKERS | PRACB | 9849.08 | EUR | 1 | UN | 3606480816246 | C | 1 | 40 | 30 | 40 | CM | 17.828 | 14.628 | KG | 48000 | CMQ | [36 empty] | 1 | UN | 3606480816246 | 4 | 3 | 4 | DM | 17.828 | 14.628 | KG | 48 | DMQ | 8536209090
A9P64710 | Tabela de Preços de Equipamentos e sistemas de distribuição de energia de Baixa Tensão | 18/05/2026 | Modificação | Acti9 iC40N - Disjuntor - 3P+N - 10A - Curva D - 6000A (IEC 60898-1) - 10 kA (IEC 60947-2) | BT1 | RPT | 190600 | ACTI9 | Power Products | PPCFD | GENERAL PURPOSE | 2 - SMALL & MED BUILDING GENERAL PURPOSE | FTD | FTD | DT | ACTI9 PROTECTION DEVICES TERTIARY | DTFTD | 176.89 | EUR | 1 | UN | 3606481326201 | C | 1 | 7.4 | 9.4 | 5.4 | CM | 322 | 322 | G | 375.624 | CMQ | [12 empty] | 44 | UN | 43606481326209 | 30 | 40 | 30 | CM | 15.204 | 322 | KG | 36 | DMQ | 4 | UN | 13606481326208 | 0.82 | 2.27 | 0.94 | DM | 1.374 | 322 | KG | 1.75 | DMQ | 1 | UN | 3606481326201 | 0.74 | 0.94 | 0.54 | DM | 0.326 | 322 | KG | 0.376 | DMQ | 8536201090
LV948511 | Tabela de Preços de Equipamentos e sistemas de distribuição de energia de Baixa Tensão | 18/05/2026 | Modificação | 2ª MX bobina de disparo, MasterPacT MTZ2/MTZ3 extraível com MicroLogic Active, 24VAC 50/60Hz, 24/30VDC | BT8 | DBT | 190410 | MTZ ACTIVE COILS | Power Products | PPACB | CONFIGURABLE | 4 - LARGE BUILDING CONFIGURABLE | ACB | ACB | 06 | MTZ ACTIVE OFFER | 06ACB | 302.89 | EUR | 1 | UN | 3606486826676 | C | 1 | 2 | 2 | 1 | CM | 10 | 10 | G | 4 | CMQ | [36 empty] | 1 | UN | 3606486826676 | 2 | 2 | 1 | CM | 10 | 10 | G | 4 | CMQ | 8536309000
M9F21306 | Tabela de Preços de Equipamentos e sistemas de distribuição de energia de Baixa Tensão | 18/05/2026 | Modificação | Multi9 - Disjuntor C60SP, 3P, 6A, curva B, 10kA (UL1077), 10kA (IEC/EN 60947-2) | BT1 | RPT | 190621 | MULTI9 | Power Products | PPCFD | GENERAL PURPOSE | 2 - SMALL & MED BUILDING GENERAL PURPOSE | FTD | FTD | D9 | MULTI9 PROTECTION FOR OEM | D9FTD | 116.515 | EUR | 1 | UN | 3606481167965 | C | 1 | 7.5 | 8.5 | 5.4 | CM | 340 | 340 | G | 344.25 | CMQ | [12 empty] | 48 | UN | 43606481167963 | 30 | 40 | 30 | CM | 17.374 | 340 | KG | 36 | DMQ | 4 | UN | 13606481167962 | 0.8 | 2.25 | 0.88 | DM | 1.395 | 340 | KG | 1.584 | DMQ | 1 | UN | 3606481167965 | 7.5 | 8.5 | 5.4 | CM | 340 | 340 | G | 344.25 | CMQ | 8536201090
LVS01224 | Tabela de Preços de Equipamentos e sistemas de distribuição de energia de Baixa Tensão | 18/05/2026 | Modificação | Porta opaca reforcada IK10 IP30 L650 | BT6 | DBT | 175795 | PRISMASET P STRUCT | Power Products | PPLVS | GENERAL PURPOSE | 2 - SMALL & MED BUILDING GENERAL PURPOSE | LVE | LVE | L1 | PRISMASET IP40 | L1LVE | 1128.575 | EUR | 1 | UN | 3606481878700 | C | 1 | 7 | 198.5 | 70 | CM | 25.22 | 25.22 | KG | 97265 | CMQ | 10 | UN |  | 84 | 202 | 120 | CM | 278.5 | 25.22 | KG | 2036.16 | DMQ | [24 empty] | 1 | UN | 3606481878700 | 7 | 198.5 | 70 | CM | 25.22 | 25.22 | KG | 97265 | CMQ | 7326909890
VCD02 | Tabela de Preços de Automação e Controlo | 18/05/2026 | Modificação | CHAVE SECCIONADORA TESYS VARIO VCD02, 3P 12A VCD02 | BT2 | CUE | 147738 | SWITCH DISCONNECTORS | Power Products | PPCTR | GENERAL PURPOSE | 3 - INDUSTRY GENERAL PURPOSE | TCS | TCS | LD | TESYS CONTROL SWITCH | LDTCS | 63.71 | EUR | 1 | UN | 3389110724851 | A | 1 | 7.8 | 12 | 8.5 | CM | 221 | 215 | G | 795.6 | CMQ | [12 empty] | 24 | UN | 43389110724859 | 30 | 40 | 30 | CM | 5.863 | 215 | KG | 36 | DMQ | [12 empty] | 1 | UN | 3389110724851 | 0.8 | 1.22 | 0.88 | DM | 0.224 | 215 | KG | 0.859 | DMQ | 8536508000
NSYCRN65200T | Tabela de Preços de Equipamentos e sistemas de distribuição de energia de Baixa Tensão | 18/05/2026 | Modificação | Spacial CRN tspt door w/o mount.plate. H600xW500xD200 IP66 IK08 RAL7035.. | EN1 | CUE | 119457 | PanelSeT S WM CRN | Power Products | PPUES | GENERAL PURPOSE | 3 - INDUSTRY GENERAL PURPOSE | UEC | UEC | EC | UE-STEEL WALL MOUNT. ENCLOSURE, CRN, S3D, CM AND CABLE GLAND | ECUEC | 456.0395 | EUR | 1 | UN | 3606480212055 | A4 | 1 | 21.5 | 61 | 51 | CM | 11.334 | 11.334 | KG | 66886.5 | CMQ | 30 | UN | 73606480212054 | 2020 | 1200 | 1000 | MM | 355.02 | 11.334 | KG | 2424 | DMQ | [12 empty] | 1 | UN |  | 0 | 0 | 0 |  | 11.334 | 11.334 | KG | 70.928 | DMQ | 1 | UN | 3606480212055 | 620 | 220 | 520 | MM | 11.334 | 11.334 | KG | 70.928 | DMQ | 9403208000
BSH0553P11A2A | Tabela de Preços de Automação e Controlo | 18/05/2026 | Modificação | AC Servo motor BSH - 1.3 N.m - 3000 rpm - eixo com chaveta - sem freio - IP50 | AC2 | ACI | 132912 | SERVO MOTORS | Discrete Automation | IDMST | PROGRAMABLE | 7 - INDUSTRY PROGRAMMABLE | AAM | AAM | DV | MOTION | DVAAM | 876.59 | EUR | 1 | UN | 3389118159402 | C | 1 | 12.3 | 37.7 | 12.8 | CM | 1.4 | 1.4 | KG | 5935.488 | CMQ | [12 empty] | 2 | UN |  | 30 | 60 | 40 | CM | 3.952 | 1.4 | KG | 72000 | CMQ | [12 empty] | 1 | UN | 3389118159402 | 123 | 377 | 128 | MM | 1400 | 1.4 | G | 5935.49 | CMQ | 8501510090
MEG5215-0414 | Tabela de Preços de Equipamentos e sistemas de distribuição de energia de Baixa Tensão | 18/05/2026 | Modificação | System M, tecla para módulo de botão de pressão de 1 elemento UpDown, antracite | IS5 | RPT | 181951 | MERTEN SYSTEM M | Home Solutions | HSCWD | GENERAL PURPOSE | 1 - RESIDENTIAL GENERAL PURPOSE | CLD | CLD | 40 | CONNECTED LIVING MERTEN | 40CLD | 7.78 | EUR | 1 | UN | 4042811164850 | C | 1 | 2.3 | 7.5 | 7.3 | CM | 16 | 16 | G | 125.925 | CMQ | [12 empty] | 150 | UN |  | 19.6 | 40.5 | 31.1 | CM | 2.87 | 16 | KG | 24687.18 | CMQ | [12 empty] | 1 | UN | 4042811164850 | 2.3 | 7.5 | 7.3 | CM | 16 | 16 | G | 125.925 | CMQ | 8538909999
170ADO35000 | Tabela de Preços de Automação e Controlo | 18/05/2026 | Modificação | BASE MOMENTUM 32 SAIDAS DIGITAIS 05A 24V | AC1 | ACI | 110524 | MODICON MOMENTUM I/O | Discrete Automation | IDPAC | PROGRAMABLE | 7 - INDUSTRY PROGRAMMABLE | AAP | AAP | HI | AUTOMATION PLANT | HIAAP | 1003.3 | EUR | 1 | UN | 3595861147676 | B | 1 | 5.5 | 26 | 18 | CM | 403 | 210 | G | 2574 | CMQ | [12 empty] | 4 | UN | 3595861147676 | 15 | 40 | 30 | CM | 1.85 | 210 | KG | 18000 | CMQ | [12 empty] | 1 | UN | 3595861147676 | 0.55 | 2.6 | 1.8 | DM | 0.403 | 210 | KG | 2.574 | DMQ | 8538909999
LC1D18J7 | Tabela de Preços de Automação e Controlo | 18/05/2026 | Modificação | Contactor Tesys D - 3P(3 NA) - AC-3 - <= 440 V 18 A - 12 V CA bobina | BT2 | CUE | 187516 | TESYS DECA CONT. <115A | Power Products | PPCTR | GENERAL PURPOSE | 3 - INDUSTRY GENERAL PURPOSE | TCC | TCC | AC | TESYS CONTROL CONTACTOR | ACTCC | 105.29 | EUR | 1 | UN | 3389110973730 | C | 1 | 5.5 | 9.5 | 8.2 | CM | 350 | 350 | G | 428.45 | CMQ | [12 empty] | 20 | UN |  | 15 | 40 | 30 | CM | 7455 | 350 | G | 18 | DMQ | [12 empty] | 1 | UN | 3389110973730 | 55 | 95 | 82 | MM | 350 | 350 | G | 428450 | MMQ | 8536419089
33598 | Tabela de Preços de Equipamentos e sistemas de distribuição de energia de Baixa Tensão | 18/05/2026 | Modificação | tomadas à frente superior 3P 630/1000 A fixo | BT8 | DBT | 181441 | NS 630B-3200 AUX & ACC | Power Products | PPCCB | CONFIGURABLE | 4 - LARGE BUILDING CONFIGURABLE | CCB | CCB | PL | COMPACT NS >= 630A | PLCCB | 212.565 | EUR | 1 | UN | 3303430335986 | A | 1 | 8 | 21 | 12 | CM | 970 | 970 | G | 2016 | CMQ | [36 empty] | 1 | UN | 3303430335986 | 8 | 21 | 12 | CM | 970 | 970 | G | 2016 | CMQ | 8536909500
PAS800P | Tabela de Preços de Equipamentos e sistemas de distribuição de energia de Baixa Tensão | 18/05/2026 | Modificação | EcoStruxure Panel Server - advanced datalogger, energy server, POE | BT7 | DBT | 156050 | GW & ENERGY SERVER | Digital Energy | DPLVP | GENERAL PURPOSE | 2 - SMALL & MED BUILDING GENERAL PURPOSE | EMM | EMM | PW | METERS, INSULATION MONITORING & ENERGY SERVERS | PWEMM | 1826.88 | EUR | 1 | UN | 3606481014368 | C | 1 | 8.8 | 11.2 | 9 | CM | 276 | 276 | G | 887.04 | CMQ | [12 empty] | 27 | UN | 13606481014365 | 30 | 40 | 30 | CM | 8.106 | 276 | KG | 36000 | CMQ | [12 empty] | 1 | UN | 3606481014368 | 8.8 | 11.2 | 9 | CM | 276 | 276 | G | 887.04 | CMQ | 8517620000
BSH0552P02F1A | Tabela de Preços de Automação e Controlo | 18/05/2026 | Modificação | AC Servo motor BSH - 0.9 N.m - 4000 rpm - eixo liso- com freio - IP50 | AC2 | ACI | 132912 | SERVO MOTORS | Discrete Automation | IDMST | PROGRAMABLE | 7 - INDUSTRY PROGRAMMABLE | AAM | AAM | DV | MOTION | DVAAM | 1750.91 | EUR | 1 | UN | 3389118158610 | C | 1 | 12.3 | 37.7 | 12.8 | CM | 1.25 | 1.25 | KG | 5935.488 | CMQ | [12 empty] | 2 | UN |  | 30 | 60 | 40 | CM | 3.652 | 1.25 | KG | 72000 | CMQ | [12 empty] | 1 | UN | 3389118158610 | 123 | 377 | 128 | MM | 1250 | 1.25 | G | 5935.49 | CMQ | 8501510090
ZB5FSZ3C0 | Tabela de Preços de Automação e Controlo | 18/05/2026 | Modificação | Ø30 flush blanking cor cinza | AC3 | ACI | 100316 | DIAMETER 22 | Industrial Control | IDSIG | GENERAL PURPOSE | 3 - INDUSTRY GENERAL PURPOSE | CTS | CTS | MP | PUSHBUTTONS | MPCTS | 6.95 | EUR | 1 | UN | 3606489754358 | C | 1 | 3 | 3.5 | 3.5 | CM | 15 | 15 | G | 36.75 | CMQ | [12 empty] | 225 | UN | 23606489754352 | 30 | 40 | 30 | CM | 4.491 | 15 | KG | 36000 | CMQ | 5 | UN | 13606489754355 | 8.7 | 7 | 7 | CM | 90 | 15 | G | 426.3 | CMQ | 5 | UN | 13606489754355 | 8.7 | 7 | 7 | CM | 90 | 15 | G | 426.3 | CMQ | 3926909790
C11B44V025L | Tabela de Preços de Equipamentos e sistemas de distribuição de energia de Baixa Tensão | 18/05/2026 | Modificação | ComPacT DISJUNTOR NSXm100B 25kA CA 4P 25A 4,1 ELINK | BT4 | DBT | 181432 | COMPACT NSXM 16-160 | Power Products | PPCCB | GENERAL PURPOSE | 2 - SMALL & MED BUILDING GENERAL PURPOSE | CCN | CCN | 02 | NSXM, FUPACT, INS <= 630A | 02CCN | 1630.505 | EUR | 1 | UN | 3606481992567 | A | 1 | 15 | 19 | 13 | CM | 1.796 | 1.796 | KG | 3705 | CMQ | [12 empty] | 4 | UN | 13606481992564 | 30 | 40 | 30 | CM | 7.564 | 1.796 | KG | 36 | DMQ | [12 empty] | 1 | UN | 3606481992567 | 15 | 19 | 13 | CM | 1.796 | 1.796 | KG | 3705 | CMQ | 8536201090
TM3TI4DG | Tabela de Preços de Automação e Controlo | 18/05/2026 | Modificação | Analog input module, Modicon TM3, 4 temperature differential inputs (spring) 24 VDC | AC1 | ACI | 140617 | TM3 I/O | Discrete Automation | IDMST | PROGRAMABLE | 7 - INDUSTRY PROGRAMMABLE | AAM | AAM | A6 | PLC ADVANCED | A6AAM | 266.31 | EUR | 1 | UN | 3606481298393 | C | 1 | 7.87 | 12.7 | 10.67 | CM | 200 | 110 | G | 1066.456 | CMQ | [12 empty] | 9 | UN | 43606481298391 | 15 | 40 | 30 | CM | 1845 | 110 | G | 18 | DMQ | [12 empty] | 1 | UN | 3606481298393 | 75 | 125 | 105 | MM | 195 | 110 | G | 984375 | MMQ | 8538909999
NSYCRN106300P | Tabela de Preços de Equipamentos e sistemas de distribuição de energia de Baixa Tensão | 18/05/2026 | Modificação | Spacial CRN plain door with mount.plate. H1000xW600xD300 IP66 IK10 RAL7035.. | EN1 | CUE | 119457 | PanelSeT S WM CRN | Power Products | PPUES | GENERAL PURPOSE | 3 - INDUSTRY GENERAL PURPOSE | UEC | UEC | EC | UE-STEEL WALL MOUNT. ENCLOSURE, CRN, S3D, CM AND CABLE GLAND | ECUEC | 1007.5905 | EUR | 1 | UN | 3606480212734 | A4 | 1 | 31.5 | 101.5 | 61.5 | CM | 35 | 35 | KG | 196630.875 | CMQ | 6 | UN | 73606480212733 | 1360 | 1200 | 1000 | MM | 250.866 | 35 | KG | 1632 | DMQ | [12 empty] | 1 | UN |  | 0 | 0 | 0 |  | 38.2 | 35 | KG | 203.368 | DMQ | 1 | UN | 3606480212734 | 1020 | 320 | 620 | MM | 38.2 | 35 | KG | 202.368 | DMQ | 9403208000
BMH1002T16A2A | Tabela de Preços de Automação e Controlo | 18/05/2026 | Modificação | Servo motor BMH - 6 Nm - 6000 rpm - eixo com chaveta - sem freio - IP54 | AC2 | ACI | 132912 | SERVO MOTORS | Discrete Automation | IDMST | PROGRAMABLE | 7 - INDUSTRY PROGRAMMABLE | AAM | AAM | DV | MOTION | DVAAM | 1104.03 | EUR | 1 | UN | 3606485197531 | C | 1 | 22 | 40 | 19.5 | CM | 6.036 | 6.036 | KG | 17160 | CMQ | 18 | UN | 73606485197530 | 80 | 80 | 60 | CM | 115 | 6.036 | KG | 384 | DMQ | [24 empty] | 1 | UN | 3606485197531 | 22 | 40 | 19.5 | CM | 6.036 | 6.036 | KG | 17.16 | DMQ | 8501522089
LUCBX6FU | Tabela de Preços de Automação e Controlo | 18/05/2026 | Modificação | unid. de controlo evolutiva LUCB - classe 10 - 0.15...0.6 A - 110...220 V CC/CA | BT2 | CUE | 187457 | TESYS ULTRA CTRL UNITS | Power Products | PPCTR | GENERAL PURPOSE | 3 - INDUSTRY GENERAL PURPOSE | TAP | TAP | EQ | TESYS ACTIVE & PROTECT | EQTAP | 140.95 | EUR | 1 | UN | 3389110364248 | C | 1 | 5.2 | 10.3 | 8.5 | CM | 128 | 128 | G | 455.26 | CMQ | [12 empty] | 9 | UN | 43389110364246 | 15 | 40 | 15 | CM | 1.306 | 128 | KG | 9000 | CMQ | [12 empty] | 1 | UN | 3389110364248 | 0.85 | 0.52 | 1.03 | DM | 0.128 | 128 | KG | 0.455 | DMQ | 8537109899
OVA53119 | Tabela de Preços de Equipamentos e sistemas de distribuição de energia de Baixa Tensão | 18/05/2026 | Modificação | Exiway - kit de montagem embutida sem suporte para teto falso | IS4 | RPT | 182021 | EXIWAY | Home Solutions | HSSPE | CONFIGURABLE | 4C - CONNECTED LIVING SYSTEM FOR RESIDENTIAL & COMMERCIAL | EML | EML | EL | EMERGENCY LIGHTING | ELEML | 20.92 | EUR | 1 | UN | 3606480517174 | C | 1 | 3.9 | 29.3 | 11.2 | CM | 116 | 116 | G | 1279.824 | CMQ | [12 empty] | 32 | UN | 43606480517172 | 30 | 60 | 40 | CM | 4.472 | 116 | KG | 72 | DMQ | [12 empty] | 1 | UN | 3606480517174 | 3.9 | 29.3 | 11.2 | CM | 116 | 116 | G | 1.566 | DMQ | 3926909790
SLAWTCV2 | Tabela de Preços de Soluções de Conectividade | 18/05/2026 | Modificação | SpaceLogic SLA Series Air Quality Sensor, CO2, VOC, Humidity, Temperature, Room, Color Touchscreen, Analog Outputs, Optimum White Housing | GE1 | PRO | 117134 | LIVING SPACE SENSORS | Digital Energy | DBPRD | GENERAL PURPOSE | 2B- BUILDING MANAGEMENT OFFER GENERAL PURPOSE | FDB | FDB | FD | FIELD DEVICES BMS | FDFDB | 607.06 | EUR | 1 | UN | 3606481901163 | C | 1 | 4.8 | 14 | 9.67 | CM | 181.82 | 181.82 | G | 649.824 | CMQ | [12 empty] | 33 | UN |  | 30 | 60 | 40 | CM | 14.464 | 181.82 | KG | 72000 | CMQ | [12 empty] | 1 | UN | 3606481901163 | 1 | 1 | 1 | CM | 1 | 181.82 | G | 1 | CMQ | 9025804089
GV2L20 | Tabela de Preços de Automação e Controlo | 18/05/2026 | Modificação | Disjuntor-motor magnético GV2L 18A 50KA | BT2 | CUE | 187422 | TESYS DECA FRAME 2 CB | Power Products | PPCTR | GENERAL PURPOSE | 3 - INDUSTRY GENERAL PURPOSE | TPP | TPP | GM | TESYS POWER & PROTECT | GMTPP | 171.09 | EUR | 1 | UN | 3389110213294 | A | 1 | 9.3 | 10 | 4.6 | CM | 330 | 330 | G | 427.8 | CMQ | 240 | UN | 73389110213293 | 77 | 60 | 80 | CM | 93.16 | 330 | KG | 369.6 | DMQ | 20 | UN | 43389110213292 | 15 | 40 | 30 | CM | 6.93 | 330 | KG | 18000 | CMQ | [12 empty] | 1 | UN | 3389110213294 | 9.3 | 10 | 4.6 | CM | 330 | 330 | G | 427.8 | CMQ | 8536201090
ATV630D18M3 | Tabela de Preços de Automação e Controlo | 18/05/2026 | Modificação | Variador de velocidade ATV630 - 18.5kW / 25HP - 200 ... 240V - IP21 / UL tipo 1 | AC2 | ACI | 142785 | ALTIVAR 630 | Drives | IDVSD | CONFIGURABLE | 5 - INDUSTRY CONFIGURABLE | SDS | SDS | VM | ADVANCED DRIVES & HVAC | VMSDS | 4755.89 | EUR | 1 | UN | 3606480701498 | C | 1 | 52 | 81 | 35 | CM | 33 | 33 | KG | 147420 | CMQ | 1 | UN | 3606480701498 | 52 | 81 | 35 | CM | 33 | 33 | KG | 147420 | CMQ | [24 empty] | 1 | UN | 3606480701498 | 52 | 81 | 35 | CM | 33 | 33 | KG | 147420 | CMQ | 8504409590
14812 | Tabela de Preços de Equipamentos e sistemas de distribuição de energia de Baixa Tensão | 18/05/2026 | Modificação | Acti 9 - comb busbar - 1L+N - 27 mm pitch - 24 modules - 125A | BT6 | DBT | 140892 | ACTI9 | Power Products | PPCFD | GENERAL PURPOSE | 2 - SMALL & MED BUILDING GENERAL PURPOSE | LVE | LVE | L3 | LINERGY | L3LVE | 29.175 | EUR | 1 | UN | 3303430148128 | C | 1 | 1.7 | 44 | 4 | CM | 167 | 167 | G | 299.2 | CMQ | 280 | UN |  | 80 | 120 | 80 | CM | 67.3 | 167 | KG | 768 | DMQ | [12 empty] | 20 | UN | 23303430148122 | 9.5 | 10.3 | 1.1 | DM | 3.95 | 167 | KG | 107.635 | DMQ | 1 | UN | 3303430148128 | 0.2 | 5 | 0.7 | DM | 0.194 | 167 | KG | 0.7 | DMQ | 8536901000
LC1D188BL | Tabela de Preços de Automação e Controlo | 18/05/2026 | Modificação | Contactor Tesys D - 4P(2 NA + 2 NF) - AC-1 - <= 440 V 32 A - 24 V CC bobina | BT2 | CUE | 187516 | TESYS DECA CONT. <115A | Power Products | PPCTR | GENERAL PURPOSE | 3 - INDUSTRY GENERAL PURPOSE | TCC | TCC | AC | TESYS CONTROL CONTACTOR | ACTCC | 184.89 | EUR | 1 | UN | 3389110449716 | B | 1 | 5.5 | 12 | 9.5 | CM | 638 | 638 | G | 627 | CMQ | [12 empty] | 15 | UN |  | 15 | 40 | 30 | CM | 9570 | 638 | G | 18 | DMQ | [12 empty] | 1 | UN | 3389110449716 | 5.5 | 12 | 9.5 | CM | 638 | 638 | G | 627 | CMQ | 8536419089
A9N18564 | Tabela de Preços de Equipamentos e sistemas de distribuição de energia de Baixa Tensão | 18/05/2026 | Modificação | BLOCO DIFERENCIAL RESIDUAL VIGI C120 2P 125A 300MA CLASSE AC 230V | BT1 | RPT | 135006 | ACTI9 | Power Products | PPCFD | GENERAL PURPOSE | 2 - SMALL & MED BUILDING GENERAL PURPOSE | FTI | FTI | DI | ACTI9 PROTECTION DEVICES INDUSTRIAL | DIFTI | 371.42 | EUR | 1 | UN | 3606480376276 | B | 1 | 9.3 | 13.5 | 13.5 | CM | 371 | 371 | G | 1694.925 | CMQ | [12 empty] | 8 | UN | 43606480376274 | 30 | 40 | 30 | CM | 3.535 | 371 | KG | 36000 | CMQ | [12 empty] | 1 | UN | 3606480376276 | 0.93 | 1.35 | 1.35 | DM | 0.381 | 371 | KG | 1.695 | DMQ | 8536303000
BMH1003T26F2A | Tabela de Preços de Automação e Controlo | 18/05/2026 | Modificação | servo motor BMH - 8.2 Nm - 6000 rpm - untapped shaft - with brake - IP65/IP67 | AC2 | ACI | 132912 | SERVO MOTORS | Discrete Automation | IDMST | PROGRAMABLE | 7 - INDUSTRY PROGRAMMABLE | AAM | AAM | DV | MOTION | DVAAM | 1627.06 | EUR | 1 | UN | 3606485198064 | C | 1 | 15.6 | 44.6 | 22.1 | CM | 8.45 | 8.15 | KG | 15376.296 | CMQ | [12 empty] | 1 | UN |  | 30 | 60 | 40 | CM | 9.602 | 8.15 | KG | 72000 | CMQ | [12 empty] | 1 | UN | 3606485198064 | 220 | 400 | 200 | MM | 8450 | 8.15 | G | 17600 | CMQ | 8501522089
ZB5FA434C0 | Tabela de Preços de Automação e Controlo | 18/05/2026 | Modificação | Marcação cabeça com vermelho botão flush "st | AC3 | ACI | 100316 | DIAMETER 22 | Industrial Control | IDSIG | GENERAL PURPOSE | 3 - INDUSTRY GENERAL PURPOSE | CTS | CTS | MP | PUSHBUTTONS | MPCTS | 14.54 | EUR | 1 | UN | 3606489771102 | C | 1 | 5.45 | 5.2 | 4.3 | CM | 24 | 24 | G | 121.862 | CMQ | [12 empty] | 40 | UN |  | 15 | 40 | 30 | CM | 1.195 | 24 | KG | 18000 | CMQ | [12 empty] | 1 | UN | 3606489771102 | 5.5 | 5.2 | 4.3 | CM | 24 | 24 | G | 122.98 | CMQ | 8538909999
KBB40ABG44TW | Tabela de Preços de Equipamentos e sistemas de distribuição de energia de Baixa Tensão | 18/05/2026 | Modificação | FEED UNIT 40A LEFT MOUNTING | BT9 | PRO | 106572 | CANALIS KB | Power Products | PPLVB | GENERAL PURPOSE | 2 - SMALL & MED BUILDING GENERAL PURPOSE | LBW | LBW | B1 | LIGHT BUSWAY | B1LBW | 304.81 | EUR | 1 | UN | 3606480001055 | C | 1 | 8 | 27 | 11 | CM | 700 | 700 | G | 2376 | CMQ | 40 | UN | 73606480001054 | 77 | 60 | 80 | CM | 36.5 | 700 | KG | 369.6 | DMQ | 10 | UN | 33606480001056 | 2 | 4 | 3 | DM | 7.4 | 700 | KG | 24 | DMQ | [12 empty] | 1 | UN | 3606480001055 | 0.8 | 2.7 | 1.1 | DM | 0.7 | 700 | KG | 2.376 | DMQ | 8536900100
ZENL1111 | Tabela de Preços de Automação e Controlo | 18/05/2026 | Modificação | Bloco de contactos - 1 na | AC3 | ACI | 100364 | CONTROL STATIONS | Industrial Control | IDSIG | GENERAL PURPOSE | 3 - INDUSTRY GENERAL PURPOSE | CTS | CTS | MP | PUSHBUTTONS | MPCTS | 7.36 | EUR | 1 | UN | 3389110115079 | A | 5 | 1 | 3.2 | 3.3 | CM | 9 | 9 | G | 10.56 | CMQ | 6400 | UN |  | 75 | 80 | 60 | CM | 80.068 | 9 | KG | 360000 | CMQ | 800 | UN | 43389110115077 | 30 | 40 | 30 | CM | 8.825 | 9 | KG | 36000 | CMQ | 5 | UN | 13389110115076 | 5.6 | 5.4 | 4.5 | CM | 52 | 9 | G | 136.08 | CMQ | 1 | UN | 3389110115079 | 1 | 3.2 | 3.3 | CM | 9 | 9 | G | 10.56 | CMQ | 8536508000
LVS09933 | Tabela de Preços de Equipamentos e sistemas de distribuição de energia de Baixa Tensão | 18/05/2026 | Modificação | Canhao + 2 Chaves 2433A | BT6 | DBT | 118897 | PRISMASET G | Power Products | PPLVS | GENERAL PURPOSE | 2 - SMALL & MED BUILDING GENERAL PURPOSE | LVE | LVE | L1 | PRISMASET IP40 | L1LVE | 40.39 | EUR | 1 | UN | 3606481885234 | C | 1 | 1.5 | 5.5 | 3 | CM | 29 | 29 | G | 24.75 | CMQ | [12 empty] | 50 | UN | 13606481885231 | 15 | 40 | 30 | CM | 1.691 | 29 | KG | 18000 | CMQ | [12 empty] | 1 | UN | 3606481885234 | 1.5 | 5.5 | 3 | CM | 29 | 29 | G | 24.75 | CMQ | 8301409000
LA9D92 | Tabela de Preços de Automação e Controlo | 18/05/2026 | Modificação | Acessório de referenciação - suporte de referenciação por encaixe 8 x 22 mm 4P | BT2 | CUE | 187513 | DECA D2 CONTROL | Power Products | PPCTR | GENERAL PURPOSE | 3 - INDUSTRY GENERAL PURPOSE | TCC | TCC | AC | TESYS CONTROL CONTACTOR | ACTCC | 1.16 | EUR | 1 | UN | 3389110232486 | B | 100 | 0.4 | 1.7 | 0.8 | CM | 0.1 | 0.1 | G | 0.544 | CMQ | [12 empty] | 3200 | UN | 43389110232484 | 15 | 40 | 15 | CM | 946 | 0.1 | G | 9000 | CMQ | 100 | UN | 13389110232483 | 1.5 | 11 | 8 | CM | 23 | 0.1 | G | 132 | CMQ | 100 | UN | 13389110232483 | 1.5 | 11 | 8 | CM | 23 | 0.1 | G | 132 | CMQ | 8538909999
VCF5GEN | Tabela de Preços de Automação e Controlo | 18/05/2026 | Modificação | CHAVE SECCIONADORA VARIO EM COFRE IP65 100A MANOPLA VERMELHA/AMARELA VCF5GEN | BT2 | CUE | 187661 | ENCLOSED DISCONNECTOR | Power Products | PPCTR | GENERAL PURPOSE | 3 - INDUSTRY GENERAL PURPOSE | TCS | TCS | LD | TESYS CONTROL SWITCH | LDTCS | 516.875 | EUR | 1 | UN | 3389119413213 | A | 1 | 30 | 20 | 25 | CM | 2.897 | 2.897 | KG | 15000 | CMQ | 8 | UN |  | 75 | 80 | 60 | CM | 38.372 | 2.897 | KG | 360000 | CMQ | 2 | UN | 43389119413211 | 30 | 60 | 40 | CM | 6.522 | 2.897 | KG | 72000 | CMQ | [12 empty] | 1 | UN | 3389119413213 | 30 | 20 | 25 | CM | 2.897 | 2.897 | KG | 15000 | CMQ | 8536508000
LV847078FS | Tabela de Preços de Equipamentos e sistemas de distribuição de energia de Baixa Tensão | 18/05/2026 | Modificação | Additional SDE fault-trip indication contact - 6 A/240 VAC - for MTZ1 | BT8 | DBT | 187970 | Spare Parts ED | Power Products | PPIBS | CONFIGURABLE | 4 - LARGE BUILDING CONFIGURABLE | ACB | ACB | PR | AIR CIRCUIT BREAKERS | PRACB | 103.3 | EUR | 1 | UN | 3606481316653 | C | 1 | 2 | 18 | 5 | CM | 240 | 240 | G | 180 | CMQ | [36 empty] | 1 | UN | 3606481316653 | 0.2 | 0.5 | 1.8 | DM | 0.24 | 240 | KG | 0.18 | DMQ | 8536508000
NU600479 | Tabela de Preços de Equipamentos e sistemas de distribuição de energia de Baixa Tensão | 18/05/2026 | Modificação | Nova Unica - Quadro 2 Elementos Unica Deco Branco Translúcido | IS1 | RPT | 181958 | NEW UNICA | Home Solutions | HSCWD | GENERAL PURPOSE | 1 - RESIDENTIAL GENERAL PURPOSE | CLD | CLD | DU | CONNECTED LIVING UNICA | DUCLD | 27.11 | EUR | 1 | UN | 3606486928561 | C | 1 | 2.6 | 22.9 | 9.8 | CM | 90 | 90 | G | 583.492 | CMQ | 280 | UN |  | 75 | 80 | 60 | CM | 48.708 | 90 | KG | 360000 | CMQ | 35 | UN | 13606486928568 | 30 | 40 | 30 | CM | 3.682 | 90 | KG | 36 | DMQ | [12 empty] | 1 | UN | 3606486928561 | 2.6 | 22.9 | 9.8 | CM | 90 | 90 | G | 583.492 | CMQ | 3925901000
VLVAF2P03510AA | Tabela de Preços de Equipamentos e sistemas de distribuição de energia de Baixa Tensão | 18/05/2026 | Modificação | VarSet capacitor bank Auto 150kvar DR3,8 with incomer CB xxB 400V 50Hz | BTA | PRO | 136396 | PFC EQUIPMENT | Digital Energy | DPLVP | CONFIGURABLE | 4 - LARGE BUILDING CONFIGURABLE | APQ | APQ | RB | POWER FACTOR CORRECTION | RBAPQ | 13982.685 | EUR | 1 | UN | 3606489476519 | C | 1 | 150 | 120 | 80 | CM | 312 | 300 | KG | 1440000 | CMQ | 1 | UN |  | 150 | 120 | 80 | CM | 312 | 300 | KG | 1440000 | CMQ | [24 empty] | 1 | UN | 3606489476519 | 150 | 120 | 80 | CM | 312 | 300 | KG | 1440000 | CMQ | 8537109199
A9N18456 | Tabela de Preços de Equipamentos e sistemas de distribuição de energia de Baixa Tensão | 18/05/2026 | Modificação | C120H - circuit breaker - 2P - 63A - C curve | BT1 | RPT | 190600 | ACTI9 | Power Products | PPCFD | GENERAL PURPOSE | 2 - SMALL & MED BUILDING GENERAL PURPOSE | FTI | FTI | DI | ACTI9 PROTECTION DEVICES INDUSTRIAL | DIFTI | 241.98 | EUR | 1 | UN | 3606480380273 | C | 1 | 6.8 | 8.5 | 5.3 | CM | 376 | 376 | G | 306.34 | CMQ | [12 empty] | 36 | UN | 43606480380271 | 30 | 40 | 30 | CM | 14.443 | 376 | KG | 36000 | CMQ | 6 | UN | 13606480380270 | 0.86 | 3.31 | 0.96 | DM | 2.326 | 376 | KG | 2.733 | DMQ | 1 | UN | 3606480380273 | 0.68 | 0.85 | 0.53 | DM | 0.376 | 376 | KG | 0.306 | DMQ | 8536201090
LVS03241 | Tabela de Preços de Equipamentos e sistemas de distribuição de energia de Baixa Tensão | 18/05/2026 | Modificação | Espelho G/P 3 NSX250 Vigi V. Man/Rot | BT6 | DBT | 176130 | PRISMASET COM.ACCESS | Power Products | PPLVS | GENERAL PURPOSE | 2 - SMALL & MED BUILDING GENERAL PURPOSE | LVE | LVE | L1 | PRISMASET IP40 | L1LVE | 70.865 | EUR | 1 | UN | 3606481872920 | C | 1 | 3 | 51.5 | 36.5 | CM | 1.117 | 1.117 | KG | 5639.25 | CMQ | 160 | UN |  | 79 | 120 | 80 | CM | 199 | 1.117 | KG | 758.4 | DMQ | 10 | UN | 13606481872927 | 17 | 52.5 | 37.5 | CM | 11.744 | 1.117 | KG | 33468.75 | CMQ | [12 empty] | 1 | UN | 3606481872920 | 3 | 51.5 | 36.5 | CM | 1.139 | 1.117 | KG | 5639.25 | CMQ | 7326909890
R9H13387 | Tabela de Preços de Equipamentos e sistemas de distribuição de energia de Baixa Tensão | 18/05/2026 | Modificação | Resi9 - Pack de 10 Obturadores | BT3 | RPT | 137969 | RESI9 | Power Products | PPCFD | GENERAL PURPOSE | 1 - RESIDENTIAL GENERAL PURPOSE | FR9 | FR9 | C9 | FD RESIDENTIAL - COF | C9FR9 | 11.33 | EUR | 1 | UN | 3606480928697 | A | 1 | 3 | 25.5 | 9 | CM | 111 | 111 | G | 688.5 | CMQ | 600 | UN |  | 101 | 120 | 80 | CM | 80.6 | 111 | KG | 1008 | CMQ | 25 | UN | 43606480928695 | 30 | 40 | 30 | CM | 3.175 | 111 | KG | 36 | CMQ | 25 | UN | 43606480928695 | 30 | 40 | 30 | CM | 3.382 | 111 | KG | 36000 | CMQ | 1 | UN | 3606480928697 | 3 | 25.5 | 9 | CM | 111 | 111 | G | 688.5 | CMQ | 3926909790
GB2CB07 | Tabela de Preços de Automação e Controlo | 18/05/2026 | Modificação | disjuntor TeSys para circuitos de comando - GB2-CB – 2 A - 1 pólo - 1d | BT2 | CUE | 147739 | TESYS GB2 CONT CIRC CB | Power Products | PPCTR | GENERAL PURPOSE | 3 - INDUSTRY GENERAL PURPOSE | TPP | TPP | GM | TESYS POWER & PROTECT | GMTPP | 59.4 | EUR | 1 | UN | 3389110214611 | A | 6 | 1.5 | 7.4 | 6.8 | CM | 53 | 53 | G | 75.48 | CMQ | [12 empty] | 72 | UN | 43389110214619 | 15 | 40 | 30 | CM | 4.364 | 53 | KG | 18000 | CMQ | 6 | UN | 13389110214618 | 8 | 9.7 | 8.2 | CM | 337 | 53 | G | 636.32 | CMQ | 6 | UN | 13389110214618 | 8 | 9.7 | 8.2 | CM | 337 | 53 | G | 636.32 | CMQ | 8536201090
ZD4PA247 | Tabela de Preços de Automação e Controlo | 18/05/2026 | Modificação | Cabeça de manipulador 4 direcom | AC3 | ACI | 100316 | DIAMETER 22 | Industrial Control | IDSIG | GENERAL PURPOSE | 3 - INDUSTRY GENERAL PURPOSE | CTS | CTS | MP | PUSHBUTTONS | MPCTS | 158.29 | EUR | 1 | UN | 3389110823547 | C | 1 | 3.3 | 8.9 | 5.4 | CM | 58 | 58 | G | 158.598 | CMQ | [36 empty] | 1 | UN | 3389110823547 | 8.8 | 5.4 | 3.4 | CM | 60 | 58 | G | 161.568 | CMQ | 8536508000
A9MEM3335 | Tabela de Preços de Equipamentos e sistemas de distribuição de energia de Baixa Tensão | 18/05/2026 | Modificação | Contador de energia iEM3335 3F 125A Mbus 1E/S digital Multitarifa MID | BT7 | DBT | 191812 | DIN RAIL METERS | Digital Energy | DPLVP | GENERAL PURPOSE | 2 - SMALL & MED BUILDING GENERAL PURPOSE | EMM | EMM | PW | METERS, INSULATION MONITORING & ENERGY SERVERS | PWEMM | 763.67 | EUR | 1 | UN | 3606480696404 | B | 1 | 8.7 | 13.2 | 11.3 | CM | 700 | 580 | G | 1297.692 | CMQ | [12 empty] | 18 | UN | 43606480696402 | 30 | 40 | 30 | CM | 12.997 | 580 | KG | 36000 | CMQ | [12 empty] | 1 | UN | 3606480696404 | 0.9 | 1.3 | 1.1 | DM | 0.695 | 580 | KG | 1.287 | DMQ | 9028301900
NSYPAP86G | Tabela de Preços de Equipamentos e sistemas de distribuição de energia de Baixa Tensão | 18/05/2026 | Modificação | reversible internal door polyester 2 locks grid pattern forPLM86 | EN1 | CUE | 120241 | PanelSeT P Accessories | Power Products | PPUES | GENERAL PURPOSE | 3 - INDUSTRY GENERAL PURPOSE | UEC | UEC | PM | UE - WALL MOUNTING ENCLOSURE PLM IN POLYESTER. | PMUEC | 187.374 | EUR | 1 | UN | 3606480774225 | A4 | 1 | 5 | 80.5 | 57 | CM | 4.174 | 4.174 | KG | 22942.5 | CMQ | 60 | UN |  | 1575 | 1200 | 1000 | MM | 1463.52 | 4.174 | KG | 1890 | DMQ | 5 | UN |  | 810 | 285 | 585 | MM | 21.18 | 4.174 | KG | 135.047 | DMQ | 1 | UN |  | 0 | 0 | 0 |  | 3.668 | 4.174 | KG | 18.08 | DMQ | 1 | UN | 3606480774225 | 40 | 800 | 565 | MM | 3.668 | 4.174 | KG | 18.08 | DMQ | 9403999090
81770 | Tabela de Preços de Equipamentos e sistemas de distribuição de energia de Baixa Tensão | 18/05/2026 | Modificação | PratiKa wander plug - 90° angled - 32 A - 3P + E - 380...415 V AC - IP67 | BT3 | RPT | 140900 | MUREVA | Power Products | PPCFD | GENERAL PURPOSE | 2 - SMALL & MED BUILDING GENERAL PURPOSE | FTC | FTC | PK | PK INDUSTRIAL PLUGS & SOCKETS | PKFTC | 26.1 | EUR | 1 | UN | 3303430817703 | C | 1 | 14 | 11.5 | 9 | CM | 255 | 255 | G | 1449 | CMQ | [12 empty] | 12 | UN | 43303430817701 | 30 | 40 | 30 | CM | 3.821 | 255 | KG | 36000 | CMQ | 6 | UN | 23303430817707 | 1.55 | 2.7 | 2.1 | DM | 1.667 | 255 | KG | 8.789 | DMQ | 1 | UN | 3303430817703 | 1.4 | 1.15 | 0.9 | DM | 0.255 | 255 | KG | 1.449 | DMQ | 8536699099
LC1D150A6LSE | Tabela de Preços de Automação e Controlo | 18/05/2026 | Modificação | Contactor Avanzado TeSys DECA 150A 3P Control 200-500V ACDC Terminal olhal | BT2 | CUE | 187666 | TESYS KYLIN GL 115-150 | Power Products | PPCTR | GENERAL PURPOSE | 3 - INDUSTRY GENERAL PURPOSE | TCC | TCC | AC | TESYS CONTROL CONTACTOR | ACTCC | 1172.8 | EUR | 1 | UN | 3606487155911 | C | 4 | 18.9 | 18.2 | 13.2 | CM | 2.4 | 2.4 | KG | 4540.536 | CMQ | 32 | UN |  | 73.5 | 80 | 60 | CM | 91.078 | 2.4 | KG | 352.8 | DMQ | 4 | UN | 13606487155918 | 30 | 40 | 30 | CM | 10.135 | 2.4 | KG | 36 | DMQ | [12 empty] | 1 | UN | 3606487155911 | 18.9 | 18.2 | 13.2 | CM | 2.4 | 2.4 | KG | 4540.536 | CMQ | 8536490099
PKY16F715 | Tabela de Preços de Equipamentos e sistemas de distribuição de energia de Baixa Tensão | 18/05/2026 | Modificação | PratiKa socket - fast - angled - 16A - 3P + N + E - 100...130 V AC - panel | BT3 | RPT | 140900 | MUREVA | Power Products | PPCFD | GENERAL PURPOSE | 2 - SMALL & MED BUILDING GENERAL PURPOSE | FTC | FTC | PK | PK INDUSTRIAL PLUGS & SOCKETS | PKFTC | 20.25 | EUR | 1 | UN | 3303432011178 | C | 1 | 10 | 7 | 9 | CM | 190 | 190 | G | 630 | CMQ | [12 empty] | 20 | UN | 43303432011176 | 30 | 40 | 30 | CM | 4.773 | 190 | KG | 36 | DMQ | 10 | UN | 23303432011172 | 1.7 | 2.63 | 2.7 | DM | 2.03 | 190 | KG | 12.072 | DMQ | 1 | UN | 3303432011178 | 1 | 0.7 | 0.9 | DM | 0.19 | 190 | KG | 0.63 | DMQ | 8536699099
A9A26898 | Tabela de Preços de Equipamentos e sistemas de distribuição de energia de Baixa Tensão | 18/05/2026 | Modificação | Acti9 -Auxiliares eléctricos - montagem inferior - iOF+SD 24 1NO + 1NC CC | BT1 | RPT | 135006 | ACTI9 | Power Products | PPCFD | GENERAL PURPOSE | 2 - SMALL & MED BUILDING GENERAL PURPOSE | FTI | FTI | DI | ACTI9 PROTECTION DEVICES INDUSTRIAL | DIFTI | 86.425 | EUR | 1 | UN | 3606481285836 | C | 1 | 2 | 9.4 | 8 | CM | 35 | 25 | G | 150.4 | CMQ | [12 empty] | 120 | UN | 43606481285834 | 30 | 40 | 30 | CM | 5.708 | 25 | KG | 36000 | CMQ | 12 | UN | 13606481285833 | 8.4 | 27 | 10 | CM | 507 | 25 | G | 1605.12 | CMQ | 1 | UN | 3606481285836 | 2 | 9.4 | 8 | CM | 35 | 25 | G | 150.4 | CMQ | 8536508000
BMXDDI3203H | Tabela de Preços de Automação e Controlo | 18/05/2026 | Modificação | CC,M340,32 ED,48vDC (40P) | AC1 | ACI | 141165 | MODICON X80 I/O | Discrete Automation | IDPAC | PROGRAMABLE | 7 - INDUSTRY PROGRAMMABLE | AAP | AAP | HI | AUTOMATION PLANT | HIAAP | 752.22 | EUR | 1 | UN | 3606481946737 | B | 1 | 5.4 | 26 | 18 | CM | 320 | 320 | G | 2527.2 | CMQ | 80 | UN |  | 80 | 80 | 60 | CM | 36.8 | 320 | KG | 384000 | CMQ | 10 | UN | 13606481946734 | 30 | 40 | 30 | CM | 3.854 | 320 | KG | 36 | DMQ | [12 empty] | 1 | UN | 3606481946737 | 5.4 | 26 | 18 | CM | 320 | 320 | G | 2527.2 | CMQ | 8538909999
LV533280 | Tabela de Preços de Equipamentos e sistemas de distribuição de energia de Baixa Tensão | 18/05/2026 | Modificação | circuit breaker Compact NS800N Ext - 800 A - 3P - fixed - without trip unit | BT8 | DBT | 133346 | COMPACT NS 630B-1600 | Power Products | PPCCB | CONFIGURABLE | 4 - LARGE BUILDING CONFIGURABLE | CCB | CCB | PL | COMPACT NS >= 630A | PLCCB | 6555.925 | EUR | 1 | UN | 3606489703745 | C | 1 | 5.5 | 10.5 | 8 | CM | 410 | 410 | G | 462 | CMQ | [36 empty] | 1 | UN |  | 0 | 0 | 0 |  | 0 | 410 |  | 0 |  | 8536209090
FFS06728130 | Tabela de Preços de Soluções de Conectividade | 18/05/2026 | Modificação | VAD, 8 m, alimentação p/ loop, branco, flah branco, montagem teto | GE1 | PRO | 117115 | FIRE PRODUCTS | Digital Energy | DBPRD | GENERAL PURPOSE | 2B- BUILDING MANAGEMENT OFFER GENERAL PURPOSE | FDF | FDF | FF | FIELD DEVICES FIRE | FFFDF | 149.2 | EUR | 1 | UN | 6430043854201 | C | 1 | 11.6 | 6 | 10.2 | CM | 140 | 140 | G | 709.92 | CMQ | [36 empty] | 1 | UN | 6430043854201 | 6 | 12 | 12 | CM | 120 | 140 | G | 864 | CMQ | 8538909999
A9MEM3250 | Tabela de Preços de Equipamentos e sistemas de distribuição de energia de Baixa Tensão | 18/05/2026 | Modificação | Contador de energia iEM3250 3F x/5A CL 0,5s ModBus | BT7 | DBT | 191812 | DIN RAIL METERS | Digital Energy | DPLVP | GENERAL PURPOSE | 2 - SMALL & MED BUILDING GENERAL PURPOSE | EMM | EMM | PW | METERS, INSULATION MONITORING & ENERGY SERVERS | PWEMM | 513.765 | EUR | 1 | UN | 3606480481567 | A | 1 | 8.3 | 10.2 | 9.5 | CM | 348 | 265 | G | 804.27 | CMQ | 720 | UN |  | 80 | 110 | 120 | CM | 267.384 | 265 | KG | 1056000 | CMQ | 30 | UN | 43606480481565 | 30 | 40 | 30 | CM | 10.766 | 265 | KG | 36000 | CMQ | [12 empty] | 1 | UN | 3606480481567 | 10.16 | 8.89 | 10.92 | CM | 0.35 | 265 | KG | 986.321 | CMQ | 9028301900
LRD332L | Tabela de Preços de Automação e Controlo | 18/05/2026 | Modificação | Relé de proteção térmico Tesys LRD - 23...32 A - classe 20 | BT2 | CUE | 107932 | TESYS DECA GL OLR â‰¤80A | Power Products | PPCTR | GENERAL PURPOSE | 3 - INDUSTRY GENERAL PURPOSE | TPP | TPP | GM | TESYS POWER & PROTECT | GMTPP | 348.12 | EUR | 1 | UN | 3389119215558 | B | 1 | 6.5 | 13.8 | 10.5 | CM | 413 | 413 | G | 941.85 | CMQ | 104 | UN | 73389119215557 | 77 | 60 | 80 | CM | 58.42 | 413 | KG | 369.6 | DMQ | 13 | UN | 43389119215556 | 15 | 40 | 30 | CM | 5.678 | 413 | KG | 18 | DMQ | [12 empty] | 1 | UN | 3389119215558 | 6.5 | 13.8 | 10.5 | CM | 422 | 413 | G | 941.85 | CMQ | 8536490099
NSYBPN188 | Tabela de Preços de Equipamentos e sistemas de distribuição de energia de Baixa Tensão | 18/05/2026 | Modificação | Painel traseiro, PanelSeT SFN, para invólucro elétrico H1800 W800mm, fixação externa | EN1 | CUE | 119428 | PanelSeT S FS SFN | Power Products | PPUES | GENERAL PURPOSE | 3 - INDUSTRY GENERAL PURPOSE | UEP | UEP | FS | UE - FLOOR STANDING STEEL SFN ENCLOSURES. | FSUEP | 374.535 | EUR | 1 | UN | 3606486104590 | C | 0 | 3.5 | 181 | 77.5 | CM | 20.5 | 20.5 | KG | 49096.25 | CMQ | 20 | UN |  | 84 | 120 | 200 | CM | 411 | 20.5 | KG | 2016000 | CMQ | [24 empty] | 1 | UN |  | 3.5 | 182 | 78 | CM | 19 | 20.5 | KG | 49686 | CMQ | 9403991090
A9F92103 | Tabela de Preços de Equipamentos e sistemas de distribuição de energia de Baixa Tensão | 18/05/2026 | Modificação | Acti9 iC60L - Disjuntor - 1P - 3A - Curva Z - 15000A (IEC 60898-1) - 100kA (IEC 60947-2) | BT1 | RPT | 190600 | ACTI9 | Power Products | PPCFD | GENERAL PURPOSE | 2 - SMALL & MED BUILDING GENERAL PURPOSE | FTI | FTI | DI | ACTI9 PROTECTION DEVICES INDUSTRIAL | DIFTI | 159.765 | EUR | 1 | UN | 3606480085604 | C | 1 | 2 | 9 | 7.5 | CM | 115 | 113 | G | 135 | CMQ | [12 empty] | 132 | UN | 43606480085602 | 30 | 40 | 30 | CM | 15.975 | 113 | KG | 36000 | CMQ | 12 | UN | 13606480085601 | 0.81 | 2.23 | 0.98 | DM | 1.408 | 113 | KG | 1.77 | DMQ | 1 | UN | 3606480085604 | 0.71 | 0.94 | 0.17 | DM | 0.113 | 113 | KG | 0.113 | DMQ | 8536201090
ZB5AZ31 | Tabela de Preços de Automação e Controlo | 18/05/2026 | Modificação | Corte quadrado adicional para cabeça circular em unidade ø 22 mm | AC3 | ACI | 100316 | DIAMETER 22 | Industrial Control | IDSIG | GENERAL PURPOSE | 3 - INDUSTRY GENERAL PURPOSE | CTS | CTS | MP | PUSHBUTTONS | MPCTS | 1.25 | EUR | 1 | UN | 3389110102246 | B | 10 | 9 | 1.17 | 7 | CM | 3 | 2 | G | 73.71 | CMQ | [12 empty] | 400 | UN | 43389110102244 | 30 | 40 | 30 | CM | 1.938 | 2 | KG | 36 | DMQ | 10 | UN | 13389110102243 | 9 | 7 | 7 | CM | 34 | 2 | G | 441 | CMQ | 10 | UN | 13389110102243 | 9 | 7 | 7 | CM | 34 | 2 | G | 441 | CMQ | 8538909999
LVS08295 | Tabela de Preços de Equipamentos e sistemas de distribuição de energia de Baixa Tensão | 18/05/2026 | Modificação | Porta Transp.extensao G IP40, 36M L300 | BT6 | DBT | 118897 | PRISMASET G | Power Products | PPLVS | GENERAL PURPOSE | 2 - SMALL & MED BUILDING GENERAL PURPOSE | LVE | LVE | L1 | PRISMASET IP40 | L1LVE | 522.7 | EUR | 1 | UN | 3606481878434 | C | 1 | 7 | 190.5 | 34 | CM | 9.049 | 9.049 | KG | 45339 | CMQ | 30 | UN |  | 85 | 202 | 120 | CM | 299.5 | 9.049 | KG | 2060400 | CMQ | [24 empty] | 1 | UN | 3606481878434 | 7 | 190.5 | 34 | CM | 9.049 | 9.049 | KG | 45339 | CMQ | 3926909790
ILS1U851PB1F0 | Tabela de Preços de Automação e Controlo | 18/05/2026 | Modificação | integrated drive ILS with stepper motor - 24..36 V - pulse/direction 24 V - 5 A | AC2 | ACI | 175905 | ILS STEPPER SYSTEMS | Discrete Automation | IDMST | PROGRAMABLE | 7 - INDUSTRY PROGRAMMABLE | AAM | AAM | DV | MOTION | DVAAM | 1354.79 | EUR | 1 | UN | 3389119227636 | C | 1 | 10.5 | 39 | 19 | CM | 3.4 | 3 | KG | 7780.5 | CMQ | [12 empty] | 4 | UN |  | 30 | 60 | 40 | CM | 14752 | 3 | G | 72 | DMQ | [12 empty] | 1 | UN | 3389119227636 | 105 | 390 | 190 | MM | 3400 | 3 | G | 7780.5 | CMQ | 8501510090
LV454442 | Tabela de Preços de Equipamentos e sistemas de distribuição de energia de Baixa Tensão | 18/05/2026 | Modificação | Módulo de alimentação externa 100-125Vcc | BT8 | DBT | 180976 | MASTERPACT NT-NW ACC. | Power Products | PPACB | CONFIGURABLE | 4 - LARGE BUILDING CONFIGURABLE | ACB | ACB | PR | AIR CIRCUIT BREAKERS | PRACB | 521.85 | EUR | 1 | UN | 3606481190949 | C | 1 | 7.7 | 12.6 | 11.4 | CM | 386 | 386 | G | 1106.028 | CMQ | [12 empty] | 23 | UN | 13606481190946 | 30 | 40 | 30 | CM | 9.124 | 386 | KG | 36000 | CMQ | [12 empty] | 1 | UN | 3606481190949 | 7.7 | 12.6 | 11.4 | CM | 386 | 386 | G | 1106.028 | CMQ | 8504409590
A9F90340 | Tabela de Preços de Equipamentos e sistemas de distribuição de energia de Baixa Tensão | 18/05/2026 | Modificação | Acti9 iC60L - Disjuntor - 3P - 40A - Curva MA - 15000A (IEC 60989-1) - 15kA (IEC 60947-2) | BT1 | RPT | 190600 | ACTI9 | Power Products | PPCFD | GENERAL PURPOSE | 2 - SMALL & MED BUILDING GENERAL PURPOSE | FTI | FTI | DI | ACTI9 PROTECTION DEVICES INDUSTRIAL | DIFTI | 590.54 | EUR | 1 | UN | 3606480085970 | C | 1 | 7.5 | 9.5 | 5.5 | CM | 373 | 373 | G | 391.875 | CMQ | [12 empty] | 44 | UN | 43606480085978 | 30 | 40 | 30 | CM | 18.208 | 373 | KG | 36000 | CMQ | 4 | UN | 13606480085977 | 0.8 | 2.25 | 0.98 | DM | 1.611 | 373 | KG | 1.764 | DMQ | 1 | UN | 3606480085970 | 0.75 | 0.95 | 0.55 | DM | 0.388 | 373 | KG | 0.392 | DMQ | 8536201090
GV2AF4 | Tabela de Preços de Automação e Controlo | 18/05/2026 | Modificação | bloco de associação GV2/LC1D | BT2 | CUE | 187422 | TESYS DECA FRAME 2 CB | Power Products | PPCTR | GENERAL PURPOSE | 3 - INDUSTRY GENERAL PURPOSE | TPP | TPP | GM | TESYS POWER & PROTECT | GMTPP | 7.48 | EUR | 1 | UN | 3389110569100 | A | 10 | 4 | 7.5 | 4.5 | CM | 19 | 19 | G | 135 | CMQ | [12 empty] | 140 | UN | 43389110569108 | 30 | 40 | 30 | CM | 3.75 | 19 | KG | 36000 | CMQ | 10 | UN | 13389110569107 | 9.5 | 15 | 10 | CM | 233 | 19 | G | 1425 | CMQ | 10 | UN | 13389110569107 | 9.5 | 15 | 10 | CM | 234 | 19 | G | 1425 | CMQ | 8536909500
ZB4BG310 | Tabela de Preços de Automação e Controlo | 18/05/2026 | Modificação | Selector de chaves com chave 458a | AC3 | ACI | 100316 | DIAMETER 22 | Industrial Control | IDSIG | GENERAL PURPOSE | 3 - INDUSTRY GENERAL PURPOSE | CTS | CTS | MP | PUSHBUTTONS | MPCTS | 83.89 | EUR | 1 | UN | 3389110121469 | B | 1 | 8.8 | 5.4 | 3.4 | CM | 103 | 103 | G | 161.568 | CMQ | [12 empty] | 100 | UN | 43389110121467 | 30 | 40 | 30 | CM | 10.777 | 103 | KG | 36 | DMQ | 5 | UN | 53389110121464 | 8.8 | 26.5 | 3.4 | CM | 520 | 103 | G | 792.88 | CMQ | 1 | UN | 3389110121469 | 3.4 | 8.8 | 5.4 | CM | 104 | 103 | G | 161.57 | CMQ | 8538909999
ZB4BC3 | Tabela de Preços de Automação e Controlo | 18/05/2026 | Modificação | Cab botão imp cogumelo verde 40mm p/ aro fix metálico | AC3 | ACI | 100316 | DIAMETER 22 | Industrial Control | IDSIG | GENERAL PURPOSE | 3 - INDUSTRY GENERAL PURPOSE | CTS | CTS | MP | PUSHBUTTONS | MPCTS | 20.81 | EUR | 1 | UN | 3389110888447 | A | 1 | 9.4 | 5.4 | 4.5 | CM | 76 | 76 | G | 228.42 | CMQ | [12 empty] | 42 | UN | 43389110888445 | 15 | 40 | 30 | CM | 3.54 | 76 | KG | 18000 | CMQ | [12 empty] | 1 | UN | 3389110888447 | 9.4 | 5.4 | 4.5 | CM | 76 | 76 | G | 228.42 | CMQ | 8538909999
METSEHDPM300A30 | Tabela de Preços de Equipamentos e sistemas de distribuição de energia de Baixa Tensão | 18/05/2026 | Modificação | Transformador de corremte de núcleo aberto HDPM6000, 300 A, cabo 9 m | BT7 | DBT | 187268 | ADVANCED METERS | Digital Energy | DPLVP | GENERAL PURPOSE | 2 - SMALL & MED BUILDING GENERAL PURPOSE | EMM | EMM | PW | METERS, INSULATION MONITORING & ENERGY SERVERS | PWEMM | 263.18 | EUR | 1 | UN | 3606481985552 | C | 1 | 22.86 | 35.56 | 22.86 | CM | 928 | 928 | G | 18582.931 | CMQ | [36 empty] | 1 | UN | 3606481985552 | 22.9 | 35.6 | 22.9 | CM | 900 | 928 | G | 18.669 | DMQ | 8504312990
ABFTE20EP300 | Tabela de Preços de Automação e Controlo | 18/05/2026 | Modificação | Cabo de ligação – Entrada discreta Twido para Telefast - 2 x HE10 - 3 m | AC1 | ACI | 107537 | PREWIRING TELEFAST | Discrete Automation | IDMST | PROGRAMABLE | 7 - INDUSTRY PROGRAMMABLE | AAP | AAP | HI | AUTOMATION PLANT | HIAAP | 39.97 | EUR | 1 | UN | 3389110393569 | B | 1 | 2 | 16 | 20 | CM | 192 | 192 | G | 640 | CMQ | [12 empty] | 10 | UN | 43389110393567 | 15 | 40 | 30 | CM | 2.365 | 192 | KG | 18000 | CMQ | [12 empty] | 1 | UN | 3389110393569 | 2 | 16 | 20 | CM | 192 | 192 | G | 640 | CMQ | 8544429090
ZB5AV6 | Tabela de Preços de Automação e Controlo | 18/05/2026 | Modificação | Corpo para luz piloto - zb5 - ba 9s base - 250 v | AC3 | ACI | 100316 | DIAMETER 22 | Industrial Control | IDSIG | GENERAL PURPOSE | 3 - INDUSTRY GENERAL PURPOSE | CTS | CTS | MP | PUSHBUTTONS | MPCTS | 11.29 | EUR | 1 | UN | 3389110908282 | B | 1 | 4.5 | 5.4 | 3.4 | CM | 20 | 20 | G | 82.62 | CMQ | 2400 | UN |  | 75 | 80 | 60 | CM | 61.5 | 20 | KG | 3.696 | CMQ | 300 | UN | 43389110908280 | 30 | 40 | 30 | CM | 6.326 | 20 | KG | 36 | CMQ | 5 | UN |  | 3.4 | 26.5 | 4.5 | CM | 98 | 20 | G | 405.45 | CMQ | 1 | UN | 3389110908282 | 4.5 | 5.4 | 3.4 | CM | 20 | 20 | G | 82.62 | CMQ | 8531807000
IMD-IM10-H | Tabela de Preços de Equipamentos e sistemas de distribuição de energia de Baixa Tensão | 18/05/2026 | Modificação | Vigilohm - IM10-H Controlador de isolamento 110-230VCA para hospital | BT5 | PRO | 106097 | INSULATION MONITORING | Digital Energy | DPLVP | GENERAL PURPOSE | 2 - SMALL & MED BUILDING GENERAL PURPOSE | EMM | EMM | PW | METERS, INSULATION MONITORING & ENERGY SERVERS | PWEMM | 1607.59 | EUR | 1 | UN | 3606480321696 | B | 1 | 10.5 | 16.5 | 13.5 | CM | 426 | 426 | G | 2338.875 | CMQ | 64 | UN |  | 77 | 60 | 80 | CM | 34.79 | 426 | KG | 369600 | CMQ | 8 | UN | 43606480321694 | 30 | 40 | 30 | CM | 3.6 | 426 | KG | 36000 | CMQ | [12 empty] | 1 | UN | 3606480321696 | 10.5 | 16.5 | 13.5 | CM | 426 | 426 | G | 2338.875 | CMQ | 9030390000
NSYCRN106250T | Tabela de Preços de Equipamentos e sistemas de distribuição de energia de Baixa Tensão | 18/05/2026 | Modificação | Spacial CRN tspt door w/o mount.plate. H1000xW600xD250 IP66 IK10 RAL7035.. | EN1 | CUE | 119457 | PanelSeT S WM CRN | Power Products | PPUES | GENERAL PURPOSE | 3 - INDUSTRY GENERAL PURPOSE | UEC | UEC | EC | UE-STEEL WALL MOUNT. ENCLOSURE, CRN, S3D, CM AND CABLE GLAND | ECUEC | 873.0015 | EUR | 1 | UN | 3606480212758 | A4 | 1 | 27 | 102 | 62 | CM | 23 | 23 | KG | 170748 | CMQ | 12 | UN |  | 2020 | 1200 | 1000 | MM | 291 | 23 | KG | 2424 | DMQ | [12 empty] | 1 | UN |  | 0 | 0 | 0 |  | 23 | 23 | KG | 170.748 | DMQ | 1 | UN | 3606480212758 | 1020 | 270 | 620 | MM | 23 | 23 | KG | 170.748 | DMQ | 9403208000
VZ419E-15BP03 | Tabela de Preços de Soluções de Conectividade | 18/05/2026 | Modificação | PTPRD_ODA_PHOTO_Integration | GE1 | PRO | 191551 | ZONE VALVES AND ACT. | Digital Energy | DBPRD | GENERAL PURPOSE | 2B- BUILDING MANAGEMENT OFFER GENERAL PURPOSE | FDB | FDB | FD | FIELD DEVICES BMS | FDFDB | 61.23 | EUR | 1 | UN | 3606481820051 | C | 1 | 5.5 | 13 | 10 | CM | 243 | 243 | G | 715 | CMQ | [36 empty] | 1 | UN | 3606481820051 | 5.4 | 13 | 10.1 | CM | 286 | 243 | G | 709.02 | CMQ | 8481809990
EPH3500161 | Tabela de Preços de Equipamentos e sistemas de distribuição de energia de Baixa Tensão | 18/05/2026 | Modificação | Asfora - Tomada TV/R/SAT terminal - 1db - Alumínio | IS1 | RPT | 191631 | ASFORA | Home Solutions | HSSPE | GENERAL PURPOSE | 1 - RESIDENTIAL GENERAL PURPOSE | CLB | CLB | PS | CONNECTED LIVING BASIC | PSCLB | 9.49 | EUR | 1 | UN | 3606480728839 | A | 1 | 4 | 8 | 7 | CM | 91.3 | 91.3 | G | 224 | CMQ | 1920 | UN | 73606480728838 | 135 | 120 | 80 | CM | 213.568 | 91.3 | KG | 1296000 | CMQ | 60 | UN | 43606480728837 | 30 | 40 | 30 | CM | 6.299 | 91.3 | KG | 36000 | CMQ | 10 | UN | 13606480728836 | 9.5 | 27.5 | 18.5 | CM | 992 | 91.3 | G | 4833.125 | CMQ | 1 | UN | 3606480728839 | 4 | 7 | 6.5 | CM | 91.3 | 91.3 | G | 182 | CMQ | 8536691000
PKY32W423 | Tabela de Preços de Equipamentos e sistemas de distribuição de energia de Baixa Tensão | 18/05/2026 | Modificação | PratiKa socket - fast - angled - 32A - 2P + E - 200...250 V AC - wall | BT3 | RPT | 140900 | MUREVA | Power Products | PPCFD | GENERAL PURPOSE | 2 - SMALL & MED BUILDING GENERAL PURPOSE | FTC | FTC | PK | PK INDUSTRIAL PLUGS & SOCKETS | PKFTC | 35.08 | EUR | 1 | UN | 3303432416478 | A | 1 | 9 | 16 | 11.9 | CM | 253 | 253 | G | 1713.6 | CMQ | [12 empty] | 12 | UN | 43303432416476 | 30 | 40 | 30 | CM | 3.887 | 253 | KG | 36 | DMQ | 6 | UN | 23303432416472 | 18 | 27 | 26.6 | CM | 1.7 | 253 | KG | 12927.6 | CMQ | 1 | UN | 3303432416478 | 11.9 | 16 | 9 | CM | 253 | 253 | G | 1713.6 | CMQ | 8536699099
A9F95232 | Tabela de Preços de Equipamentos e sistemas de distribuição de energia de Baixa Tensão | 18/05/2026 | Modificação | Acti9 iC60L - Disjuntor - 2P - 32A - Curva K - 15000A (IEC 60898-1) - 20 kA (IEC 60947-2) | BT1 | RPT | 190600 | ACTI9 | Power Products | PPCFD | GENERAL PURPOSE | 2 - SMALL & MED BUILDING GENERAL PURPOSE | FTI | FTI | DI | ACTI9 PROTECTION DEVICES INDUSTRIAL | DIFTI | 281.665 | EUR | 1 | UN | 3606480084645 | C | 1 | 7.1 | 9.4 | 3.5 | CM | 246 | 246 | G | 233.59 | CMQ | [12 empty] | 66 | UN | 43606480084643 | 30 | 40 | 30 | CM | 17.95 | 246 | KG | 36000 | CMQ | 6 | UN | 13606480084642 | 0.81 | 2.24 | 0.98 | DM | 1.567 | 246 | KG | 1.778 | DMQ | 1 | UN | 3606480084645 | 0.71 | 0.94 | 0.35 | DM | 0.253 | 246 | KG | 0.234 | DMQ | 8536201090
ATS130N2D80LT | Tabela de Preços de Automação e Controlo | 18/05/2026 | Modificação | Arrancador suave para motores assíncronos ATS130 200..480V 80A | AC2 | ACI | 187553 | SOFT STARTER ATS130 | Drives | IDVSD | GENERAL PURPOSE | 3 - INDUSTRY GENERAL PURPOSE | BDS | BDS | VN | BASIC DRIVES & SOFT STARTERS | VNBDS | 1185.43 | EUR | 1 | UN | 3606486007433 | A | 1 | 8.5 | 28 | 27 | CM | 2.56 | 2.56 | KG | 6426 | CMQ | 28 | UN | 13606486007430 | 75 | 80 | 60 | CM | 81 | 2.56 | KG | 360 | DMQ | [24 empty] | 1 | UN | 3606486007433 | 8.5 | 28 | 27 | CM | 2.56 | 2.56 | KG | 6426 | CMQ | 8537109899
NSYTRP102 | Tabela de Preços de Equipamentos e sistemas de distribuição de energia de Baixa Tensão | 18/05/2026 | Modificação | bornes, Linergy TR, tipo push-in, passagem, 2pts, 10mm², cinzento. | BT6 | DBT | 108693 | LINERGY MULTISTAND T.B | Power Products | PPLVS | GENERAL PURPOSE | 2 - SMALL & MED BUILDING GENERAL PURPOSE | LVE | LVE | L3 | LINERGY | L3LVE | 8.53 | EUR | 1 | UN | 3606487170280 | C | 50 | 1.02 | 6.7 | 4.9 | CM | 27.5 | 26.12 | G | 33.487 | CMQ | [12 empty] | 300 | UN | 23606487170284 | 30 | 40 | 30 | CM | 9.154 | 26.12 | KG | 36000 | CMQ | 50 | UN | 13606487170287 | 9.3 | 36 | 11.5 | CM | 1.446 | 26.12 | KG | 3850.2 | CMQ | 1 | UN | 3606487170280 | 0.07 | 0.05 | 0.01 | CM | 27.5 | 26.12 | G | 34.182 | CMQ | 8536901000
A9S70763 | Tabela de Preços de Equipamentos e sistemas de distribuição de energia de Baixa Tensão | 18/05/2026 | Modificação | iSW-NA - 3P + N - 63 A | BT1 | RPT | 190600 | ACTI9 | Power Products | PPCFD | GENERAL PURPOSE | 2 - SMALL & MED BUILDING GENERAL PURPOSE | FTI | FTI | DI | ACTI9 PROTECTION DEVICES INDUSTRIAL | DIFTI | 150.71 | EUR | 1 | UN | 3606480098956 | A | 1 | 7.5 | 9.8 | 8 | CM | 335 | 335 | G | 588 | CMQ | 216 | UN |  | 45 | 120 | 80 | CM | 76.472 | 335 | KG | 432000 | CMQ | 27 | UN | 43606480098954 | 30 | 40 | 30 | CM | 9.559 | 335 | KG | 36000 | CMQ | [12 empty] | 1 | UN | 3606480098956 | 7.5 | 9.8 | 8 | CM | 335 | 335 | G | 588 | CMQ | 8536508000
SSP1A4125M7T | Tabela de Preços de Automação e Controlo | 18/05/2026 | Modificação | Mont sólido relé de estado / almofada painel térmica 90-280vca s-e 125a 48-660vca | AC3 | ACI | 116187 | SOLID STATE RELAYS | Industrial Control | IDSIG | GENERAL PURPOSE | 3 - INDUSTRY GENERAL PURPOSE | ARO | ARO | RM | ELECTROMECHANICAL RELAYS | RMARO | 184.35 | EUR | 1 | UN | 3606485442181 | C | 1 | 3.8 | 6.5 | 4.8 | CM | 101.9 | 101.9 | G | 118.56 | CMQ | [12 empty] | 30 | UN | 43606485442189 | 15 | 40 | 15 | CM | 3.285 | 101.9 | KG | 9 | DMQ | [12 empty] | 1 | UN | 3606485442181 | 0.38 | 0.65 | 0.48 | DM | 0.102 | 101.9 | KG | 0.119 | DMQ | 8536490099
LC1D12EL | Tabela de Preços de Automação e Controlo | 18/05/2026 | Modificação | Contactor Tesys D - 3P(3 NA) - AC-3 - <= 440 V 12 A - 48 V CC bobina | BT2 | CUE | 187516 | TESYS DECA CONT. <115A | Power Products | PPCTR | GENERAL PURPOSE | 3 - INDUSTRY GENERAL PURPOSE | TCC | TCC | AC | TESYS CONTROL CONTACTOR | ACTCC | 106.66 | EUR | 1 | UN | 3389110361490 | B | 1 | 10.6 | 5.1 | 8.6 | CM | 524 | 524 | G | 464.916 | CMQ | 240 | UN | 73389110361499 | 77 | 60 | 80 | CM | 141.54 | 524 | KG | 369.6 | DMQ | 15 | UN | 13389110361497 | 15 | 40 | 30 | CM | 8.234 | 524 | KG | 18 | DMQ | [12 empty] | 1 | UN | 3389110361490 | 1.06 | 0.51 | 0.86 | DM | 0.524 | 524 | KG | 0.465 | DMQ | 8536419089
LUCBX6BL | Tabela de Preços de Automação e Controlo | 18/05/2026 | Modificação | unidade de controlo evolutiva LUCB - classe 10 - 0.15...0.6 A - 24 V CC | BT2 | CUE | 187457 | TESYS ULTRA CTRL UNITS | Power Products | PPCTR | GENERAL PURPOSE | 3 - INDUSTRY GENERAL PURPOSE | TAP | TAP | EQ | TESYS ACTIVE & PROTECT | EQTAP | 142.595 | EUR | 1 | UN | 3389110364064 | C | 1 | 10.3 | 8.5 | 5.3 | CM | 120 | 120 | G | 464.015 | CMQ | [12 empty] | 23 | UN | 43389110364062 | 15 | 40 | 30 | CM | 3.215 | 120 | KG | 18 | DMQ | [12 empty] | 1 | UN | 3389110364064 | 1.03 | 0.85 | 0.53 | DM | 0.12 | 120 | KG | 0.464 | DMQ | 8537109899
TCSCCN1MNX10SA | Tabela de Preços de Automação e Controlo | 18/05/2026 | Modificação | CANopen bus connection cable - straight - M12-A male-wire - 10m | AC1 | ACI | 131243 | TM7 I/O | Discrete Automation | IDMST | PROGRAMABLE | 7 - INDUSTRY PROGRAMMABLE | AAM | AAM | A6 | PLC ADVANCED | A6AAM | 83.12 | EUR | 1 | UN | 3595864098500 | C | 0 | 6 | 22 | 22 | CM | 595 | 595 | G | 2904 | CMQ | [12 empty] | 10 | UN |  | 30 | 40 | 30 | CM | 6343 | 595 | G | 36 | DMQ | [12 empty] | 1 | UN | 3595864098500 | 4 | 22 | 22 | CM | 596 | 595 | G | 1936 | CMQ | 8544429090
RXM4AB1MD | Tabela de Preços de Automação e Controlo | 18/05/2026 | Modificação | Ligação de relé miniatura - Harmony rxm - 4 fa - 220 v dc | AC3 | ACI | 116769 | ELECTROMECA.RELAY SE | Industrial Control | IDSIG | GENERAL PURPOSE | 3 - INDUSTRY GENERAL PURPOSE | ARO | ARO | RM | ELECTROMECHANICAL RELAYS | RMARO | 23.39 | EUR | 1 | UN | 3389119403771 | A | 10 | 2.1 | 4.7 | 2.7 | CM | 35 | 35 | G | 26.649 | CMQ | [12 empty] | 240 | UN | 43389119403779 | 15 | 40 | 30 | CM | 9.95 | 35 | KG | 18000 | CMQ | 10 | UN | 13389119403778 | 3 | 12.5 | 10.5 | CM | 393 | 35 | G | 393.75 | CMQ | 1 | UN | 3389119403771 | 2.1 | 4.8 | 2.7 | CM | 37 | 35 | G | 27.216 | CMQ | 8536490099
TPSISO70 | Tabela de Preços de Equipamentos e sistemas de distribuição de energia de Baixa Tensão | 18/05/2026 | Modificação | Separadores de fase para TransferPacT tamanho 1600 A | BT4 | DBT | 189630 | TRANSFERPACT SX | Power Products | PPATS | CONFIGURABLE | 4 - LARGE BUILDING CONFIGURABLE | ATS | ATS | AT | ATS – AUTOMATIC TRANSFER SWITCH | ATATS | 117.16 | EUR | 1 | UN | 3606487141051 | C | 1 | 6.5 | 27 | 15.2 | CM | 614 | 600 | G | 2667.6 | CMQ | [12 empty] | 4 | UN | 13606487141058 | 15 | 40 | 30 | CM | 2.7 | 600 | KG | 18000 | CMQ | [12 empty] | 1 | UN | 3606487141051 | 6.5 | 27 | 15.2 | CM | 620 | 600 | G | 2667.6 | CMQ | 8547200000
NU343218 | Tabela de Preços de Equipamentos e sistemas de distribuição de energia de Baixa Tensão | 18/05/2026 | Modificação | Nova Unica - Tomada VGA fêmea 1 mód. - Branca | IS1 | RPT | 191664 | NEW UNICA | Home Solutions | HSSPE | GENERAL PURPOSE | 1 - RESIDENTIAL GENERAL PURPOSE | CLD | CLD | DU | CONNECTED LIVING UNICA | DUCLD | 38.92 | EUR | 1 | UN | 3606489455989 | C | 1 | 2.4 | 15 | 12 | CM | 57 | 57 | G | 432 | CMQ | 160 | UN |  | 77 | 60 | 80 | CM | 24.18 | 57 | KG | 369600 | CMQ | 10 | UN | 43606489455987 | 15 | 40 | 30 | CM | 980 | 57 | G | 18000 | CMQ | [12 empty] | 1 | UN | 3606489455989 | 2.3 | 11.5 | 6.5 | CM | 57 | 57 | G | 171.925 | CMQ | 8536699099
ZB2BY2956 | Tabela de Preços de Automação e Controlo | 18/05/2026 | Modificação | Etiqueta plástica de sinalização para botoeira pendente, 30x40mm, preta, "descida", dupla velocidade | AC3 | ACI | 100369 | PENDANT STATIONS | Industrial Control | IDSIG | GENERAL PURPOSE | 3 - INDUSTRY GENERAL PURPOSE | CTS | CTS | EM | CONTROL STATIONS | EMCTS | 3.88 | EUR | 1 | UN | 3389110615074 | B | 10 | 0.1 | 4 | 3 | CM | 1.1 | 1.1 | G | 1.2 | CMQ | [12 empty] | 400 | UN | 43389110615072 | 130 | 185 | 125 | MM | 598 | 1.1 | G | 3.006 | DMQ | 10 | UN | 13389110615071 | 11 | 120 | 100 | MM | 10 | 1.1 | G | 132 | CMQ | 1 | UN | 3389110615074 | 0.1 | 6.4 | 6.4 | CM | 34 | 1.1 | G | 4.096 | CMQ | 4911990000
TC903-3A4PDPSA | Tabela de Preços de Soluções de Conectividade | 18/05/2026 | Modificação | Termostato, SpaceLogic, FCU, proporcional, Protocolo, 3 Velocidades Auto, Deluxe, 240 V, LCD, Wt | GE1 | PRO | 181672 | LIVING SPACE THERMSTAT | Digital Energy | DBPRD | GENERAL PURPOSE | 2B- BUILDING MANAGEMENT OFFER GENERAL PURPOSE | FDB | FDB | FD | FIELD DEVICES BMS | FDFDB | 147.24 | EUR | 1 | UN | 3606486952115 | C | 1 | 12.8 | 5.8 | 10.6 | CM | 220 | 155.3 | G | 786.944 | CMQ | 864 | UN |  | 80 | 120 | 80 | CM | 216.875 | 155.3 | KG | 768000 | CMQ | 36 | UN | 13606486952112 | 29.5 | 38.4 | 28 | CM | 7.995 | 155.3 | KG | 31718.4 | CMQ | [12 empty] | 1 | UN | 3606486952115 | 5.5 | 12.3 | 10.5 | CM | 204.3 | 155.3 | G | 710.325 | CMQ | 9032102090
XB4BP383BM5GEX | Tabela de Preços de Automação e Controlo | 18/05/2026 | Modificação | Complete illuminated push button, Harmony XB4, metal, flush, green, Ø22 mm, spring return, booted, 24...254 V AC/DC, 1 NO, ATEX | AC3 | ACI | 100316 | DIAMETER 22 | Industrial Control | IDSIG | GENERAL PURPOSE | 3 - INDUSTRY GENERAL PURPOSE | CTS | CTS | MP | PUSHBUTTONS | MPCTS | 300.68 | EUR | 1 | UN | 3606489485870 | C | 1 | 3 | 15 | 11.5 | CM | 123 | 123 | G | 517.5 | CMQ | [36 empty] | 1 | UN | 3606489485870 | 7.2 | 4.6 | 3 | CM | 131 | 123 | G | 99.36 | CMQ | 8536508000
BMI0702P06F | Tabela de Preços de Automação e Controlo | 18/05/2026 | Modificação | servo motor BMI 3-phase - untapped IP54 single turn - 32768 p/t - brake | AC2 | ACI | 175894 | LEXIUM 32I | Discrete Automation | IDMST | PROGRAMABLE | 7 - INDUSTRY PROGRAMMABLE | AAM | AAM | DV | MOTION | DVAAM | 1805.92 | EUR | 1 | UN | 3606485375694 | C | 1 | 62 | 59 | 20 | CM | 5.594 | 5.594 | KG | 73160 | CMQ | 8 | UN | 73606485375693 | 77 | 60 | 80 | CM | 53.252 | 5.594 | KG | 369.6 | DMQ | 1 | UN |  | 30 | 60 | 40 | CM | 6.846 | 5.594 | KG | 72000 | CMQ | [12 empty] | 1 | UN | 3606485375694 | 620 | 590 | 200 | MM | 5594 | 5.594 | G | 73160000 | MMQ | 8501522089
88022 | Tabela de Preços de Equipamentos e sistemas de distribuição de energia de Baixa Tensão | 18/05/2026 | Modificação | DISCONNECTABLE MP PLATE NS630 3P | BT6 | DBT | 175795 | PRISMASET P STRUCT | Power Products | PPLVS | GENERAL PURPOSE | 2 - SMALL & MED BUILDING GENERAL PURPOSE | LVE | LVE | L2 | PRISMASET IP55 | L2LVE | 772.19 | EUR | 1 | UN | 3303430880226 | C | 1 | 17 | 56 | 22 | CM | 4.54 | 4.54 | KG | 20944 | CMQ | 35 | UN | 73303430880225 | 10.5 | 12 | 8 | DM | 158.9 | 4.54 | KG | 1008 | DMQ | [24 empty] | 1 | UN | 3303430880226 | 1.7 | 5.6 | 2.2 | DM | 4.54 | 4.54 | KG | 20.944 | DMQ | 8538100000
LG8K12Q716 | Tabela de Preços de Automação e Controlo | 18/05/2026 | Modificação | Arrancador inversor em caixa - TeSys LG8K – 98/37/CE 9/14A 380VCA | BT2 | CUE | 187538 | ENCLOSED MICRA | Power Products | PPCTR | GENERAL PURPOSE | 3 - INDUSTRY GENERAL PURPOSE | TCC | TCC | AC | TESYS CONTROL CONTACTOR | ACTCC | 728.455 | EUR | 1 | UN | 3389110103533 | B | 1 | 18 | 25.5 | 22.5 | CM | 2.03 | 2.03 | KG | 10327.5 | CMQ | 12 | UN | 43389110103531 | 75 | 80 | 60 | CM | 33.136 | 2.03 | KG | 360000 | CMQ | [24 empty] | 1 | UN | 3389110103533 | 18 | 25.5 | 22.5 | CM | 2.03 | 2.03 | KG | 10327.5 | CMQ | 8537109899
BSH1403P31F2A | Tabela de Preços de Automação e Controlo | 18/05/2026 | Modificação | AC servo motor BSH - 22.2 N.m - 1500 rpm - keyed shaft - with brake - IP65 | AC2 | ACI | 132912 | SERVO MOTORS | Discrete Automation | IDMST | PROGRAMABLE | 7 - INDUSTRY PROGRAMMABLE | AAM | AAM | DV | MOTION | DVAAM | 3080.2 | EUR | 1 | UN | 3389118142862 | C | 1 | 27 | 54.4 | 27 | CM | 16.79 | 16.79 | KG | 39657.6 | CMQ | [12 empty] | 1 | UN |  | 30 | 60 | 40 | CM | 17942 | 16.79 | G | 72 | DMQ | [12 empty] | 1 | UN | 3389118142862 | 270 | 544 | 270 | MM | 16790 | 16.79 | G | 39657.6 | CMQ | 8501522089
LVS08393 | Tabela de Preços de Equipamentos e sistemas de distribuição de energia de Baixa Tensão | 18/05/2026 | Modificação | Espelho frontal pedestral G IP55, L600 | BT6 | DBT | 118897 | PRISMASET G | Power Products | PPLVS | GENERAL PURPOSE | 2 - SMALL & MED BUILDING GENERAL PURPOSE | LVE | LVE | L2 | PRISMASET IP55 | L2LVE | 206.73 | EUR | 1 | UN | 3606481869463 | C | 1 | 3.5 | 58 | 23 | CM | 4.844 | 4.844 | KG | 4669 | CMQ | 120 | UN |  | 86 | 120 | 80 | CM | 593 | 4.844 | KG | 825600 | CMQ | [24 empty] | 1 | UN | 3606481869463 | 3.5 | 58 | 23 | CM | 4.85 | 4.844 | KG | 4669 | CMQ | 7326909890
ZB5APA1 | Tabela de Preços de Automação e Controlo | 18/05/2026 | Modificação | Cabeça botão flush borracha branca | AC3 | ACI | 100316 | DIAMETER 22 | Industrial Control | IDSIG | GENERAL PURPOSE | 3 - INDUSTRY GENERAL PURPOSE | CTS | CTS | MP | PUSHBUTTONS | MPCTS | 19.02 | EUR | 1 | UN | 3389110966374 | C | 1 | 3.5 | 5.5 | 4.5 | CM | 20 | 20 | G | 86.625 | CMQ | [12 empty] | 50 | UN |  | 15 | 40 | 15 | CM | 1.275 | 20 | KG | 9000 | CMQ | [12 empty] | 1 | UN | 3389110966374 | 4.5 | 4.4 | 3.4 | CM | 21 | 20 | G | 67.32 | CMQ | 3926909790
KSB630ZV1 | Tabela de Preços de Equipamentos e sistemas de distribuição de energia de Baixa Tensão | 18/05/2026 | Modificação | BOTTOM SUPPORT FOR RISER 630A | BT9 | PRO | 100797 | CANALIS KS | Power Products | PPLVB | CONFIGURABLE | 4 - LARGE BUILDING CONFIGURABLE | BUS | BUS | B3 | BUSWAY (NOT LIGTHING) | B3BUS | 1358.2 | EUR | 1 | UN | 3606480005671 | C | 1 | 20 | 43 | 34 | CM | 8.124 | 8.124 | KG | 29240 | CMQ | 6 | UN |  | 85 | 92 | 62 | CM | 65 | 8.124 | KG | 484.84 | DMQ | [12 empty] | 1 | UN |  | 1.9 | 3.35 | 2.95 | DM | 9.46 | 8.124 | KG | 18.777 | DMQ | 1 | UN | 3606480005671 | 1.9 | 3.35 | 2.95 | DM | 9.46 | 8.124 | KG | 18.777 | DMQ | 8536909500
NSYSDT6 | Tabela de Preços de Equipamentos e sistemas de distribuição de energia de Baixa Tensão | 18/05/2026 | Modificação | Folding support tray - 600 mm enclosure - 30 kg load | EN1 | CUE | 119490 | PanelSeT S FS Accessor | Power Products | PPUES | GENERAL PURPOSE | 3 - INDUSTRY GENERAL PURPOSE | UEA | UEA | EA | UE - FLOOR STANDING ENCLOSURES, SF, SM, AND SFP, IN STEEL. | EAUEA | 418.968 | EUR | 1 | UN | 3606485131504 | A4 | 1 | 5 | 46 | 37 | CM | 3.422 | 3.422 | KG | 8510 | CMQ | 80 | UN |  | 630 | 1200 | 1000 | MM | 260 | 3.422 | KG | 756 | DMQ | [24 empty] | 1 | UN | 3606485131504 | 50 | 460 | 365 | MM | 1.55 | 3.422 | KG | 8.395 | DMQ | 7326909890
OVA18533 | Tabela de Preços de Equipamentos e sistemas de distribuição de energia de Baixa Tensão | 18/05/2026 | Modificação | Exiway MOS - Output module for Exiway Power Control Sub | IS4 | RPT | 182021 | EXIWAY | Home Solutions | HSSPE | CONFIGURABLE | 4C - CONNECTED LIVING SYSTEM FOR RESIDENTIAL & COMMERCIAL | EML | EML | EL | EMERGENCY LIGHTING | ELEML | 311.705 | EUR | 1 | UN | 3606480711503 | C | 1 | 40 | 330 | 350 | MM | 450 | 450 | G | 4.62 | DMQ | [36 empty] | 1 | UN | 3606480711503 | 40 | 330 | 350 | MM | 450 | 450 | G | 4.62 | DMQ | 8536909500
LV510583 | Tabela de Preços de Equipamentos e sistemas de distribuição de energia de Baixa Tensão | 18/05/2026 | Modificação | CVS250F ETS 2.2 250A 3P | BT8 | DBT | 174438 | EASYPACT CVS | Power Products | PPCCB | GENERAL PURPOSE | 2 - SMALL & MED BUILDING GENERAL PURPOSE | CVS | CVS | CV | EASYPACT CVS | CVCVS | 595.21 | EUR | 1 | UN | 3606482140851 | A | 1 | 13.5 | 19 | 14.5 | CM | 2.228 | 2.1 | KG | 3719.25 | CMQ | 48 | UN |  | 45 | 120 | 80 | CM | 122.304 | 2.1 | KG | 432000 | CMQ | 6 | UN | 13606482140858 | 30 | 40 | 30 | CM | 13.788 | 2.1 | KG | 36000 | CMQ | [12 empty] | 1 | UN | 3606482140851 | 13.5 | 19 | 14.5 | CM | 2.228 | 2.1 | KG | 3719.25 | CMQ | 8536209090
990NAD21130 | Tabela de Preços de Automação e Controlo | 18/05/2026 | Modificação | cabo derivação Modbus Plus - entre sub-base Momentum E/S e junção em T – 6 m | AC1 | ACI | 133166 | FIELDBUS COMMUNICATION | Discrete Automation | IDPAC | PROGRAMABLE | 7 - INDUSTRY PROGRAMMABLE | AAP | AAP | HI | AUTOMATION PLANT | HIAAP | 162.6 | EUR | 1 | UN | 3389110078282 | B | 1 | 2.5 | 24.8 | 20.9 | CM | 362 | 362 | G | 1295.8 | CMQ | [12 empty] | 25 | UN | 13389110078289 | 30 | 40 | 30 | CM | 9.619 | 362 | KG | 36 | DMQ | [12 empty] | 1 | UN | 3389110078282 | 2.5 | 24.8 | 20.9 | CM | 362 | 362 | G | 1295.8 | CMQ | 8544429090
NSYCAF130X110X | Tabela de Preços de Equipamentos e sistemas de distribuição de energia de Baixa Tensão | 18/05/2026 | Modificação | Anti-insect filter in stainless steel for ref NSYCAG130x110LM | EN1 | CUE | 163208 | ClimaSys Ventil Grills | Power Products | PPUES | GENERAL PURPOSE | 3 - INDUSTRY GENERAL PURPOSE | UET | UET | ET | UE - THERMAL MANAGEMENT VENT, REJ. FILTER, CONTROL, RESIST. | ETUET | 22.44 | EUR | 1 | UN | 3606480151859 | C | 1 | 0.5 | 20 | 18 | CM | 40 | 40 | G | 180 | CMQ | [36 empty] | 1 | UN | 3606480151859 | 0.5 | 23.5 | 22 | CM | 60 | 40 | G | 258.5 | CMQ | 7326909890
XB5FA42 | Tabela de Preços de Automação e Controlo | 18/05/2026 | Modificação | Red botão flush 1nc | AC3 | ACI | 100316 | DIAMETER 22 | Industrial Control | IDSIG | GENERAL PURPOSE | 3 - INDUSTRY GENERAL PURPOSE | CTS | CTS | MP | PUSHBUTTONS | MPCTS | 25.44 | EUR | 1 | UN | 3606481360502 | C | 1 | 4.3 | 8.6 | 5.3 | CM | 42 | 42 | G | 195.994 | CMQ | [12 empty] | 120 | UN | 23606481360506 | 30 | 40 | 30 | CM | 5.577 | 42 | KG | 36000 | CMQ | 5 | UN | 13606481360509 | 4.5 | 26.5 | 8.6 | CM | 1.215 | 42 | KG | 1025.55 | CMQ | 1 | UN | 3606481360502 | 4.3 | 8.6 | 5.3 | CM | 42 | 42 | G | 195.994 | CMQ | 8536508000
STBDDO3410K | Tabela de Preços de Automação e Controlo | 18/05/2026 | Modificação | Kit de saída digital padrão - Modicon STB - 24 V CC - 4 S | AC1 | ACI | 112980 | MODICON STB I/O | Discrete Automation | IDPAC | PROGRAMABLE | 7 - INDUSTRY PROGRAMMABLE | AAP | AAP | HI | AUTOMATION PLANT | HIAAP | 108.04 | EUR | 1 | UN | 3595863989298 | B | 1 | 2.7 | 13 | 8 | CM | 135 | 110 | G | 280.8 | CMQ | [12 empty] | 16 | UN |  | 15 | 40 | 15 | CM | 2385 | 110 | G | 9 | DMQ | [12 empty] | 1 | UN | 3595863989298 | 27 | 130 | 80 | MM | 133 | 110 | G | 280800 | MMQ | 8538909999
DF101N | Tabela de Preços de Automação e Controlo | 18/05/2026 | Modificação | TeSyS porta-fusível 1P N 32A - tamanho fusível 10 x 38 mm | BT2 | CUE | 180779 | TESYS DF FUSE HOLD IEC | Power Products | PPCTR | GENERAL PURPOSE | 3 - INDUSTRY GENERAL PURPOSE | TCS | TCS | LD | TESYS CONTROL SWITCH | LDTCS | 18.685 | EUR | 1 | UN | 3389119407229 | A | 6 | 3.5 | 8 | 6.2 | CM | 92 | 92 | G | 173.6 | CMQ | 768 | UN |  | 77 | 80 | 60 | CM | 87.8 | 92 | KG | 369600 | CMQ | 96 | UN | 23389119407223 | 30 | 40 | 30 | CM | 9.885 | 92 | KG | 36000 | CMQ | 6 | UN | 13389119407226 | 6.8 | 22.2 | 8.5 | CM | 584 | 92 | G | 1283.16 | CMQ | 6 | UN | 13389119407226 | 6.8 | 22.2 | 8.5 | CM | 584 | 92 | G | 1283.16 | CMQ | 8536105090
TPCCIF02 | Tabela de Preços de Equipamentos e sistemas de distribuição de energia de Baixa Tensão | 18/05/2026 | Modificação | Bloco controlo para TransferPacT Automatic, comando rotativo, montagem saliente | BT4 | DBT | 189630 | TRANSFERPACT SX | Power Products | PPATS | CONFIGURABLE | 4 - LARGE BUILDING CONFIGURABLE | ATS | ATS | AT | ATS – AUTOMATIC TRANSFER SWITCH | ATATS | 634.825 | EUR | 1 | UN | 3606481065940 | C | 1 | 7 | 12 | 11 | CM | 140 | 140 | G | 924 | CMQ | [12 empty] | 5 | UN | 13606481065947 | 15 | 40 | 30 | CM | 900 | 140 | G | 18 | DMQ | [12 empty] | 1 | UN | 3606481065940 | 7 | 12 | 11 | CM | 140 | 140 | G | 924 | CMQ | 8537109899
A9F07206 | Tabela de Preços de Equipamentos e sistemas de distribuição de energia de Baixa Tensão | 18/05/2026 | Modificação | Miniature circuit-breaker, Acti9 iC60H, 2P, 6 A, C curve, 10000 A (IEC 60898-1), 15 kA (IEC 60947-2) | BT1 | RPT | 190600 | ACTI9 | Power Products | PPCFD | GENERAL PURPOSE | 2 - SMALL & MED BUILDING GENERAL PURPOSE | FTI | FTI | DI | ACTI9 PROTECTION DEVICES INDUSTRIAL | DIFTI | 96.87 | EUR | 1 | UN | 3606480438479 | C | 1 | 7.5 | 9 | 3.6 | CM | 223 | 223 | G | 243 | CMQ | [12 empty] | 66 | UN | 43606480438477 | 30 | 40 | 30 | CM | 16.142 | 223 | KG | 36000 | CMQ | 6 | UN | 13606480438476 | 0.85 | 2.2 | 0.97 | DM | 1.402 | 223 | KG | 1.814 | DMQ | 1 | UN | 3606480438479 | 0.75 | 0.9 | 0.36 | DM | 0.223 | 223 | KG | 0.243 | DMQ | 8536201090
LV848605SP | Tabela de Preços de Equipamentos e sistemas de distribuição de energia de Baixa Tensão | 18/05/2026 | Modificação | Escutcheon blanking plate - for MTZ2/MTZ3 - spare part | BT8 | DBT | 180971 | MASTERPACT MTZ CONNECT | Power Products | PPACB | CONFIGURABLE | 4 - LARGE BUILDING CONFIGURABLE | ACB | ACB | PR | AIR CIRCUIT BREAKERS | PRACB | 410.395 | EUR | 1 | UN | 3606481173324 | A | 1 | 1 | 35 | 29.6 | CM | 1.917 | 1.917 | KG | 1036 | CMQ | 80 | UN | 73606481173323 | 52 | 120 | 80 | CM | 169.104 | 1.917 | KG | 499200000 | CMQ | 10 | UN | 13606481173321 | 20 | 60 | 40 | CM | 19.638 | 1.917 | KG | 48000 | CMQ | [12 empty] | 1 | UN | 3606481173324 | 1 | 35 | 29.6 | CM | 1.917 | 1.917 | KG | 1036 | CMQ | 3926909790
TM221C16U | Tabela de Preços de Automação e Controlo | 18/05/2026 | Modificação | Controlador M221-16IO transistor NPN | AC1 | ACI | 140618 | M221 CONTROLLER | Discrete Automation | IDMST | CONFIGURABLE | 5 - INDUSTRY CONFIGURABLE | ABA | ABA | A5 | PLC BASIC | A5ABA | 251.17 | EUR | 1 | UN | 3606485408590 | C | 1 | 11 | 7.15 | 13.9 | CM | 527 | 527 | G | 1093.235 | CMQ | 288 | UN |  | 105 | 120 | 80 | CM | 181.672 | 527 | KG | 1008000 | CMQ | 24 | UN | 23606485408594 | 30 | 60 | 40 | CM | 12.672 | 527 | KG | 72000 | CMQ | 1 | UN |  | 11 | 14 | 14 | CM | 571 | 527 | G | 2156 | CMQ | 1 | UN | 3606485408590 | 11 | 14.3 | 13.9 | CM | 527 | 527 | G | 2186.47 | CMQ | 8537109199
C25W36E160 | Tabela de Preços de Equipamentos e sistemas de distribuição de energia de Baixa Tensão | 18/05/2026 | Modificação | ComPacT DISJUNTOR NSX250HB2 100kA CA 3P3D 160A 6.2E | BT4 | DBT | 191790 | COMPACT NSX | Power Products | PPCCB | GENERAL PURPOSE | 2 - SMALL & MED BUILDING GENERAL PURPOSE | CCN | CCN | 01 | NSX | 01CCN | 11339.125 | EUR | 1 | UN | 3606482013650 | C | 1 | 14 | 20 | 11 | CM | 2.11 | 2.11 | KG | 3080 | CMQ | [12 empty] | 4 | UN | 13606482013657 | 300 | 400 | 300 | MM | 8440 | 2.11 | G | 36000000 | MMQ | 1 | UN | 23606482013654 | 140 | 200 | 110 | MM | 2190 | 2.11 | G | 3080000 | MMQ | 1 | UN | 3606482013650 | 14 | 20 | 11 | CM | 2.11 | 2.11 | KG | 3080 | CMQ | 8536209090
A9F75303 | Tabela de Preços de Equipamentos e sistemas de distribuição de energia de Baixa Tensão | 18/05/2026 | Modificação | Acti9 iC60N - Disjuntor - 3P - 3A - Curva D - 6000A (IEC 60898-1) - 50 kA (IEC 60947-2) | BT1 | RPT | 190600 | ACTI9 | Power Products | PPCFD | GENERAL PURPOSE | 2 - SMALL & MED BUILDING GENERAL PURPOSE | FTD | FTD | DT | ACTI9 PROTECTION DEVICES TERTIARY | DTFTD | 189.56 | EUR | 1 | UN | 3606480080678 | B | 1 | 5.5 | 9 | 7.5 | CM | 339.7 | 335 | G | 371.25 | CMQ | [12 empty] | 44 | UN | 43606480080676 | 30 | 40 | 30 | CM | 15.887 | 335 | KG | 36000 | CMQ | 4 | UN | 13606480080675 | 0.8 | 2.25 | 0.98 | DM | 1.4 | 335 | KG | 1.764 | DMQ | 1 | UN | 3606480080678 | 0.75 | 0.95 | 0.55 | DM | 0.335 | 335 | KG | 0.392 | DMQ | 8536201090
SRTL2K2RM1UIC | Tabela de Preços de Equipamentos e sistemas de distribuição de energia de Baixa Tensão | 18/05/2026 | Modificação | Smart-UPS Ultra On-Line da APC, 2.200 VA, Íões de Lítio, rack/torre 1U, 230 V, 3 tomadas C13, 2 tomadas IEC C19, SmartConnect | ITH | UAI | 132634 | SMART-UPS ON-LINE | Secure Power | SPBPP | GENERAL PURPOSE | 2 - SMALL & MED BUILDING GENERAL PURPOSE | ITH | ITH | I1 | OPTIMUM UPS 1PH | I1ITH | 4127.93 | EUR | 1 | UN | 0731304573616 | C | 1 | 27.82 | 76.4 | 56.4 | CM | 24.18 | 24.18 | KG | 119875.267 | CMQ | [36 empty] | 1 | UN | 731304573616 | 27.82 | 76.4 | 56.4 | CM | 24.18 | 24.18 | KG | 119875.267 | CMQ | 8504409590
ZB4BG09 | Tabela de Preços de Automação e Controlo | 18/05/2026 | Modificação | Cabeça interruptor selector- ø 22 - 3 posições- ronis 455 - direita | AC3 | ACI | 100316 | DIAMETER 22 | Industrial Control | IDSIG | GENERAL PURPOSE | 3 - INDUSTRY GENERAL PURPOSE | CTS | CTS | MP | PUSHBUTTONS | MPCTS | 71.28 | EUR | 1 | UN | 3389110889314 | C | 1 | 3.4 | 9 | 5.3 | CM | 104 | 69 | G | 162.18 | CMQ | 50 | UN |  | 150 | 400 | 300 | MM | 5656 | 69 | G | 18000000 | MMQ | 15 | UN | 13389110889311 | 15 | 40 | 15 | CM | 1.66 | 69 | KG | 9000 | CMQ | [12 empty] | 1 | UN | 3389110889314 | 3.5 | 8.6 | 5.2 | CM | 104 | 69 | G | 156520 | MMQ | 8538909999
TM7ACMP | Tabela de Preços de Automação e Controlo | 18/05/2026 | Modificação | Plate for mounting on DIN rail, Modicon TM7, - | AC1 | ACI | 131243 | TM7 I/O | Discrete Automation | IDMST | PROGRAMABLE | 7 - INDUSTRY PROGRAMMABLE | AAM | AAM | A6 | PLC ADVANCED | A6AAM | 33.51 | EUR | 1 | UN | 3595864093338 | C | 1 | 1 | 10.5 | 5.5 | CM | 36 | 36 | G | 57.75 | CMQ | [36 empty] | 1 | UN | 3595864093338 | 59 | 104 | 19 | MM | 38 | 36 | G | 116584 | MMQ | 8302420090
NSYSPSX4200SF | Tabela de Preços de Equipamentos e sistemas de distribuição de energia de Baixa Tensão | 18/05/2026 | Modificação | Spacial SFHD - outdoor heavy duty - side plinth - H200 D400 IP55 | EN1 | CUE | 191215 | PanelSeT X Accessories | Power Products | PPUES | GENERAL PURPOSE | 3 - INDUSTRY GENERAL PURPOSE | UEA | UEA | ST | UE-FLOOR STAND.WALL MOUN. ENCLOSURES, BOXES STAINLESS STEEL. | STUEA | 442.578 | EUR | 1 | UN | 3606480626302 | C | 1 | 6 | 24.5 | 20.5 | CM | 3.246 | 3.246 | KG | 3013.5 | CMQ | 80 | UN |  | 460 | 1200 | 1000 | MM | 179.68 | 3.246 | KG | 552 | DMQ | [24 empty] | 1 | UN | 3606480626302 | 60 | 255 | 215 | MM | 2.096 | 3.246 | KG | 3.29 | DMQ | 7326909890
NSYPMM157 | Tabela de Preços de Equipamentos e sistemas de distribuição de energia de Baixa Tensão | 18/05/2026 | Modificação | Platina de montagem metálica para invólucro PLA H1500xW750mm | EN1 | CUE | 120241 | PanelSeT P Accessories | Power Products | PPUES | GENERAL PURPOSE | 3 - INDUSTRY GENERAL PURPOSE | UEA | UEA | PA | UE - FLOOR STANDING ENCLOSURES PLA IN POLYESTER. | PAUEA | 328.5507 | EUR | 1 | UN | 3606480193927 | A4 | 1 | 1.5 | 136.5 | 63.5 | CM | 16.55 | 16.55 | KG | 13001.625 | CMQ | 25 | UN |  | 545 | 1200 | 2000 | MM | 443 | 16.55 | KG | 1308 | DMQ | [12 empty] | 1 | UN |  | 0 | 0 | 0 |  | 17.33 | 16.55 | KG | 12.932 | DMQ | 1 | UN | 3606480193927 | 15 | 1375 | 627 | MM | 17.33 | 16.55 | KG | 12.932 | DMQ | 7326909890
NSYBP2012 | Tabela de Preços de Equipamentos e sistemas de distribuição de energia de Baixa Tensão | 18/05/2026 | Modificação | Spacial SF rear panel external fixing - 2000x1200 mm | EN1 | CUE | 119428 | PanelSeT S FS SFN | Power Products | PPUES | GENERAL PURPOSE | 3 - INDUSTRY GENERAL PURPOSE | UEA | UEA | EA | UE - FLOOR STANDING ENCLOSURES, SF, SM, AND SFP, IN STEEL. | EAUEA | 625.2435 | EUR | 1 | UN | 3606485119298 | C4 | 1 | 200 | 4 | 118.5 | CM | 32.5 | 32.5 | KG | 94800 | CMQ | 20 | UN | 73606485119297 | 855 | 1200 | 2000 | MM | 660 | 32.5 | KG | 2052 | DMQ | [24 empty] | 1 | UN | 3606485119298 | 35 | 2000 | 1175 | MM | 32 | 32.5 | KG | 82.25 | DMQ | 9403991090
ZB4BV083 | Tabela de Preços de Automação e Controlo | 18/05/2026 | Modificação | yellow pilot light head Ø22 with plain lens for integral LED | AC3 | ACI | 100316 | DIAMETER 22 | Industrial Control | IDSIG | GENERAL PURPOSE | 3 - INDUSTRY GENERAL PURPOSE | CTS | CTS | MP | PUSHBUTTONS | MPCTS | 11.54 | EUR | 1 | UN | 3606481202253 | B | 1 | 4.5 | 5.5 | 3.5 | CM | 28 | 26 | G | 86.625 | CMQ | 2400 | UN |  | 75 | 80 | 60 | CM | 79.964 | 26 | KG | 369600 | CMQ | 300 | UN | 43606481202251 | 30 | 40 | 30 | CM | 8.755 | 26 | KG | 36000 | CMQ | 5 | UN |  | 3.5 | 26.5 | 4.5 | CM | 137 | 26 | G | 417375 | CMQ | 1 | UN | 3606481202253 | 4.5 | 5.5 | 3.5 | CM | 28 | 26 | G | 86.625 | CMQ | 8531900000
LV426937 | Tabela de Preços de Equipamentos e sistemas de distribuição de energia de Baixa Tensão | 18/05/2026 | Modificação | Open door shaft operator - for circuit breaker and switch | BT4 | DBT | 181428 | COMPACT NSXM HANDLES | Power Products | PPCCB | GENERAL PURPOSE | 2 - SMALL & MED BUILDING GENERAL PURPOSE | CCN | CCN | 02 | NSXM, FUPACT, INS <= 630A | 02CCN | 123.09 | EUR | 1 | UN | 3606485444383 | C | 1 | 2.9 | 9.5 | 5.7 | CM | 51 | 51 | G | 157.035 | CMQ | [12 empty] | 120 | UN | 43606485444381 | 30 | 40 | 30 | CM | 7.641 | 51 | KG | 36 | DMQ | [12 empty] | 1 | UN | 3606485444383 | 2.9 | 9.5 | 5.7 | CM | 60 | 51 | G | 157.035 | CMQ | 8538909999
A9V39463 | Tabela de Preços de Equipamentos e sistemas de distribuição de energia de Baixa Tensão | 18/05/2026 | Modificação | Acti9 Vigi iC60 - Bloco diferencial - 4P - 63A - 1000mA - Classe A-SI | BT1 | RPT | 135006 | ACTI9 | Power Products | PPCFD | GENERAL PURPOSE | 2 - SMALL & MED BUILDING GENERAL PURPOSE | FTI | FTI | DI | ACTI9 PROTECTION DEVICES INDUSTRIAL | DIFTI | 660.035 | EUR | 1 | UN | 3606480087875 | A | 1 | 8.6 | 14.1 | 11.5 | CM | 253 | 253 | G | 1394.49 | CMQ | [12 empty] | 15 | UN | 43606480087873 | 30 | 40 | 30 | CM | 4.387 | 253 | KG | 36000 | CMQ | [12 empty] | 1 | UN | 3606480087875 | 0.86 | 1.41 | 1.15 | DM | 0.26 | 253 | KG | 1.394 | DMQ | 8536303000
LV947130 | Tabela de Preços de Equipamentos e sistemas de distribuição de energia de Baixa Tensão | 18/05/2026 | Modificação | MTZ1 10 H1 - 1000 A - 3P Fixo - configurável | BT8 | DBT | 190405 | MTZ1 ACTIVE IEC | Power Products | PPACB | CONFIGURABLE | 4 - LARGE BUILDING CONFIGURABLE | ACB | ACB | 06 | MTZ ACTIVE OFFER | 06ACB | 5689.815 | EUR | 1 | UN | 3606486811849 | C | 1 | 2 | 2 | 1 | CM | 10 | 10 | G | 4 | CMQ | [36 empty] | 1 | UN | 3606486811849 | 2 | 2 | 1 | CM | 10 | 10 | G | 4 | CMQ | 8536209090
C080B4FM | Tabela de Preços de Equipamentos e sistemas de distribuição de energia de Baixa Tensão | 18/05/2026 | Modificação | Bloco Corte NS800LB 4P 800 Fixo Manual | BT8 | DBT | 133346 | COMPACT NS 630B-1600 | Power Products | PPCCB | CONFIGURABLE | 4 - LARGE BUILDING CONFIGURABLE | CCB | CCB | PL | COMPACT NS >= 630A | PLCCB | 9231.335 | EUR | 1 | UN | 3606482238107 | C | 0 | 2 | 2 | 1 | CM | 10 | 10 | G | 4 | CMQ | [36 empty] | 1 | UN | 3606482238107 | 2 | 2 | 1 | DM | 10 | 10 | G | 4 | CMQ | 8536209090
BMH0703T12F2A | Tabela de Preços de Automação e Controlo | 18/05/2026 | Modificação | servo motor BMH - 3.4 Nm - 8000 rpm - keyed shaft - with brake - IP54 | AC2 | ACI | 132912 | SERVO MOTORS | Discrete Automation | IDMST | PROGRAMABLE | 7 - INDUSTRY PROGRAMMABLE | AAM | AAM | DV | MOTION | DVAAM | 1971.1 | EUR | 1 | UN | 3606485195056 | C | 1 | 11.8 | 37.8 | 17.5 | CM | 3.2 | 3 | KG | 7805.7 | CMQ | [12 empty] | 2 | UN |  | 30 | 60 | 40 | CM | 7.552 | 3 | KG | 72000 | CMQ | [12 empty] | 1 | UN | 3606485195056 | 110 | 400 | 200 | MM | 3200 | 3 | G | 8800 | CMQ | 8501522089
NU360518 | Tabela de Preços de Equipamentos e sistemas de distribuição de energia de Baixa Tensão | 18/05/2026 | Modificação | Repetidor Wi-Fi - Nova Unica - 300Mbps - Branco | IS1 | RPT | 191664 | NEW UNICA | Home Solutions | HSSPE | GENERAL PURPOSE | 1 - RESIDENTIAL GENERAL PURPOSE | CLD | CLD | DU | CONNECTED LIVING UNICA | DUCLD | 97.59 | EUR | 1 | UN | 3606489930943 | C | 1 | 6.8 | 9.4 | 7.5 | CM | 107 | 107 | G | 479.4 | CMQ | 960 | UN | 3606489930943 | 75 | 120 | 80 | CM | 123.796 | 107 | KG | 720 | DMQ | 60 | UN | 13606489930940 | 30 | 40 | 30 | CM | 6.956 | 107 | KG | 36 | DMQ | [12 empty] | 1 | UN | 3606489930943 | 6.8 | 9.4 | 7.5 | CM | 107 | 107 | G | 479.4 | CMQ | 8517620000
9001KYSS3 | Tabela de Preços de Automação e Controlo | 18/05/2026 | Modificação | Caixa - 9001k – aço inoxidável - 3 recortes ø 30 | AC3 | ACI | 100301 | DIAMETER 30 | Industrial Control | IDSIG | GENERAL PURPOSE | 3 - INDUSTRY GENERAL PURPOSE | CTS | CTS | MP | PUSHBUTTONS | MPCTS | 371.44 | EUR | 1 | UN | 3389118038783 | C | 1 | 29.21 | 12.7 | 13.2 | CM | 1.742 | 1.742 | KG | 4896.764 | CMQ | [12 empty] | 2 | UN |  | 15 | 40 | 30 | CM | 3.885 | 1.742 | KG | 18000 | CMQ | [12 empty] | 1 | UN | 785901017509 | 119 | 135 | 287 | MM | 1715 | 1.742 | G | 4610.66 | CMQ | 8538100000
NSYSM18860 | Tabela de Preços de Equipamentos e sistemas de distribuição de energia de Baixa Tensão | 18/05/2026 | Modificação | Quadro compacto PanelSeT SM sem placa de montagem - 1800x800x600 mm | EN1 | CUE | 119415 | PanelSeT S FS SM | Power Products | PPUES | GENERAL PURPOSE | 3 - INDUSTRY GENERAL PURPOSE | UEA | UEA | EA | UE - FLOOR STANDING ENCLOSURES, SF, SM, AND SFP, IN STEEL. | EAUEA | 1878.111 | EUR | 1 | UN | 3606485120690 | A4 | 1 | 193 | 69 | 85 | CM | 97 | 97 | KG | 1131945 | CMQ | 1 | UN |  | 1930 | 690 | 845 | MM | 113 | 97 | KG | 1125.3 | DMQ | [12 empty] | 1 | UN |  | 0 | 0 | 0 |  | 103 | 97 | KG | 1105.31 | DMQ | 1 | UN |  | 1930 | 690 | 845 | MM | 103 | 97 | KG | 1125.287 | DMQ | 9403208000
C10F6TM080 | Tabela de Preços de Equipamentos e sistemas de distribuição de energia de Baixa Tensão | 18/05/2026 | Modificação | ComPacT DISJUNTOR NSX100F 36kA CA 4P3D 80A TMD | BT4 | DBT | 191790 | COMPACT NSX | Power Products | PPCCB | GENERAL PURPOSE | 2 - SMALL & MED BUILDING GENERAL PURPOSE | CCN | CCN | 01 | NSX | 01CCN | 703.905 | EUR | 1 | UN | 3606481997289 | C | 1 | 14 | 19 | 15 | CM | 2.79 | 2.29 | KG | 3990 | CMQ | [12 empty] | 6 | UN | 13606481997286 | 300 | 400 | 300 | MM | 14.121 | 2.29 | KG | 36000000 | MMQ | [12 empty] | 1 | UN | 3606481997289 | 14 | 19 | 15 | CM | 2.295 | 2.29 | KG | 3990 | CMQ | 8536209090
KBB40ED4303TW | Tabela de Preços de Equipamentos e sistemas de distribuição de energia de Baixa Tensão | 18/05/2026 | Modificação | Straight length, Canalis KBB, 40 A, 1 circuit 3L+N+PE, remote control circuit, 3 tap-off units, 3 m, white | BT9 | PRO | 106572 | CANALIS KB | Power Products | PPLVB | GENERAL PURPOSE | 2 - SMALL & MED BUILDING GENERAL PURPOSE | LBW | LBW | B1 | LIGHT BUSWAY | B1LBW | 514.37 | EUR | 1 | UN | 3606480001727 | C | 1 | 5 | 310 | 5 | CM | 4.7 | 4.7 | KG | 7750 | CMQ | [24 empty] | 6 | UN | 13606480001724 | 13 | 16 | 314 | CM | 30.2 | 4.7 | KG | 65312 | CMQ | 1 | UN | 3606480001727 | 5 | 5 | 310 | CM | 4.7 | 4.7 | KG | 7750 | CMQ | 8536900100
LV848444 | Tabela de Preços de Equipamentos e sistemas de distribuição de energia de Baixa Tensão | 18/05/2026 | Modificação | Front bottom connection - for MTZ2 08-16 - 4P drawout | BT8 | DBT | 180971 | MASTERPACT MTZ CONNECT | Power Products | PPACB | CONFIGURABLE | 4 - LARGE BUILDING CONFIGURABLE | ACB | ACB | PR | AIR CIRCUIT BREAKERS | PRACB | 755.18 | EUR | 1 | UN | 3606480804472 | C | 1 | 3 | 20 | 7.6 | CM | 3.76 | 3.76 | KG | 456 | CMQ | [36 empty] | 1 | UN | 3606480804472 | 30 | 200 | 76 | MM | 3760 | 3.76 | G | 456000 | MMQ | 8538909999
LV533693 | Tabela de Preços de Equipamentos e sistemas de distribuição de energia de Baixa Tensão | 18/05/2026 | Modificação | motor-mechanism - MCH Ext - 200..250 V DC - fixed | BT8 | DBT | 133346 | COMPACT NS 630B-1600 | Power Products | PPCCB | CONFIGURABLE | 4 - LARGE BUILDING CONFIGURABLE | CCB | CCB | PL | COMPACT NS >= 630A | PLCCB | 1455.025 | EUR | 1 | UN | 3606489704117 | C | 1 | 5.5 | 10.5 | 8 | CM | 410 | 410 | G | 462 | CMQ | [48 empty] | 8536209090
M9F17206 | Tabela de Preços de Equipamentos e sistemas de distribuição de energia de Baixa Tensão | 18/05/2026 | Modificação | Multi9 - Disjuntor C60L, 2P, 6A, curva C, 25kA (IEC/EN 60947-2) | BT1 | RPT | 190621 | MULTI9 | Power Products | PPCFD | GENERAL PURPOSE | 2 - SMALL & MED BUILDING GENERAL PURPOSE | FTD | FTD | D9 | MULTI9 PROTECTION FOR OEM | D9FTD | 190.86 | EUR | 1 | UN | 3606480578038 | C | 1 | 8 | 4 | 8 | CM | 225.9 | 225.9 | G | 256 | CMQ | [12 empty] | 72 | UN | 43606480578036 | 30 | 40 | 30 | CM | 17.267 | 225.9 | KG | 36 | DMQ | 6 | UN | 13606480578035 | 0.8 | 2.2 | 0.9 | DM | 1.403 | 225.9 | KG | 1.584 | DMQ | 1 | UN | 3606480578038 | 4 | 8 | 8 | CM | 225.894 | 225.9 | G | 256 | CMQ | 8536201090
ZB5FH6C0 | Tabela de Preços de Automação e Controlo | 18/05/2026 | Modificação | botão flush outgoing principal azul-touch | AC3 | ACI | 100316 | DIAMETER 22 | Industrial Control | IDSIG | GENERAL PURPOSE | 3 - INDUSTRY GENERAL PURPOSE | CTS | CTS | MP | PUSHBUTTONS | MPCTS | 41.9 | EUR | 1 | UN | 3606489773328 | C | 1 | 5.45 | 5.2 | 4.3 | CM | 25 | 25 | G | 121.862 | CMQ | [12 empty] | 40 | UN |  | 15 | 40 | 30 | CM | 1.195 | 25 | KG | 18000 | CMQ | [12 empty] | 1 | UN | 3606489773328 | 5.5 | 5.2 | 4.3 | CM | 25 | 25 | G | 122.98 | CMQ | 8538909999
NSYMM86 | Tabela de Preços de Equipamentos e sistemas de distribuição de energia de Baixa Tensão | 18/05/2026 | Modificação | PLACA DE MONTAGEM 800X600MM | EN1 | CUE | 132400 | WM Mounting Plates | Power Products | PPUES | GENERAL PURPOSE | 3 - INDUSTRY GENERAL PURPOSE | UEC | UEC | EC | UE-STEEL WALL MOUNT. ENCLOSURE, CRN, S3D, CM AND CABLE GLAND | ECUEC | 134.4875 | EUR | 1 | UN | 3606480183430 | A4 | 1 | 0.5 | 76 | 55 | CM | 8 | 8 | KG | 2090 | CMQ | 65 | UN |  | 335 | 1200 | 800 | MM | 540 | 8 | KG | 321.6 | DMQ | 1 | UN | 3606480183430 | 760 | 10 | 550 | MM | 8.07 | 8 | KG | 4.18 | DMQ | 1 | UN | 3606480183430 | 760 | 10 | 550 | MM | 8.07 | 8 | KG | 4.18 | DMQ | 1 | UN | 3606480183430 | 760 | 10 | 550 | MM | 8.07 | 8 | KG | 4.18 | DMQ | 8302420090
KBB40ZFS23 | Tabela de Preços de Equipamentos e sistemas de distribuição de energia de Baixa Tensão | 18/05/2026 | Modificação | Canalis - cabo de aço 3m | BT9 | PRO | 106572 | CANALIS KB | Power Products | PPLVB | GENERAL PURPOSE | 2 - SMALL & MED BUILDING GENERAL PURPOSE | LBW | LBW | B1 | LIGHT BUSWAY | B1LBW | 61.64 | EUR | 1 | UN | 3606480001956 | C | 10 | 3 | 25 | 25 | CM | 76 | 76 | G | 1875 | CMQ | 2400 | UN | 73606480001955 | 77 | 60 | 80 | CM | 199.93 | 76 | KG | 369600 | CMQ | 100 | UN | 33606480001957 | 20.5 | 40 | 19.5 | CM | 7.45 | 76 | KG | 15.99 | DMQ | 10 | UN | 13606480001953 | 3.5 | 25.5 | 25 | CM | 812 | 76 | G | 2231.25 | CMQ | 10 | UN | 13606480001953 | 3.5 | 25.5 | 25 | CM | 812 | 76 | G | 2231.25 | CMQ | 8538909999
XB4BJ33EX | Tabela de Preços de Automação e Controlo | 18/05/2026 | Modificação | interruptor selector preto Ø 22 - 3 posições +/- 45°, estático - ATEX | AC3 | ACI | 100316 | DIAMETER 22 | Industrial Control | IDSIG | GENERAL PURPOSE | 3 - INDUSTRY GENERAL PURPOSE | CTS | CTS | MP | PUSHBUTTONS | MPCTS | 115.43 | EUR | 1 | UN | 3389118030473 | B | 1 | 3.5 | 20 | 14 | CM | 116 | 116 | G | 980 | CMQ | [12 empty] | 10 | UN | 43389118030471 | 15 | 40 | 15 | CM | 1285 | 116 | G | 9 | DMQ | [12 empty] | 1 | UN | 3389118030473 | 3.5 | 20 | 14 | CM | 116 | 116 | G | 980 | CMQ | 8536508000
PMESWT0100 | Tabela de Preços de Automação e Controlo | 18/05/2026 | Modificação | Módulo Parceiro Transmissor de Pesagem do Sistema Ethernet - 1 canal | AC1 | ACI | 155031 | MODICON X80 PARTNER | Discrete Automation | IDPAC | PROGRAMABLE | 7 - INDUSTRY PROGRAMMABLE | AAP | AAP | HI | AUTOMATION PLANT | HIAAP | 1324.66 | EUR | 1 | UN | 3606485407791 | B | 1 | 7.2 | 17 | 13.3 | CM | 287 | 233 | G | 1627.92 | CMQ | [12 empty] | 32 | UN | 43606485407799 | 30 | 60 | 40 | CM | 10.185 | 233 | KG | 72 | DMQ | [12 empty] | 1 | UN | 3606485407791 | 72 | 170 | 134 | MM | 270 | 233 | G | 1640.16 | CMQ | 8538909189
TC903-3A4DLMSA | Tabela de Preços de Soluções de Conectividade | 18/05/2026 | Modificação | SpaceLogic,Termostato, Fancoil On/Off, Networking, LCD 5 Butões de presão, 4P, 3 Fan, Modbus, Sensor externo, 240V, Branco | GE1 | PRO | 181672 | LIVING SPACE THERMSTAT | Digital Energy | DBPRD | GENERAL PURPOSE | 2B- BUILDING MANAGEMENT OFFER GENERAL PURPOSE | FDB | FDB | FD | FIELD DEVICES BMS | FDFDB | 125.27 | EUR | 1 | UN | 3606481508454 | C4 | 1 | 12.8 | 5.8 | 10.8 | CM | 220 | 155 | G | 801.792 | CMQ | 864 | UN | 23606481508458 | 105 | 120 | 80 | CM | 241.08 | 155 | KG | 1008000 | CMQ | 36 | UN | 13606481508451 | 30 | 40 | 30 | CM | 9.42 | 155 | KG | 36000 | CMQ | [12 empty] | 1 | UN | 3606481508454 | 10.5 | 12.3 | 5.5 | CM | 220 | 155 | G | 710.325 | CMQ | 9032102090
SYBFXR9I | Tabela de Preços de Equipamentos e sistemas de distribuição de energia de Baixa Tensão | 18/05/2026 | Modificação | SYMMETRA LX DA APC, QUADRO XR DE 9 BATERIAS EM TORRE, 230V | ITH | UAI | 132637 | SYMMETRA (1PHASE) | Secure Power | SPBPP | GENERAL PURPOSE | 2 - SMALL & MED BUILDING GENERAL PURPOSE | ITH | ITH | I1 | OPTIMUM UPS 1PH | I1ITH | 2243.2 | EUR | 1 | UN | 0731304221715 | C | 1 | 91.4 | 59.9 | 99.7 | CM | 119.09 | 119.09 | KG | 545.844 | DMQ | [36 empty] | 1 | UN | 731304221715 | 91.4 | 59.9 | 99.7 | CM | 119.09 | 119.09 | KG | 545.844 | DMQ | 8507908090
RXM021RB | Tabela de Preços de Automação e Controlo | 18/05/2026 | Modificação | Módulo de protecção- varistor - 6..24 v ac/dc – p/ encaixe rxz relé miniatura | AC3 | ACI | 116769 | ELECTROMECA.RELAY SE | Industrial Control | IDSIG | GENERAL PURPOSE | 3 - INDUSTRY GENERAL PURPOSE | ARO | ARO | RM | ELECTROMECHANICAL RELAYS | RMARO | 9.24 | EUR | 1 | UN | 3389119404372 | B | 20 | 0.9 | 3 | 1.2 | CM | 2 | 2 | G | 3.24 | CMQ | [12 empty] | 400 | UN | 43389119404370 | 15 | 40 | 15 | CM | 1025 | 2 | G | 9 | DMQ | 10 | UN | 13389119404379 | 30 | 110 | 70 | MM | 20 | 2 | G | 231 | CMQ | 10 | UN | 13389119404379 | 30 | 110 | 70 | MM | 20 | 2 | G | 231 | CMQ | 8536301000
SER8350A5B11 | Tabela de Preços de Soluções de Conectividade | 18/05/2026 | Modificação | Controlador de fan coil de tensão de linha BACnet - umidade relativa - tampa PIR - WH | GE1 | PRO | 187012 | IN ROOM CONTROLLERS | Digital Energy | DBPRD | GENERAL PURPOSE | 2B- BUILDING MANAGEMENT OFFER GENERAL PURPOSE | FDB | FDB | FD | FIELD DEVICES BMS | FDFDB | 298.99 | EUR | 1 | UN | 3606480772207 | C | 1 | 15.4 | 5 | 10.4 | CM | 220 | 220 | G | 800.8 | CMQ | [12 empty] | 20 | UN |  | 30 | 40 | 30 | CM | 4.767 | 220 | KG | 36000 | CMQ | [12 empty] | 1 | UN | 3606480772207 | 4.7 | 15.2 | 10.6 | CM | 220 | 220 | G | 757.26 | CMQ | 9032108090
NSYPLAZT7123G | Tabela de Preços de Equipamentos e sistemas de distribuição de energia de Baixa Tensão | 18/05/2026 | Modificação | Floor standing encl.polyester vers.PLAZT w/open plinth+canopy 750x1250x320 IP44 | EN1 | CUE | 108763 | PanelSeT P FS PLA | Power Products | PPUES | GENERAL PURPOSE | 3 - INDUSTRY GENERAL PURPOSE | UEA | UEA | PA | UE - FLOOR STANDING ENCLOSURES PLA IN POLYESTER. | PAUEA | 2150.7915 | EUR | 1 | UN | 3606480776298 | C4 | 1 | 88.5 | 128 | 36 | CM | 42 | 42 | KG | 407808 | CMQ | 4 | UN |  | 1695 | 1300 | 1000 | MM | 179 | 42 | KG | 2203.5 | DMQ | [24 empty] | 1 | UN | 3606480776298 | 853 | 380 | 1280 | MM | 38.92 | 42 | KG | 414.899 | DMQ | 9403700000
NSYLC8 | Tabela de Preços de Equipamentos e sistemas de distribuição de energia de Baixa Tensão | 18/05/2026 | Modificação | Metal key for 8mm square insert | EN1 | CUE | 132520 | DOOR ACCESSORIES | Power Products | PPUES | GENERAL PURPOSE | 3 - INDUSTRY GENERAL PURPOSE | UEA | UEA | EA | UE - FLOOR STANDING ENCLOSURES, SF, SM, AND SFP, IN STEEL. | EAUEA | 17.802 | EUR | 1 | UN | 3606480310027 | A4 | 1 | 1 | 10.5 | 9.5 | CM | 66 | 66 | G | 99.75 | CMQ | 300 | UN |  | 0 | 0 | 0 |  | 0 | 66 |  | 0 |  | 100 | UN |  | 0 | 0 | 0 |  | 0 | 66 |  | 0 |  | 100 | UN |  | 0 | 0 | 0 | MM | 6.6 | 66 | KG | 0 | DMQ | 1 | UN | 3606480310027 | 10 | 60 | 120 | MM | 0.066 | 66 | KG | 0.072 | DMQ | 8301700000
C1632G160 | Tabela de Preços de Equipamentos e sistemas de distribuição de energia de Baixa Tensão | 18/05/2026 | Modificação | ComPacT DISPARADOR NSX160 CA 3P3D 160A 2.2G | BT4 | DBT | 191790 | COMPACT NSX | Power Products | PPCCB | GENERAL PURPOSE | 2 - SMALL & MED BUILDING GENERAL PURPOSE | CCN | CCN | 01 | NSX | 01CCN | 958.245 | EUR | 1 | UN | 3606482000605 | C | 1 | 6.8 | 11.5 | 10 | CM | 430 | 430 | G | 782 | CMQ | [12 empty] | 24 | UN | 43606482000603 | 30 | 40 | 30 | CM | 10.776 | 430 | KG | 36 | DMQ | [12 empty] | 1 | UN | 3606482000605 | 6.8 | 11.5 | 10 | CM | 430 | 430 | G | 782 | CMQ | 8536309000
VLVAW1N03530AA | Tabela de Preços de Equipamentos e sistemas de distribuição de energia de Baixa Tensão | 18/05/2026 | Modificação | Banco de Condensadores VarSet Auto 87,5kvar com entrada BAT xxB 400V 50Hz | BTA | PRO | 136396 | PFC EQUIPMENT | Digital Energy | DPLVP | CONFIGURABLE | 4 - LARGE BUILDING CONFIGURABLE | APQ | APQ | RB | POWER FACTOR CORRECTION | RBAPQ | 4623.315 | EUR | 1 | UN | 3606480594458 | C | 1 | 87 | 120 | 80 | CM | 104.999 | 104.999 | KG | 835200 | CMQ | 1 | UN |  | 87 | 120 | 80 | CM | 105 | 104.999 | KG | 835200 | CMQ | [24 empty] | 1 | UN | 3606480594458 | 87 | 120 | 80 | DM | 105 | 104.999 | KG | 835200000 | CMQ | 8537109199
VZ219C-15BP03 | Tabela de Preços de Soluções de Conectividade | 18/05/2026 | Modificação | Zone Valve, 15mm, 2-Way, Compression, Brass, 0.6kvs | GE1 | PRO | 191551 | ZONE VALVES AND ACT. | Digital Energy | DBPRD | GENERAL PURPOSE | 2B- BUILDING MANAGEMENT OFFER GENERAL PURPOSE | FDB | FDB | FD | FIELD DEVICES BMS | FDFDB | 51.85 | EUR | 1 | UN | 3606481518248 | C | 1 | 9.2 | 3 | 7 | CM | 180 | 180 | G | 193.2 | CMQ | [36 empty] | 1 | UN | 3606481518248 | 3.3 | 9.7 | 6.6 | CM | 190 | 180 | G | 211.27 | CMQ | 8481809990
ZB6AGQ | Tabela de Preços de Automação e Controlo | 18/05/2026 | Modificação | Cabeça de comutação selectora ø16 3-posição retorno mola ronis 200 | AC3 | ACI | 104422 | DIAMETER 16 | Industrial Control | IDSIG | GENERAL PURPOSE | 3 - INDUSTRY GENERAL PURPOSE | CTS | CTS | MP | PUSHBUTTONS | MPCTS | 84.4 | EUR | 1 | UN | 3389110785098 | C | 1 | 1.9 | 5.7 | 2.2 | CM | 24 | 24 | G | 23.826 | CMQ | [36 empty] | 1 | UN | 3389110785098 | 8 | 6.4 | 2.1 | CM | 30 | 24 | G | 107.52 | CMQ | 8538909999
NSYPLAZT554G | Tabela de Preços de Equipamentos e sistemas de distribuição de energia de Baixa Tensão | 18/05/2026 | Modificação | Floor standing encl.polyester vers.PLAZT w/open plinth+canopy 500x500x420 IP44 | EN1 | CUE | 108763 | PanelSeT P FS PLA | Power Products | PPUES | GENERAL PURPOSE | 3 - INDUSTRY GENERAL PURPOSE | UEA | UEA | PA | UE - FLOOR STANDING ENCLOSURES PLA IN POLYESTER. | PAUEA | 1153.7432 | EUR | 1 | UN | 3606480776243 | C4 | 1 | 45 | 60 | 52 | CM | 19.3 | 19.3 | KG | 140400 | CMQ | 12 | UN |  | 1900 | 1200 | 1000 | MM | 260.144 | 19.3 | KG | 2280 | DMQ | [12 empty] | 1 | UN |  | 0 | 0 | 0 |  | 20.512 | 19.3 | KG | 144.293 | DMQ | 1 | UN | 3606480776243 | 605 | 450 | 530 | MM | 20.512 | 19.3 | KG | 144.293 | DMQ | 9403700000
LUB12 | Tabela de Preços de Automação e Controlo | 18/05/2026 | Modificação | Base de potência - TeSys U - tripolar 12A | BT2 | CUE | 180834 | TESYS ULTRA MT ST BASE | Power Products | PPCTR | GENERAL PURPOSE | 3 - INDUSTRY GENERAL PURPOSE | TAC | TAC | LB | TESYS ACTIVE & CONTROL | LBTAC | 160 | EUR | 1 | UN | 3389110362770 | A | 1 | 5.2 | 17 | 13.5 | CM | 844 | 809.2 | G | 1193.4 | CMQ | 160 | UN | 73389110362779 | 75 | 80 | 60 | CM | 147.668 | 809.2 | KG | 360000 | CMQ | 10 | UN | 43389110362778 | 15 | 40 | 30 | CM | 8.698 | 809.2 | KG | 18000 | CMQ | [12 empty] | 1 | UN | 3389110362770 | 5.2 | 17 | 13.5 | CM | 842 | 809.2 | G | 1237.6 | CMQ | 8536508000
VT3232 | Tabela de Preços de Soluções de Conectividade | 18/05/2026 | Modificação | VB: 1/2 in, 3W, Zone, Rp int, BR, 2.5 cv, Erie PopTop, No Steam | GE1 | PRO | 191551 | ZONE VALVES AND ACT. | Digital Energy | DBPRD | GENERAL PURPOSE | 2B- BUILDING MANAGEMENT OFFER GENERAL PURPOSE | FDB | FDB | FD | FIELD DEVICES BMS | FDFDB | 70.92 | EUR | 1 | UN |  | C | 1 | 5.08 | 7.62 | 7.62 | CM | 410 | 380 | G | 294.967 | CMQ | [36 empty] | 1 | UN | 711426633382 | 0.1 | 0.1 | 0.1 | CM | 500 | 380 | G | 0.001 | CMQ | 8481109990
NU345218 | Tabela de Preços de Equipamentos e sistemas de distribuição de energia de Baixa Tensão | 18/05/2026 | Modificação | Tomada TV/FM terminal, Unica, Branco | IS1 | RPT | 191664 | NEW UNICA | Home Solutions | HSSPE | GENERAL PURPOSE | 1 - RESIDENTIAL GENERAL PURPOSE | CLD | CLD | DU | CONNECTED LIVING UNICA | DUCLD | 25.82 | EUR | 1 | UN | 3606489467265 | A | 1 | 3.3 | 4.5 | 4.5 | CM | 63 | 63 | G | 66.825 | CMQ | 640 | UN | 3606489467265 | 77 | 80 | 60 | CM | 61.684 | 63 | KG | 369600 | CMQ | 20 | UN | 43606489467263 | 15 | 40 | 15 | CM | 1.633 | 63 | KG | 9 | DMQ | 10 | UN | 13606489467262 | 6 | 26 | 14.2 | CM | 709 | 63 | G | 2215.2 | CMQ | 1 | UN | 3606489467265 | 3.3 | 4.5 | 4.5 | CM | 63 | 63 | G | 66.825 | CMQ | 8536691000
TCSXCNDMDF5V | Tabela de Preços de Automação e Controlo | 18/05/2026 | Modificação | margarida cabo de alimentação de cadeia - linear - 2 x M8 macho-fêmea - 5m | AC1 | ACI | 131243 | TM7 I/O | Discrete Automation | IDMST | PROGRAMABLE | 7 - INDUSTRY PROGRAMMABLE | AAM | AAM | A6 | PLC ADVANCED | A6AAM | 36.45 | EUR | 1 | UN | 3595864097930 | C | 1 | 2.5 | 15.5 | 15.5 | CM | 152 | 152 | G | 600.625 | CMQ | [12 empty] | 20 | UN | 23595864097934 | 150 | 400 | 300 | MM | 3271 | 152 | G | 18000000 | MMQ | [12 empty] | 1 | UN | 3595864097930 | 30 | 320 | 250 | MM | 178 | 152 | G | 2400 | CMQ | 8544429090
9001KR4B | Tabela de Preços de Automação e Controlo | 18/05/2026 | Modificação | PUSHBUTTON OPERATOR 30MM TYPE K +OPTIONS | AC3 | ACI | 100301 | DIAMETER 30 | Industrial Control | IDSIG | GENERAL PURPOSE | 3 - INDUSTRY GENERAL PURPOSE | CTS | CTS | MP | PUSHBUTTONS | MPCTS | 56.79 | EUR | 1 | UN | 3389118040458 | C | 1 | 7.62 | 5.334 | 5.842 | CM | 108.862 | 108.862 | G | 237.449 | CMQ | [36 empty] | 1 | UN | 785901887027 | 7.6 | 5.8 | 5.3 | CM | 109 | 108.862 | G | 233.62 | CMQ | 8538909999
VZ3 | Tabela de Preços de Automação e Controlo | 18/05/2026 | Modificação | módulo de pólo principal 63 A - para V3 | BT2 | CUE | 147738 | SWITCH DISCONNECTORS | Power Products | PPCTR | GENERAL PURPOSE | 3 - INDUSTRY GENERAL PURPOSE | TCS | TCS | LD | TESYS CONTROL SWITCH | LDTCS | 33.465 | EUR | 1 | UN | 3389110551884 | A | 1 | 5.5 | 9 | 3.7 | CM | 84 | 84 | G | 183.15 | CMQ | [12 empty] | 69 | UN | 43389110551882 | 15 | 40 | 30 | CM | 6.389 | 84 | KG | 18 | DMQ | [12 empty] | 1 | UN | 3389110551884 | 3.7 | 9 | 5.5 | CM | 86 | 84 | G | 183.15 | CMQ | 8538909999
XPEY511 | Tabela de Preços de Automação e Controlo | 18/05/2026 | Modificação | Interruptor de pedal único - XPEY - com mecanismo de accionamento- amarelo - 2NC+NO | AC3 | ACI | 100387 | Foot Switches & safety | Industrial Control | IDSIG | GENERAL PURPOSE | 3 - INDUSTRY GENERAL PURPOSE | CTS | CTS | SG | SAFETY MACHINE COMPONENTS | SGCTS | 86.75 | EUR | 1 | UN | 3389119004183 | C | 1 | 16.5 | 28.5 | 17.2 | CM | 893 | 893 | G | 8088.3 | CMQ | [12 empty] | 6 | UN | 43389119004181 | 30 | 60 | 40 | CM | 6.268 | 893 | KG | 72 | DMQ | [12 empty] | 1 | UN | 3389119004183 | 16.5 | 28.5 | 17.2 | CM | 928 | 893 | G | 8088.3 | CMQ | 8536508000
C11F6TM063L | Tabela de Preços de Equipamentos e sistemas de distribuição de energia de Baixa Tensão | 18/05/2026 | Modificação | ComPacT DISJUNTOR NSXm100F 36kA CA 4P3D 63A TMD ELINK | BT4 | DBT | 181432 | COMPACT NSXM 16-160 | Power Products | PPCCB | GENERAL PURPOSE | 2 - SMALL & MED BUILDING GENERAL PURPOSE | CCN | CCN | 02 | NSXM, FUPACT, INS <= 630A | 02CCN | 447.1 | EUR | 1 | UN | 3606481990716 | C | 1 | 12 | 22 | 13 | CM | 1.6 | 1.6 | KG | 3432 | CMQ | 144 | UN | 73606481990715 | 1500 | 1200 | 800 | MM | 254490 | 1.6 | G | 1440000000 | MMQ | 6 | UN | 43606481990714 | 300 | 400 | 300 | MM | 10190 | 1.6 | G | 36000000 | MMQ | [12 empty] | 1 | UN | 3606481990716 | 12 | 22 | 13 | CM | 1.6 | 1.6 | KG | 3432 | CMQ | 8536201090
ZA2BS934 | Tabela de Preços de Automação e Controlo | 18/05/2026 | Modificação | red Ø30 Emergency stop, switching off head trigger and latching key release | AC3 | ACI | 100369 | PENDANT STATIONS | Industrial Control | IDSIG | GENERAL PURPOSE | 3 - INDUSTRY GENERAL PURPOSE | CTS | CTS | EM | CONTROL STATIONS | EMCTS | 157.86 | EUR | 1 | UN | 3389110591774 | B | 1 | 4.2 | 10.1 | 5.2 | CM | 71 | 60 | G | 220.584 | CMQ | [12 empty] | 40 | UN | 43389110591772 | 15 | 40 | 15 | CM | 3037 | 60 | G | 9 | DMQ | 10 | UN | 53389110591779 | 65 | 180 | 150 | MM | 703 | 60 | G | 1755 | CMQ | 1 | UN | 3389110591774 | 31 | 90 | 31 | MM | 70 | 60 | G | 86490 | MMQ | 8538909999
C63H34V570 | Tabela de Preços de Equipamentos e sistemas de distribuição de energia de Baixa Tensão | 18/05/2026 | Modificação | ComPacT DISJUNTOR NSX630H 70kA CA 3P3D 570A 4,3 | BT4 | DBT | 191790 | COMPACT NSX | Power Products | PPCCB | GENERAL PURPOSE | 2 - SMALL & MED BUILDING GENERAL PURPOSE | CCN | CCN | 01 | NSX | 01CCN | 6391.7 | EUR | 1 | UN | 3606481994165 | C | 1 | 16.8 | 14 | 25.5 | CM | 7.5 | 7.5 | KG | 5997.6 | CMQ | [12 empty] | 2 | UN | 13606481994162 | 30 | 60 | 40 | CM | 15.703 | 7.5 | KG | 72 | DMQ | [12 empty] | 1 | UN | 3606481994165 | 16.8 | 14 | 25.5 | CM | 7.5 | 7.5 | KG | 5997.6 | CMQ | 8536209090
BMH1001P17F2A | Tabela de Preços de Automação e Controlo | 18/05/2026 | Modificação | servo motor BMH - 3.3 Nm - 6000 rpm - keyed shaft - with brake - IP54 | AC2 | ACI | 132912 | SERVO MOTORS | Discrete Automation | IDMST | PROGRAMABLE | 7 - INDUSTRY PROGRAMMABLE | AAM | AAM | DV | MOTION | DVAAM | 1508.37 | EUR | 1 | UN | 3606485195841 | C | 1 | 15.6 | 44.6 | 22.1 | CM | 5.1 | 5.1 | KG | 15376.296 | CMQ | [12 empty] | 1 | UN |  | 30 | 60 | 40 | CM | 6.252 | 5.1 | KG | 72000 | CMQ | [12 empty] | 1 | UN | 3606485195841 | 220 | 400 | 200 | MM | 5100 | 5.1 | G | 17600 | CMQ | 8501522089
M9A26946 | Tabela de Preços de Equipamentos e sistemas de distribuição de energia de Baixa Tensão | 18/05/2026 | Modificação | Multi9 - Bobine de disparo com OC - MX + OF - 110/415 V AC - 110/130 V DC | BT1 | RPT | 134946 | MULTI9 | Power Products | PPCFD | GENERAL PURPOSE | 2 - SMALL & MED BUILDING GENERAL PURPOSE | FTD | FTD | D9 | MULTI9 PROTECTION FOR OEM | D9FTD | 92.255 | EUR | 1 | UN | 3606480639074 | C | 1 | 3 | 9.5 | 8 | CM | 71 | 65 | G | 228 | CMQ | [12 empty] | 32 | UN | 43606480639072 | 30 | 40 | 30 | CM | 2.932 | 65 | KG | 36000 | CMQ | 8 | UN | 13606480639071 | 8.5 | 26.5 | 10 | CM | 633 | 65 | G | 2252.5 | CMQ | 1 | UN | 3606480639074 | 3 | 9.4 | 7.8 | CM | 70.9 | 65 | G | 219.96 | CMQ | 8536301000
PFXEXRHCLS30A | Tabela de Preços de Automação e Controlo | 18/05/2026 | Modificação | Digital license (30pcs), enable a PC to be viewed and operated by Remote HMI | AC3 | ACI | 188123 | GPPRO EX | Industrial Control | IDHMI | CONFIGURABLE | 5 - INDUSTRY CONFIGURABLE | ABA | ABA | HB | HMI BASIC | HBABA | 960 | EUR | 1 | UN | 3606486407288 | C | 1 | 0 | 0 | 0 |  | 0.01 | 0.01 | KG | 0 | [37 empty] | 1 | UN | 3606486407288 | 0 | 0 | 0 | CM | 0.01 | 0.01 | KG | 0 | CMQ | 0000000000
NSYIN2131A1 | Tabela de Preços de Equipamentos e sistemas de distribuição de energia de Baixa Tensão | 18/05/2026 | Modificação | Cylindrical barrel - 2131A keylock | EN1 | CUE | 132520 | DOOR ACCESSORIES | Power Products | PPUES | GENERAL PURPOSE | 3 - INDUSTRY GENERAL PURPOSE | UEA | UEA | EA | UE - FLOOR STANDING ENCLOSURES, SF, SM, AND SFP, IN STEEL. | EAUEA | 52.371 | EUR | 1 | UN | 3606480064630 | C4 | 1 | 3 | 8 | 8 | CM | 50 | 50 | G | 192 | CMQ | [24 empty] | 1 | UN |  | 0 | 0 | 0 |  | 0.05 | 50 | KG | 0.192 | DMQ | 1 | UN | 3606480064630 | 30 | 80 | 80 | MM | 0.05 | 50 | KG | 0.192 | DMQ | 8301600090
BMH1901P32F2A | Tabela de Preços de Automação e Controlo | 18/05/2026 | Modificação | servo motor BMH - 30 Nm - 5000 rpm - keyed shaft - with brake - IP65/IP67 | AC2 | ACI | 132912 | SERVO MOTORS | Discrete Automation | IDMST | PROGRAMABLE | 7 - INDUSTRY PROGRAMMABLE | AAM | AAM | DV | MOTION | DVAAM | 4433.07 | EUR | 1 | UN | 3606485266152 | C | 1 | 40 | 80 | 29 | CM | 28.5 | 28.5 | KG | 92800 | CMQ | 2 | UN | 73606485266151 | 77 | 60 | 80 | CM | 65.5 | 28.5 | KG | 369.6 | DMQ | [24 empty] | 1 | UN | 3606485266152 | 4 | 8 | 2.9 | DM | 28.5 | 28.5 | KG | 92.8 | DMQ | 8501522089
C12N4TM160L | Tabela de Preços de Equipamentos e sistemas de distribuição de energia de Baixa Tensão | 18/05/2026 | Modificação | ComPacT DISJUNTOR NSXm160N 50kA CA 4P4D 160A TMD ELINK | BT4 | DBT | 181432 | COMPACT NSXM 16-160 | Power Products | PPCCB | GENERAL PURPOSE | 2 - SMALL & MED BUILDING GENERAL PURPOSE | CCN | CCN | 02 | NSXM, FUPACT, INS <= 630A | 02CCN | 1248.35 | EUR | 1 | UN | 3606481991454 | A | 1 | 12.4 | 21.4 | 11.6 | CM | 1.544 | 1.544 | KG | 3078.176 | CMQ | 144 | UN | 73606481991453 | 150 | 120 | 80 | CM | 254.49 | 1.544 | KG | 1440 | DMQ | 6 | UN | 43606481991452 | 30 | 40 | 30 | CM | 9.65 | 1.544 | KG | 36 | DMQ | [12 empty] | 1 | UN | 3606481991454 | 12 | 22 | 13 | CM | 1.6 | 1.544 | KG | 3432 | CMQ | 8536209090
BMH1403P01A1A | Tabela de Preços de Automação e Controlo | 18/05/2026 | Modificação | MOTOR 140MM IEC 25NM IP54 4700W NO KEY | AC2 | ACI | 132912 | SERVO MOTORS | Discrete Automation | IDMST | PROGRAMABLE | 7 - INDUSTRY PROGRAMMABLE | AAM | AAM | DV | MOTION | DVAAM | 1964.05 | EUR | 1 | UN | 3606485220628 | C | 1 | 26 | 60 | 20 | CM | 16.3 | 16 | KG | 31200 | CMQ | [36 empty] | 1 | UN | 3606485220628 | 2.6 | 6 | 2 | DM | 16.3 | 16 | KG | 31.2 | DMQ | 8501522089
TPSAUX43 | Tabela de Preços de Equipamentos e sistemas de distribuição de energia de Baixa Tensão | 18/05/2026 | Modificação | Contactos auxiliares de posição da fonte, tamanho 250A e 630A | BT4 | DBT | 189630 | TRANSFERPACT SX | Power Products | PPATS | CONFIGURABLE | 4 - LARGE BUILDING CONFIGURABLE | ATS | ATS | AT | ATS – AUTOMATIC TRANSFER SWITCH | ATATS | 58.58 | EUR | 1 | UN | 3606485952727 | C | 1 | 1.5 | 7.5 | 7 | CM | 34 | 34 | G | 78.75 | CMQ | [12 empty] | 10 | UN | 13606485952724 | 15 | 40 | 30 | CM | 634 | 34 | G | 18 | DMQ | [12 empty] | 1 | UN | 3606485952727 | 1.5 | 7.5 | 7 | CM | 34 | 34 | G | 78.75 | CMQ | 8536508000
33455 | Tabela de Preços de Equipamentos e sistemas de distribuição de energia de Baixa Tensão | 18/05/2026 | Modificação | interruptor COMPACT NS1000 NA 4P extraível motorizado | BT8 | DBT | 133346 | COMPACT NS 630B-1600 | Power Products | PPCCB | CONFIGURABLE | 4 - LARGE BUILDING CONFIGURABLE | CCB | CCB | PL | COMPACT NS >= 630A | PLCCB | 8448.195 | EUR | 1 | UN | 3303430334552 | C | 1 | 41 | 30 | 39 | CM | 21.967 | 5.237 | KG | 47970 | CMQ | [36 empty] | 1 | UN | 3303430334552 | 4.1 | 3 | 3.9 | DM | 21.967 | 5.237 | KG | 47.97 | DMQ | 8536508000
LV966020 | Tabela de Preços de Equipamentos e sistemas de distribuição de energia de Baixa Tensão | 18/05/2026 | Modificação | Cablagem, micro-interruptores com UC3, MasterPacT MTZ2/MTZ3 Active extraível com PTE | BT8 | DBT | 190408 | MTZ ACTIVE AUX. | Power Products | PPACB | CONFIGURABLE | 4 - LARGE BUILDING CONFIGURABLE | ACB | ACB | 06 | MTZ ACTIVE OFFER | 06ACB | 484.13 | EUR | 1 | UN | 3606487671244 | C | 0 | 4 | 12 | 7 | CM | 40 | 40 | G | 336 | CMQ | [36 empty] | 1 | UN | 3606487671244 | 4 | 12 | 7 | CM | 40 | 40 | G | 336 | CMQ | 8544429090
HMIGTO2315 | Tabela de Preços de Automação e Controlo | 18/05/2026 | Modificação | Terminal táctil avançado 320 x 240 pixels QVGA- 5.7" TFT - 96 MB inox | AC3 | ACI | 188097 | GTO OPTIMUM PANEL | Industrial Control | IDHMI | PROGRAMABLE | 7 - INDUSTRY PROGRAMMABLE | AAM | AAM | HA | HMI ADVANCED | HAAAM | 1609.5 | EUR | 1 | UN | 3595864150253 | C | 1 | 14.5 | 30.5 | 27 | CM | 1.823 | 1.2 | KG | 11940.75 | CMQ | 8 | UN |  | 75 | 80 | 60 | CM | 24 | 1.2 | KG | 360 | DMQ | 4 | UN |  | 30 | 60 | 40 | CM | 6012 | 1.2 | G | 72 | DMQ | [12 empty] | 1 | UN | 3595864150253 | 14.5 | 30.5 | 27 | CM | 1.745 | 1.2 | KG | 11.941 | DMQ | 8537109199
XVR3M06S | Tabela de Preços de Automação e Controlo | 18/05/2026 | Modificação | Baliza giratoria , 100 mm, azul, con buzzer 70…90 db, 100...230 v ac | AC3 | ACI | 135281 | Beacon | Industrial Control | IDSIG | GENERAL PURPOSE | 3 - INDUSTRY GENERAL PURPOSE | CTS | CTS | IB | TOWER LIGHTS & BEACONS | IBCTS | 353.21 | EUR | 1 | UN | 3606480611919 | B | 1 | 18.1 | 13.6 | 13.6 | CM | 680 | 680 | G | 3347.776 | CMQ | [12 empty] | 8 | UN | 43606480611917 | 30 | 60 | 40 | CM | 6.676 | 680 | KG | 72 | DMQ | [12 empty] | 1 | UN | 3606480611919 | 181 | 136 | 136 | MM | 678 | 680 | G | 3347.78 | CMQ | 8531807000
NU946454 | Tabela de Preços de Equipamentos e sistemas de distribuição de energia de Baixa Tensão | 18/05/2026 | Modificação | Nova Unica - Centro RJ45 Keystone inclinada 2 mód. - Antracite | IS1 | RPT | 181958 | NEW UNICA | Home Solutions | HSCWD | GENERAL PURPOSE | 1 - RESIDENTIAL GENERAL PURPOSE | CLD | CLD | DU | CONNECTED LIVING UNICA | DUCLD | 6.445 | EUR | 1 | UN | 3606489459031 | C | 1 | 3.5 | 4.5 | 4.5 | CM | 15 | 15 | G | 70.875 | CMQ | 640 | UN | 3606489459031 | 80 | 60 | 80 | CM | 29.105 | 15 | KG | 384 | DMQ | 40 | UN | 43606489459039 | 15 | 40 | 30 | CM | 1.19 | 15 | KG | 18 | DMQ | 10 | UN | 13606489459038 | 12.5 | 18.5 | 13 | CM | 220 | 15 | G | 3006.25 | CMQ | 1 | UN | 3606489459031 | 3.5 | 4.5 | 4.5 | CM | 15 | 15 | G | 70.875 | CMQ | 8536699099
M9F23406 | Tabela de Preços de Equipamentos e sistemas de distribuição de energia de Baixa Tensão | 18/05/2026 | Modificação | Multi9 - Disjuntor C60SP, 4P, 6A, curva D, 10kA (UL1077), 10kA (IEC/EN 60947-2) | BT1 | RPT | 190621 | MULTI9 | Power Products | PPCFD | GENERAL PURPOSE | 2 - SMALL & MED BUILDING GENERAL PURPOSE | FTD | FTD | D9 | MULTI9 PROTECTION FOR OEM | D9FTD | 188.925 | EUR | 1 | UN | 3606481169310 | C | 1 | 7.5 | 8.5 | 7.2 | CM | 450 | 450 | G | 459 | CMQ | [12 empty] | 36 | UN | 43606481169318 | 30 | 40 | 30 | CM | 17.167 | 450 | KG | 36 | DMQ | 3 | UN | 13606481169317 | 0.8 | 2.25 | 0.88 | DM | 1.39 | 450 | KG | 1.584 | DMQ | 1 | UN | 3606481169310 | 0.75 | 0.85 | 0.72 | DM | 0.45 | 450 | KG | 0.459 | DMQ | 8536201090
TCSESU051F0 | Tabela de Preços de Automação e Controlo | 18/05/2026 | Modificação | Interruptor ConneXium Unmanaged - 5 portas para cobre - IP67 - M12 | AC1 | ACI | 110562 | MODICON SWITCH | Discrete Automation | IDPAC | PROGRAMABLE | 7 - INDUSTRY PROGRAMMABLE | AAP | AAP | HI | AUTOMATION PLANT | HIAAP | 391.76 | EUR | 1 | UN | 3595863865158 | B | 1 | 6.5 | 23.5 | 16 | CM | 431 | 210 | G | 2444 | CMQ | [12 empty] | 10 | UN | 13595863865155 | 30 | 40 | 30 | CM | 4160 | 210 | G | 36 | DMQ | [12 empty] | 1 | UN | 3595863865158 | 65 | 235 | 160 | MM | 416 | 210 | G | 2444 | CMQ | 8517620000
LC1E0901B7 | Tabela de Preços de Equipamentos e sistemas de distribuição de energia de Baixa Tensão | 18/05/2026 | Modificação | Contactor, Easy TeSys Control, LC1E, 3P (3NO), AC-3/AC-3e, <=440 V, 9 A, bobina de 24 V CA, 50/60 Hz, contacto auxiliar 1NC | BT2 | CUE | 133672 | EASY TESYS TVS CTR | Power Products | PPCTR | GENERAL PURPOSE | 2 - SMALL & MED BUILDING GENERAL PURPOSE | TEE | TEE | LC | TESYS EASY & SPECIAL | LCTEE | 54.26 | EUR | 1 | UN | 3606480649950 | B | 1 | 5.2 | 9 | 7.8 | CM | 346 | 346 | G | 365.04 | CMQ | [12 empty] | 36 | UN | 43606480649958 | 15 | 40 | 30 | CM | 13.03 | 346 | KG | 18000 | CMQ | [12 empty] | 1 | UN | 3606480649950 | 5 | 8.8 | 7.8 | CM | 346 | 346 | G | 343.2 | CMQ | 8536419089
XV4C9S | Tabela de Preços de Automação e Controlo | 18/05/2026 | Modificação | Módulo sonoro para Harmony XV4, Ø40 mm, campainha de 2 tons, branco | AC3 | ACI | 135280 | TOWER LIGHT | Industrial Control | IDSIG | GENERAL PURPOSE | 3 - INDUSTRY GENERAL PURPOSE | CTS | CTS | IB | TOWER LIGHTS & BEACONS | IBCTS | 109.7 | EUR | 1 | UN | 3606487130215 | A | 1 | 4.3 | 6.5 | 4.3 | CM | 38 | 38 | G | 120.185 | CMQ | [12 empty] | 96 | UN | 13606487130212 | 15 | 40 | 30 | CM | 4.059 | 38 | KG | 18 | DMQ | [12 empty] | 1 | UN | 3606487130215 | 6.5 | 4.25 | 4.25 | CM | 39 | 38 | G | 117.406 | CMQ | 8531807000
BMH1001P32A2A | Tabela de Preços de Automação e Controlo | 18/05/2026 | Modificação | servo motor BMH - 3.3 Nm - 6000 rpm - keyed shaft - without brake - IP65/IP67 | AC2 | ACI | 132912 | SERVO MOTORS | Discrete Automation | IDMST | PROGRAMABLE | 7 - INDUSTRY PROGRAMMABLE | AAM | AAM | DV | MOTION | DVAAM | 1520.1 | EUR | 1 | UN | 3606485195513 | C | 1 | 15.6 | 44.6 | 22.1 | CM | 3.64 | 3.34 | KG | 15376.296 | CMQ | [12 empty] | 1 | UN |  | 30 | 60 | 40 | CM | 4.792 | 3.34 | KG | 72000 | CMQ | [12 empty] | 1 | UN | 3606485195513 | 220 | 400 | 200 | MM | 3640 | 3.34 | G | 17600 | CMQ | 8501522089
ATS01N232RT | Tabela de Preços de Automação e Controlo | 18/05/2026 | Modificação | Arrancador suave para motores assíncronos - ATS01 - 32A - 440..480 V | AC2 | ACI | 116694 | ALTISTART 01 | Drives | IDVSD | GENERAL PURPOSE | 3 - INDUSTRY GENERAL PURPOSE | BDS | BDS | VN | BASIC DRIVES & SOFT STARTERS | VNBDS | 565.29 | EUR | 1 | UN | 3389110673128 | B | 1 | 5.5 | 17.5 | 15.2 | CM | 669 | 560 | G | 1463 | CMQ | [12 empty] | 14 | UN | 23389110673122 | 30 | 40 | 30 | CM | 10.009 | 560 | KG | 36 | DMQ | [12 empty] | 1 | UN | 3389110673128 | 5.5 | 17.5 | 15.2 | CM | 671 | 560 | G | 1463 | CMQ | 8537109899
LVS08743 | Tabela de Preços de Equipamentos e sistemas de distribuição de energia de Baixa Tensão | 18/05/2026 | Modificação | Painel fundo P IP55 L300 | BT6 | DBT | 175795 | PRISMASET P STRUCT | Power Products | PPLVS | GENERAL PURPOSE | 2 - SMALL & MED BUILDING GENERAL PURPOSE | LVE | LVE | L2 | PRISMASET IP55 | L2LVE | 397.17 | EUR | 1 | UN | 3606481877796 | C | 1 | 4.5 | 206 | 31.7 | CM | 9.96 | 9.96 | KG | 29385.9 | CMQ | 60 | UN |  | 94 | 206 | 120 | CM | 624 | 9.96 | KG | 2323680 | CMQ | [24 empty] | 1 | UN | 3606481877796 | 4.5 | 206 | 31.7 | CM | 9.96 | 9.96 | KG | 29385.9 | CMQ | 7326909890
C12H4TM125B | Tabela de Preços de Equipamentos e sistemas de distribuição de energia de Baixa Tensão | 18/05/2026 | Modificação | ComPacT DISJUNTOR NSXm160H 70kA CA 4P4D 125A TMD PARAFUSO | BT4 | DBT | 181432 | COMPACT NSXM 16-160 | Power Products | PPCCB | GENERAL PURPOSE | 2 - SMALL & MED BUILDING GENERAL PURPOSE | CCN | CCN | 02 | NSXM, FUPACT, INS <= 630A | 02CCN | 1101.56 | EUR | 1 | UN | 3606481992345 | C | 1 | 12 | 21 | 12 | CM | 1.458 | 1.458 | KG | 3024 | CMQ | 144 | UN | 73606481992344 | 1500 | 1200 | 800 | MM | 254490 | 1.458 | G | 1440000000 | MMQ | 6 | UN | 43606481992343 | 300 | 400 | 300 | MM | 10190 | 1.458 | G | 36000000 | MMQ | [12 empty] | 1 | UN | 3606481992345 | 12 | 21 | 12 | CM | 1.458 | 1.458 | KG | 3024 | CMQ | 8536209090
A9R61263 | Tabela de Preços de Equipamentos e sistemas de distribuição de energia de Baixa Tensão | 18/05/2026 | Modificação | Acti9 iID - Interruptor diferencial - 2P - 63A - 30mA - Classe A-SI | BT1 | RPT | 135006 | ACTI9 | Power Products | PPCFD | GENERAL PURPOSE | 2 - SMALL & MED BUILDING GENERAL PURPOSE | FTD | FTD | DT | ACTI9 PROTECTION DEVICES TERTIARY | DTFTD | 288.44 | EUR | 1 | UN | 3606480089565 | A | 1 | 8.5 | 10 | 4 | CM | 235 | 216 | G | 340 | CMQ | 432 | UN |  | 44.4 | 120 | 80 | CM | 115.32 | 216 | KG | 426000 | CMQ | 54 | UN | 43606480089563 | 30 | 40 | 30 | CM | 13.606 | 216 | KG | 36000 | CMQ | [12 empty] | 1 | UN | 3606480089565 | 8.5 | 10 | 4 | CM | 235 | 216 | G | 340 | CMQ | 8536201090
KSB1000ZP2 | Tabela de Preços de Equipamentos e sistemas de distribuição de energia de Baixa Tensão | 18/05/2026 | Modificação | TAP OFF OUTLET SEALING KIT | BT9 | PRO | 100797 | CANALIS KS | Power Products | PPLVB | CONFIGURABLE | 4 - LARGE BUILDING CONFIGURABLE | BUS | BUS | B3 | BUSWAY (NOT LIGTHING) | B3BUS | 3.71 | EUR | 1 | UN | 3606485013121 | C | 20 | 0.1 | 5 | 0.6 | CM | 2 | 2 | G | 0.3 | CMQ | 1200 | UN | 33606485013122 | 35 | 80 | 60 | CM | 10 | 2 | KG | 168000 | CMQ | [12 empty] | 20 | UN | 13606485013128 | 0.1 | 1.8 | 1.2 | DM | 0.042 | 2 | KG | 0.216 | DMQ | 20 | UN | 13606485013128 | 0.1 | 1.8 | 1.2 | DM | 0.042 | 2 | KG | 0.216 | DMQ | 8538909999
NSYSBM15308 | Tabela de Preços de Equipamentos e sistemas de distribuição de energia de Baixa Tensão | 18/05/2026 | Modificação | Metal industrial box plain door H150xW300xD80 IP66 IK10 RAL 7035 | EN1 | CUE | 108733 | PanelSeT S IB SBM | Power Products | PPUES | GENERAL PURPOSE | 3 - INDUSTRY GENERAL PURPOSE | UEB | UEB | ED |  | EDUEB | 117.096 | EUR | 1 | UN | 3606480520037 | C4 | 1 | 10 | 31.5 | 16.5 | CM | 1.876 | 1.876 | KG | 5197.5 | CMQ | 264 | UN | 73606480520036 | 1550 | 1200 | 1000 | MM | 479.898 | 1.876 | KG | 1860 | DMQ | [24 empty] | 1 | UN | 3606480520037 | 315 | 100 | 165 | MM | 1.754 | 1.876 | KG | 5.198 | DMQ | 9403208000
BMH1402P32F2A | Tabela de Preços de Automação e Controlo | 18/05/2026 | Modificação | servo motor BMH - 18.5 Nm - 4000 rpm - keyed shaft - with brake - IP65/IP67 | AC2 | ACI | 132912 | SERVO MOTORS | Discrete Automation | IDMST | PROGRAMABLE | 7 - INDUSTRY PROGRAMMABLE | AAM | AAM | DV | MOTION | DVAAM | 2565.59 | EUR | 1 | UN | 3606485207667 | C | 1 | 20 | 60 | 26 | CM | 15.06 | 14.3 | KG | 31200 | CMQ | [36 empty] | 1 | UN | 3606485207667 | 2.6 | 2 | 6 | DM | 14.6 | 14.3 | KG | 31.2 | DMQ | 8501522089
FFS06725203 | Tabela de Preços de Soluções de Conectividade | 18/05/2026 | Modificação | Isolador galvânico, barreira | GE1 | PRO | 117115 | FIRE PRODUCTS | Digital Energy | DBPRD | GENERAL PURPOSE | 2B- BUILDING MANAGEMENT OFFER GENERAL PURPOSE | FDF | FDF | FF | FIELD DEVICES FIRE | FFFDF | 667.2 | EUR | 1 | UN | 6430030842310 | C | 1 | 12.3 | 3.2 | 12.1 | CM | 120 | 120 | G | 476.256 | CMQ | [36 empty] | 1 | UN | 6430030842310 | 5 | 12.5 | 12.5 | CM | 250 | 120 | G | 781.25 | CMQ | 8531900000
NSYSUCR40100 | Tabela de Preços de Equipamentos e sistemas de distribuição de energia de Baixa Tensão | 18/05/2026 | Modificação | PERFIL DE MONTAGEM 40MM P/ PAINEL 1000MM CJ. 2 PCS | EN1 | CUE | 119490 | PanelSeT S FS Accessor | Power Products | PPUES | GENERAL PURPOSE | 3 - INDUSTRY GENERAL PURPOSE | UEA | UEA | EA | UE - FLOOR STANDING ENCLOSURES, SF, SM, AND SFP, IN STEEL. | EAUEA | 114.7815 | EUR | 1 | UN | 3606485133263 | A4 | 1 | 91 | 5 | 6 | CM | 1.88 | 1.88 | KG | 2730 | CMQ | 210 | UN |  | 650 | 1200 | 1000 | MM | 520 | 1.88 | KG | 780 | DMQ | [12 empty] | 1 | UN |  | 0 | 0 | 0 |  | 2.37 | 1.88 | KG | 0 | DMQ | 1 | UN | 3606485133263 | 920 | 50 | 60 | MM | 2.37 | 1.88 | KG | 2.76 | DMQ | 7326909890
LV848382 | Tabela de Preços de Equipamentos e sistemas de distribuição de energia de Baixa Tensão | 18/05/2026 | Modificação | M2C programmable contacts - for MTZ2/MTZ3/MTZ2 UL489 - drawout | BT8 | DBT | 145825 | MASTERPACT MTZ AUX. | Power Products | PPACB | CONFIGURABLE | 4 - LARGE BUILDING CONFIGURABLE | ACB | ACB | PR | AIR CIRCUIT BREAKERS | PRACB | 235.455 | EUR | 1 | UN | 3606480809224 | C | 1 | 3.5 | 8.2 | 6 | CM | 70 | 70 | G | 172.2 | CMQ | [36 empty] | 1 | UN | 3606480809224 | 35 | 82 | 60 | MM | 70 | 70 | G | 172.2 | CMQ | 8538909999
AP7921B | Tabela de Preços de Equipamentos e sistemas de distribuição de energia de Baixa Tensão | 18/05/2026 | Modificação | APC NetShelter PDU de rack comutada, 1U, 1PH, 3,7kW 230V 16A ou 3,3kW 208V 16A, 8 tomadas C13, C20 cord | ITE | UAI | 132664 | OPTIMUM RACK PDU | Secure Power | SPRSY | CONFIGURABLE | 4 - LARGE BUILDING CONFIGURABLE | ILB | ILB | IR | OPTIMUM RACKS & ACCESSORIES | IRILB | 1324.19 | EUR | 1 | UN | 0731304331629 | C | 1 | 7 | 47 | 34.3 | CM | 3.45 | 3.45 | KG | 11284.7 | CMQ | [36 empty] | 1 | UN | 731304331629 | 0.7 | 4.9 | 3.4 | DM | 3.657 | 3.45 | KG | 11.662 | DMQ | 8537109899
LV850005 | Tabela de Preços de Equipamentos e sistemas de distribuição de energia de Baixa Tensão | 18/05/2026 | Modificação | Digital Module "Masterpact operation assistant" for Micrologic X | BT8 | DBT | 145824 | MASTERPACT MTZ DIGITAL | Power Products | PPACB | CONFIGURABLE | 4 - LARGE BUILDING CONFIGURABLE | ACB | ACB | PR | AIR CIRCUIT BREAKERS | PRACB | 271.705 | EUR | 1 | UN | 3606481156259 | A | 1 | 10 | 30 | 40 | MM | 0.2 | 0.2 | KG | 12 | CMQ | [36 empty] | 1 | UN | 3606481156259 | 10 | 30 | 40 | MM | 200 | 0.2 | G | 12 | CMQ | 0000000000
TA63D4S5004TPE | Tabela de Preços de Equipamentos e sistemas de distribuição de energia de Baixa Tensão | 18/05/2026 | Modificação | TransferPacT Automatic, 500A, 400V, 4P, tamanho 630A | BT4 | DBT | 189630 | TRANSFERPACT SX | Power Products | PPATS | CONFIGURABLE | 4 - LARGE BUILDING CONFIGURABLE | ATS | ATS | AT | ATS – AUTOMATIC TRANSFER SWITCH | ATATS | 4707.035 | EUR | 1 | UN | 3606485952925 | C | 1 | 73 | 80 | 60 | CM | 36.499 | 22.08 | KG | 350400 | CMQ | 1 | UN |  | 73 | 80 | 60 | CM | 36.5 | 22.08 | KG | 350400 | CMQ | [24 empty] | 1 | UN | 3606485952925 | 73.5 | 80 | 60 | DM | 35.08 | 22.08 | KG | 352.8 | DMQ | 8536508000
NU122420 | Tabela de Preços de Equipamentos e sistemas de distribuição de energia de Baixa Tensão | 18/05/2026 | Modificação | Nova Unica System - Posto de trabalho - saliente - 2 colunas - antibacteriano - Branco | IS3 | RPT | 181958 | NEW UNICA | Home Solutions | HSCWD | GENERAL PURPOSE | 1 - RESIDENTIAL GENERAL PURPOSE | CLT | CLT | TR | CONNECTED LIVING NSY | TRCLT | 30.79 | EUR | 1 | UN | 3606481054159 | C | 1 | 7.9 | 18.5 | 18 | CM | 487 | 487 | G | 2630.7 | CMQ | 80 | UN |  | 77 | 80 | 60 | CM | 55.392 | 487 | KG | 369.6 | DMQ | 20 | UN | 23606481054153 | 30 | 60 | 40 | CM | 10.518 | 487 | KG | 72000 | CMQ | [12 empty] | 1 | UN | 3606481054159 | 7.9 | 18.5 | 18 | CM | 487 | 487 | G | 2630.7 | CMQ | 3926909790
BSH0551T12A2A | Tabela de Preços de Automação e Controlo | 18/05/2026 | Modificação | AC servo motor BSH - 0.5 N.m - 8000 rpm - keyed shaft - without brake - IP50 | AC2 | ACI | 132912 | SERVO MOTORS | Discrete Automation | IDMST | PROGRAMABLE | 7 - INDUSTRY PROGRAMMABLE | AAM | AAM | DV | MOTION | DVAAM | 1522.13 | EUR | 1 | UN | 3389118158443 | C | 1 | 11.5 | 39.5 | 19 | CM | 800 | 800 | G | 8630.75 | CMQ | [12 empty] | 2 | UN |  | 30 | 60 | 40 | CM | 2.752 | 800 | KG | 72000 | CMQ | [12 empty] | 1 | UN | 3389118158443 | 123 | 377 | 128 | MM | 800 | 800 | G | 5935.49 | CMQ | 8501510090
ZB5FA3C0 | Tabela de Preços de Automação e Controlo | 18/05/2026 | Modificação | Verde da cabeça botão flush cor cim | AC3 | ACI | 100316 | DIAMETER 22 | Industrial Control | IDSIG | GENERAL PURPOSE | 3 - INDUSTRY GENERAL PURPOSE | CTS | CTS | MP | PUSHBUTTONS | MPCTS | 11.31 | EUR | 1 | UN | 3606489771041 | C | 1 | 5.45 | 5.2 | 4.3 | CM | 23 | 23 | G | 121.862 | CMQ | [12 empty] | 80 | UN |  | 15 | 40 | 30 | CM | 1.84 | 23 | KG | 18000 | CMQ | [12 empty] | 1 | UN | 3606489771041 | 5.5 | 5.2 | 4.3 | CM | 23 | 23 | G | 122.98 | CMQ | 8538909999
9001K3L35RH13 | Tabela de Preços de Automação e Controlo | 18/05/2026 | Modificação | Botão de pressão iluminado vermelho ø 30 – mola encastrada – 24 v – 1 oc | AC3 | ACI | 100301 | DIAMETER 30 | Industrial Control | IDSIG | GENERAL PURPOSE | 3 - INDUSTRY GENERAL PURPOSE | CTS | CTS | MP | PUSHBUTTONS | MPCTS | 181.13 | EUR | 1 | UN | 3389110930405 | C | 1 | 5.999 | 11.3 | 5.001 | CM | 195.045 | 195.045 | G | 339.011 | CMQ | [12 empty] | 14 | UN |  | 15 | 40 | 15 | CM | 2.899 | 195.045 | KG | 9000 | CMQ | [12 empty] | 1 | UN | 785901028598 | 5.999 | 11.3 | 5.001 | CM | 195.045 | 195.045 | G | 339.011 | CMQ | 8536508000
LVS03325 | Tabela de Preços de Equipamentos e sistemas de distribuição de energia de Baixa Tensão | 18/05/2026 | Modificação | Tapa PrismaSeT P ISFT100n 3 polos, 8 módulos | BT6 | DBT | 176130 | PRISMASET COM.ACCESS | Power Products | PPLVS | GENERAL PURPOSE | 2 - SMALL & MED BUILDING GENERAL PURPOSE | LVE | LVE | L1 | PRISMASET IP40 | L1LVE | 118.38 | EUR | 1 | UN | 3606481932938 | C | 0 | 3 | 51.5 | 41 | CM | 1.612 | 1.612 | KG | 6334.5 | CMQ | 48 | UN |  | 57 | 120 | 80 | CM | 95 | 1.612 | KG | 547200 | CMQ | 6 | UN | 13606481932935 | 11 | 53 | 42.5 | CM | 10.423 | 1.612 | KG | 24777.5 | CMQ | [12 empty] | 1 | UN | 3606481932938 | 3 | 51.5 | 41 | CM | 1.662 | 1.612 | KG | 6334.5 | CMQ | 7326909890
ABLM1A24012 | Tabela de Preços de Automação e Controlo | 18/05/2026 | Modificação | Fonte de alimentação regulada, 100-240v ac, 24v 1.2 a, monofásico, modular | AC1 | ACI | 107530 | MODICON REGUL PS | Discrete Automation | IDMST | GENERAL PURPOSE | 3 - INDUSTRY GENERAL PURPOSE | APS | APS | FI | AUTOMATION POWERSUPLIES OFFER | FIAPS | 150.23 | EUR | 1 | UN | 3606481500151 | A | 1 | 5 | 11 | 6 | CM | 172 | 172 | G | 330 | CMQ | 1392 | UN |  | 105 | 120 | 80 | CM | 267.936 | 172 | KG | 1008000 | CMQ | 29 | UN | 13606481500158 | 15 | 40 | 30 | CM | 5.332 | 172 | KG | 18000 | CMQ | [12 empty] | 1 | UN | 3606481500151 | 5 | 11 | 6 | CM | 172 | 172 | G | 330 | CMQ | 8504408390
C160H32EFM | Tabela de Preços de Equipamentos e sistemas de distribuição de energia de Baixa Tensão | 18/05/2026 | Modificação | NS1600H 70kA 3P 1600A Fixo Manual 2.0E | BT8 | DBT | 133346 | COMPACT NS 630B-1600 | Power Products | PPCCB | CONFIGURABLE | 4 - LARGE BUILDING CONFIGURABLE | CCB | CCB | PL | COMPACT NS >= 630A | PLCCB | 11268.535 | EUR | 1 | UN | 3606482100619 | C | 1 | 37 | 23 | 39.5 | CM | 13.285 | 13.285 | KG | 33614.5 | CMQ | [12 empty] | 1 | UN | 3606482100619 | 30 | 60 | 40 | CM | 14.16 | 13.285 | KG | 72000 | CMQ | [12 empty] | 1 | UN | 3606482100619 | 30 | 60 | 40 | CM | 14.16 | 13.285 | KG | 72000 | CMQ | 8536209090
31170 | Tabela de Preços de Equipamentos e sistemas de distribuição de energia de Baixa Tensão | 18/05/2026 | Modificação | interruptor seccionador Interpact INV400 - 400 A - 3 pólos | BT4 | DBT | 133481 | COMPACT INS-INV SWITCH | Power Products | PPCCB | GENERAL PURPOSE | 2 - SMALL & MED BUILDING GENERAL PURPOSE | CCN | CCN | 02 | NSXM, FUPACT, INS <= 630A | 02CCN | 580.03 | EUR | 1 | UN | 3303430311706 | C | 1 | 18.5 | 22 | 19 | CM | 4.99 | 4.99 | KG | 7733 | CMQ | [12 empty] | 4 | UN | 43303430311704 | 30 | 60 | 40 | CM | 20.766 | 4.99 | KG | 72000 | CMQ | [12 empty] | 1 | UN | 3303430311706 | 18.5 | 22 | 19 | CM | 5.005 | 4.99 | KG | 7733 | CMQ | 8536508000
KNB50SN4 | Tabela de Preços de Equipamentos e sistemas de distribuição de energia de Baixa Tensão | 18/05/2026 | Modificação | Canalis - Ligador 50A 3F + N + PE fusível NEOZED | BT9 | PRO | 100777 | CANALIS KN | Power Products | PPLVB | CONFIGURABLE | 4 - LARGE BUILDING CONFIGURABLE | BUS | BUS | B2 | BUSWAY KN | B2BUS | 470.39 | EUR | 1 | UN | 3606480006296 | C | 1 | 13.7 | 34.6 | 16.6 | CM | 1.739 | 1.739 | KG | 7868.732 | CMQ | 52 | UN |  | 195 | 120 | 80 | CM | 117.48 | 1.739 | KG | 1872 | DMQ | [24 empty] | 1 | UN | 3606480006296 | 1.37 | 3.46 | 1.66 | DM | 1.74 | 1.739 | KG | 7.869 | DMQ | 8537109899
31097 | Tabela de Preços de Equipamentos e sistemas de distribuição de energia de Baixa Tensão | 18/05/2026 | Modificação | dispositivo de encravamento para fechaduras Profalux ou Ronis para inversor INS | BT4 | DBT | 180949 | TRANSFERPACT ACC&AUX | Power Products | PPATS | CONFIGURABLE | 4 - LARGE BUILDING CONFIGURABLE | ATS | ATS | AK | TRANSFERPACT FXM 100 A 630 A | AKATS | 68.085 | EUR | 1 | UN | 3303430310976 | C | 1 | 1 | 19.5 | 19 | CM | 37 | 37 | G | 370.5 | CMQ | [12 empty] | 90 | UN | 43303430310974 | 30 | 40 | 30 | CM | 3.817 | 37 | KG | 36000 | CMQ | [12 empty] | 1 | UN | 3303430310976 | 0.1 | 1.95 | 1.9 | DM | 0.037 | 37 | KG | 0.371 | DMQ | 8538909999
XB4BD912R100K | Tabela de Preços de Automação e Controlo | 18/05/2026 | Modificação | Potenciómetro de 100k + cabeça de 2mm | AC3 | ACI | 100316 | DIAMETER 22 | Industrial Control | IDSIG | GENERAL PURPOSE | 3 - INDUSTRY GENERAL PURPOSE | CTS | CTS | MP | PUSHBUTTONS | MPCTS | 102.61 | EUR | 1 | UN | 3606480985034 | B | 1 | 5.5 | 4.5 | 9.1 | CM | 106 | 95 | G | 225.225 | CMQ | [12 empty] | 40 | UN | 43606480985032 | 15 | 40 | 30 | CM | 4.655 | 95 | KG | 18 | DMQ | [12 empty] | 1 | UN | 3606480985034 | 0.53 | 0.88 | 0.43 | DM | 0.105 | 95 | KG | 0.201 | DMQ | 8533401000
XB7NS9444 | Tabela de Preços de Automação e Controlo | 18/05/2026 | Modificação | Harmony XB7, Monolithic emergency stop, plastic, red mushroom Ø40, Ø22, latching key release, 2 NC | AC3 | ACI | 100316 | DIAMETER 22 | Industrial Control | IDSIG | GENERAL PURPOSE | 3 - INDUSTRY GENERAL PURPOSE | CTS | CTS | MP | PUSHBUTTONS | MPCTS | 103.66 | EUR | 1 | UN | 3606480465642 | C | 10 | 15 | 8 | 16 | CM | 76 | 35 | G | 1920 | CMQ | [12 empty] | 50 | UN | 43606480465640 | 15 | 40 | 15 | CM | 4025 | 35 | G | 9 | DMQ | 10 | UN | 23606480465646 | 150 | 80 | 160 | MM | 760 | 35 | G | 1920 | CMQ | 10 | UN | 23606480465646 | 150 | 80 | 160 | MM | 760 | 35 | G | 1920 | CMQ | 8536508000
BSH0552P21F2A | Tabela de Preços de Automação e Controlo | 18/05/2026 | Modificação | AC servo motor BSH - 0.9 N.m - 4000 rpm - untapped shaft - with brake - IP65 | AC2 | ACI | 132912 | SERVO MOTORS | Discrete Automation | IDMST | PROGRAMABLE | 7 - INDUSTRY PROGRAMMABLE | AAM | AAM | DV | MOTION | DVAAM | 1156.38 | EUR | 1 | UN | 3389118158832 | C | 1 | 12.3 | 37.7 | 12.8 | CM | 1.25 | 1.25 | KG | 5935.488 | CMQ | [12 empty] | 2 | UN |  | 30 | 60 | 40 | CM | 3.652 | 1.25 | KG | 72000 | CMQ | [12 empty] | 1 | UN | 3389118158832 | 123 | 377 | 128 | MM | 1250 | 1.25 | G | 5935.49 | CMQ | 8501510090
GS2AP64 | Tabela de Preços de Automação e Controlo | 18/05/2026 | Modificação | TeSys GS tapa-bornes de protecção 4P 630-800A | BT2 | CUE | 187476 | TESYS GS FUSE SW. ACC. | Power Products | PPCTR | GENERAL PURPOSE | 3 - INDUSTRY GENERAL PURPOSE | TCS | TCS | LD | TESYS CONTROL SWITCH | LDTCS | 133.54 | EUR | 1 | UN | 3389119412209 | C | 1 | 19.6 | 23.4 | 15.5 | CM | 722 | 722 | G | 7108.92 | CMQ | [12 empty] | 5 | UN | 43389119412207 | 30 | 60 | 40 | CM | 4.402 | 722 | KG | 72 | DMQ | [12 empty] | 1 | UN | 3389119412209 | 196 | 234 | 155 | MM | 732 | 722 | G | 7108.92 | CMQ | 8547200000
LV864980 | Tabela de Preços de Equipamentos e sistemas de distribuição de energia de Baixa Tensão | 18/05/2026 | Modificação | Circuit breaker Masterpact MTZ2 40H1b - 4000 A - 3P drawout - w/o Micrologic | BT8 | DBT | 145820 | MASTERPACT MTZ2-3 IEC | Power Products | PPACB | CONFIGURABLE | 4 - LARGE BUILDING CONFIGURABLE | ACB | ACB | PR | AIR CIRCUIT BREAKERS | PRACB | 47603.75 | EUR | 1 | UN | 3606480933394 | C | 1 | 10 | 10 | 10 | CM | 1 | 1 | KG | 1000 | CMQ | [36 empty] | 1 | UN | 3606480933394 | 100 | 100 | 100 | MM | 1000 | 1 | G | 1 | DMQ | 8536209090
C10F32D040 | Tabela de Preços de Equipamentos e sistemas de distribuição de energia de Baixa Tensão | 18/05/2026 | Modificação | ComPacT DISJUNTOR NSX100F 36kA CA 3P3D 40A 2,2 | BT4 | DBT | 191790 | COMPACT NSX | Power Products | PPCCB | GENERAL PURPOSE | 2 - SMALL & MED BUILDING GENERAL PURPOSE | CCN | CCN | 01 | NSX | 01CCN | 745.68 | EUR | 1 | UN | 3606481997159 | C | 1 | 14 | 19.2 | 11 | CM | 1.836 | 1.73 | KG | 2956.8 | CMQ | [12 empty] | 7 | UN | 13606481997156 | 30 | 40 | 30 | CM | 13.239 | 1.73 | KG | 36 | DMQ | [12 empty] | 1 | UN | 3606481997159 | 14 | 19.2 | 11 | CM | 1.836 | 1.73 | KG | 2956.8 | CMQ | 8536201090
NSYEC781 | Tabela de Preços de Equipamentos e sistemas de distribuição de energia de Baixa Tensão | 18/05/2026 | Modificação | Spacial SF 1 entry cable gland plate - fixed by clips - 700x800 mm | EN1 | CUE | 119490 | PanelSeT S FS Accessor | Power Products | PPUES | GENERAL PURPOSE | 3 - INDUSTRY GENERAL PURPOSE | UEA | UEA | EA | UE - FLOOR STANDING ENCLOSURES, SF, SM, AND SFP, IN STEEL. | EAUEA | 176.985 | EUR | 1 | UN | 3606480211508 | A4 | 1 | 3 | 3 | 34.5 | CM | 5.488 | 5.488 | KG | 310.5 | CMQ | 40 | UN |  | 460 | 1200 | 800 | MM | 232 | 5.488 | KG | 441.6 | DMQ | [12 empty] | 1 | UN |  | 0 | 0 | 0 |  | 5.488 | 5.488 | KG | 5.693 | DMQ | 1 | UN | 3606480211508 | 550 | 30 | 345 | MM | 5.488 | 5.488 | KG | 5.693 | DMQ | 3926909790
NSYSTMP82100 | Tabela de Preços de Equipamentos e sistemas de distribuição de energia de Baixa Tensão | 18/05/2026 | Modificação | Placa montagem com ranhuras 825 Arm 1000 PanelSeT | EN1 | CUE | 119490 | PanelSeT S FS Accessor | Power Products | PPUES | GENERAL PURPOSE | 3 - INDUSTRY GENERAL PURPOSE | UEA | UEA | EA | UE - FLOOR STANDING ENCLOSURES, SF, SM, AND SFP, IN STEEL. | EAUEA | 411.102 | EUR | 1 | UN | 3606485133218 | C | 1 | 2.7 | 91 | 83 | CM | 5.92 | 5.92 | KG | 20393.1 | CMQ | 28 | UN |  | 900 | 1200 | 1000 | MM | 185 | 5.92 | KG | 1260 | DMQ | [24 empty] | 1 | UN | 3606485133218 | 30 | 910 | 830 | MM | 5.92 | 5.92 | KG | 22.659 | DMQ | 7326909890
SXWRPCCONWWLIGHT2 | Tabela de Preços de Soluções de Conectividade | 18/05/2026 | Modificação | Connector for CRS expansion module- Light output connector (pack of 100) | GE1 | PRO | 186969 | ROOM CONTROLLERS | Digital Energy | DBPRD | GENERAL PURPOSE | 2B- BUILDING MANAGEMENT OFFER GENERAL PURPOSE | FDB | FDB | FD | FIELD DEVICES BMS | FDFDB | 696.74 | EUR | 1 | UN | 3606481926913 | C | 1 | 27.6 | 8.8 | 17.6 | CM | 1.02 | 1.02 | KG | 4274.688 | CMQ | [36 empty] | 1 | UN | 3606481926913 | 2.5 | 10 | 5 | CM | 100 | 1.02 | G | 125 | CMQ | 8536909500
LC1D183F7 | Tabela de Preços de Automação e Controlo | 18/05/2026 | Modificação | Contactor Tesys D - 3P(3 NA) - AC-3 - <= 440 V 18 A - 110 V CA bobina | BT2 | CUE | 187516 | TESYS DECA CONT. <115A | Power Products | PPCTR | GENERAL PURPOSE | 3 - INDUSTRY GENERAL PURPOSE | TCC | TCC | AC | TESYS CONTROL CONTACTOR | ACTCC | 119.08 | EUR | 1 | UN | 3389110803693 | C | 1 | 5.5 | 12 | 10.7 | CM | 434 | 434 | G | 706.2 | CMQ | 240 | UN | 3389110803693 | 77 | 60 | 80 | CM | 122.82 | 434 | KG | 369.6 | DMQ | 15 | UN | 43389110803691 | 15 | 40 | 30 | CM | 7.145 | 434 | KG | 18 | DMQ | [12 empty] | 1 | UN | 3389110803693 | 5.5 | 10.3 | 10.3 | CM | 446 | 434 | G | 583.495 | CMQ | 8536490099
XALE1W1B | Tabela de Preços de Automação e Controlo | 18/05/2026 | Modificação | Estação de controlo xal-e - 1 pulsador de projecção - verde - 1 não | AC3 | ACI | 100364 | CONTROL STATIONS | Industrial Control | IDSIG | GENERAL PURPOSE | 3 - INDUSTRY GENERAL PURPOSE | CTS | CTS | MP | PUSHBUTTONS | MPCTS | 79.96 | EUR | 1 | UN | 3389119017701 | B | 1 | 9.5 | 11.5 | 7.7 | CM | 106 | 106 | G | 841.225 | CMQ | [12 empty] | 20 | UN | 43389119017709 | 30 | 40 | 30 | CM | 2.693 | 106 | KG | 36000 | CMQ | [12 empty] | 1 | UN | 3389119017701 | 9.5 | 11.5 | 7.7 | CM | 106 | 106 | G | 841.225 | CMQ | 8536508000
LVS04192 | Tabela de Preços de Equipamentos e sistemas de distribuição de energia de Baixa Tensão | 18/05/2026 | Modificação | Suporte G JdB 630A barramento escada | BT6 | DBT | 175684 | LINERGY IEC SYSTEMS | Power Products | PPLVS | GENERAL PURPOSE | 2 - SMALL & MED BUILDING GENERAL PURPOSE | LVE | LVE | L3 | LINERGY | L3LVE | 37.185 | EUR | 1 | UN | 3606481866981 | A | 1 | 3 | 23.5 | 11.3 | CM | 203 | 203 | G | 796.65 | CMQ | 320 | UN |  | 71 | 120 | 80 | CM | 78.96 | 203 | KG | 681.6 | CMQ | 10 | UN | 13606481866988 | 15 | 40 | 30 | CM | 2.33 | 203 | KG | 18 | CMQ | [12 empty] | 1 | UN | 3606481866981 | 3 | 23.5 | 11.3 | CM | 203 | 203 | G | 796.65 | CMQ | 8538909999
LVS04483 | Tabela de Preços de Equipamentos e sistemas de distribuição de energia de Baixa Tensão | 18/05/2026 | Modificação | Ligacao P jusante NS1000 HZ. 3P | BT6 | DBT | 175795 | PRISMASET P STRUCT | Power Products | PPLVS | GENERAL PURPOSE | 2 - SMALL & MED BUILDING GENERAL PURPOSE | LVE | LVE | L1 | PRISMASET IP40 | L1LVE | 1389.605 | EUR | 1 | UN | 3606481867797 | C | 1 | 11 | 64.5 | 36.5 | CM | 17.191 | 17.191 | KG | 25896.75 | CMQ | 13 | UN | 73606481867796 | 59 | 120 | 80 | CM | 230.551 | 17.191 | KG | 566.4 | DMQ | [24 empty] | 1 | UN | 3606481867797 | 10 | 65 | 35 | CM | 17.727 | 17.191 | KG | 22750 | CMQ | 8536909500
A9P34616 | Tabela de Preços de Equipamentos e sistemas de distribuição de energia de Baixa Tensão | 18/05/2026 | Modificação | Miniature circuit-breaker, Acti9 iDT40N, 1P+N, 16 A, D curve, 6000 A (IEC 60898-1), 10 kA (IEC 60947-2) | BT1 | RPT | 190600 | ACTI9 | Power Products | PPCFD | GENERAL PURPOSE | 2 - SMALL & MED BUILDING GENERAL PURPOSE | FTD | FTD | DT | ACTI9 PROTECTION DEVICES TERTIARY | DTFTD | 131.055 | EUR | 1 | UN | 3606481381521 | A | 1 | 1.8 | 9.4 | 7.5 | CM | 114 | 114 | G | 126.9 | CMQ | 1056 | UN |  | 45 | 120 | 80 | CM | 142.044 | 114 | KG | 432000 | CMQ | 132 | UN | 43606481381529 | 30 | 40 | 30 | CM | 16.193 | 114 | KG | 36000 | CMQ | 12 | UN | 13606481381528 | 8.2 | 22.5 | 10 | CM | 1.437 | 114 | KG | 1812 | CMQ | 1 | UN | 3606481381521 | 1.8 | 9.4 | 7.5 | CM | 114 | 114 | G | 126.9 | CMQ | 8536201090
NSYTPLS2727A | Tabela de Preços de Equipamentos e sistemas de distribuição de energia de Baixa Tensão | 18/05/2026 | Modificação | Transparent polycarbonate cover 27x27x9.5cm | EN1 | CUE | 146057 | PanelSeT P IB PLS | Power Products | PPUES | GENERAL PURPOSE | 3 - INDUSTRY GENERAL PURPOSE | UEB | UEB | EB | UE - PLS, TBP, TBS, SL INDUSTRIAL BOXES. | EBUEB | 60.894 | EUR | 1 | UN | 3606480189708 | A4 | 1 | 11 | 29 | 29 | CM | 430 | 430 | G | 9251 | CMQ | 112 | UN | 73606480189707 | 800 | 1200 | 1000 | MM | 64 | 430 | KG | 960 | DMQ | 28 | UN |  | 695 | 550 | 550 | MM | 13 | 430 | KG | 210.238 | DMQ | 28 | UN | 13606480189705 | 695 | 550 | 550 | MM | 13 | 430 | KG | 210.238 | DMQ | 1 | UN | 3606480189708 | 110 | 290 | 290 | MM | 0.43 | 430 | KG | 9.251 | DMQ | 3925908000
LV429394 | Tabela de Preços de Equipamentos e sistemas de distribuição de energia de Baixa Tensão | 18/05/2026 | Modificação | bobina MX 250V CC NSX100-630 | BT4 | DBT | 191790 | COMPACT NSX | Power Products | PPCCB | GENERAL PURPOSE | 2 - SMALL & MED BUILDING GENERAL PURPOSE | CCN | CCN | 01 | NSX | 01CCN | 189.31 | EUR | 1 | UN | 3606480019166 | B | 1 | 4.5 | 6.2 | 4.7 | CM | 116 | 116 | G | 131.13 | CMQ | [12 empty] | 60 | UN | 43606480019164 | 30 | 40 | 30 | CM | 7.698 | 116 | KG | 36 | DMQ | 10 | UN | 13606480019163 | 90 | 225 | 148 | MM | 1329 | 116 | G | 2997 | CMQ | 1 | UN | 3606480019166 | 63 | 80 | 40 | MM | 125 | 116 | G | 201600 | MMQ | 8536301000
M9A26904 | Tabela de Preços de Equipamentos e sistemas de distribuição de energia de Baixa Tensão | 18/05/2026 | Modificação | Multi9 - OF 24-415VAC 24-130VDC CONTACT 0,1-6A | BT1 | RPT | 134946 | MULTI9 | Power Products | PPCFD | GENERAL PURPOSE | 2 - SMALL & MED BUILDING GENERAL PURPOSE | FTD | FTD | D9 | MULTI9 PROTECTION FOR OEM | D9FTD | 66.385 | EUR | 1 | UN | 3606486351802 | C | 1 | 1.8 | 9.4 | 7.5 | CM | 36 | 36 | G | 126.9 | CMQ | 864 | UN |  | 75 | 80 | 60 | CM | 49.84 | 36 | KG | 360000 | CMQ | 108 | UN | 23606486351806 | 30 | 40 | 30 | CM | 4.98 | 36 | KG | 36000 | CMQ | 12 | UN | 13606486351809 | 8.5 | 23.5 | 10 | CM | 484 | 36 | G | 1997.5 | CMQ | 1 | UN | 3606486351802 | 1.8 | 9.4 | 7.5 | CM | 36 | 36 | G | 126.9 | CMQ | 8536508000
M9F43104 | Tabela de Preços de Equipamentos e sistemas de distribuição de energia de Baixa Tensão | 18/05/2026 | Modificação | Multi9 - Disjuntor C60BP, 1P, 4A, curva D, 14kA (UL489), 10kA (IEC/EN 60947-2) | BT1 | RPT | 190621 | MULTI9 | Power Products | PPCFD | GENERAL PURPOSE | 2 - SMALL & MED BUILDING GENERAL PURPOSE | FTD | FTD | D9 | MULTI9 PROTECTION FOR OEM | D9FTD | 242.595 | EUR | 1 | UN | 3606481170163 | C | 1 | 1.8 | 10.3 | 7.2 | CM | 122 | 122 | G | 133.488 | CMQ | [12 empty] | 108 | UN | 43606481170161 | 30 | 40 | 30 | CM | 14.203 | 122 | KG | 36 | DMQ | 12 | UN | 13606481170160 | 0.82 | 2.2 | 1.1 | DM | 1.524 | 122 | KG | 1.984 | DMQ | 1 | UN | 3606481170163 | 0.18 | 1.03 | 0.72 | DM | 0.122 | 122 | KG | 0.133 | DMQ | 8536201090
LV510330 | Tabela de Preços de Equipamentos e sistemas de distribuição de energia de Baixa Tensão | 18/05/2026 | Modificação | Disjuntor, Easypact CVS100F, 36kA a 415VAC, 16A, unidade de disparo TM-D, 3P3d | BT8 | DBT | 174438 | EASYPACT CVS | Power Products | PPCCB | GENERAL PURPOSE | 2 - SMALL & MED BUILDING GENERAL PURPOSE | CVS | CVS | CV | EASYPACT CVS | CVCVS | 329.475 | EUR | 1 | UN | 3606480220371 | C | 1 | 11 | 19 | 14 | CM | 1.722 | 1.53 | KG | 2926 | CMQ | 48 | UN |  | 45 | 120 | 80 | CM | 98.016 | 1.53 | KG | 432 | DMQ | 6 | UN | 43606480220379 | 30 | 40 | 30 | CM | 10.752 | 1.53 | KG | 36 | DMQ | [12 empty] | 1 | UN | 3606480220371 | 11 | 19 | 14 | CM | 1.722 | 1.53 | KG | 2926 | CMQ | 8536201090
KZ32 | Tabela de Preços de Automação e Controlo | 18/05/2026 | Modificação | encravamento de porta VN12/V2 | BT2 | CUE | 147738 | SWITCH DISCONNECTORS | Power Products | PPCTR | GENERAL PURPOSE | 3 - INDUSTRY GENERAL PURPOSE | TCS | TCS | LD | TESYS CONTROL SWITCH | LDTCS | 3.46 | EUR | 1 | UN | 3389110552201 | A | 5 | 3.3 | 6 | 6 | CM | 34 | 34 | G | 118.8 | CMQ | 1200 | UN |  | 75 | 80 | 60 | CM | 56.955 | 34 | KG | 360000 | CMQ | 150 | UN | 23389110552205 | 30 | 40 | 30 | CM | 5.6 | 34 | KG | 36000 | CMQ | 5 | UN | 13389110552208 | 4 | 18 | 14 | CM | 174 | 34 | G | 1008 | CMQ | 5 | UN | 13389110552208 | 4 | 18 | 14 | CM | 174 | 34 | G | 1008 | CMQ | 8538909999
NSYCAP125LE | Tabela de Preços de Equipamentos e sistemas de distribuição de energia de Baixa Tensão | 18/05/2026 | Modificação | EMC cover cut-out 125x125 with filter IP55 | EN1 | CUE | 163208 | ClimaSys Ventil Grills | Power Products | PPUES | GENERAL PURPOSE | 3 - INDUSTRY GENERAL PURPOSE | UET | UET | ET | UE - THERMAL MANAGEMENT VENT, REJ. FILTER, CONTROL, RESIST. | ETUET | 1280.712 | EUR | 1 | UN | 3606480152009 | C4 | 1 | 28 | 10.5 | 20 | CM | 1.57 | 1.57 | KG | 5880 | CMQ | 60 | UN |  | 450 | 1200 | 1000 | MM | 112.6 | 1.57 | KG | 540 | DMQ | [12 empty] | 1 | UN |  | 0 | 0 | 0 |  | 1.34 | 1.57 | KG | 4.911 | DMQ | 1 | UN | 3606480152009 | 94 | 275 | 190 | MM | 1.34 | 1.57 | KG | 4.912 | DMQ | 7326909890
NSYTHL405PLM | Tabela de Preços de Equipamentos e sistemas de distribuição de energia de Baixa Tensão | 18/05/2026 | Modificação | Manípulo externo com 405 barris e chave | EN1 | CUE | 132520 | DOOR ACCESSORIES | Power Products | PPUES | GENERAL PURPOSE | 3 - INDUSTRY GENERAL PURPOSE | UEC | UEC | PM | UE - WALL MOUNTING ENCLOSURE PLM IN POLYESTER. | PMUEC | 34.068 | EUR | 1 | UN | 3606480192821 | A4 | 1 | 14 | 3 | 12 | CM | 62 | 62 | G | 504 | CMQ | [36 empty] | 1 | UN | 3606480192821 | 0 | 0 | 0 |  | 0 | 62 |  | 0 |  | 8301409000
KBC16DCB226 | Tabela de Preços de Equipamentos e sistemas de distribuição de energia de Baixa Tensão | 18/05/2026 | Modificação | Canalis - Ligador 16A F2+N sem protecção | BT9 | PRO | 106572 | CANALIS KB | Power Products | PPLVB | GENERAL PURPOSE | 2 - SMALL & MED BUILDING GENERAL PURPOSE | LBW | LBW | B1 | LIGHT BUSWAY | B1LBW | 121.09 | EUR | 1 | UN | 3606480002250 | C | 10 | 5.5 | 14 | 6.5 | CM | 120 | 120 | G | 500.5 | CMQ | 280 | UN | 73606480002259 | 85 | 92 | 62 | CM | 41.7 | 120 | KG | 484840 | CMQ | [12 empty] | 10 | UN | 13606480002257 | 12 | 25 | 16 | CM | 3.2 | 120 | KG | 4800 | CMQ | 10 | UN | 13606480002257 | 12 | 25 | 16 | CM | 3.2 | 120 | KG | 4800 | CMQ | 8536901000
VW3A1111 | Tabela de Preços de Automação e Controlo | 18/05/2026 | Modificação | Consola gráfica - 240 x 160 pixeis - IP65 | AC2 | ACI | 147863 | KEYPAD ACCESS. | Drives | IDVSD | CONFIGURABLE | 5 - INDUSTRY CONFIGURABLE | SDS | SDS | VM | ADVANCED DRIVES & HVAC | VMSDS | 384.98 | EUR | 1 | UN | 3606480702235 | A | 1 | 5.8 | 18.8 | 14 | CM | 284 | 200 | G | 1526.56 | CMQ | 80 | UN |  | 45 | 80 | 60 | CM | 32.776 | 200 | KG | 216000 | CMQ | 20 | UN | 43606480702233 | 30 | 40 | 30 | CM | 6.5 | 200 | KG | 36 | CMQ | [12 empty] | 1 | UN | 3606480702235 | 5.8 | 18.8 | 14 | CM | 284 | 200 | G | 1526.56 | CMQ | 8537109199
XB5AA15C0 | Tabela de Preços de Automação e Controlo | 18/05/2026 | Modificação | Botão branco 1na1nc cor cim | AC3 | ACI | 100316 | DIAMETER 22 | Industrial Control | IDSIG | GENERAL PURPOSE | 3 - INDUSTRY GENERAL PURPOSE | CTS | CTS | MP | PUSHBUTTONS | MPCTS | 35.2 | EUR | 1 | UN | 3606489757779 | C | 1 | 3.4 | 8.9 | 5.3 | CM | 42 | 42 | G | 160.378 | CMQ | [12 empty] | 40 | UN |  | 15 | 40 | 30 | CM | 2.035 | 42 | KG | 18000 | CMQ | [12 empty] | 1 | UN | 3606489757779 | 8.6 | 5.2 | 3.3 | CM | 43 | 42 | G | 147.576 | CMQ | 8536508000
A9P54632 | Tabela de Preços de Equipamentos e sistemas de distribuição de energia de Baixa Tensão | 18/05/2026 | Modificação | Acti9 iC40N - Disjuntor - 1P+N - 32A - Curva C - 6000A (IEC 60898-1) - 10 kA (IEC 60947-2) | BT1 | RPT | 190600 | ACTI9 | Power Products | PPCFD | GENERAL PURPOSE | 2 - SMALL & MED BUILDING GENERAL PURPOSE | FTD | FTD | DT | ACTI9 PROTECTION DEVICES TERTIARY | DTFTD | 49.48 | EUR | 1 | UN | 3606481324658 | A | 1 | 1.8 | 9.4 | 7.4 | CM | 122 | 122 | G | 125.208 | CMQ | [12 empty] | 132 | UN | 43606481324656 | 30 | 40 | 30 | CM | 17.574 | 122 | KG | 36000 | CMQ | 12 | UN | 13606481324655 | 8 | 22.5 | 9.8 | CM | 1.534 | 122 | KG | 1764 | CMQ | 1 | UN | 3606481324658 | 1.8 | 9.4 | 7.4 | CM | 122 | 122 | G | 125.208 | CMQ | 8536201090
VW3A7753 | Tabela de Preços de Automação e Controlo | 18/05/2026 | Modificação | Resistência de frenagem - 16 ohms - 14 kW - IP23 | AC2 | ACI | 147864 | BRAKING UNIT | Drives | IDVSD | CONFIGURABLE | 5 - INDUSTRY CONFIGURABLE | SDS | SDS | VM | ADVANCED DRIVES & HVAC | VMSDS | 2651.56 | EUR | 1 | UN | 3606480802454 | B | 1 | 80 | 120 | 92 | CM | 73 | 48.5 | KG | 883200 | CMQ | 1 | UN |  | 92 | 120 | 80 | CM | 69.4 | 48.5 | KG | 883200 | CMQ | [24 empty] | 1 | UN | 3606480802454 | 7.2 | 11.2 | 7.25 | DM | 57.4 | 48.5 | KG | 584.64 | DMQ | 8533290000
BMH2052P11A1A | Tabela de Preços de Automação e Controlo | 18/05/2026 | Modificação | servo motor BMH - 62.5 Nm - 3800 rpm - keyed shaft - without brake - IP54 | AC2 | ACI | 132912 | SERVO MOTORS | Discrete Automation | IDMST | PROGRAMABLE | 7 - INDUSTRY PROGRAMMABLE | AAM | AAM | DV | MOTION | DVAAM | 5473.84 | EUR | 1 | UN | 3606485201771 | C | 1 | 36 | 73 | 31 | CM | 54 | 50 | KG | 81468 | CMQ | 2 | UN |  | 73.5 | 60 | 80 | CM | 121 | 50 | KG | 352.8 | DMQ | [24 empty] | 1 | UN | 3606485201771 | 4 | 3 | 7.95 | DM | 54 | 50 | KG | 95.4 | DMQ | 8501522089
006920741 | Tabela de Preços de Soluções de Conectividade | 18/05/2026 | Modificação | STD400 - duct temperature transmitter sensor - - 50...50 °C | GE1 | PRO | 179535 | SENSORS - PLANT ROOM | Digital Energy | DBPRD | GENERAL PURPOSE | 2B- BUILDING MANAGEMENT OFFER GENERAL PURPOSE | FDB | FDB | FD | FIELD DEVICES BMS | FDFDB | 423 | EUR | 1 | UN | 7332552011740 | C | 1 | 7.2 | 25.2 | 25.7 | CM | 375 | 375 | G | 4663.008 | CMQ | [12 empty] | 2 | UN |  | 30 | 40 | 30 | CM | 1.413 | 375 | KG | 36000 | CMQ | [12 empty] | 1 | UN | 7332552011740 | 7.2 | 25.2 | 25.7 | CM | 375 | 375 | G | 4663.008 | CMQ | 9025190090
LC1D128B7 | Tabela de Preços de Automação e Controlo | 18/05/2026 | Modificação | Contactor Tesys D - 4P(2 NA + 2 NF) - AC-1 - <= 440 V 25 A - 24 V CA bobina | BT2 | CUE | 187516 | TESYS DECA CONT. <115A | Power Products | PPCTR | GENERAL PURPOSE | 3 - INDUSTRY GENERAL PURPOSE | TCC | TCC | AC | TESYS CONTROL CONTACTOR | ACTCC | 99 | EUR | 1 | UN | 3389110334166 | B | 1 | 5.5 | 12 | 9.5 | CM | 394 | 394 | G | 627 | CMQ | [12 empty] | 16 | UN | 13389110334163 | 15 | 40 | 30 | CM | 6.847 | 394 | KG | 18 | DMQ | [12 empty] | 1 | UN | 3389110334166 | 1.16 | 0.52 | 0.92 | DM | 0.398 | 394 | KG | 0.555 | DMQ | 8536419089
LV947451 | Tabela de Preços de Equipamentos e sistemas de distribuição de energia de Baixa Tensão | 18/05/2026 | Modificação | 2ª MX bobina de disparo, MasterPacT MTZ1 extraível com MicroLogic Active, 48VAC 50/60Hz, 48/60VDC | BT8 | DBT | 190410 | MTZ ACTIVE COILS | Power Products | PPACB | CONFIGURABLE | 4 - LARGE BUILDING CONFIGURABLE | ACB | ACB | 06 | MTZ ACTIVE OFFER | 06ACB | 302.89 | EUR | 1 | UN | 3606486873106 | C | 1 | 2 | 2 | 1 | CM | 10 | 10 | G | 4 | CMQ | [36 empty] | 1 | UN | 3606486873106 | 2 | 2 | 1 | CM | 10 | 10 | G | 4 | CMQ | 8536309000
004701060 | Tabela de Preços de Soluções de Conectividade | 18/05/2026 | Modificação | SPD910 - pressure switch sensor - 20...300 Pa | GE1 | PRO | 179535 | SENSORS - PLANT ROOM | Digital Energy | DBPRD | GENERAL PURPOSE | 2B- BUILDING MANAGEMENT OFFER GENERAL PURPOSE | FDB | FDB | FD | FIELD DEVICES BMS | FDFDB | 49.79 | EUR | 1 | UN | 7332552011221 | C4 | 1 | 17 | 5.6 | 15.2 | CM | 200 | 200 | G | 1447.04 | CMQ | 128 | UN |  | 80 | 120 | 80 | CM | 52.672 | 200 | KG | 768000 | CMQ | 4 | UN |  | 15 | 40 | 30 | CM | 1.271 | 200 | KG | 18000 | CMQ | [12 empty] | 1 | UN | 7332552011221 | 9.6 | 7.2 | 20.2 | CM | 208 | 200 | G | 1396.224 | CMQ | 9026202000
C10F6TM025 | Tabela de Preços de Equipamentos e sistemas de distribuição de energia de Baixa Tensão | 18/05/2026 | Modificação | ComPacT DISJUNTOR NSX100F 36kA CA 4P3D 25A TMD | BT4 | DBT | 191790 | COMPACT NSX | Power Products | PPCCB | GENERAL PURPOSE | 2 - SMALL & MED BUILDING GENERAL PURPOSE | CCN | CCN | 01 | NSX | 01CCN | 578.48 | EUR | 1 | UN | 3606481997234 | C | 1 | 14 | 19 | 15 | CM | 2.79 | 2.29 | KG | 3990 | CMQ | [12 empty] | 6 | UN | 13606481997231 | 300 | 400 | 300 | MM | 16034 | 2.29 | G | 36000000 | MMQ | [12 empty] | 1 | UN | 3606481997234 | 14 | 19 | 15 | CM | 2.349 | 2.29 | KG | 3990 | CMQ | 8536201090
BMH0703T21A1A | Tabela de Preços de Automação e Controlo | 18/05/2026 | Modificação | servo motor BMH - 3.4 Nm - 8000 rpm - keyed shaft - without brake - IP54 | AC2 | ACI | 132912 | SERVO MOTORS | Discrete Automation | IDMST | PROGRAMABLE | 7 - INDUSTRY PROGRAMMABLE | AAM | AAM | DV | MOTION | DVAAM | 1198.39 | EUR | 1 | UN | 3606485200019 | C | 1 | 11.8 | 37.8 | 17.5 | CM | 2.2 | 2 | KG | 7805.7 | CMQ | [12 empty] | 4 | UN |  | 30 | 60 | 40 | CM | 9.952 | 2 | KG | 72000 | CMQ | [12 empty] | 1 | UN | 3606485200019 | 110 | 400 | 200 | MM | 2200 | 2 | G | 8800 | CMQ | 8501522089
EPWUPS40KU6PS | Tabela de Preços de Equipamentos e sistemas de distribuição de energia de Baixa Tensão | 18/05/2026 | Modificação | Galaxy PW 2ª geração 40 kVA 3:1 UPS 220 VCA 6 pulsos 384 VCC, arranque 5x8 | ITE | UAI | 180497 | MED INDUSTRIAL 3PH UPS | Secure Power | SP3PH | CONFIGURABLE | 4 - LARGE BUILDING CONFIGURABLE | IT3 | IT3 | I3 | OPTIMUM UPS 3PH | I3IT3 | 18020 | EUR | 1 | UN |  | C | 1 | 2085 | 928 | 928 | MM | 653 | 653 | KG | 1795568.64 | CMQ | [36 empty] | 1 | UN | 731304424123 | 208.5 | 92.8 | 92.8 | CM | 653 | 653 | KG | 1795.569 | DMQ | 8504409590
ABWRS208 | Tabela de Preços de Equipamentos e sistemas de distribuição de energia de Baixa Tensão | 18/05/2026 | Modificação | Quadro mural, classe II, IP44, 550x1250x210mm | BT6 | DBT | 188310 | PrismaSeT XL | Power Products | PPCFD | GENERAL PURPOSE | 2 - SMALL & MED BUILDING GENERAL PURPOSE | PXS | PXS | 04 | PRISMASET XL | 04PXS | 513.375 | EUR | 1 | UN | 4015153850040 | A | 1 | 23.5 | 128 | 57.1 | CM | 22 | 19.852 | KG | 171756.8 | CMQ | 6 | UN |  | 127 | 147 | 80 | CM | 141.912 | 19.852 | KG | 1493520 | CMQ | [24 empty] | 1 | UN | 4015153850040 | 128 | 22 | 56 | CM | 21.152 | 19.852 | KG | 157696 | CMQ | 9403208000
LV947351 | Tabela de Preços de Equipamentos e sistemas de distribuição de energia de Baixa Tensão | 18/05/2026 | Modificação | XF bobina de fecho, MasterPacT MTZ1/MTZ2/MTZ3 fixo com MicroLogic Active, 48VAC 50/60Hz, 48/60VDC | BT8 | DBT | 190410 | MTZ ACTIVE COILS | Power Products | PPACB | CONFIGURABLE | 4 - LARGE BUILDING CONFIGURABLE | ACB | ACB | 06 | MTZ ACTIVE OFFER | 06ACB | 302.89 | EUR | 1 | UN | 3606486826218 | C | 1 | 2 | 2 | 1 | CM | 10 | 10 | G | 4 | CMQ | [36 empty] | 1 | UN | 3606486826218 | 2 | 2 | 1 | CM | 10 | 10 | G | 4 | CMQ | 8536309000
33902 | Tabela de Preços de Equipamentos e sistemas de distribuição de energia de Baixa Tensão | 18/05/2026 | Modificação | cadeados+fechadura PROFALUX(OFF) | BT8 | DBT | 181441 | NS 630B-3200 AUX & ACC | Power Products | PPCCB | CONFIGURABLE | 4 - LARGE BUILDING CONFIGURABLE | CCB | CCB | PL | COMPACT NS >= 630A | PLCCB | 257.405 | EUR | 1 | UN | 3303430339021 | C | 1 | 8 | 13 | 5.5 | CM | 216 | 216 | G | 572 | CMQ | [36 empty] | 1 | UN | 3303430339021 | 10 | 10 | 10 | CM | 1 | 216 | KG | 100 | CMQ | 8538909999
LC1K0910B7TQ | Tabela de Preços de Automação e Controlo | 18/05/2026 | Modificação | Contactor TeSys K - 3P(3 NA) - AC-3 - <= 440 V 9 A - 24 V bobina CA | BT2 | CUE | 187518 | TESYS MICRA CTR | Power Products | PPCTR | GENERAL PURPOSE | 3 - INDUSTRY GENERAL PURPOSE | TCC | TCC | AC | TESYS CONTROL CONTACTOR | ACTCC | 55.46 | EUR | 1 | UN | 3389110490206 | B | 30 | 4.5 | 5.8 | 5.8 | CM | 169 | 169 | G | 151.38 | CMQ | 480 | UN |  | 75 | 80 | 60 | CM | 96.296 | 169 | KG | 360 | DMQ | 60 | UN | 43389110490204 | 30 | 40 | 30 | CM | 10.93 | 169 | KG | 36 | DMQ | 30 | UN | 13389110490203 | 7 | 29.5 | 29 | CM | 5.212 | 169 | KG | 5988.5 | CMQ | 30 | UN | 13389110490203 | 7 | 29.5 | 29 | CM | 5.202 | 169 | KG | 5988.5 | CMQ | 8536419089
9001K51 | Tabela de Preços de Automação e Controlo | 18/05/2026 | Modificação | 30mm cim ey blanking plug | AC3 | ACI | 100301 | DIAMETER 30 | Industrial Control | IDSIG | GENERAL PURPOSE | 3 - INDUSTRY GENERAL PURPOSE | CTS | CTS | MP | PUSHBUTTONS | MPCTS | 9.17 | EUR | 1 | UN |  | B | 1 | 5.1 | 7.2 | 5.9 | CM | 32 | 20 | G | 216.648 | CMQ | [12 empty] | 28 | UN | 43389118042894 | 15 | 40 | 15 | CM | 1.177 | 20 | KG | 9000 | CMQ | [12 empty] | 1 | UN | 3389118042896 | 71 | 58 | 53 | MM | 34 | 20 | G | 218254 | MMQ | 7326909890
C10F3TM025 | Tabela de Preços de Equipamentos e sistemas de distribuição de energia de Baixa Tensão | 18/05/2026 | Modificação | ComPacT DISJUNTOR NSX100F 36kA CA 3P3D 25A TMD | BT4 | DBT | 191790 | COMPACT NSX | Power Products | PPCCB | GENERAL PURPOSE | 2 - SMALL & MED BUILDING GENERAL PURPOSE | CCN | CCN | 01 | NSX | 01CCN | 477.275 | EUR | 1 | UN | 3606481997005 | C | 1 | 14 | 19 | 11 | CM | 1.836 | 1.73 | KG | 2926 | CMQ | [12 empty] | 7 | UN | 13606481997002 | 30 | 40 | 30 | CM | 13.228 | 1.73 | KG | 36 | DMQ | [12 empty] | 1 | UN | 3606481997005 | 14 | 19 | 11 | CM | 1.836 | 1.73 | KG | 2926 | CMQ | 8536201090
KSB1000ZV2 | Tabela de Preços de Equipamentos e sistemas de distribuição de energia de Baixa Tensão | 18/05/2026 | Modificação | UNIVERSAL FLOOR GUIDE | BT9 | PRO | 100797 | CANALIS KS | Power Products | PPLVB | CONFIGURABLE | 4 - LARGE BUILDING CONFIGURABLE | BUS | BUS | B3 | BUSWAY (NOT LIGTHING) | B3BUS | 248.96 | EUR | 1 | UN | 3606480005626 | B | 5 | 5.5 | 25 | 4 | CM | 426 | 426 | G | 550 | CMQ | 180 | UN | 73606480005625 | 80 | 92 | 62 | CM | 212 | 426 | KG | 456320 | CMQ | 5 | UN | 33606480005627 | 8 | 43 | 14 | CM | 3.032 | 426 | KG | 4816 | CMQ | 5 | UN | 33606480005627 | 8 | 43 | 14 | CM | 3.032 | 426 | KG | 4816 | CMQ | 5 | UN | 33606480005627 | 8 | 43 | 14 | CM | 3.032 | 426 | KG | 4816 | CMQ | 8536909500
LVS04922 | Tabela de Preços de Equipamentos e sistemas de distribuição de energia de Baixa Tensão | 18/05/2026 | Modificação | Compartim.P Forma 2 lateral JdB Vert. | BT6 | DBT | 175795 | PRISMASET P STRUCT | Power Products | PPLVS | GENERAL PURPOSE | 2 - SMALL & MED BUILDING GENERAL PURPOSE | LVE | LVE | L1 | PRISMASET IP40 | L1LVE | 542.2 | EUR | 1 | UN | 3606481880314 | C | 1 | 3.7 | 181 | 12.8 | CM | 6.142 | 6.142 | KG | 8572.16 | CMQ | 72 | UN |  | 39 | 202 | 120 | CM | 467 | 6.142 | KG | 945360 | CMQ | [24 empty] | 1 | UN | 3606481880314 | 3.7 | 181 | 12.8 | CM | 6.142 | 6.142 | KG | 8572.16 | CMQ | 7326909890
LVSXDT124 | Tabela de Preços de Equipamentos e sistemas de distribuição de energia de Baixa Tensão | 18/05/2026 | Modificação | PrismaSet XS, Porta transparente 1 fila 24 módulos | BT3 | RPT | 140892 | ACTI9 | Power Products | PPCFD | GENERAL PURPOSE | 2 - SMALL & MED BUILDING GENERAL PURPOSE | FTC | FTC | CO | MODULAR ENCLOSURES | COFTC | 170.56 | EUR | 1 | UN | 3606481073396 | C | 1 | 7 | 63.5 | 39 | CM | 2.9 | 2.9 | KG | 17335.5 | CMQ | 43 | UN | 73606481073395 | 117 | 120 | 80 | CM | 138 | 2.9 | KG | 1123200 | CMQ | [24 empty] | 1 | UN | 3606481073396 | 7 | 63.5 | 39 | CM | 2.9 | 2.9 | KG | 17335.5 | CMQ | 8538909999
33414 | Tabela de Preços de Equipamentos e sistemas de distribuição de energia de Baixa Tensão | 18/05/2026 | Modificação | disjuntor Compact NS1600N - 1600 A - 4 pólos - extraível -sem controlo | BT8 | DBT | 133346 | COMPACT NS 630B-1600 | Power Products | PPCCB | CONFIGURABLE | 4 - LARGE BUILDING CONFIGURABLE | CCB | CCB | PL | COMPACT NS >= 630A | PLCCB | 13039.285 | EUR | 1 | UN | 3303430334149 | C | 1 | 40 | 30 | 40 | CM | 18.917 | 5.717 | KG | 48000 | CMQ | [36 empty] | 1 | UN | 3303430334149 | 400 | 300 | 400 | MM | 18917 | 5.717 | G | 48000000 | MMQ | 8536209090
LV533687 | Tabela de Preços de Equipamentos e sistemas de distribuição de energia de Baixa Tensão | 18/05/2026 | Modificação | motor-mechanism - MCH Ext - 100..130 V AC - fixed | BT8 | DBT | 133346 | COMPACT NS 630B-1600 | Power Products | PPCCB | CONFIGURABLE | 4 - LARGE BUILDING CONFIGURABLE | CCB | CCB | PL | COMPACT NS >= 630A | PLCCB | 1455.025 | EUR | 1 | UN | 3606489704056 | C | 1 | 5.5 | 10.5 | 8 | CM | 410 | 410 | G | 462 | CMQ | [36 empty] | 1 | UN |  | 0 | 0 | 0 |  | 0 | 410 |  | 0 |  | 8536209090
ATS01N222LU | Tabela de Preços de Automação e Controlo | 18/05/2026 | Modificação | Arrancador suave para motores assíncronos - ATS01 - 22A - 200..240 V – 4..5,5 kW | AC2 | ACI | 116694 | ALTISTART 01 | Drives | IDVSD | GENERAL PURPOSE | 3 - INDUSTRY GENERAL PURPOSE | BDS | BDS | VN | BASIC DRIVES & SOFT STARTERS | VNBDS | 439.71 | EUR | 1 | UN | 3389110667288 | B | 1 | 5.5 | 17.5 | 15.2 | CM | 640 | 640 | G | 1463 | CMQ | [12 empty] | 14 | UN | 23389110667282 | 30 | 40 | 30 | CM | 9.572 | 640 | KG | 36000 | CMQ | [12 empty] | 1 | UN | 3389110667288 | 5.5 | 17.5 | 15.2 | CM | 642 | 640 | G | 1463 | CMQ | 8537109899
XPEB110 | Tabela de Preços de Automação e Controlo | 18/05/2026 | Modificação | Interruptor de pedal único XPE-B – sem tampa - plástico - azul - 1NC+1NO | AC3 | ACI | 100387 | Foot Switches & safety | Industrial Control | IDSIG | GENERAL PURPOSE | 3 - INDUSTRY GENERAL PURPOSE | CTS | CTS | SG | SAFETY MACHINE COMPONENTS | SGCTS | 77.77 | EUR | 1 | UN | 3389110165654 | B | 1 | 8.7 | 29.2 | 17.5 | CM | 809 | 809 | G | 4445.7 | CMQ | [12 empty] | 12 | UN | 43389110165652 | 30 | 60 | 40 | CM | 10.575 | 809 | KG | 72 | DMQ | [12 empty] | 1 | UN | 3389110165654 | 8.6 | 28.4 | 17.2 | CM | 817 | 809 | G | 4200.928 | CMQ | 8536508000
PCSP200D5IP00 | Tabela de Preços de Equipamentos e sistemas de distribuição de energia de Baixa Tensão | 18/05/2026 | Modificação | Filtro ativo de harmónicas - 200 A 380..480 V CA - invólucro IP00 | BTA | PRO | 136398 | ACTIVE PQ EQUIPMENT | Digital Energy | DPLVP | CONFIGURABLE | 4 - LARGE BUILDING CONFIGURABLE | APQ | APQ | RB | POWER FACTOR CORRECTION | RBAPQ | 68074.76 | EUR | 1 | UN | 3606480851018 | C | 1 | 70.7 | 174.2 | 73.8 | CM | 235 | 235 | KG | 908916.372 | CMQ | [36 empty] | 1 | UN | 3606480851018 | 7.17 | 17.45 | 7.35 | DM | 235 | 235 | KG | 919.606 | DMQ | 8543709099
LVS03187 | Tabela de Preços de Equipamentos e sistemas de distribuição de energia de Baixa Tensão | 18/05/2026 | Modificação | 4 espacadores hexa a=55mm M5 | BT6 | DBT | 176130 | PRISMASET COM.ACCESS | Power Products | PPLVS | GENERAL PURPOSE | 2 - SMALL & MED BUILDING GENERAL PURPOSE | LVE | LVE | L1 | PRISMASET IP40 | L1LVE | 19.315 | EUR | 1 | UN | 3606481871053 | C | 1 | 3 | 10.4 | 0.9 | CM | 92 | 92 | G | 28.08 | CMQ | 400 | UN |  | 45 | 120 | 80 | CM | 51.5 | 92 | KG | 432 | DMQ | 50 | UN | 13606481871050 | 15 | 40 | 30 | CM | 4.932 | 92 | KG | 18 | DMQ | [12 empty] | 1 | UN | 3606481871053 | 0.9 | 10.4 | 3 | CM | 92 | 92 | G | 28.08 | CMQ | 7326909890
NSYDCRN145R | Tabela de Preços de Equipamentos e sistemas de distribuição de energia de Baixa Tensão | 18/05/2026 | Modificação | Spacial CRN porta certa plena Alt14xAch5 RAL 7035 com fechadura | EN1 | CUE | 163175 | PanelSeT S WM SparePt | Power Products | PPUES | GENERAL PURPOSE | 3 - INDUSTRY GENERAL PURPOSE | UEC | UEC | EC | UE-STEEL WALL MOUNT. ENCLOSURE, CRN, S3D, CM AND CABLE GLAND | ECUEC | 943.2395 | EUR | 1 | UN | 3606485891545 | C | 0 | 6 | 142 | 51 | CM | 15.218 | 15.218 | KG | 43452 | CMQ | 20 | UN |  | 0 | 0 | 0 | MM | 0 | 15.218 |  | 0 | [25 empty] | 1 | UN |  | 1420 | 50 | 510 | MM | 15.218 | 15.218 | KG | 36.21 | DMQ | 9403991090
LC1G150EHES207N | Tabela de Preços de Automação e Controlo | 18/05/2026 | Modificação | Contator de alta potência, TeSys Giga S207,3P (3NO), AC-3 <= 440V 150A, versão padrão, bobina de banda larga 48-130V AC/DC | BT2 | CUE | 181036 | GIGA GL CTR >=115 | Power Products | PPCTR | GENERAL PURPOSE | 3 - INDUSTRY GENERAL PURPOSE | TCC | TCC | AC | TESYS CONTROL CONTACTOR | ACTCC | 1394.7 | EUR | 1 | UN | 3606482212725 | C | 1 | 25.5 | 32.5 | 17 | CM | 4.503 | 4.503 | KG | 14088.75 | CMQ | 12 | UN | 43606482212723 | 75 | 80 | 60 | CM | 58.703 | 4.503 | KG | 352.8 | CMQ | [24 empty] | 1 | UN | 3606482212725 | 25.5 | 32.5 | 17 | CM | 4.503 | 4.503 | KG | 14088.75 | CMQ | 8536490099
LV933095 | Tabela de Preços de Equipamentos e sistemas de distribuição de energia de Baixa Tensão | 18/05/2026 | Modificação | CALIBRADOR 1600A MTZ1 MTZ2 N°10 ML+ | BT8 | DBT | 190414 | MTZ ACTIVE CU ACC. | Power Products | PPACB | CONFIGURABLE | 4 - LARGE BUILDING CONFIGURABLE | ACB | ACB | 06 | MTZ ACTIVE OFFER | 06ACB | 166.99 | EUR | 1 | UN | 3606486822319 | C | 1 | 1 | 8 | 5.5 | CM | 8 | 8 | G | 44 | CMQ | [12 empty] | 60 | UN | 23606486822313 | 15 | 40 | 30 | CM | 950 | 8 | G | 18000 | CMQ | 20 | UN | 13606486822316 | 8.5 | 18.5 | 13 | CM | 224 | 8 | G | 2044.25 | CMQ | 1 | UN | 3606486822319 | 1 | 8 | 5.5 | CM | 8 | 8 | G | 44 | CMQ | 8538909189
VBD1 | Tabela de Preços de Automação e Controlo | 18/05/2026 | Modificação | TeSys Vario - switch disconnector - 32 A - on door | BT2 | CUE | 147738 | SWITCH DISCONNECTORS | Power Products | PPCTR | GENERAL PURPOSE | 3 - INDUSTRY GENERAL PURPOSE | TCS | TCS | LD | TESYS CONTROL SWITCH | LDTCS | 99.805 | EUR | 1 | UN | 3389110724936 | C | 1 | 8 | 12 | 8.5 | CM | 225.9 | 215 | G | 816 | CMQ | [12 empty] | 24 | UN | 43389110724934 | 30 | 40 | 30 | CM | 6.041 | 215 | KG | 36 | DMQ | [12 empty] | 1 | UN | 3389110724936 | 0.79 | 1.2 | 0.85 | DM | 0.222 | 215 | KG | 0.806 | DMQ | 8536508000
VW3A3628 | Tabela de Preços de Automação e Controlo | 18/05/2026 | Modificação | Carta de comunicação CANopen | AC2 | ACI | 138931 | SERVO DRIVE ACCESS | Discrete Automation | IDMST | CONFIGURABLE | 5 - INDUSTRY CONFIGURABLE | ADD | ADD | VS | MEDIUM DRIVES | VSADD | 195.31 | EUR | 1 | UN | 3606485221823 | A | 1 | 4.7 | 9 | 6.2 | CM | 68 | 68 | G | 262.26 | CMQ | [12 empty] | 96 | UN | 43606485221821 | 30 | 40 | 30 | CM | 6.857 | 68 | KG | 36 | DMQ | [12 empty] | 1 | UN | 3606485221823 | 4.7 | 9 | 6.2 | CM | 68 | 68 | G | 262.26 | CMQ | 8517620000
LVS03930 | Tabela de Preços de Equipamentos e sistemas de distribuição de energia de Baixa Tensão | 18/05/2026 | Modificação | Platina P Vigilohm XM200-300C | BT6 | DBT | 175795 | PRISMASET P STRUCT | Power Products | PPLVS | GENERAL PURPOSE | 2 - SMALL & MED BUILDING GENERAL PURPOSE | LVE | LVE | L1 | PRISMASET IP40 | L1LVE | 212.695 | EUR | 1 | UN | 3606481885647 | C | 1 | 11.6 | 55.5 | 19.2 | CM | 2.265 | 2.265 | KG | 12360.96 | CMQ | 18 | UN | 3606481885647 | 73 | 120 | 80 | CM | 58 | 2.265 | KG | 700800 | CMQ | 3 | UN | 13606481885644 | 30 | 60 | 40 | CM | 7.445 | 2.265 | KG | 72000 | CMQ | [12 empty] | 1 | UN | 3606481885647 | 11.6 | 55.5 | 19.2 | CM | 2.265 | 2.265 | KG | 12360.96 | CMQ | 7326909890
NSYBHNW600 | Tabela de Preços de Equipamentos e sistemas de distribuição de energia de Baixa Tensão | 18/05/2026 | Modificação | Spacial SF - Rail W600 for NW fixed & drawout | EN1 | CUE | 132527 | Electrical Distributio | Power Products | PPUES | GENERAL PURPOSE | 3 - INDUSTRY GENERAL PURPOSE | UEA | UEA | EA | UE - FLOOR STANDING ENCLOSURES, SF, SM, AND SFP, IN STEEL. | EAUEA | 321.885 | EUR | 1 | UN | 3606481183583 | C | 1 | 7 | 52 | 9 | CM | 2.332 | 2.332 | KG | 3276 | CMQ | 50 | UN | 73606481183582 | 450 | 1200 | 1000 | MM | 130.6 | 2.332 | KG | 540 | DMQ | [24 empty] | 1 | UN | 3606481183583 | 45 | 510 | 100 | MM | 2.332 | 2.332 | KG | 2.295 | DMQ | 8538100000
LR97D38F7 | Tabela de Preços de Automação e Controlo | 18/05/2026 | Modificação | Relé electrónico 20/38A 110VCA | BT2 | CUE | 107932 | TESYS DECA GL OLR â‰¤80A | Power Products | PPCTR | GENERAL PURPOSE | 3 - INDUSTRY GENERAL PURPOSE | TPP | TPP | GM | TESYS POWER & PROTECT | GMTPP | 164.645 | EUR | 1 | UN | 3389110701500 | B | 1 | 5.5 | 7.7 | 7.3 | CM | 180 | 172 | G | 309.155 | CMQ | [12 empty] | 24 | UN | 43389110701508 | 15 | 40 | 30 | CM | 4.799 | 172 | KG | 18 | DMQ | [12 empty] | 1 | UN | 3389110701500 | 0.55 | 0.77 | 0.72 | DM | 0.181 | 172 | KG | 0.305 | DMQ | 8536490099
NSYPLA1553TG | Tabela de Preços de Equipamentos e sistemas de distribuição de energia de Baixa Tensão | 18/05/2026 | Modificação | Floor standing encl. polyester vers.PLA compl.sealed 1500x500x320 IP65 glazed | EN1 | CUE | 108763 | PanelSeT P FS PLA | Power Products | PPUES | GENERAL PURPOSE | 3 - INDUSTRY GENERAL PURPOSE | UEA | UEA | PA | UE - FLOOR STANDING ENCLOSURES PLA IN POLYESTER. | PAUEA | 1898.248 | EUR | 1 | UN | 3606480774768 | C4 | 1 | 36 | 151.5 | 52.5 | CM | 33 | 33 | KG | 286335 | CMQ | 5 | UN |  | 1650 | 1200 | 1000 | MM | 168.61 | 33 | KG | 1980 | DMQ | [12 empty] | 1 | UN |  | 0 | 0 | 0 |  | 30.722 | 33 | KG | 280.105 | DMQ | 1 | UN | 3606480774768 | 1510 | 350 | 530 | MM | 30.722 | 33 | KG | 280.105 | DMQ | 9403700000
NSYEC1662 | Tabela de Preços de Equipamentos e sistemas de distribuição de energia de Baixa Tensão | 18/05/2026 | Modificação | Spacial SF 2 entries cable gland plate - fixed by clips - 1600x600 mm | EN1 | CUE | 119490 | PanelSeT S FS Accessor | Power Products | PPUES | GENERAL PURPOSE | 3 - INDUSTRY GENERAL PURPOSE | UEA | UEA | EA | UE - FLOOR STANDING ENCLOSURES, SF, SM, AND SFP, IN STEEL. | EAUEA | 358.938 | EUR | 1 | UN | 3606485126531 | C4 | 1 | 3 | 71.5 | 39.5 | CM | 9.318 | 9.318 | KG | 8472.75 | CMQ | 30 | UN |  | 430 | 1200 | 1000 | MM | 291 | 9.318 | KG | 516 | DMQ | [12 empty] | 1 | UN |  | 0 | 0 | 0 |  | 0 | 9.318 |  | 0 |  | 1 | UN | 3606485126531 | 30 | 715 | 395 | MM | 9.318 | 9.318 | KG | 8.472 | DMQ | 7326909890
SXWSWESDBMSL01 | Tabela de Preços de Soluções de Conectividade | 18/05/2026 | Modificação | BO-MS SQL-ES para Linux | GE1 | PRO | 117135 | ECOSTRUXURE BLDG OPRTN | Digital Energy | DBPRD | PROGRAMABLE | 6 - CRITICAL & SPECIALIZED BUILDING PROGRAMMABLE | BMS | BMS | HV | BMS CONTROLLERS & SYSTEMS | HVBMS | 628.96 | EUR | 1 | UN | 3606487131380 | C | 1 | 0 | 0 | 0 | CM | 0.01 | 0.01 | G | 0 | CMQ | [36 empty] | 1 | UN | 3606487131380 | 0 | 0 | 0 | CM | 0.01 | 0.01 | G | 0 | CMQ | 0000000000
ZB5AD703C0 | Tabela de Preços de Automação e Controlo | 18/05/2026 | Modificação | Cabeça selector verde 3 posições retorno esquerda -centro | AC3 | ACI | 100316 | DIAMETER 22 | Industrial Control | IDSIG | GENERAL PURPOSE | 3 - INDUSTRY GENERAL PURPOSE | CTS | CTS | MP | PUSHBUTTONS | MPCTS | 27.45 | EUR | 1 | UN | 3606489763664 | C | 1 | 4.2 | 5.2 | 3.3 | CM | 24 | 24 | G | 72.072 | CMQ | [36 empty] | 1 | UN | 3606489763664 | 4.2 | 5.2 | 3.3 | CM | 24 | 24 | G | 72.072 | CMQ | 8538909999
VW3M8D1AR15 | Tabela de Preços de Automação e Controlo | 18/05/2026 | Modificação | Cabo de encoder 1,5m blindado,conector padrão for BCH2.B/.D/.F, ficha CN2 | AC2 | ACI | 138931 | SERVO DRIVE ACCESS | Discrete Automation | IDMST | PROGRAMABLE | 7 - INDUSTRY PROGRAMMABLE | AAM | AAM | DV | MOTION | DVAAM | 76.15 | EUR | 1 | UN | 3606480735851 | B | 1 | 2 | 29 | 27 | CM | 95 | 95 | G | 1566 | CMQ | [12 empty] | 20 | UN | 43606480735859 | 15 | 40 | 30 | CM | 2.355 | 95 | KG | 18 | DMQ | [12 empty] | 1 | UN | 3606480735851 | 0.2 | 2.9 | 2.7 | DM | 0.095 | 95 | KG | 1.566 | DMQ | 8544429090
METSECT5CC005 | Tabela de Preços de Equipamentos e sistemas de distribuição de energia de Baixa Tensão | 18/05/2026 | Modificação | Transformador de corrente tropicalizado montagem DIN 50 5 para cabos d. 21 | BT7 | DBT | 107955 | CURRENT TRANSFORMERS | Digital Energy | DPLVP | GENERAL PURPOSE | 2 - SMALL & MED BUILDING GENERAL PURPOSE | EMM | EMM | PW | METERS, INSULATION MONITORING & ENERGY SERVERS | PWEMM | 51.28 | EUR | 1 | UN | 3303431123414 | A | 1 | 5.5 | 8.4 | 5.5 | CM | 189.6 | 189.6 | G | 254.1 | CMQ | [12 empty] | 50 | UN | 53303431123419 | 15 | 40 | 30 | CM | 9.95 | 189.6 | KG | 18 | DMQ | [12 empty] | 1 | UN | 3303431123414 | 5.5 | 8.4 | 5.5 | CM | 195 | 189.6 | G | 254.1 | CMQ | 8504318090
XB6CW4B5B | Tabela de Preços de Automação e Controlo | 18/05/2026 | Modificação | Complete illuminated push button, Harmony XB6, red square flush illum pushbutton Ø 16 spring return 1NO+1NC 12...24 V | AC3 | ACI | 104422 | DIAMETER 16 | Industrial Control | IDSIG | GENERAL PURPOSE | 3 - INDUSTRY GENERAL PURPOSE | CTS | CTS | MP | PUSHBUTTONS | MPCTS | 51.39 | EUR | 1 | UN | 3389110763874 | C | 1 | 2 | 6 | 7 | CM | 17 | 17 | G | 84 | CMQ | [12 empty] | 60 | UN | 43389110763872 | 15 | 40 | 15 | CM | 1.26 | 17 | KG | 9000 | CMQ | [12 empty] | 1 | UN | 3389110763874 | 2 | 6 | 7 | CM | 17 | 17 | G | 84 | CMQ | 8536508000
KSB1000ZF1 | Tabela de Preços de Equipamentos e sistemas de distribuição de energia de Baixa Tensão | 18/05/2026 | Modificação | FIXING BRACKET 1000 A | BT9 | PRO | 100797 | CANALIS KS | Power Products | PPLVB | CONFIGURABLE | 4 - LARGE BUILDING CONFIGURABLE | BUS | BUS | B3 | BUSWAY (NOT LIGTHING) | B3BUS | 48.93 | EUR | 1 | UN | 3606485012711 | A | 10 | 1.6 | 31 | 19 | CM | 372 | 372 | G | 942.4 | CMQ | 300 | UN |  | 80 | 80 | 60 | CM | 122 | 372 | KG | 384000 | CMQ | [12 empty] | 10 | UN | 13606485012718 | 16 | 31 | 19 | CM | 3.806 | 372 | KG | 9424 | CMQ | 1 | UN | 3606485012711 | 1.6 | 31 | 19 | CM | 372 | 372 | G | 942.4 | CMQ | 7326909890
KBC16ZT1 | Tabela de Preços de Equipamentos e sistemas de distribuição de energia de Baixa Tensão | 18/05/2026 | Modificação | Canalis - Ficha de telecomando para ligador | BT9 | PRO | 155237 | OLD GDP PPLVB | Power Products | PPLVB | GENERAL PURPOSE | 2 - SMALL & MED BUILDING GENERAL PURPOSE | LBW | LBW | B1 | LIGHT BUSWAY | B1LBW | 68.69 | EUR | 1 | UN | 3606480002410 | C | 10 | 1 | 6 | 2.5 | CM | 9 | 9 | G | 15 | CMQ | 960 | UN | 73606480002419 | 63 | 80 | 60 | CM | 16.478 | 9 | KG | 302400 | CMQ | 320 | UN | 43606480002418 | 15.8 | 43.5 | 28.5 | CM | 3.826 | 9 | KG | 18 | CMQ | 10 | UN | 13606480002417 | 7 | 9.5 | 6 | CM | 116 | 9 | G | 399 | CMQ | 1 | UN | 3606480002410 | 1 | 6 | 2.5 | CM | 9 | 9 | G | 15 | CMQ | 8538909999
LA4DWB | Tabela de Preços de Automação e Controlo | 18/05/2026 | Modificação | Módulo de interface para Tesys D - estático - 24V CC/ 250 V CA | BT2 | CUE | 187513 | DECA D2 CONTROL | Power Products | PPCTR | GENERAL PURPOSE | 3 - INDUSTRY GENERAL PURPOSE | TCC | TCC | AC | TESYS CONTROL CONTACTOR | ACTCC | 115.165 | EUR | 1 | UN | 3389110236477 | B | 1 | 4.8 | 5 | 4.8 | CM | 56 | 45 | G | 115.2 | CMQ | [12 empty] | 70 | UN | 43389110236475 | 15 | 40 | 30 | CM | 4.375 | 45 | KG | 18 | DMQ | [12 empty] | 1 | UN | 3389110236477 | 0.5 | 0.48 | 0.48 | DM | 0.056 | 45 | KG | 0.115 | DMQ | 8536490099
XB4FVB3 | Tabela de Preços de Automação e Controlo | 18/05/2026 | Modificação | piloto flush luminosous verde 24v | AC3 | ACI | 100316 | DIAMETER 22 | Industrial Control | IDSIG | GENERAL PURPOSE | 3 - INDUSTRY GENERAL PURPOSE | CTS | CTS | MP | PUSHBUTTONS | MPCTS | 33.08 | EUR | 1 | UN | 3606489580490 | C | 1 | 4.4 | 8.8 | 5.2 | CM | 109 | 109 | G | 201.344 | CMQ | [12 empty] | 80 | UN | 23606489580494 | 30 | 40 | 30 | CM | 9.243 | 109 | KG | 0.036 | MTQ | 5 | UN | 13606489580497 | 155.2 | 21.5 | 8.6 | CM | 1.56 | 109 | KG | 0.287 | HLT | 1 | UN | 3606489580490 | 4.4 | 8.8 | 5.2 | CM | 112 | 109 | G | 201.34 | CMQ | 8531807000
A9N18559 | Tabela de Preços de Equipamentos e sistemas de distribuição de energia de Baixa Tensão | 18/05/2026 | Modificação | Vigi C120 - earth leakage add-on block - 3P - 1000 mA - class A si | BT1 | RPT | 135006 | ACTI9 | Power Products | PPCFD | GENERAL PURPOSE | 2 - SMALL & MED BUILDING GENERAL PURPOSE | FTI | FTI | DI | ACTI9 PROTECTION DEVICES INDUSTRIAL | DIFTI | 896.325 | EUR | 1 | UN | 3606480376627 | C | 1 | 9.3 | 25.5 | 13.7 | CM | 586 | 586 | G | 3248.955 | CMQ | [12 empty] | 8 | UN | 43606480376625 | 30 | 40 | 30 | CM | 5.175 | 586 | KG | 36000 | CMQ | [12 empty] | 1 | UN | 3606480376627 | 0.93 | 2.55 | 1.37 | DM | 0.586 | 586 | KG | 3.249 | DMQ | 8536303000
BMH2052P17F2A | Tabela de Preços de Automação e Controlo | 18/05/2026 | Modificação | servo motor BMH - 62.5 Nm - 3800 rpm - keyed shaft - with brake - IP54 | AC2 | ACI | 132912 | SERVO MOTORS | Discrete Automation | IDMST | PROGRAMABLE | 7 - INDUSTRY PROGRAMMABLE | AAM | AAM | DV | MOTION | DVAAM | 6715.77 | EUR | 1 | UN | 3606485203492 | C | 1 | 36 | 73 | 31 | CM | 58 | 54 | KG | 81468 | CMQ | 2 | UN |  | 73.5 | 60 | 80 | CM | 129 | 54 | KG | 352.8 | DMQ | [24 empty] | 1 | UN | 3606485203492 | 4 | 3 | 7.95 | DM | 58 | 54 | KG | 95.4 | DMQ | 8501522089
MEG5210-0460 | Tabela de Preços de Equipamentos e sistemas de distribuição de energia de Baixa Tensão | 18/05/2026 | Modificação | System M, tecla para módulo de botão de pressão de 1 elemento, alumínio | IS5 | RPT | 181951 | MERTEN SYSTEM M | Home Solutions | HSCWD | GENERAL PURPOSE | 1 - RESIDENTIAL GENERAL PURPOSE | CLD | CLD | 40 | CONNECTED LIVING MERTEN | 40CLD | 7.78 | EUR | 1 | UN | 4042811164720 | C | 1 | 2.3 | 7.5 | 7.4 | CM | 18 | 18 | G | 127.65 | CMQ | [14 empty] | 34042811164721 | [21 empty] | 1 | UN | 4042811164720 | 2.3 | 7.5 | 7.4 | CM | 18 | 18 | G | 127.65 | CMQ | 3925908000
TMC2AQ2C | Tabela de Preços de Automação e Controlo | 18/05/2026 | Modificação | Cartucho m221c 2s analogicas corrente | AC1 | ACI | 140618 | M221 CONTROLLER | Discrete Automation | IDMST | CONFIGURABLE | 5 - INDUSTRY CONFIGURABLE | ABA | ABA | A5 | PLC BASIC | A5ABA | 85.09 | EUR | 1 | UN | 3606480649097 | B | 1 | 3.56 | 6.86 | 5.08 | CM | 40 | 15 | G | 124.062 | CMQ | [12 empty] | 75 | UN | 43606480649095 | 15 | 40 | 30 | CM | 3.305 | 15 | KG | 18 | DMQ | [12 empty] | 1 | UN | 3606480649097 | 3.56 | 6.86 | 5.08 | CM | 0.04 | 15 | KG | 124.062 | CMQ | 8536909500
C10H42D040 | Tabela de Preços de Equipamentos e sistemas de distribuição de energia de Baixa Tensão | 18/05/2026 | Modificação | ComPacT DISJUNTOR NSX100H 70kA CA 4P4D 40A 2,2 | BT4 | DBT | 191790 | COMPACT NSX | Power Products | PPCCB | GENERAL PURPOSE | 2 - SMALL & MED BUILDING GENERAL PURPOSE | CCN | CCN | 01 | NSX | 01CCN | 1078.795 | EUR | 1 | UN | 3606481998828 | C | 1 | 14 | 19 | 15 | CM | 2.79 | 2.29 | KG | 3990 | CMQ | [12 empty] | 6 | UN | 13606481998825 | 300 | 400 | 300 | MM | 14890 | 2.29 | G | 36000000 | MMQ | [12 empty] | 1 | UN | 3606481998828 | 15 | 19 | 17 | CM | 2.415 | 2.29 | KG | 4845 | CMQ | 8536201090
A9DC2616 | Tabela de Preços de Equipamentos e sistemas de distribuição de energia de Baixa Tensão | 18/05/2026 | Modificação | residual current breaker with overcurrent protection (RCBO), Acti9 iCV40, 1P+N, 16 A, C Curve, 4500 A, 30 mA, A type | BT1 | RPT | 135006 | ACTI9 | Power Products | PPCFD | GENERAL PURPOSE | 2 - SMALL & MED BUILDING GENERAL PURPOSE | FTD | FTD | DT | ACTI9 PROTECTION DEVICES TERTIARY | DTFTD | 132.15 | EUR | 1 | UN | 3606489443771 | C | 1 | 4 | 10 | 8.2 | CM | 217 | 215 | G | 328 | CMQ | [12 empty] | 54 | UN | 43606489443779 | 30 | 40 | 30 | CM | 12.246 | 215 | KG | 36000 | CMQ | [12 empty] | 1 | UN | 3606489443771 | 4 | 10 | 8.2 | CM | 218 | 215 | G | 328 | CMQ | 8536201090
LP4K12004BW3 | Tabela de Preços de Automação e Controlo | 18/05/2026 | Modificação | Contactor TeSys K - 4P(4 NA) - AC-1 - <= 440 V 20 A - 24 V bobina CC | BT2 | CUE | 187518 | TESYS MICRA CTR | Power Products | PPCTR | GENERAL PURPOSE | 3 - INDUSTRY GENERAL PURPOSE | TCC | TCC | AC | TESYS CONTROL CONTACTOR | ACTCC | 80.8 | EUR | 1 | UN | 3389110791136 | B | 1 | 6.7 | 4.8 | 6.2 | CM | 220 | 220 | G | 199.392 | CMQ | [12 empty] | 40 | UN | 43389110791134 | 15 | 40 | 30 | CM | 9.255 | 220 | KG | 18000 | CMQ | [12 empty] | 1 | UN | 3389110791136 | 6.7 | 4.8 | 6.2 | CM | 220 | 220 | G | 199.39 | CMQ | 8536419089
9001KYSS2 | Tabela de Preços de Automação e Controlo | 18/05/2026 | Modificação | Caixa - 9001k – aço inoxidável - 2 recortes ø 30 | AC3 | ACI | 100301 | DIAMETER 30 | Industrial Control | IDSIG | GENERAL PURPOSE | 3 - INDUSTRY GENERAL PURPOSE | CTS | CTS | MP | PUSHBUTTONS | MPCTS | 270.36 | EUR | 1 | UN | 3389118038806 | B | 1 | 13.5 | 20.5 | 12 | CM | 1.363 | 1.363 | KG | 3321 | CMQ | [12 empty] | 6 | UN | 10785901017490 | 30 | 40 | 30 | CM | 8.891 | 1.363 | KG | 36000 | CMQ | [12 empty] | 1 | UN | 785901017493 | 135 | 205 | 120 | MM | 1363 | 1.363 | G | 3321 | CMQ | 8538100000
8751035000 | Tabela de Preços de Soluções de Conectividade | 18/05/2026 | Modificação | Actuator Damper MD40B-24 | GE1 | PRO | 117133 | DAMPER ACTUATORS | Digital Energy | DBPRD | GENERAL PURPOSE | 2B- BUILDING MANAGEMENT OFFER GENERAL PURPOSE | FDB | FDB | FD | FIELD DEVICES BMS | FDFDB | 309.68 | EUR | 1 | UN | 3606489659295 | C | 1 | 27.8 | 8.8 | 16.4 | CM | 1.78 | 1.78 | KG | 4012.096 | CMQ | 6 | UN |  | 73.5 | 60 | 80 | CM | 11261 | 1.78 | G | 352.8 | DMQ | 6 | UN |  | 30 | 40 | 30 | CM | 11.261 | 1.78 | KG | 36000 | CMQ | [12 empty] | 1 | UN | 3606489659295 | 8.5 | 28 | 16.2 | CM | 1.758 | 1.78 | KG | 3855.6 | CMQ | 8501109190
A9F92306 | Tabela de Preços de Equipamentos e sistemas de distribuição de energia de Baixa Tensão | 18/05/2026 | Modificação | Acti9 iC60L - Disjuntor - 3P - 6A - Curva Z - 15000A (IEC 60898-1) - 25kA (IEC 60947-2) | BT1 | RPT | 190600 | ACTI9 | Power Products | PPCFD | GENERAL PURPOSE | 2 - SMALL & MED BUILDING GENERAL PURPOSE | FTI | FTI | DI | ACTI9 PROTECTION DEVICES INDUSTRIAL | DIFTI | 388.795 | EUR | 1 | UN | 3606480085437 | C | 1 | 7.1 | 9.4 | 5.3 | CM | 326 | 326 | G | 353.722 | CMQ | [12 empty] | 16 | UN | 43606480085435 | 15 | 40 | 30 | CM | 6.671 | 326 | KG | 18000 | CMQ | 4 | UN | 13606480085434 | 0.81 | 2.25 | 1.01 | DM | 1.352 | 326 | KG | 1.841 | DMQ | 1 | UN | 3606480085437 | 0.71 | 0.94 | 0.53 | DM | 0.328 | 326 | KG | 0.354 | DMQ | 8536201090
13441 | Tabela de Preços de Equipamentos e sistemas de distribuição de energia de Baixa Tensão | 18/05/2026 | Modificação | Quadro estanque, Mini Mureva, IP65, 1x4 módulos | BT3 | RPT | 140900 | MUREVA | Power Products | PPCFD | GENERAL PURPOSE | 2 - SMALL & MED BUILDING GENERAL PURPOSE | FTC | FTC | CO | MODULAR ENCLOSURES | COFTC | 45.165 | EUR | 1 | UN | 3303430134411 | A | 1 | 12 | 20 | 12 | CM | 527 | 527 | G | 2880 | CMQ | 216 | UN | 73303430134410 | 80 | 120 | 80 | CM | 139.2 | 527 | KG | 768000 | CMQ | [12 empty] | 9 | UN | 23303430134415 | 22.5 | 41 | 34.5 | CM | 4.95 | 527 | KG | 31826.25 | CMQ | 1 | UN | 3303430134411 | 1.2 | 2 | 1.2 | DM | 0.515 | 527 | KG | 2.88 | DMQ | 8538100000
A9F78606 | Tabela de Preços de Equipamentos e sistemas de distribuição de energia de Baixa Tensão | 18/05/2026 | Modificação | Acti9 iC60N - Disjuntor - 1P +N - 6A - Curva B - 6000A (IEC 60898-1) - 10 kA (IEC 60947-2) | BT1 | RPT | 190600 | ACTI9 | Power Products | PPCFD | GENERAL PURPOSE | 2 - SMALL & MED BUILDING GENERAL PURPOSE | FTD | FTD | DT | ACTI9 PROTECTION DEVICES TERTIARY | DTFTD | 59.68 | EUR | 1 | UN | 3606480093036 | C | 1 | 3.5 | 9.2 | 7.2 | CM | 214 | 214 | G | 231.84 | CMQ | [12 empty] | 66 | UN | 43606480093034 | 30 | 40 | 30 | CM | 15.788 | 214 | KG | 36000 | CMQ | 6 | UN | 13606480093033 | 0.8 | 2.25 | 0.98 | DM | 1.396 | 214 | KG | 1.764 | DMQ | 1 | UN | 3606480093036 | 0.75 | 0.95 | 0.36 | DM | 0.225 | 214 | KG | 0.257 | DMQ | 8536201090
M9F17320 | Tabela de Preços de Equipamentos e sistemas de distribuição de energia de Baixa Tensão | 18/05/2026 | Modificação | Multi9 - Disjuntor C60L, 3P, 20A, curva C, 25kA (IEC/EN 60947-2) | BT1 | RPT | 190621 | MULTI9 | Power Products | PPCFD | GENERAL PURPOSE | 2 - SMALL & MED BUILDING GENERAL PURPOSE | FTD | FTD | D9 | MULTI9 PROTECTION FOR OEM | D9FTD | 276.595 | EUR | 1 | UN | 3606480578151 | C | 4 | 5.5 | 8.5 | 7.5 | CM | 334.5 | 334.5 | G | 350.625 | CMQ | [12 empty] | 48 | UN | 43606480578159 | 30 | 40 | 30 | CM | 17119 | 334.5 | G | 36 | DMQ | 4 | UN | 13606480578158 | 85 | 225 | 90 | MM | 1386 | 334.5 | G | 1721.25 | CMQ | 1 | UN | 3606480578151 | 7.5 | 8.5 | 4.8 | CM | 346.156 | 334.5 | G | 306 | CMQ | 8536201090
C16H4TM125 | Tabela de Preços de Equipamentos e sistemas de distribuição de energia de Baixa Tensão | 18/05/2026 | Modificação | ComPacT DISJUNTOR NSX160H 70kA CA 4P4D 125A TMD | BT4 | DBT | 191790 | COMPACT NSX | Power Products | PPCCB | GENERAL PURPOSE | 2 - SMALL & MED BUILDING GENERAL PURPOSE | CCN | CCN | 01 | NSX | 01CCN | 1419.47 | EUR | 1 | UN | 3606481998996 | C | 1 | 14 | 19 | 15 | CM | 2.83 | 2.33 | KG | 3990 | CMQ | [12 empty] | 6 | UN | 13606481998993 | 300 | 400 | 300 | MM | 16544 | 2.33 | G | 36000000 | MMQ | [12 empty] | 1 | UN | 3606481998996 | 15 | 19 | 17 | CM | 2.434 | 2.33 | KG | 4845 | CMQ | 8536209090
BMH0701T36F2A | Tabela de Preços de Automação e Controlo | 18/05/2026 | Modificação | servo motor BMH - 1.4 Nm - 8000 rpm - keyed shaft - with brake - IP65/IP67 | AC2 | ACI | 132912 | SERVO MOTORS | Discrete Automation | IDMST | PROGRAMABLE | 7 - INDUSTRY PROGRAMMABLE | AAM | AAM | DV | MOTION | DVAAM | 1308.7 | EUR | 1 | UN | 3606485194295 | C | 1 | 11.8 | 37.8 | 17.5 | CM | 2.8 | 2.6 | KG | 7805.7 | CMQ | [12 empty] | 4 | UN |  | 30 | 60 | 40 | CM | 12.352 | 2.6 | KG | 72000 | CMQ | [12 empty] | 1 | UN | 3606485194295 | 110 | 400 | 200 | MM | 2800 | 2.6 | G | 8800 | CMQ | 8501510090
ZB5FH33C0 | Tabela de Preços de Automação e Controlo | 18/05/2026 | Modificação | Cabeça pulsador luminoso verde saliente | AC3 | ACI | 100316 | DIAMETER 22 | Industrial Control | IDSIG | GENERAL PURPOSE | 3 - INDUSTRY GENERAL PURPOSE | CTS | CTS | MP | PUSHBUTTONS | MPCTS | 53.16 | EUR | 1 | UN | 3606489773182 | C | 1 | 5.45 | 5.2 | 4.3 | CM | 25 | 25 | G | 121.862 | CMQ | [12 empty] | 40 | UN | 33606489773183 | 15 | 40 | 30 | CM | 1.195 | 25 | KG | 18000 | CMQ | [12 empty] | 1 | UN | 3606489773182 | 5.5 | 5.2 | 4.3 | CM | 25 | 25 | G | 122.98 | CMQ | 8538909999
NSYCR10WU2C | Tabela de Preços de Equipamentos e sistemas de distribuição de energia de Baixa Tensão | 18/05/2026 | Modificação | ClimaSys PTC heating resistance 10W,110-250V insulate | EN1 | CUE | 120267 | ClimaSys Heater | Power Products | PPUES | GENERAL PURPOSE | 3 - INDUSTRY GENERAL PURPOSE | UET | UET | ET | UE - THERMAL MANAGEMENT VENT, REJ. FILTER, CONTROL, RESIST. | ETUET | 95.778 | EUR | 1 | UN | 3606480152252 | A4 | 1 | 4.5 | 11 | 8 | CM | 173 | 173 | G | 396 | CMQ | 500 | UN |  | 510 | 1200 | 1000 | MM | 114.6 | 173 | KG | 612 | DMQ | 50 | UN |  | 190 | 600 | 400 | MM | 9.46 | 173 | KG | 45.6 | DMQ | 10 | UN | 3606480152252 | 0 | 0 | 0 | MM | 0 | 173 | KG | 0 | DMQ | 1 | UN | 3606480152252 | 50 | 50 | 30 | MM | 0.16 | 173 | KG | 0.075 | DMQ | 8516299100
NSYMF108 | Tabela de Preços de Equipamentos e sistemas de distribuição de energia de Baixa Tensão | 18/05/2026 | Modificação | Microperforated mounting plate H1000xW800 w/holes diam 3,6mm on 12,5mm pitch | EN1 | CUE | 132400 | WM Mounting Plates | Power Products | PPUES | GENERAL PURPOSE | 3 - INDUSTRY GENERAL PURPOSE | UEC | UEC | EC | UE-STEEL WALL MOUNT. ENCLOSURE, CRN, S3D, CM AND CABLE GLAND | ECUEC | 305.515 | EUR | 1 | UN | 3606480183003 | A4 | 1 | 0.3 | 96.5 | 75.5 | CM | 13.2 | 13.2 | KG | 2185.725 | CMQ | 40 | UN |  | 350 | 1200 | 1000 | MM | 556 | 13.2 | KG | 420 | DMQ | [12 empty] | 1 | UN |  | 0 | 0 | 0 |  | 12.88 | 13.2 | KG | 2.171 | DMQ | 1 | UN | 3606480183003 | 3 | 965 | 750 | MM | 12.88 | 13.2 | KG | 2.171 | DMQ | 7326909890
ZB5AH043 | Tabela de Preços de Automação e Controlo | 18/05/2026 | Modificação | Cabeça botão cápsula vermelha para led à face para aro de fixação plástico | AC3 | ACI | 100316 | DIAMETER 22 | Industrial Control | IDSIG | GENERAL PURPOSE | 3 - INDUSTRY GENERAL PURPOSE | CTS | CTS | MP | PUSHBUTTONS | MPCTS | 26.05 | EUR | 1 | UN | 3389110137750 | B | 1 | 3.4 | 5.4 | 4.5 | CM | 18 | 17 | G | 82.62 | CMQ | [12 empty] | 200 | UN | 43389110137758 | 30 | 40 | 30 | CM | 4.082 | 17 | KG | 36 | DMQ | 5 | UN | 53389110137755 | 4.5 | 26.5 | 3.4 | CM | 90 | 17 | G | 405.45 | CMQ | 1 | UN | 3389110137750 | 3.4 | 5.4 | 4.5 | CM | 18 | 17 | G | 82.62 | CMQ | 8538909999
A9C65316 | Tabela de Preços de Equipamentos e sistemas de distribuição de energia de Baixa Tensão | 18/05/2026 | Modificação | CONTATOR REFLEX ACTI9 IC60H 16A 3P CURVA C 440VCA | BT1 | RPT | 135006 | ACTI9 | Power Products | PPCFD | GENERAL PURPOSE | 2 - SMALL & MED BUILDING GENERAL PURPOSE | FTI | FTI | DI | ACTI9 PROTECTION DEVICES INDUSTRIAL | DIFTI | 652.37 | EUR | 1 | UN | 3606480455124 | C | 1 | 9 | 16.5 | 11.3 | CM | 684 | 684 | G | 1678.05 | CMQ | 112 | UN |  | 45 | 120 | 80 | CM | 78.824 | 684 | KG | 432000 | CMQ | 14 | UN | 43606480455122 | 30 | 40 | 30 | CM | 9.853 | 684 | KG | 36000 | CMQ | [12 empty] | 1 | UN | 3606480455124 | 9 | 16.5 | 11.3 | CM | 684 | 684 | G | 1678.05 | CMQ | 8536201090
PKF32G423 | Tabela de Preços de Equipamentos e sistemas de distribuição de energia de Baixa Tensão | 18/05/2026 | Modificação | PratiKa socket - screw - straight - 32A - 2P + E - 200...250 V AC - panel | BT3 | RPT | 140900 | MUREVA | Power Products | PPCFD | GENERAL PURPOSE | 2 - SMALL & MED BUILDING GENERAL PURPOSE | FTC | FTC | PK | PK INDUSTRIAL PLUGS & SOCKETS | PKFTC | 14.875 | EUR | 1 | UN | 3303432033781 | C | 1 | 9.5 | 10 | 9 | CM | 198 | 198 | G | 855 | CMQ | [12 empty] | 20 | UN | 43303432033789 | 30 | 40 | 30 | CM | 4.801 | 198 | KG | 36 | DMQ | 10 | UN | 23303432033785 | 1.7 | 2.7 | 2.6 | DM | 2.157 | 198 | KG | 11.934 | DMQ | 1 | UN | 3303432033781 | 0.95 | 1 | 0.9 | DM | 0.198 | 198 | KG | 0.855 | DMQ | 8536699099
GBY080020K | Tabela de Preços de Automação e Controlo | 18/05/2026 | Modificação | angular gearbox straight teeth GBY-Ø 80 mm - reduction 20:1<15 arc.min -120 N.m | AC2 | ACI | 121358 | GEARBOXES | Discrete Automation | IDMST | PROGRAMABLE | 7 - INDUSTRY PROGRAMMABLE | AAM | AAM | DV | MOTION | DVAAM | 1247.87 | EUR | 1 | UN | 3606480388767 | C | 1 | 11.2 | 22 | 9.2 | CM | 4.118 | 4.118 | KG | 2266.88 | CMQ | [12 empty] | 4 | UN | 43606480388765 | 30 | 40 | 30 | CM | 17185 | 4.118 | G | 36 | DMQ | [12 empty] | 1 | UN | 3606480388767 | 112 | 220 | 92 | MM | 4118 | 4.118 | G | 2266.88 | CMQ | 8483405190
BMH0703P17A2A | Tabela de Preços de Automação e Controlo | 18/05/2026 | Modificação | servo motor BMH - 3.4 Nm - 8000 rpm - keyed shaft - without brake - IP54 | AC2 | ACI | 132912 | SERVO MOTORS | Discrete Automation | IDMST | PROGRAMABLE | 7 - INDUSTRY PROGRAMMABLE | AAM | AAM | DV | MOTION | DVAAM | 1258.78 | EUR | 1 | UN | 3606485199603 | C | 1 | 11.8 | 37.8 | 17.5 | CM | 3.647 | 3.647 | KG | 7805.7 | CMQ | [12 empty] | 4 | UN |  | 30 | 60 | 40 | CM | 14.588 | 3.647 | KG | 72 | DMQ | [12 empty] | 1 | UN | 3606485199603 | 110 | 400 | 200 | MM | 3.647 | 3.647 | KG | 8800 | CMQ | 8501522089
ZARB10WS | Tabela de Preços de Automação e Controlo | 18/05/2026 | Modificação | Receptor compacto, conexão por prensa-cabo, 10 saídas a relé, 48...240VCA | AC3 | ACI | 100369 | PENDANT STATIONS | Industrial Control | IDSIG | GENERAL PURPOSE | 3 - INDUSTRY GENERAL PURPOSE | CTS | CTS | EM | CONTROL STATIONS | EMCTS | 668.25 | EUR | 1 | UN | 3606481389114 | B | 1 | 6.2 | 16 | 13 | CM | 515 | 430 | G | 1289.6 | CMQ | [12 empty] | 9 | UN | 43606481389112 | 30 | 40 | 30 | CM | 5.129 | 430 | KG | 36 | DMQ | [12 empty] | 1 | UN | 3606481389114 | 0.75 | 2.23 | 1.85 | DM | 0.595 | 430 | KG | 3.094 | DMQ | 8537109899
BMH1001T11F2A | Tabela de Preços de Automação e Controlo | 18/05/2026 | Modificação | servo motor BMH - 3.4 Nm - 6000 rpm - keyed shaft - with brake - IP54 | AC2 | ACI | 132912 | SERVO MOTORS | Discrete Automation | IDMST | PROGRAMABLE | 7 - INDUSTRY PROGRAMMABLE | AAM | AAM | DV | MOTION | DVAAM | 1433.06 | EUR | 1 | UN | 3606485200774 | C | 1 | 15.6 | 44.6 | 22.1 | CM | 5 | 5 | KG | 15376.296 | CMQ | 12 | UN | 73606485200773 | 77 | 60 | 80 | CM | 68.5 | 5 | KG | 369.6 | DMQ | 1 | UN |  | 30 | 60 | 40 | CM | 6.252 | 5 | KG | 72000 | CMQ | [12 empty] | 1 | UN | 3606485200774 | 220 | 400 | 200 | MM | 5000 | 5 | G | 17600 | CMQ | 8501522089
EPP302 | Tabela de Preços de Soluções de Conectividade | 18/05/2026 | Modificação | EP Series Differential Pressure/Air Velocity Transducer, Panel Mounting, 0-10 in. WC/0-2500 Pa | GE1 | PRO | 179535 | SENSORS - PLANT ROOM | Digital Energy | DBPRD | GENERAL PURPOSE | 2B- BUILDING MANAGEMENT OFFER GENERAL PURPOSE | FDB | FDB | FD | FIELD DEVICES BMS | FDFDB | 204.13 | EUR | 1 | UN | 3606489728328 | C | 1 | 7.5 | 17 | 20.4 | CM | 200 | 200 | G | 2601 | CMQ | [12 empty] | 24 | UN |  | 30 | 40 | 30 | CM | 4.377 | 200 | KG | 36 | DMQ | [12 empty] | 1 | UN | 3606489728298 | 5.1 | 17.8 | 20.3 | CM | 164 | 200 | G | 1842.834 | CMQ | 9026202000
A9F85425 | Tabela de Preços de Equipamentos e sistemas de distribuição de energia de Baixa Tensão | 18/05/2026 | Modificação | Acti9 iC60H - Disjuntor - 4P - 25A - Curva D - 10000A (IEC 60898-1) - 15 kA (IEC 60947-2) | BT1 | RPT | 190600 | ACTI9 | Power Products | PPCFD | GENERAL PURPOSE | 2 - SMALL & MED BUILDING GENERAL PURPOSE | FTI | FTI | DI | ACTI9 PROTECTION DEVICES INDUSTRIAL | DIFTI | 315.045 | EUR | 1 | UN | 3606480083327 | A | 1 | 7.5 | 9.5 | 7.2 | CM | 461 | 461 | G | 513 | CMQ | [12 empty] | 33 | UN | 43606480083325 | 30 | 40 | 30 | CM | 16.344 | 461 | KG | 36000 | CMQ | 3 | UN | 13606480083324 | 8 | 22.5 | 9.8 | CM | 1.436 | 461 | KG | 1764 | CMQ | 1 | UN | 3606480083327 | 7.5 | 9.5 | 7.2 | CM | 461 | 461 | G | 513 | CMQ | 8536201090
9001SKR3RH6 | Tabela de Preços de Automação e Controlo | 18/05/2026 | Modificação | PUSHBUTTON 600VAC 10AMP 30MM SK +OPTIONS | AC3 | ACI | 100301 | DIAMETER 30 | Industrial Control | IDSIG | GENERAL PURPOSE | 3 - INDUSTRY GENERAL PURPOSE | CTS | CTS | MP | PUSHBUTTONS | MPCTS | 42.54 | EUR | 1 | UN | 3389118036826 | C | 1 | 4.572 | 9.398 | 5.588 | CM | 63.503 | 63.503 | G | 240.103 | CMQ | [12 empty] | 13 | UN |  | 15 | 40 | 15 | CM | 1.096 | 63.503 | KG | 9000 | CMQ | [12 empty] | 1 | UN | 785901042747 | 5.6 | 9.3 | 4.7 | CM | 67 | 63.503 | G | 244.78 | CMQ | 8536508000
SBP10KRMI4U | Tabela de Preços de Equipamentos e sistemas de distribuição de energia de Baixa Tensão | 18/05/2026 | Modificação | Painel de Derivação de Serviço APC - 230V; 100A; "Make-before-break"; Cabos de entrada; Saída IEC-320 - (8) C13 (2) C19 | ITH | UAI | 132637 | SYMMETRA (1PHASE) | Secure Power | SPBPP | GENERAL PURPOSE | 2 - SMALL & MED BUILDING GENERAL PURPOSE | ITH | ITH | I1 | OPTIMUM UPS 1PH | I1ITH | 2030.48 | EUR | 1 | UN | 0731304212638 | C | 1 | 30.5 | 99.1 | 61 | CM | 31.36 | 31.36 | KG | 184375.55 | CMQ | 10 | UN |  | 10 | 12 | 8 | DM | 454 | 31.36 | KG | 960 | DMQ | [24 empty] | 1 | UN | 731304212638 | 4.44 | 9.75 | 6 | DM | 44.2 | 31.36 | KG | 259.74 | DMQ | 8537109899
LVS03697 | Tabela de Preços de Equipamentos e sistemas de distribuição de energia de Baixa Tensão | 18/05/2026 | Modificação | Espelho P NS800/1600 Vert. Fixo L400 | BT6 | DBT | 175795 | PRISMASET P STRUCT | Power Products | PPLVS | GENERAL PURPOSE | 2 - SMALL & MED BUILDING GENERAL PURPOSE | LVE | LVE | L1 | PRISMASET IP40 | L1LVE | 237.995 | EUR | 1 | UN | 3606481866370 | C | 1 | 8 | 55.5 | 32.2 | CM | 2.27 | 2.27 | KG | 14296.8 | CMQ | 24 | UN | 73606481866379 | 74 | 120 | 80 | CM | 68.48 | 2.27 | KG | 710.4 | CMQ | 3 | UN | 13606481866377 | 30 | 60 | 40 | CM | 7.51 | 2.27 | KG | 72000 | CMQ | [12 empty] | 1 | UN | 3606481866370 | 8 | 55.5 | 32.2 | CM | 2.27 | 2.27 | KG | 14.297 | CMQ | 8538909999
LV833921SP | Tabela de Preços de Equipamentos e sistemas de distribuição de energia de Baixa Tensão | 18/05/2026 | Modificação | Cable - type door interlock - Masterpact MTZ1 - drawout | BT8 | DBT | 180971 | MASTERPACT MTZ CONNECT | Power Products | PPACB | CONFIGURABLE | 4 - LARGE BUILDING CONFIGURABLE | ACB | ACB | PR | AIR CIRCUIT BREAKERS | PRACB | 1676.38 | EUR | 1 | UN | 3606481186713 | C | 1 | 15 | 40 | 30 | CM | 3.103 | 3.103 | KG | 18000 | CMQ | [12 empty] | 1 | UN | 33606481186714 | 300 | 400 | 300 | MM | 3.24 | 3.103 | KG | 36000000 | MMQ | [12 empty] | 1 | UN | 3606481186713 | 25 | 35 | 25 | CM | 3.24 | 3.103 | KG | 21875 | CMQ | 8538909999
APCRBCV200 | Tabela de Preços de Equipamentos e sistemas de distribuição de energia de Baixa Tensão | 18/05/2026 | Modificação | APC Replacement Battery Cartridge for SRVS 1kVA Rackmount RBC | ITS | OTR | 132638 | REPLACEMENT BATTERIES | Secure Power | SPBPP | GENERAL PURPOSE | 2 - SMALL & MED BUILDING GENERAL PURPOSE | ITH | ITH | I1 | OPTIMUM UPS 1PH | I1ITH | 129.78 | EUR | 1 | UN | 0731304451020 | C | 1 | 28.5 | 16.5 | 32.5 | CM | 5.8 | 5.8 | KG | 15283.125 | CMQ | [36 empty] | 1 | UN | 731304451020 | 2.85 | 32.5 | 16.5 | CM | 5.8 | 5.8 | KG | 152.831 | DMQ | 8507208090
FFS06720311 | Tabela de Preços de Soluções de Conectividade | 18/05/2026 | Modificação | Monitor de comutador, Essentia EME210-I | GE1 | PRO | 117115 | FIRE PRODUCTS | Digital Energy | DBPRD | GENERAL PURPOSE | 2B- BUILDING MANAGEMENT OFFER GENERAL PURPOSE | FDF | FDF | FF | FIELD DEVICES FIRE | FFFDF | 78.4 | EUR | 1 | UN | 6430043854492 | C | 1 | 9 | 10 | 16 | CM | 280 | 239 | G | 1440 | CMQ | [36 empty] | 1 | UN | 6430043854492 | 10 | 9 | 16 | CM | 310 | 239 | G | 1440 | CMQ | 8531103000
7311745000 | Tabela de Preços de Soluções de Conectividade | 18/05/2026 | Modificação | VB: 50 mm, 3W, Globe, Rp Int, BR, 38 kvs, Glycol 25-50% and Water, Venta, No Steam | GE1 | PRO | 191549 | GLOBE VALVES AND ACT. | Digital Energy | DBPRD | GENERAL PURPOSE | 2B- BUILDING MANAGEMENT OFFER GENERAL PURPOSE | FDB | FDB | FD | FIELD DEVICES BMS | FDFDB | 341.15 | EUR | 1 | UN | 3606489658755 | C4 | 1 | 17.9 | 11.2 | 24.8 | CM | 4.34 | 4.34 | KG | 4971.904 | CMQ | [12 empty] | 2 | UN |  | 15 | 40 | 30 | CM | 9.165 | 4.34 | KG | 18000 | CMQ | [12 empty] | 1 | UN | 3606489658755 | 11 | 25 | 17.5 | CM | 4.355 | 4.34 | KG | 4812.5 | CMQ | 8481807990
ATV930D75M3C | Tabela de Preços de Automação e Controlo | 18/05/2026 | Modificação | Variador de velocidade, ATV930, 75kW, 200 / 240V, sem unidade de frenagem, IP00 | AC2 | ACI | 142787 | ALTIVAR 930 | Drives | IDVSD | CONFIGURABLE | 5 - INDUSTRY CONFIGURABLE | SDS | SDS | VM | ADVANCED DRIVES & HVAC | VMSDS | 12695.06 | EUR | 1 | UN | 3606480883729 | C | 1 | 65 | 103 | 47.5 | CM | 89 | 82 | KG | 318012.5 | CMQ | 1 | UN | 3606480883729 | 7.7 | 10.25 | 4.65 | DM | 98.6 | 82 | KG | 367.001 | DMQ | [24 empty] | 1 | UN | 3606480883729 | 7.7 | 10.25 | 4.65 | DM | 98.6 | 82 | KG | 367.001 | DMQ | 8504409590
LV848541SP | Tabela de Preços de Equipamentos e sistemas de distribuição de energia de Baixa Tensão | 18/05/2026 | Modificação | OFF position locking - Profalux/Ronis adaptation kit + padlock - MTZ2/MTZ3 - sp | BT8 | DBT | 180969 | MASTERPACT MTZ ACC. | Power Products | PPACB | CONFIGURABLE | 4 - LARGE BUILDING CONFIGURABLE | ACB | ACB | PR | AIR CIRCUIT BREAKERS | PRACB | 142.615 | EUR | 1 | UN | 3606481188281 | A | 1 | 7.5 | 28 | 21 | CM | 211 | 211 | G | 4410 | CMQ | [12 empty] | 24 | UN | 13606481188288 | 30 | 60 | 40 | CM | 5.779 | 211 | KG | 72 | DMQ | [12 empty] | 1 | UN | 3606481188281 | 7.5 | 28 | 21 | CM | 214 | 211 | G | 4410 | CMQ | 3926909790
ZBE1015 | Tabela de Preços de Automação e Controlo | 18/05/2026 | Modificação | Bloco de contactos botão de controlo - zbe ø 22 - 1 na - terminais mola | AC3 | ACI | 100316 | DIAMETER 22 | Industrial Control | IDSIG | GENERAL PURPOSE | 3 - INDUSTRY GENERAL PURPOSE | CTS | CTS | MP | PUSHBUTTONS | MPCTS | 7.99 | EUR | 1 | UN | 3389119037426 | A | 5 | 1.1 | 3.5 | 2 | CM | 5 | 5 | G | 7.7 | CMQ | [12 empty] | 500 | UN | 33389119037427 | 15 | 40 | 30 | CM | 3.292 | 5 | KG | 18000 | CMQ | 5 | UN | 23389119037420 | 3.5 | 5.5 | 4.5 | CM | 30 | 5 | G | 86.625 | CMQ | 5 | UN | 23389119037420 | 3.5 | 5.5 | 4.5 | CM | 30 | 5 | G | 86.625 | CMQ | 8536508000
LU9BN11L | Tabela de Preços de Automação e Controlo | 18/05/2026 | Modificação | elemento de pré-cablagem da bobina para LUB12/LUB32 - mód. com. Profibus | BT2 | CUE | 187455 | TESYS ULTRA COMM. | Power Products | PPCTR | GENERAL PURPOSE | 3 - INDUSTRY GENERAL PURPOSE | TAC | TAC | LB | TESYS ACTIVE & CONTROL | LBTAC | 43.92 | EUR | 1 | UN | 3389119407076 | B | 1 | 3 | 12 | 10 | CM | 47 | 47 | G | 360 | CMQ | [12 empty] | 30 | UN | 43389119407074 | 15 | 40 | 30 | CM | 1.79 | 47 | KG | 18 | DMQ | [12 empty] | 1 | UN | 3389119407076 | 3.8 | 8.8 | 12.7 | CM | 48 | 47 | G | 424.688 | CMQ | 8544429090
XB7EV03MP | Tabela de Preços de Automação e Controlo | 18/05/2026 | Modificação | Luz piloto verde led light - 230-240v ac ip65 | AC3 | ACI | 100316 | DIAMETER 22 | Industrial Control | IDSIG | GENERAL PURPOSE | 3 - INDUSTRY GENERAL PURPOSE | CTS | CTS | MP | PUSHBUTTONS | MPCTS | 17.8 | EUR | 1 | UN | 3389110839753 | A | 10 | 3 | 6 | 3 | CM | 19 | 19 | G | 54 | CMQ | 3200 | UN |  | 75 | 80 | 60 | CM | 83.956 | 19 | KG | 360000 | CMQ | 100 | UN | 43389110839751 | 15 | 40 | 15 | CM | 2.291 | 19 | KG | 9000 | CMQ | 10 | UN | 23389110839757 | 7 | 16 | 12 | CM | 199 | 19 | G | 1344 | CMQ | 10 | UN | 23389110839757 | 7 | 16 | 12 | CM | 199 | 19 | G | 1344 | CMQ | 8531807000
BMH0703P36F2A | Tabela de Preços de Automação e Controlo | 18/05/2026 | Modificação | servo motor BMH - 3.4 Nm - 8000 rpm - keyed shaft - with brake - IP65/IP67 | AC2 | ACI | 132912 | SERVO MOTORS | Discrete Automation | IDMST | PROGRAMABLE | 7 - INDUSTRY PROGRAMMABLE | AAM | AAM | DV | MOTION | DVAAM | 1220.96 | EUR | 1 | UN | 3606485199504 | C | 1 | 11.8 | 37.8 | 17.5 | CM | 3.2 | 3 | KG | 7805.7 | CMQ | [12 empty] | 2 | UN |  | 30 | 60 | 40 | CM | 7.552 | 3 | KG | 72000 | CMQ | [12 empty] | 1 | UN | 3606485199504 | 110 | 400 | 200 | MM | 3200 | 3 | G | 8800 | CMQ | 8501522089
LC1DT200A6KUE | Tabela de Preços de Automação e Controlo | 18/05/2026 | Modificação | Contactor Avanzado TeSys DECA 200A 4P Control 100-250V ACDC Terminal olhal | BT2 | CUE | 187666 | TESYS KYLIN GL 115-150 | Power Products | PPCTR | GENERAL PURPOSE | 3 - INDUSTRY GENERAL PURPOSE | TCC | TCC | AC | TESYS CONTROL CONTACTOR | ACTCC | 1425.99 | EUR | 1 | UN | 3606487155980 | C | 1 | 19 | 19.9 | 20.5 | CM | 3.02 | 3.02 | KG | 7751.05 | CMQ | 16 | UN |  | 73.5 | 80 | 60 | CM | 62.278 | 3.02 | KG | 352.8 | DMQ | 2 | UN | 13606487155987 | 30 | 40 | 30 | CM | 6.535 | 3.02 | KG | 36 | DMQ | [12 empty] | 1 | UN | 3606487155980 | 20.9 | 19.55 | 18.45 | CM | 3 | 3.02 | KG | 7538.578 | CMQ | 8536490099
LV847227 | Tabela de Preços de Equipamentos e sistemas de distribuição de energia de Baixa Tensão | 18/05/2026 | Modificação | Circuit breaker Masterpact MTZ1 10L1 - 1000 A - 4P drawout - w/o Micrologic | BT8 | DBT | 145819 | MASTERPACT MTZ1 IEC | Power Products | PPACB | CONFIGURABLE | 4 - LARGE BUILDING CONFIGURABLE | ACB | ACB | PR | AIR CIRCUIT BREAKERS | PRACB | 12195.46 | EUR | 1 | UN | 3606480815300 | C | 1 | 40 | 40 | 30 | CM | 24.118 | 5.118 | KG | 48000 | CMQ | [36 empty] | 1 | UN | 3606480815300 | 4 | 4 | 3 | DM | 24.118 | 5.118 | KG | 48 | DMQ | 8536209090
KBB40ED2303W | Tabela de Preços de Equipamentos e sistemas de distribuição de energia de Baixa Tensão | 18/05/2026 | Modificação | Straight length, Canalis KBB, 40 A, 1 circuit L+N+PE, 3 tap-off units, 3 m, white | BT9 | PRO | 106572 | CANALIS KB | Power Products | PPLVB | GENERAL PURPOSE | 2 - SMALL & MED BUILDING GENERAL PURPOSE | LBW | LBW | B1 | LIGHT BUSWAY | B1LBW | 250.13 | EUR | 1 | UN | 3606480001574 | C | 1 | 5 | 310 | 6 | CM | 5 | 5 | KG | 9300 | CMQ | 72 | UN | 73606480001573 | 51 | 64 | 320 | CM | 387 | 5 | KG | 1044.48 | DMQ | [12 empty] | 6 | UN | 13606480001571 | 13 | 315 | 16 | CM | 31 | 5 | KG | 65520 | CMQ | 1 | UN | 3606480001574 | 5 | 310 | 6 | CM | 5 | 5 | KG | 9300 | CMQ | 8536900100
9001KS53B | Tabela de Preços de Automação e Controlo | 18/05/2026 | Modificação | 30mm selector switch 3 posiçõesition | AC3 | ACI | 100301 | DIAMETER 30 | Industrial Control | IDSIG | GENERAL PURPOSE | 3 - INDUSTRY GENERAL PURPOSE | CTS | CTS | MP | PUSHBUTTONS | MPCTS | 100.71 | EUR | 1 | UN | 3389118039513 | C | 1 | 7.112 | 5.334 | 5.842 | CM | 122.47 | 122.47 | G | 221.619 | CMQ | [12 empty] | 24 | UN | 43389118039511 | 15 | 40 | 15 | CM | 3.201 | 122.47 | KG | 9000 | CMQ | [12 empty] | 1 | UN | 785901322740 | 0.71 | 0.58 | 0.52 | DM | 0.124 | 122.47 | KG | 0.214 | DMQ | 8538909999
NSYMB54 | Tabela de Preços de Equipamentos e sistemas de distribuição de energia de Baixa Tensão | 18/05/2026 | Modificação | Insulating mounting plate for enclosure H500xW400mm made of bakelite | EN1 | CUE | 132400 | WM Mounting Plates | Power Products | PPUES | GENERAL PURPOSE | 3 - INDUSTRY GENERAL PURPOSE | UEC | UEC | PM | UE - WALL MOUNTING ENCLOSURE PLM IN POLYESTER. | PMUEC | 58.752 | EUR | 1 | UN | 3606480182747 | A4 | 1 | 0.5 | 47 | 35.5 | CM | 970 | 970 | G | 834.25 | CMQ | 125 | UN | 73606480182746 | 430 | 1200 | 1000 | MM | 313 | 970 | KG | 516 | DMQ | [12 empty] | 1 | UN |  | 0 | 0 | 0 | MM | 1.172 | 970 | KG | 0.651 | DMQ | 1 | UN | 3606480182747 | 4 | 465 | 350 | MM | 1.172 | 970 | KG | 0.651 | DMQ | 3926909790
BSH1002P02A1A | Tabela de Preços de Automação e Controlo | 18/05/2026 | Modificação | AC servo motor BSH - 3.4 N.m - 2500 rpm - untapped shaft - without brake - IP50 | AC2 | ACI | 132912 | SERVO MOTORS | Discrete Automation | IDMST | PROGRAMABLE | 7 - INDUSTRY PROGRAMMABLE | AAM | AAM | DV | MOTION | DVAAM | 1937.56 | EUR | 1 | UN | 3389118139152 | C | 1 | 15.4 | 40.7 | 16.3 | CM | 5.8 | 5.8 | KG | 10216.514 | CMQ | [12 empty] | 2 | UN |  | 30 | 60 | 40 | CM | 12.752 | 5.8 | KG | 72000 | CMQ | [12 empty] | 1 | UN | 3389118139152 | 154 | 407 | 163 | MM | 5800 | 5.8 | G | 10216.51 | CMQ | 8501522089
NSYTRV44PE | Tabela de Preços de Equipamentos e sistemas de distribuição de energia de Baixa Tensão | 18/05/2026 | Modificação | BORNE TERR 4MM2 2AND VERD/AM 1 | BT6 | DBT | 108693 | LINERGY MULTISTAND T.B | Power Products | PPLVS | GENERAL PURPOSE | 2 - SMALL & MED BUILDING GENERAL PURPOSE | LVE | LVE | L3 | LINERGY | L3LVE | 12.155 | EUR | 1 | UN | 3606480532023 | C | 50 | 5 | 8.67 | 10 | CM | 21 | 21 | G | 433.5 | CMQ | [12 empty] | 400 | UN | 43606480532021 | 30 | 40 | 30 | CM | 9.145 | 21 | KG | 36 | DMQ | 50 | UN | 13606480532020 | 5 | 26 | 10 | CM | 1.088 | 21 | KG | 1300 | CMQ | 50 | UN | 13606480532020 | 5 | 26 | 10 | CM | 1.088 | 21 | KG | 1300 | CMQ | 8536901000
LA9D80978 | Tabela de Preços de Automação e Controlo | 18/05/2026 | Modificação | encravamento mecânico para inversores TeSys D80/D95 | BT2 | CUE | 188224 | DECA D2 CONTROL WW ACC | Power Products | PPCTR | GENERAL PURPOSE | 3 - INDUSTRY GENERAL PURPOSE | TCC | TCC | AC | TESYS CONTROL CONTACTOR | ACTCC | 75.905 | EUR | 1 | UN | 3389110160505 | B | 1 | 3 | 6 | 17.2 | CM | 179 | 170 | G | 309.6 | CMQ | [12 empty] | 32 | UN | 43389110160503 | 15 | 40 | 30 | CM | 6.087 | 170 | KG | 18 | DMQ | [12 empty] | 1 | UN | 3389110160505 | 0.3 | 0.6 | 1.72 | DM | 0.176 | 170 | KG | 0.31 | DMQ | 8538909999
XB5AP31C0 | Tabela de Preços de Automação e Controlo | 18/05/2026 | Modificação | botão saliente 1na com verde tampa transparente | AC3 | ACI | 100316 | DIAMETER 22 | Industrial Control | IDSIG | GENERAL PURPOSE | 3 - INDUSTRY GENERAL PURPOSE | CTS | CTS | MP | PUSHBUTTONS | MPCTS | 34.65 | EUR | 1 | UN | 3606489758899 | C | 1 | 3.4 | 9.2 | 5.3 | CM | 40 | 40 | G | 165.784 | CMQ | [12 empty] | 40 | UN |  | 15 | 40 | 30 | CM | 1.875 | 40 | KG | 18000 | CMQ | [12 empty] | 1 | UN | 3606489758899 | 8.6 | 5.2 | 3.3 | CM | 39 | 40 | G | 147.576 | CMQ | 8536508000
VW3A5210 | Tabela de Preços de Automação e Controlo | 18/05/2026 | Modificação | Filtro sinusoidaloidal 600A - atv71hc25n4…hc40n4 (motor 355kw) | AC2 | ACI | 133011 | SINUS FILTER | Drives | IDVSD | CONFIGURABLE | 5 - INDUSTRY CONFIGURABLE | SDS | SDS | VM | ADVANCED DRIVES & HVAC | VMSDS | 28591.02 | EUR | 1 | UN | 3389119201612 | C | 1 | 95 | 70 | 45 | CM | 224.5 | 224.5 | KG | 299250 | CMQ | 1 | UN |  | 116 | 120 | 80 | CM | 233 | 224.5 | KG | 1113600 | CMQ | [24 empty] | 1 | UN | 3389119201612 | 9.5 | 7 | 4.5 | DM | 265 | 224.5 | KG | 299.25 | DMQ | 8548009099
EPU305 | Tabela de Preços de Soluções de Conectividade | 18/05/2026 | Modificação | EP Series Differential Pressure/Air Velocity Transducer, Universal Mounting, 0-10 in. WC/0-2500 Pa | GE1 | PRO | 179535 | SENSORS - PLANT ROOM | Digital Energy | DBPRD | GENERAL PURPOSE | 2B- BUILDING MANAGEMENT OFFER GENERAL PURPOSE | FDB | FDB | FD | FIELD DEVICES BMS | FDFDB | 266.74 | EUR | 1 | UN | 3606489728342 | C | 1 | 20.6 | 6.1 | 20.9 | CM | 220 | 220 | G | 2626.294 | CMQ | [36 empty] | 1 | UN | 3606489728342 | 5.1 | 17.8 | 20.3 | CM | 164 | 220 | G | 1842.83 | CMQ | 9026202000
XVGB2SH | Tabela de Preços de Automação e Controlo | 18/05/2026 | Modificação | Baliza de sinalização monolítica, Harmony XVG, 60mm, verde vermelho, luz fixa, sinal sonoro, placa de fixação e mont. em tubo de alum., IP42,24V CA/CC | AC3 | ACI | 146868 | EASY TOWER LIGHT | Industrial Control | IDSIG | GENERAL PURPOSE | 3 - INDUSTRY GENERAL PURPOSE | CTS | CTS | IB | TOWER LIGHTS & BEACONS | IBCTS | 103.72 | EUR | 1 | UN | 3606480390128 | C | 1 | 8.3 | 53 | 14.1 | CM | 532 | 330 | G | 6202.59 | CMQ | 30 | UN |  | 75 | 80 | 60 | CM | 22.64 | 330 | KG | 360000 | CMQ | 6 | UN |  | 30 | 60 | 40 | CM | 4.16 | 330 | KG | 72 | DMQ | [12 empty] | 1 | UN | 3606480390128 | 8.3 | 53 | 14.1 | CM | 532 | 330 | G | 6202.59 | CMQ | 8531807000
XB6EDW4B2P | Tabela de Preços de Automação e Controlo | 18/05/2026 | Modificação | Illuminated monolithic push button, Harmony XB6E, rectangle red pushbutton Ø 16 flush springreturn 24 VDC polarised 2CO | AC3 | ACI | 104422 | DIAMETER 16 | Industrial Control | IDSIG | GENERAL PURPOSE | 3 - INDUSTRY GENERAL PURPOSE | CTS | CTS | MP | PUSHBUTTONS | MPCTS | 38.68 | EUR | 1 | UN | 3389110630947 | C | 5 | 2.5 | 9 | 4 | CM | 13 | 13 | G | 90 | CMQ | 1600 | UN |  | 75 | 60 | 80 | CM | 34.016 | 13 | KG | 360000 | CMQ | 50 | UN | 43389110630945 | 15 | 40 | 15 | CM | 813 | 13 | G | 9000 | CMQ | 5 | UN | 13389110630944 | 3.5 | 18.5 | 9 | CM | 68 | 13 | G | 582.75 | CMQ | 1 | UN | 3389110630947 | 2.5 | 9 | 4 | CM | 13 | 13 | G | 90 | CMQ | 8536501100
RSB2A080M7 | Tabela de Preços de Automação e Controlo | 18/05/2026 | Modificação | Relé encaixável 2 NA/NF 8 A 220 V AC | AC3 | ACI | 116769 | ELECTROMECA.RELAY SE | Industrial Control | IDSIG | GENERAL PURPOSE | 3 - INDUSTRY GENERAL PURPOSE | ARO | ARO | RM | ELECTROMECHANICAL RELAYS | RMARO | 15.15 | EUR | 1 | UN | 3389110256277 | C | 10 | 1.7 | 31 | 2.5 | CM | 13 | 13 | G | 131.75 | CMQ | [12 empty] | 350 | UN | 23389110256271 | 15 | 40 | 15 | CM | 5.275 | 13 | KG | 9000 | CMQ | 10 | UN | 13389110256274 | 1.7 | 33 | 2.9 | CM | 144 | 13 | G | 162.69 | CMQ | 10 | UN | 13389110256274 | 1.7 | 33 | 2.9 | CM | 144 | 13 | G | 162.69 | CMQ | 8536490099
LP4K1210SW3 | Tabela de Preços de Automação e Controlo | 18/05/2026 | Modificação | Contactor TeSys K - 3P(3 NA) - AC-3 - <= 440 V 12 A - 72 V bobina CC | BT2 | CUE | 187518 | TESYS MICRA CTR | Power Products | PPCTR | GENERAL PURPOSE | 3 - INDUSTRY GENERAL PURPOSE | TCC | TCC | AC | TESYS CONTROL CONTACTOR | ACTCC | 87.395 | EUR | 1 | UN | 3389110857030 | C | 1 | 4.8 | 6.6 | 6.2 | CM | 235 | 235 | G | 196.416 | CMQ | [12 empty] | 40 | UN |  | 15 | 40 | 30 | CM | 9.4 | 235 | KG | 18 | DMQ | [12 empty] | 1 | UN | 3389110857030 | 0.48 | 0.66 | 0.62 | DM | 0.235 | 235 | KG | 0.196 | DMQ | 8536490099
LVS04844 | Tabela de Preços de Equipamentos e sistemas de distribuição de energia de Baixa Tensão | 18/05/2026 | Modificação | Compartim.P Lig. posterior NS1600 HZ. | BT6 | DBT | 175795 | PRISMASET P STRUCT | Power Products | PPLVS | GENERAL PURPOSE | 2 - SMALL & MED BUILDING GENERAL PURPOSE | LVE | LVE | L1 | PRISMASET IP40 | L1LVE | 798.94 | EUR | 1 | UN | 3606481883766 | C | 1 | 5.5 | 84 | 64.5 | CM | 6.124 | 6.124 | KG | 29799 | CMQ | 5 | UN | 73606481883765 | 40 | 120 | 80 | CM | 38.3 | 6.124 | KG | 384 | DMQ | [24 empty] | 1 | UN | 3606481883766 | 6.5 | 64 | 62 | CM | 7.66 | 6.124 | KG | 25792 | CMQ | 7326909890
NSYSQCR6580 | Tabela de Preços de Equipamentos e sistemas de distribuição de energia de Baixa Tensão | 18/05/2026 | Modificação | Spacial SF/SM quick fixing cross rails - 65 mm | EN1 | CUE | 119490 | PanelSeT S FS Accessor | Power Products | PPUES | GENERAL PURPOSE | 3 - INDUSTRY GENERAL PURPOSE | UEA | UEA | EA | UE - FLOOR STANDING ENCLOSURES, SF, SM, AND SFP, IN STEEL. | EAUEA | 94.2885 | EUR | 1 | UN | 3606485132730 | C | 1 | 6 | 77 | 7 | CM | 1.758 | 1.758 | KG | 3234 | CMQ | 120 | UN |  | 700 | 1200 | 1000 | MM | 243 | 1.758 | KG | 840 | DMQ | [12 empty] | 1 | UN |  | 0 | 0 | 0 |  | 1.84 | 1.758 | KG | 0 | DMQ | 1 | UN | 3606485132730 | 780 | 75 | 65 | MM | 1.84 | 1.758 | KG | 3.803 | DMQ | 8302420090
NSYAMRD30357SB | Tabela de Preços de Equipamentos e sistemas de distribuição de energia de Baixa Tensão | 18/05/2026 | Modificação | Symmetrical DIN rail H35D7.5mm - Length 300mm for spacial SBM | EN1 | CUE | 163207 | PanelSeT S IB Accessor | Power Products | PPUES | GENERAL PURPOSE | 3 - INDUSTRY GENERAL PURPOSE | UEB | UEB | ED |  | EDUEB | 5.61 | EUR | 1 | UN | 3606480520716 | C4 | 10 | 0.51 | 28.5 | 3.5 | CM | 96 | 96 | G | 50.873 | CMQ | 2400 | UN |  | 400 | 1200 | 1000 | MM | 241.44 | 96 | KG | 480 | DMQ | 300 | UN |  | 0 | 0 | 0 | MM | 0 | 96 |  | 0 |  | 300 | UN |  | 0 | 0 | 0 | MM | 0 | 96 |  | 0 |  | 10 | UN | 23606480520710 | 285 | 40 | 45 | MM | 0.956 | 96 | KG | 0.513 | DMQ | 7326909890
RXZS2 | Tabela de Preços de Automação e Controlo | 18/05/2026 | Modificação | Camião de autocarro para tomadas Harmony relé rxz com contactos separados | AC3 | ACI | 116769 | ELECTROMECA.RELAY SE | Industrial Control | IDSIG | GENERAL PURPOSE | 3 - INDUSTRY GENERAL PURPOSE | ARO | ARO | RM | ELECTROMECHANICAL RELAYS | RMARO | 0.6 | EUR | 1 | UN | 3389119404327 | C | 10 | 0.2 | 2.5 | 0.4 | CM | 0.4 | 0.4 | G | 0.2 | CMQ | [12 empty] | 1500 | UN | 43389119404325 | 15 | 40 | 15 | CM | 1.039 | 0.4 | KG | 9 | CMQ | 10 | UN | 13389119404324 | 0.3 | 7 | 3.5 | CM | 5 | 0.4 | G | 0.033 | CMQ | 1 | UN | 3389119404327 | 0.2 | 2.5 | 0.4 | CM | 0.4 | 0.4 | G | 0.2 | CMQ | 8536901000
A9V14463 | Tabela de Preços de Equipamentos e sistemas de distribuição de energia de Baixa Tensão | 18/05/2026 | Modificação | Acti9 Vigi iC60 - Bloco diferencial - 4P - 63A - 300mA - Classe AC | BT1 | RPT | 135006 | ACTI9 | Power Products | PPCFD | GENERAL PURPOSE | 2 - SMALL & MED BUILDING GENERAL PURPOSE | FTI | FTI | DI | ACTI9 PROTECTION DEVICES INDUSTRIAL | DIFTI | 318.025 | EUR | 1 | UN | 3606480090943 | A | 1 | 8.8 | 15 | 12 | CM | 252 | 252 | G | 1584 | CMQ | 120 | UN | 73606480090942 | 50 | 120 | 80 | CM | 46.696 | 252 | KG | 480000 | CMQ | 15 | UN | 43606480090941 | 30 | 40 | 30 | CM | 4.245 | 252 | KG | 36000 | CMQ | [12 empty] | 1 | UN | 3606480090943 | 8.8 | 15 | 12 | CM | 252 | 252 | G | 1584 | CMQ | 8536303000
A9N61651 | Tabela de Preços de Equipamentos e sistemas de distribuição de energia de Baixa Tensão | 18/05/2026 | Modificação | Disjuntor magnetotérmico, Acti9 C60PV-DC, 2P, 16A, curva B, 1,5 kA (IEC/EN 60947-2) | BT1 | RPT | 190600 | ACTI9 | Power Products | PPCFD | GENERAL PURPOSE | 2 - SMALL & MED BUILDING GENERAL PURPOSE | FTI | FTI | DI | ACTI9 PROTECTION DEVICES INDUSTRIAL | DIFTI | 227.33 | EUR | 1 | UN | 3606480504099 | C | 1 | 8.2 | 13.5 | 7.5 | CM | 528 | 528 | G | 830.25 | CMQ | 240 | UN |  | 15 | 60 | 80 | CM | 137.48 | 528 | KG | 72000 | CMQ | 30 | UN | 43606480504097 | 30 | 40 | 30 | CM | 16.657 | 528 | KG | 36000 | CMQ | [12 empty] | 1 | UN | 3606480504099 | 86 | 138 | 78 | MM | 572 | 528 | G | 925704 | MMQ | 8536201090
NSYCAAPVHD | Tabela de Preços de Equipamentos e sistemas de distribuição de energia de Baixa Tensão | 18/05/2026 | Modificação | ClimaSys HD heavu duty - anti-vandalism kit cover for HD metal grille | EN1 | CUE | 163208 | ClimaSys Ventil Grills | Power Products | PPUES | GENERAL PURPOSE | 3 - INDUSTRY GENERAL PURPOSE | UET | UET | ET | UE - THERMAL MANAGEMENT VENT, REJ. FILTER, CONTROL, RESIST. | ETUET | 172.176 | EUR | 1 | UN | 3606480678806 | C | 1 | 4 | 19 | 13 | CM | 90 | 90 | G | 988 | CMQ | [36 empty] | 1 | UN | 3606480678806 | 10 | 100 | 70 | MM | 0.1 | 90 | KG | 0.07 | DMQ | 7326909890
GV2AFAM1 | Tabela de Preços de Automação e Controlo | 18/05/2026 | Modificação | Bloco de montagem, TeSys Deca, entre GV2ME**A (encaixe) e LC1D09-D38 (encaixe), compensação para calha DIN de 15 mm | BT2 | CUE | 187422 | TESYS DECA FRAME 2 CB | Power Products | PPCTR | GENERAL PURPOSE | 3 - INDUSTRY GENERAL PURPOSE | TPP | TPP | GM | TESYS POWER & PROTECT | GMTPP | 18.135 | EUR | 1 | UN | 3606487662785 | C | 12 | 1.5 | 4.4 | 3.6 | CM | 5 | 5 | G | 23.76 | CMQ | [12 empty] | 144 | UN | 13606487662782 | 15 | 40 | 15 | CM | 3.1 | 5 | KG | 9000 | CMQ | 12 | UN | 23606487662789 | 5.2 | 12.3 | 7.3 | CM | 240 | 5 | G | 466.908 | CMQ | 1 | UN | 3606487662785 | 1.6 | 9.5 | 4.5 | CM | 20 | 5 | G | 68.4 | CMQ | 3926909790
BMH0702T31F2A | Tabela de Preços de Automação e Controlo | 18/05/2026 | Modificação | servo motor BMH - 2.5 Nm - 8000 rpm - keyed shaft - with brake - IP65/IP67 | AC2 | ACI | 132912 | SERVO MOTORS | Discrete Automation | IDMST | PROGRAMABLE | 7 - INDUSTRY PROGRAMMABLE | AAM | AAM | DV | MOTION | DVAAM | 1377.43 | EUR | 1 | UN | 3606485199986 | C | 1 | 11.8 | 37.8 | 17.5 | CM | 2 | 1.8 | KG | 7805.7 | CMQ | [12 empty] | 4 | UN |  | 30 | 60 | 40 | CM | 9.152 | 1.8 | KG | 72000 | CMQ | [12 empty] | 1 | UN | 3606485199986 | 110 | 400 | 200 | MM | 2000 | 1.8 | G | 8800 | CMQ | 8501522089
LC1G1504EHEN | Tabela de Preços de Automação e Controlo | 18/05/2026 | Modificação | Contactor TeSys LC1G 150A 440V 4P AC3 bobina 48-130V CA-CC | BT2 | CUE | 181036 | GIGA GL CTR >=115 | Power Products | PPCTR | GENERAL PURPOSE | 3 - INDUSTRY GENERAL PURPOSE | TCC | TCC | AC | TESYS CONTROL CONTACTOR | ACTCC | 1469.445 | EUR | 1 | UN | 3606481922038 | C | 1 | 24.5 | 38.5 | 27 | CM | 5.679 | 5.679 | KG | 25467.75 | CMQ | 8 | UN | 3606481922038 | 885 | 800 | 600 | MM | 65500 | 5.679 | G | 424800000 | MMQ | [24 empty] | 1 | UN | 3606481922038 | 24.5 | 38.5 | 27 | CM | 5.679 | 5.679 | KG | 25467.75 | CMQ | 8536490099
EVB4S22N40 | Tabela de Preços de Equipamentos e sistemas de distribuição de energia de Baixa Tensão | 18/05/2026 | Modificação | Estação de carregamento, Schneider Charge Pro, 1P-3P, 1xT2S, 7,4-11-22 kW, 16-32 A, com comunicação com TIC | EV1 | DBT | 190634 | SCHNEIDER CHARGE PRO | Home Solutions | PREVC | GENERAL PURPOSE | 2 - SMALL & MED BUILDING GENERAL PURPOSE | EVI | EVI | EW | EV AC RESIDENTIAL CHARGERS | EWEVI | 927.5 | EUR | 1 | UN | 3606487401216 | C | 1 | 21.5 | 58 | 39 | CM | 6.5 | 6.5 | KG | 48633 | CMQ | 16 | UN |  | 103.5 | 120 | 80 | CM | 119.2 | 6.5 | KG | 993.6 | DMQ | [24 empty] | 1 | UN | 3606487401216 | 21.8 | 58.9 | 29.8 | CM | 6.7 | 6.5 | KG | 38.264 | DMQ | 8537109899
PKY32M7C4 | Tabela de Preços de Equipamentos e sistemas de distribuição de energia de Baixa Tensão | 18/05/2026 | Modificação | PratiKa wander socket for container - 32 A - 3P+E - 400..440 V AC - IP 67 | BT3 | RPT | 140900 | MUREVA | Power Products | PPCFD | GENERAL PURPOSE | 2 - SMALL & MED BUILDING GENERAL PURPOSE | FTC | FTC | PK | PK INDUSTRIAL PLUGS & SOCKETS | PKFTC | 35.165 | EUR | 1 | UN | 3303432322038 | C | 1 | 9.5 | 15.2 | 9.5 | CM | 270 | 270 | G | 1371.8 | CMQ | [12 empty] | 12 | UN | 43303432322036 | 30 | 40 | 30 | CM | 4.273 | 270 | KG | 36 | DMQ | 6 | UN | 23303432322032 | 1.5 | 2.1 | 2.68 | DM | 1.78 | 270 | KG | 8.442 | DMQ | 1 | UN | 3303432322038 | 0.95 | 1.52 | 0.95 | DM | 0.27 | 270 | KG | 1.372 | DMQ | 8536699099
KTB0324FA | Tabela de Preços de Equipamentos e sistemas de distribuição de energia de Baixa Tensão | 18/05/2026 | Modificação | KT END COVER H324 | BT9 | PRO | 107254 | CANALIS KT | Power Products | PPLVB | CONFIGURABLE | 4 - LARGE BUILDING CONFIGURABLE | BUS | BUS | B3 | BUSWAY (NOT LIGTHING) | B3BUS | 1562.15 | EUR | 1 | UN | 3606485033778 | C | 1 | 32.4 | 14 | 25 | CM | 46 | 46 | KG | 11340 | CMQ | [36 empty] | 1 | UN | 3606485033778 | 3.24 | 2.5 | 1.4 | DM | 46 | 46 | KG | 11.34 | DMQ | 7326909890
LG7K09M714 | Tabela de Preços de Automação e Controlo | 18/05/2026 | Modificação | Arrancador em caixa - TeSys LG7K - 98/37/CE 6/10A 220VCA | BT2 | CUE | 187538 | ENCLOSED MICRA | Power Products | PPCTR | GENERAL PURPOSE | 3 - INDUSTRY GENERAL PURPOSE | TCC | TCC | AC | TESYS CONTROL CONTACTOR | ACTCC | 508.12 | EUR | 1 | UN | 3389110661095 | B | 1 | 21.4 | 25.6 | 22.6 | CM | 1.736 | 1.736 | KG | 12381.184 | CMQ | 12 | UN | 43389110661093 | 77 | 80 | 60 | CM | 30.915 | 1.736 | KG | 369600 | CMQ | [24 empty] | 1 | UN | 3389110661095 | 21.4 | 25.6 | 22.6 | CM | 1.736 | 1.736 | KG | 12381.184 | CMQ | 8537109899
RPM41P7 | Tabela de Preços de Automação e Controlo | 18/05/2026 | Modificação | Ligação de relé de potência - Harmony rpm - 4 fa - 230 v ac | AC3 | ACI | 116769 | ELECTROMECA.RELAY SE | Industrial Control | IDSIG | GENERAL PURPOSE | 3 - INDUSTRY GENERAL PURPOSE | ARO | ARO | RM | ELECTROMECHANICAL RELAYS | RMARO | 25.97 | EUR | 1 | UN | 3389119402194 | B | 10 | 4.7 | 2.8 | 4 | CM | 75 | 75 | G | 52.64 | CMQ | [12 empty] | 120 | UN | 43389119402192 | 15 | 40 | 30 | CM | 9.681 | 75 | KG | 18000 | CMQ | 10 | UN | 13389119402191 | 3 | 22.5 | 10.5 | CM | 759 | 75 | G | 708.75 | CMQ | 10 | UN | 13389119402191 | 3 | 22.5 | 10.5 | CM | 759 | 75 | G | 708.75 | CMQ | 8536490099
33599 | Tabela de Preços de Equipamentos e sistemas de distribuição de energia de Baixa Tensão | 18/05/2026 | Modificação | tomadas à frente inferior 3P 630/1000 A fixo | BT8 | DBT | 181441 | NS 630B-3200 AUX & ACC | Power Products | PPCCB | CONFIGURABLE | 4 - LARGE BUILDING CONFIGURABLE | CCB | CCB | PL | COMPACT NS >= 630A | PLCCB | 212.565 | EUR | 1 | UN | 3303430335993 | C | 1 | 5.5 | 21 | 12 | CM | 973 | 973 | G | 1386 | CMQ | [12 empty] | 8 | UN | 43303430335991 | 30 | 40 | 30 | CM | 10.121 | 973 | KG | 36000 | CMQ | [12 empty] | 1 | UN | 3303430335993 | 2 | 1.2 | 0.3 | DM | 1.176 | 973 | KG | 0.72 | DMQ | 8536909500
33004 | Tabela de Preços de Equipamentos e sistemas de distribuição de energia de Baixa Tensão | 18/05/2026 | Modificação | contacto auxiliar - SD - 1 NA/NF - 6 A - para NS630b…3200 | BT8 | DBT | 181441 | NS 630B-3200 AUX & ACC | Power Products | PPCCB | CONFIGURABLE | 4 - LARGE BUILDING CONFIGURABLE | CCB | CCB | PL | COMPACT NS >= 630A | PLCCB | 82.75 | EUR | 1 | UN | 3303430330042 | A | 1 | 1.5 | 10.5 | 7 | CM | 29 | 29 | G | 110.25 | CMQ | 1600 | UN |  | 45 | 120 | 80 | CM | 62.912 | 29 | KG | 432000 | CMQ | 50 | UN |  | 15 | 40 | 15 | CM | 1.591 | 29 | KG | 9000 | CMQ | [12 empty] | 1 | UN | 3303430330042 | 0.2 | 0.5 | 0.4 | DM | 0.8 | 29 | KG | 0.04 | DMQ | 8538909999
C25R42D100 | Tabela de Preços de Equipamentos e sistemas de distribuição de energia de Baixa Tensão | 18/05/2026 | Modificação | ComPacT DISJUNTOR NSX250R 200kA CA 4P 100A 2,2 | BT4 | DBT | 191790 | COMPACT NSX | Power Products | PPCCB | GENERAL PURPOSE | 2 - SMALL & MED BUILDING GENERAL PURPOSE | CCN | CCN | 01 | NSX | 01CCN | 8702.595 | EUR | 1 | UN | 3606482001190 | C | 1 | 14 | 20 | 15 | CM | 2.63 | 2.63 | KG | 4200 | CMQ | [12 empty] | 3 | UN | 13606482001197 | 300 | 400 | 300 | MM | 7890 | 2.63 | G | 36000000 | MMQ | 1 | UN | 23606482001194 | 140 | 200 | 150 | MM | 2750 | 2.63 | G | 4200000 | MMQ | 1 | UN | 3606482001190 | 14 | 20 | 15 | CM | 2.63 | 2.63 | KG | 4200 | CMQ | 8536209090
C1036M050 | Tabela de Preços de Equipamentos e sistemas de distribuição de energia de Baixa Tensão | 18/05/2026 | Modificação | ComPacT DISPARADOR NSX100 CA 3P3D 50A 6.2EM | BT4 | DBT | 191790 | COMPACT NSX | Power Products | PPCCB | GENERAL PURPOSE | 2 - SMALL & MED BUILDING GENERAL PURPOSE | CCN | CCN | 01 | NSX | 01CCN | 1700.995 | EUR | 1 | UN | 3606482000445 | C | 1 | 9.5 | 15 | 11 | CM | 540 | 540 | G | 1567.5 | CMQ | [12 empty] | 11 | UN | 13606482000442 | 300 | 400 | 300 | MM | 6504 | 540 | G | 36000000 | MMQ | [12 empty] | 1 | UN | 3606482000445 | 9.5 | 15 | 11 | CM | 547 | 540 | G | 1567.5 | CMQ | 8536303000
83109 | Tabela de Preços de Equipamentos e sistemas de distribuição de energia de Baixa Tensão | 18/05/2026 | Modificação | PratiKa industrial socket - 16 A - 3P + N + E - 380...415 V AC - IP44 | BT3 | RPT | 140900 | MUREVA | Power Products | PPCFD | GENERAL PURPOSE | 2 - SMALL & MED BUILDING GENERAL PURPOSE | FTC | FTC | PK | PK INDUSTRIAL PLUGS & SOCKETS | PKFTC | 31.63 | EUR | 1 | UN | 3303430831099 | C | 1 | 10.7 | 17.5 | 14.3 | CM | 392 | 392 | G | 2677.675 | CMQ | [12 empty] | 6 | UN | 43303430831097 | 30 | 40 | 30 | CM | 3.142 | 392 | KG | 36000 | CMQ | 2 | UN | 23303430831093 | 11.5 | 27 | 21 | CM | 885 | 392 | G | 6520.5 | CMQ | 1 | UN | 3303430831099 | 10.7 | 17.5 | 14.3 | CM | 392 | 392 | G | 2677.675 | CMQ | 8536699099
ZB4BP48 | Tabela de Preços de Automação e Controlo | 18/05/2026 | Modificação | Botão de pressão cabeça de borracha posições transparentes vermelho | AC3 | ACI | 100316 | DIAMETER 22 | Industrial Control | IDSIG | GENERAL PURPOSE | 3 - INDUSTRY GENERAL PURPOSE | CTS | CTS | MP | PUSHBUTTONS | MPCTS | 49.73 | EUR | 1 | UN | 3389110888058 | B | 1 | 3.2 | 8.2 | 5.2 | CM | 33 | 33 | G | 136.448 | CMQ | [12 empty] | 150 | UN | 43389110888056 | 30 | 40 | 30 | CM | 5.663 | 33 | KG | 36 | DMQ | 5 | UN | 53389110888053 | 8.8 | 26.5 | 3.4 | CM | 165 | 33 | G | 792.88 | CMQ | 1 | UN | 3389110888058 | 3.2 | 8.2 | 5.2 | CM | 33 | 33 | G | 136.448 | CMQ | 8538909999
LV833751 | Tabela de Preços de Equipamentos e sistemas de distribuição de energia de Baixa Tensão | 18/05/2026 | Modificação | Connected position contact CE - for MTZ | BT8 | DBT | 145825 | MASTERPACT MTZ AUX. | Power Products | PPACB | CONFIGURABLE | 4 - LARGE BUILDING CONFIGURABLE | ACB | ACB | PR | AIR CIRCUIT BREAKERS | PRACB | 159.55 | EUR | 1 | UN | 3606480803673 | C | 1 | 0.9 | 4.2 | 4.2 | CM | 1.018 | 1.018 | KG | 15.876 | CMQ | [36 empty] | 1 | UN | 3606480803673 | 0.09 | 0.42 | 0.42 | DM | 1.018 | 1.018 | KG | 0.016 | DMQ | 8536508000
BSH0553T12F1A | Tabela de Preços de Automação e Controlo | 18/05/2026 | Modificação | AC servo motor BSH - 1.3 N.m - 3000 rpm - keyed shaft - with brake - IP50 | AC2 | ACI | 132912 | SERVO MOTORS | Discrete Automation | IDMST | PROGRAMABLE | 7 - INDUSTRY PROGRAMMABLE | AAM | AAM | DV | MOTION | DVAAM | 1835.01 | EUR | 1 | UN | 3389118159723 | C | 1 | 12.3 | 37.7 | 12.8 | CM | 1.55 | 1.55 | KG | 5935.488 | CMQ | [12 empty] | 2 | UN |  | 30 | 60 | 40 | CM | 4.252 | 1.55 | KG | 72000 | CMQ | [12 empty] | 1 | UN | 3389118159723 | 123 | 377 | 128 | MM | 1550 | 1.55 | G | 5935.49 | CMQ | 8501510090
ZB4BA331 | Tabela de Preços de Automação e Controlo | 18/05/2026 | Modificação | Cabeça do botão de pressão de ø 22 - retorno p/ mola - encastrada – verde - i | AC3 | ACI | 100316 | DIAMETER 22 | Industrial Control | IDSIG | GENERAL PURPOSE | 3 - INDUSTRY GENERAL PURPOSE | CTS | CTS | MP | PUSHBUTTONS | MPCTS | 14.02 | EUR | 1 | UN | 3389110887518 | A | 1 | 4.5 | 5.4 | 3.4 | CM | 29 | 29 | G | 82.62 | CMQ | [12 empty] | 300 | UN | 43389110887516 | 30 | 40 | 30 | CM | 9.015 | 29 | KG | 36000 | CMQ | 5 | UN |  | 3.6 | 26.2 | 4.4 | CM | 145 | 29 | G | 415.008 | CMQ | 1 | UN | 3389110887518 | 4.5 | 5.4 | 3.4 | CM | 29 | 29 | G | 82.62 | CMQ | 8538909999
RXM2AB2P7PVM | Tabela de Preços de Automação e Controlo | 18/05/2026 | Modificação | Harmony, relé miniatura encaixável pré-montado, 10 A, 2 CO, com LED, com botão de teste bloqueável, base de terminais mistos, 230 V AC | AC3 | ACI | 116769 | ELECTROMECA.RELAY SE | Industrial Control | IDSIG | GENERAL PURPOSE | 3 - INDUSTRY GENERAL PURPOSE | ARO | ARO | RM | ELECTROMECHANICAL RELAYS | RMARO | 27.59 | EUR | 1 | UN | 3606489563172 | C | 0 | 7.9 | 7.845 | 2.69 | CM | 94 | 94 | G | 166.714 | CMQ | [12 empty] | 60 | UN | 23606489563176 | 30 | 40 | 30 | CM | 7.044 | 94 | KG | 36 | CMQ | 30 | UN | 13606489563179 | 10 | 30 | 25 | CM | 3.173 | 94 | KG | 1837.836 | CMQ | 1 | UN | 3606489563172 | 7.9 | 7.845 | 2.69 | CM | 94 | 94 | G | 166.714 | CMQ | 8536490099
56274 | Tabela de Preços de Equipamentos e sistemas de distribuição de energia de Baixa Tensão | 18/05/2026 | Modificação | residual current protection relay, Vigirex RH99P, 30 mA to 30 A, 380 VAC to 415 VAC 50/60 Hz, local manual reset | BT4 | DBT | 133480 | VIGIREX RELAYS | Power Products | PPCCB | GENERAL PURPOSE | 2 - SMALL & MED BUILDING GENERAL PURPOSE | CCN | CCN | 01 | NSX | 01CCN | 971.9 | EUR | 1 | UN | 3303430562740 | C | 1 | 8.2 | 9.2 | 7.7 | CM | 362 | 300 | G | 580.888 | CMQ | [12 empty] | 36 | UN | 43303430562748 | 30 | 40 | 30 | CM | 11.503 | 300 | KG | 36000 | CMQ | [12 empty] | 1 | UN | 3303430562740 | 0.82 | 0.92 | 0.77 | DM | 0.306 | 300 | KG | 0.581 | DMQ | 8536490099
NSYCDBPLM | Tabela de Preços de Equipamentos e sistemas de distribuição de energia de Baixa Tensão | 18/05/2026 | Modificação | Inserção de barra dupla (3mm) para escudo retangular PLM | EN1 | CUE | 120241 | PanelSeT P Accessories | Power Products | PPUES | GENERAL PURPOSE | 3 - INDUSTRY GENERAL PURPOSE | UEC | UEC | PM | UE - WALL MOUNTING ENCLOSURE PLM IN POLYESTER. | PMUEC | 27.744 | EUR | 1 | UN | 3606480191596 | A4 | 1 | 12 | 3 | 7 | CM | 78 | 76 | G | 252 | CMQ | 600 | UN |  | 0 | 0 | 0 |  | 0 | 76 |  | 0 |  | 200 | UN |  | 0 | 0 | 0 |  | 0 | 76 |  | 0 |  | 200 | UN |  | 0 | 0 | 0 |  | 0 | 76 | KG | 12 | DMQ | 1 | UN | 3606480191596 | 30 | 10 | 10 | MM | 0.076 | 76 | KG | 0.003 | DMQ | 8301409000
NSYPLAZT12103G | Tabela de Preços de Equipamentos e sistemas de distribuição de energia de Baixa Tensão | 18/05/2026 | Modificação | Floor standing encl.polyester vers.PLAZT w/open plinth+canopy 1250x1000x320 IP44 | EN1 | CUE | 108763 | PanelSeT P FS PLA | Power Products | PPUES | GENERAL PURPOSE | 3 - INDUSTRY GENERAL PURPOSE | UEA | UEA | PA | UE - FLOOR STANDING ENCLOSURES PLA IN POLYESTER. | PAUEA | 2221.3043 | EUR | 1 | UN | 3606480776038 | C4 | 1 | 38 | 134 | 103 | CM | 51.5 | 51.5 | KG | 524476 | CMQ | 2 | UN |  | 1480 | 1200 | 1000 | MM | 241 | 51.5 | KG | 1776 | DMQ | [12 empty] | 1 | UN |  | 0 | 0 | 0 |  | 113.5 | 51.5 | KG | 504.906 | DMQ | 1 | UN | 3606480776038 | 1290 | 380 | 1030 | MM | 113.5 | 51.5 | KG | 504.906 | DMQ | 9403700000
CCT564119 | Tabela de Preços de Equipamentos e sistemas de distribuição de energia de Baixa Tensão | 18/05/2026 | Modificação | Sensor de movimento, ARGUS, funciona com wiser, exterior, 360, PIR, 3 fios, branco | BT3 | RPT | 182048 | WISER | Home Solutions | HSCOS | CONFIGURABLE | 4C - CONNECTED LIVING SYSTEM FOR RESIDENTIAL & COMMERCIAL | WYS | WYS | HW | WISER SYSTEM | HWWYS | 143.07 | EUR | 1 | UN | 3606486348086 | C | 1 | 9 | 15.5 | 13.5 | CM | 417 | 417 | G | 1883.25 | CMQ | 288 | UN |  | 105 | 120 | 80 | CM | 122.55 | 417 | KG | 1008000 | CMQ | 12 | UN | 13606486348083 | 30 | 40 | 30 | CM | 4.273 | 417 | KG | 36000 | CMQ | [12 empty] | 1 | UN | 3606486348086 | 8.8 | 16 | 14.3 | CM | 329.4 | 417 | G | 2013.44 | CMQ | 8536501900
ILA2T572PC1A0 | Tabela de Preços de Automação e Controlo | 18/05/2026 | Modificação | integrated drive ILA with servo motor - 24..48 V - Modbus TCP - indus connector | AC2 | ACI | 175899 | ILA SERVO SYSTEMS | Discrete Automation | IDMST | PROGRAMABLE | 7 - INDUSTRY PROGRAMMABLE | AAM | AAM | DV | MOTION | DVAAM | 1570.72 | EUR | 1 | UN | 3606485187976 | C | 1 | 11.5 | 39.5 | 19 | CM | 2 | 1.7 | KG | 8630.75 | CMQ | [12 empty] | 6 | UN |  | 30 | 60 | 40 | CM | 13152 | 1.7 | G | 72 | DMQ | [12 empty] | 1 | UN | 3606485187976 | 80 | 355 | 185 | MM | 2000 | 1.7 | G | 5254 | CMQ | 8501408090
BMH1003T16A2A | Tabela de Preços de Automação e Controlo | 18/05/2026 | Modificação | servo motor BMH - 8.2 Nm - 6000 rpm - keyed shaft - without brake - IP54 | AC2 | ACI | 132912 | SERVO MOTORS | Discrete Automation | IDMST | PROGRAMABLE | 7 - INDUSTRY PROGRAMMABLE | AAM | AAM | DV | MOTION | DVAAM | 1275.83 | EUR | 1 | UN | 3606485198019 | C | 1 | 19.9 | 40.6 | 22.9 | CM | 7.608 | 7.608 | KG | 18501.826 | CMQ | [12 empty] | 1 | UN |  | 30 | 60 | 40 | CM | 7.952 | 6.5 | KG | 72000 | CMQ | [12 empty] | 1 | UN | 3606485198019 | 19.9 | 40.6 | 22.9 | CM | 7.608 | 7.608 | KG | 18501.826 | CMQ | 8501522089
NSYSFND20122DT | Tabela de Preços de Equipamentos e sistemas de distribuição de energia de Baixa Tensão | 18/05/2026 | Modificação | porta transparente dupla, PanelSeT SFN, Spacial SM, para invólucro elétrico H2000 W1200mm | EN1 | CUE | 119428 | PanelSeT S FS SFN | Power Products | PPUES | GENERAL PURPOSE | 3 - INDUSTRY GENERAL PURPOSE | UEP | UEP | FS | UE - FLOOR STANDING STEEL SFN ENCLOSURES. | FSUEP | 2025.4325 | EUR | 1 | UN | 3606486378373 | C4 | 0 | 200 | 10 | 68 | CM | 37 | 37 | KG | 136000 | CMQ | 8 | UN |  | 91.5 | 120 | 200 | CM | 327 | 37 | KG | 2196000 | CMQ | [24 empty] | 1 | UN |  | 9.5 | 200 | 65 | CM | 37 | 37 | KG | 123500 | CMQ | 9403991090
LV848043 | Tabela de Preços de Equipamentos e sistemas de distribuição de energia de Baixa Tensão | 18/05/2026 | Modificação | Circuit breaker Masterpact MTZ2 16H1 - 1600 A - 3P fixed - w/o Micrologic | BT8 | DBT | 145820 | MASTERPACT MTZ2-3 IEC | Power Products | PPACB | CONFIGURABLE | 4 - LARGE BUILDING CONFIGURABLE | ACB | ACB | PR | AIR CIRCUIT BREAKERS | PRACB | 11282.425 | EUR | 1 | UN | 3606480808319 | C | 1 | 29.5 | 37.5 | 30.5 | CM | 47.251 | 47.251 | KG | 33740.625 | CMQ | [36 empty] | 1 | UN | 3606480808319 | 3.05 | 3.75 | 2.95 | DM | 47.251 | 47.251 | KG | 33.741 | DMQ | 8536209090
LVS03593 | Tabela de Preços de Equipamentos e sistemas de distribuição de energia de Baixa Tensão | 18/05/2026 | Modificação | 2 Guias + 2 Esquadrias deslizantes P | BT6 | DBT | 187440 | PRISMASET P ACCESS | Power Products | PPLVS | GENERAL PURPOSE | 2 - SMALL & MED BUILDING GENERAL PURPOSE | LVE | LVE | L1 | PRISMASET IP40 | L1LVE | 106.655 | EUR | 1 | UN | 3606481875556 | C | 1 | 3 | 36.5 | 4.5 | CM | 639 | 639 | G | 492.75 | CMQ | 160 | UN |  | 43 | 120 | 80 | CM | 122 | 639 | KG | 412.8 | DMQ | 10 | UN | 13606481875553 | 15 | 40 | 30 | CM | 6.814 | 639 | KG | 18000 | CMQ | [12 empty] | 1 | UN | 3606481875556 | 3 | 36.5 | 4.5 | CM | 657 | 639 | G | 492.75 | CMQ | 7326909890
LVS04412 | Tabela de Preços de Equipamentos e sistemas de distribuição de energia de Baixa Tensão | 18/05/2026 | Modificação | Linergy FC NSXm 3P+Ligacao flex. a JdB | BT6 | DBT | 175684 | LINERGY IEC SYSTEMS | Power Products | PPLVS | GENERAL PURPOSE | 2 - SMALL & MED BUILDING GENERAL PURPOSE | LVE | LVE | L3 | LINERGY | L3LVE | 1215.915 | EUR | 1 | UN | 3606481866004 | C | 1 | 15 | 49.5 | 25 | CM | 7.269 | 7.269 | KG | 18562.5 | CMQ | 14 | UN | 73606481866003 | 43 | 120 | 80 | CM | 117.956 | 7.269 | KG | 412.8 | DMQ | [24 empty] | 1 | UN | 3606481866004 | 15 | 49.5 | 25 | CM | 7.335 | 7.269 | KG | 18562.5 | CMQ | 8544429090
NSYMM35SB | Tabela de Preços de Equipamentos e sistemas de distribuição de energia de Baixa Tensão | 18/05/2026 | Modificação | Plain mounting plate H300xW500mm made of galvanised sheet steel | EN1 | CUE | 163207 | PanelSeT S IB Accessor | Power Products | PPUES | GENERAL PURPOSE | 3 - INDUSTRY GENERAL PURPOSE | UEB | UEB | ED |  | EDUEB | 52.938 | EUR | 1 | UN | 3606480520624 | C | 1 | 0.3 | 49 | 27.5 | CM | 2.11 | 2.11 | KG | 404.25 | CMQ | 300 | UN |  | 450 | 1200 | 1000 | MM | 633 | 2.11 | KG | 540 | DMQ | [24 empty] | 1 | UN | 3606480520624 | 3 | 490 | 275 | MM | 2.06 | 2.11 | KG | 0.404 | DMQ | 8302420090
9001KM7 | Tabela de Preços de Automação e Controlo | 18/05/2026 | Modificação | Bloco luminoso - ince escente (lâmpada incluída) ba 9s - 230 v ca | AC3 | ACI | 100301 | DIAMETER 30 | Industrial Control | IDSIG | GENERAL PURPOSE | 3 - INDUSTRY GENERAL PURPOSE | CTS | CTS | MP | PUSHBUTTONS | MPCTS | 136.89 | EUR | 1 | UN | 3389110919042 | C | 1 | 4.826 | 9.398 | 5.842 | CM | 149.686 | 144 | G | 264.962 | CMQ | [12 empty] | 32 | UN |  | 15 | 40 | 30 | CM | 5.255 | 144 | KG | 18000 | CMQ | [12 empty] | 1 | UN | 785901725435 | 7.2 | 5.1 | 5.7 | CM | 150 | 144 | G | 209.3 | CMQ | 8531807000
LADT9R1 | Tabela de Preços de Automação e Controlo | 18/05/2026 | Modificação | kit de inversão TeSys para LC1DT20…DT40 | BT2 | CUE | 187515 | TESYS DECA CONTROL ACC | Power Products | PPCTR | GENERAL PURPOSE | 3 - INDUSTRY GENERAL PURPOSE | TCC | TCC | AC | TESYS CONTROL CONTACTOR | ACTCC | 62.36 | EUR | 1 | UN | 3389110272215 | B | 1 | 3.4 | 5 | 10.4 | CM | 44 | 35 | G | 176.8 | CMQ | [12 empty] | 40 | UN | 43389110272213 | 15 | 40 | 15 | CM | 1.996 | 35 | KG | 9 | DMQ | [12 empty] | 1 | UN | 3389110272215 | 3.4 | 5 | 10.4 | CM | 44 | 35 | G | 176.8 | CMQ | 8536909500
LXM32AD12N4 | Tabela de Preços de Automação e Controlo | 18/05/2026 | Modificação | Motion servo drive - Lexium 32 - tensão de alimentação trifásica 208/480V - 0.9 kW | AC2 | ACI | 129679 | SERVO DRIVES | Discrete Automation | IDMST | PROGRAMABLE | 7 - INDUSTRY PROGRAMMABLE | AAM | AAM | DV | MOTION | DVAAM | 1164 | EUR | 1 | UN | 3606480076787 | C | 1 | 8.5 | 33 | 27.6 | CM | 2.291 | 1.8 | KG | 7741.8 | CMQ | 24 | UN | 73606480076786 | 77 | 60 | 80 | CM | 69.516 | 1.8 | KG | 369.6 | DMQ | 3 | UN | 43606480076785 | 30 | 40 | 30 | CM | 7.627 | 1.8 | KG | 36 | DMQ | [12 empty] | 1 | UN | 3606480076787 | 8.5 | 33 | 27.6 | CM | 2.255 | 1.8 | KG | 7741.8 | CMQ | 8504409590
XB5FW34G5C0 | Tabela de Preços de Automação e Controlo | 18/05/2026 | Modificação | botão flush led luminosous vermelho 120vac 1na1nc co | AC3 | ACI | 100316 | DIAMETER 22 | Industrial Control | IDSIG | GENERAL PURPOSE | 3 - INDUSTRY GENERAL PURPOSE | CTS | CTS | MP | PUSHBUTTONS | MPCTS | 64.21 | EUR | 1 | UN | 3606489761547 | C | 1 | 8.6 | 5.2 | 4.3 | CM | 52 | 52 | G | 192.296 | CMQ | [12 empty] | 40 | UN |  | 15 | 40 | 30 | CM | 2.395 | 52 | KG | 18000 | CMQ | [12 empty] | 1 | UN | 3606489761547 | 8.6 | 5.2 | 4.3 | CM | 52 | 52 | G | 192.296 | CMQ | 8536508000
SXWSWNDESL0005 | Tabela de Preços de Soluções de Conectividade | 18/05/2026 | Modificação | ES Hosting Field controlr-5 para Linux | GE1 | PRO | 117135 | ECOSTRUXURE BLDG OPRTN | Digital Energy | DBPRD | PROGRAMABLE | 6 - CRITICAL & SPECIALIZED BUILDING PROGRAMMABLE | BMS | BMS | HV | BMS CONTROLLERS & SYSTEMS | HVBMS | 707.96 | EUR | 1 | UN | 3606487130901 | C | 1 | 0 | 0 | 0 | CM | 0.01 | 0.01 | G | 0 | CMQ | [36 empty] | 1 | UN | 3606487130901 | 0 | 0 | 0 | CM | 0.01 | 0.01 | G | 0 | CMQ | 0000000000
A9N18480 | Tabela de Preços de Equipamentos e sistemas de distribuição de energia de Baixa Tensão | 18/05/2026 | Modificação | C120H - disjuntor - 4P - 100A - curva C | BT1 | RPT | 190600 | ACTI9 | Power Products | PPCFD | GENERAL PURPOSE | 2 - SMALL & MED BUILDING GENERAL PURPOSE | FTI | FTI | DI | ACTI9 PROTECTION DEVICES INDUSTRIAL | DIFTI | 683.92 | EUR | 1 | UN | 3606480380518 | A | 1 | 7.5 | 10.8 | 8.8 | CM | 773 | 773 | G | 712.8 | CMQ | [12 empty] | 18 | UN | 43606480380516 | 30 | 40 | 30 | CM | 14.688 | 773 | KG | 36000 | CMQ | 3 | UN | 13606480380515 | 8.5 | 33.1 | 9.5 | CM | 2.377 | 773 | KG | 2672.825 | CMQ | 1 | UN | 3606480380518 | 7.5 | 10.8 | 8.8 | CM | 773 | 773 | G | 712.8 | CMQ | 8536209090
M9F42310 | Tabela de Preços de Equipamentos e sistemas de distribuição de energia de Baixa Tensão | 18/05/2026 | Modificação | Multi 9 - C60BP - MCB - 3P - 10 A - Curva em C - 480Y/277 V - 10 kA - UL 489 | BT1 | RPT | 190621 | MULTI9 | Power Products | PPCFD | GENERAL PURPOSE | 2 - SMALL & MED BUILDING GENERAL PURPOSE | FTD | FTD | D9 | MULTI9 PROTECTION FOR OEM | D9FTD | 343.825 | EUR | 1 | UN | 3606481169952 | A | 1 | 7.5 | 10.3 | 5.4 | CM | 359 | 359 | G | 417.15 | CMQ | [12 empty] | 36 | UN | 43606481169950 | 30 | 40 | 30 | CM | 13.876 | 359 | KG | 36000 | CMQ | 4 | UN | 13606481169959 | 8.2 | 22 | 11 | CM | 1.487 | 359 | KG | 1984.4 | CMQ | 1 | UN | 3606481169952 | 7.5 | 10.3 | 5.4 | CM | 359 | 359 | G | 417.15 | CMQ | 8536201090
LVS04062 | Tabela de Preços de Equipamentos e sistemas de distribuição de energia de Baixa Tensão | 18/05/2026 | Modificação | Ligacao NSX-INS250 Vert. a Bloco alim. | BT6 | DBT | 175684 | LINERGY IEC SYSTEMS | Power Products | PPLVS | GENERAL PURPOSE | 2 - SMALL & MED BUILDING GENERAL PURPOSE | LVE | LVE | L3 | LINERGY | L3LVE | 60.05 | EUR | 1 | UN | 3606481883834 | C | 1 | 12.5 | 30.5 | 20.5 | CM | 1.917 | 1.917 | KG | 7815.625 | CMQ | 22 | UN | 73606481883833 | 37.5 | 120 | 80 | CM | 54.5 | 1.917 | KG | 360000 | CMQ | [24 empty] | 1 | UN | 3606481883834 | 12.5 | 30.5 | 20.5 | CM | 1.917 | 1.917 | KG | 7815.625 | CMQ | 8536909500
TC907-3A4LA | Tabela de Preços de Soluções de Conectividade | 18/05/2026 | Modificação | SpaceLogic,Termostato, Fancoil On/Off, Standalone, Visor tátil, 4P, 3 Fan, 240V, Branco | GE1 | PRO | 181672 | LIVING SPACE THERMSTAT | Digital Energy | DBPRD | GENERAL PURPOSE | 2B- BUILDING MANAGEMENT OFFER GENERAL PURPOSE | FDB | FDB | FD | FIELD DEVICES BMS | FDFDB | 110.88 | EUR | 1 | UN | 3606481508522 | C4 | 1 | 12.8 | 5.8 | 10.8 | CM | 220 | 155 | G | 801.792 | CMQ | 864 | UN | 23606481508526 | 105 | 120 | 80 | CM | 241.08 | 155 | KG | 1008000 | CMQ | 36 | UN | 13606481508529 | 30 | 40 | 30 | CM | 9.42 | 155 | KG | 36000 | CMQ | [12 empty] | 1 | UN | 3606481508522 | 5.5 | 12.3 | 10.5 | CM | 220 | 155 | G | 710.325 | CMQ | 9032102090
LV848478 | Tabela de Preços de Equipamentos e sistemas de distribuição de energia de Baixa Tensão | 18/05/2026 | Modificação | EF combined connected/closed contact - low level - for MTZ2/MTZ3 drawout | BT8 | DBT | 145825 | MASTERPACT MTZ AUX. | Power Products | PPACB | CONFIGURABLE | 4 - LARGE BUILDING CONFIGURABLE | ACB | ACB | PR | AIR CIRCUIT BREAKERS | PRACB | 147.265 | EUR | 1 | UN | 3606480805769 | C | 1 | 1 | 10 | 15 | CM | 25 | 25 | G | 150 | CMQ | [12 empty] | 100 | UN | 43606480805767 | 30 | 40 | 30 | CM | 3.887 | 25 | KG | 36 | DMQ | [12 empty] | 1 | UN | 3606480805769 | 1 | 10 | 15 | CM | 25 | 25 | G | 150 | CMQ | 8538909999
TM3DQ32TK | Tabela de Preços de Automação e Controlo | 18/05/2026 | Modificação | Módulo TM3 - Modicon - 32 saídas transistor PNP HE10 | AC1 | ACI | 140617 | TM3 I/O | Discrete Automation | IDMST | PROGRAMABLE | 7 - INDUSTRY PROGRAMMABLE | AAM | AAM | A6 | PLC ADVANCED | A6AAM | 211.88 | EUR | 1 | UN | 3606480611513 | C | 1 | 7.525 | 12.89 | 10.661 | CM | 220 | 112 | G | 1034.088 | CMQ | [12 empty] | 42 | UN | 43606480611511 | 30 | 60 | 40 | CM | 9.985 | 112 | KG | 72000 | CMQ | [12 empty] | 1 | UN | 3606480611513 | 7.5 | 12.5 | 10.5 | CM | 225 | 112 | G | 984.375 | CMQ | 8538909999
NSYMM108 | Tabela de Preços de Equipamentos e sistemas de distribuição de energia de Baixa Tensão | 18/05/2026 | Modificação | PLACA DE MONTAGEM 1000X800MM | EN1 | CUE | 132400 | WM Mounting Plates | Power Products | PPUES | GENERAL PURPOSE | 3 - INDUSTRY GENERAL PURPOSE | UEC | UEC | EC | UE-STEEL WALL MOUNT. ENCLOSURE, CRN, S3D, CM AND CABLE GLAND | ECUEC | 226.2435 | EUR | 1 | UN | 3606480183164 | A4 | 1 | 0.3 | 95 | 75.5 | CM | 13.8 | 13.8 | KG | 2151.75 | CMQ | 30 | UN |  | 300 | 1200 | 800 | MM | 572 | 13.8 | KG | 288 | DMQ | 1 | UN |  | 0 | 0 | 0 |  | 0 | 13.8 |  | 0 |  | 1 | UN |  | 1.5 | 950 | 755 | MM | 13.96 | 13.8 | KG | 1.068 | DMQ | 1 | UN | 3606480183164 | 1.5 | 950 | 755 | MM | 13.96 | 13.8 | KG | 1.068 | DMQ | 8302420090
XVMB2RAGSSB | Tabela de Preços de Automação e Controlo | 18/05/2026 | Modificação | Banco indicador com buzzer + 3 unidades iluminadas - ø45mm - 24vac/dc | AC3 | ACI | 135280 | TOWER LIGHT | Industrial Control | IDSIG | GENERAL PURPOSE | 3 - INDUSTRY GENERAL PURPOSE | CTS | CTS | IB | TOWER LIGHTS & BEACONS | IBCTS | 411.1 | EUR | 1 | UN | 3389119050302 | C | 1 | 5.5 | 54 | 8 | CM | 579 | 453 | G | 2376 | CMQ | 80 | UN | 73389119050301 | 77 | 60 | 80 | CM | 60.388 | 453 | KG | 369.6 | DMQ | 20 | UN | 43389119050300 | 30 | 60 | 40 | CM | 12.972 | 453 | KG | 72 | DMQ | [12 empty] | 1 | UN | 3389119050302 | 0.55 | 5.4 | 0.8 | DM | 0.586 | 453 | KG | 2.376 | DMQ | 8531807000
C10F6TM063 | Tabela de Preços de Equipamentos e sistemas de distribuição de energia de Baixa Tensão | 18/05/2026 | Modificação | ComPacT DISJUNTOR NSX100F 36kA CA 4P3D 63A TMD | BT4 | DBT | 191790 | COMPACT NSX | Power Products | PPCCB | GENERAL PURPOSE | 2 - SMALL & MED BUILDING GENERAL PURPOSE | CCN | CCN | 01 | NSX | 01CCN | 579.915 | EUR | 1 | UN | 3606481997272 | C | 1 | 14 | 19 | 15 | CM | 2.79 | 2.29 | KG | 3990 | CMQ | [12 empty] | 6 | UN | 13606481997279 | 300 | 400 | 300 | MM | 14.121 | 2.29 | KG | 36000000 | MMQ | [12 empty] | 1 | UN | 3606481997272 | 15 | 20 | 15 | CM | 2.329 | 2.29 | KG | 4500 | CMQ | 8536201090
VW3A9704 | Tabela de Preços de Automação e Controlo | 18/05/2026 | Modificação | Metal conduit box UL Nema type1 - IP21 - for variable speed drive - size 6 | AC2 | ACI | 147868 | MECHANICAL KIT | Drives | IDVSD | CONFIGURABLE | 5 - INDUSTRY CONFIGURABLE | ADD | ADD | VS | MEDIUM DRIVES | VSADD | 807.31 | EUR | 1 | UN | 3606485410876 | B | 1 | 31.5 | 40.5 | 37.1 | CM | 10.463 | 9 | KG | 47330.325 | CMQ | 18 | UN | 73606485410875 | 110 | 120 | 80 | CM | 196.239 | 9 | KG | 1056 | DMQ | [24 empty] | 1 | UN | 3606485410876 | 31.5 | 40 | 36 | CM | 10.35 | 9 | KG | 45360 | CMQ | 7326909890
GBY060005K | Tabela de Preços de Automação e Controlo | 18/05/2026 | Modificação | angular gear box straight teeth GBY - Ø 60 mm - reduction 5:1<16 arc.min - 24N.m | AC2 | ACI | 121358 | GEARBOXES | Discrete Automation | IDMST | PROGRAMABLE | 7 - INDUSTRY PROGRAMMABLE | AAM | AAM | DV | MOTION | DVAAM | 873.83 | EUR | 1 | UN | 3606480388668 | C | 1 | 9.7 | 18 | 8 | CM | 1.693 | 1.686 | KG | 1396.8 | CMQ | [12 empty] | 5 | UN | 43606480388666 | 30 | 40 | 30 | CM | 9143 | 1.686 | G | 36 | DMQ | [12 empty] | 1 | UN | 3606480388668 | 97 | 180 | 80 | MM | 1686 | 1.686 | G | 1396.8 | CMQ | 8483405190
XAPA1101 | Tabela de Preços de Automação e Controlo | 18/05/2026 | Modificação | Estação de controlo vazia - xap-a - plástico - uma abertura | AC3 | ACI | 100375 | ENCLOSURES&SAFETY C.S. | Industrial Control | IDSIG | GENERAL PURPOSE | 3 - INDUSTRY GENERAL PURPOSE | CTS | CTS | MP | PUSHBUTTONS | MPCTS | 104.82 | EUR | 1 | UN | 3389110313123 | C | 1 | 13 | 15.5 | 9 | CM | 500 | 500 | G | 1813.5 | CMQ | [12 empty] | 6 | UN | 43389110313121 | 15 | 40 | 30 | CM | 3.455 | 500 | KG | 18 | DMQ | [12 empty] | 1 | UN | 3389110313123 | 1.3 | 1.55 | 0.9 | DM | 0.5 | 500 | KG | 1.814 | DMQ | 8538100000
A9GSB250 | Tabela de Preços de Equipamentos e sistemas de distribuição de energia de Baixa Tensão | 18/05/2026 | Modificação | Porta Fusível SBI - 2P - 50A - 14 x 51mm | BT1 | RPT | 190600 | ACTI9 | Power Products | PPCFD | GENERAL PURPOSE | 2 - SMALL & MED BUILDING GENERAL PURPOSE | FTI | FTI | 0Y | FUSE DISCONNECTOR-STI | 0YFTI | 63.045 | EUR | 1 | UN | 3606482201231 | C | 1 | 5.4 | 11.3 | 7.8 | CM | 240 | 240 | G | 475.956 | CMQ | [12 empty] | 36 | UN | 43606482201239 | 30 | 40 | 30 | CM | 10.039 | 240 | KG | 36000 | CMQ | 3 | UN | 13606482201238 | 8.5 | 17.3 | 12 | CM | 801 | 240 | G | 1764.6 | CMQ | 1 | UN | 3606482201231 | 5.4 | 11.3 | 7.8 | CM | 240 | 240 | G | 475.956 | CMQ | 8536105090
BMH0703T21A2A | Tabela de Preços de Automação e Controlo | 18/05/2026 | Modificação | servo motor BMH - 3.4 Nm - 8000 rpm - keyed shaft - without brake - IP54 | AC2 | ACI | 132912 | SERVO MOTORS | Discrete Automation | IDMST | PROGRAMABLE | 7 - INDUSTRY PROGRAMMABLE | AAM | AAM | DV | MOTION | DVAAM | 1386.98 | EUR | 1 | UN | 3606485200095 | C | 1 | 11.8 | 37.8 | 17.5 | CM | 3.682 | 2 | KG | 7805.7 | CMQ | [12 empty] | 4 | UN |  | 30 | 60 | 40 | CM | 9.952 | 2 | KG | 72000 | CMQ | [12 empty] | 1 | UN | 3606485200095 | 110 | 400 | 200 | MM | 2200 | 2 | G | 8800 | CMQ | 8501522089
LC1D65A3BD | Tabela de Preços de Automação e Controlo | 18/05/2026 | Modificação | Contactor Tesys D - 3P(3 NA) - AC-3 - <= 440 V 65 A - 24 V CC bobina standard | BT2 | CUE | 187516 | TESYS DECA CONT. <115A | Power Products | PPCTR | GENERAL PURPOSE | 3 - INDUSTRY GENERAL PURPOSE | TCC | TCC | AC | TESYS CONTROL CONTACTOR | ACTCC | 651.43 | EUR | 1 | UN | 3389119409193 | C | 1 | 6.2 | 15.2 | 13.7 | CM | 992 | 992 | G | 1291.088 | CMQ | [12 empty] | 10 | UN | 43389119409191 | 15 | 40 | 30 | CM | 10.299 | 992 | KG | 18 | DMQ | [12 empty] | 1 | UN | 3389119409193 | 62 | 137 | 152 | MM | 1013 | 992 | G | 1291.09 | CMQ | 8536419089
C080B4WM | Tabela de Preços de Equipamentos e sistemas de distribuição de energia de Baixa Tensão | 18/05/2026 | Modificação | Bloco Corte NS800LB 4P 800 Extraivel Manual | BT8 | DBT | 133346 | COMPACT NS 630B-1600 | Power Products | PPCCB | CONFIGURABLE | 4 - LARGE BUILDING CONFIGURABLE | CCB | CCB | PL | COMPACT NS >= 630A | PLCCB | 9516.81 | EUR | 1 | UN | 3606482238305 | C | 0 | 2 | 2 | 1 | CM | 10 | 10 | G | 4 | CMQ | [36 empty] | 1 | UN | 3606482238305 | 2 | 2 | 1 | DM | 10 | 10 | G | 4 | CMQ | 8536209090
LV432600 | Tabela de Preços de Equipamentos e sistemas de distribuição de energia de Baixa Tensão | 18/05/2026 | Modificação | comando rotativo prolongado vermelho/amarelo (NSX400/630) | BT4 | DBT | 191790 | COMPACT NSX | Power Products | PPCCB | GENERAL PURPOSE | 2 - SMALL & MED BUILDING GENERAL PURPOSE | CCN | CCN | 01 | NSX | 01CCN | 462.725 | EUR | 1 | UN | 3606480020360 | C | 1 | 10.5 | 48 | 15 | CM | 1.01 | 0.956 | KG | 7560 | CMQ | 20 | UN | 73606480020369 | 50 | 120 | 80 | CM | 34.184 | 0.956 | KG | 480 | DMQ | 5 | UN | 43606480020368 | 30 | 60 | 40 | CM | 5.546 | 0.956 | KG | 72 | DMQ | [12 empty] | 1 | UN | 3606480020360 | 1.02 | 4.84 | 1.6 | DM | 0.956 | 0.956 | KG | 7.899 | DMQ | 8538909999
83913 | Tabela de Preços de Equipamentos e sistemas de distribuição de energia de Baixa Tensão | 18/05/2026 | Modificação | Ficha Wander com inversor de fase, Mureva PK, 16A, 3P+N+E, 400V, IP67 | BT3 | RPT | 140900 | MUREVA | Power Products | PPCFD | GENERAL PURPOSE | 2 - SMALL & MED BUILDING GENERAL PURPOSE | FTC | FTC | PK | PK INDUSTRIAL PLUGS & SOCKETS | PKFTC | 28.025 | EUR | 1 | UN | 3303430839132 | B | 1 | 7.5 | 16.3 | 7.5 | CM | 190 | 190 | G | 916.875 | CMQ | [12 empty] | 14 | UN | 43303430839130 | 30 | 40 | 30 | CM | 3.629 | 190 | KG | 36 | DMQ | 7 | UN | 23303430839136 | 1.55 | 2.75 | 2.1 | DM | 1.571 | 190 | KG | 8.951 | DMQ | 1 | UN | 3303430839132 | 0.75 | 1.63 | 0.75 | DM | 0.19 | 190 | KG | 0.917 | DMQ | 8536699099
STBDDI3420K | Tabela de Preços de Automação e Controlo | 18/05/2026 | Modificação | Kit de entrada digital padrão STB – 24 V CC - 4 E | AC1 | ACI | 112980 | MODICON STB I/O | Discrete Automation | IDPAC | PROGRAMABLE | 7 - INDUSTRY PROGRAMMABLE | AAP | AAP | HI | AUTOMATION PLANT | HIAAP | 95.21 | EUR | 1 | UN | 3595863948905 | B | 1 | 2.5 | 13 | 8 | CM | 131 | 111 | G | 260 | CMQ | [12 empty] | 22 | UN |  | 15 | 40 | 15 | CM | 3116 | 111 | G | 9 | DMQ | [12 empty] | 1 | UN | 3595863948905 | 25 | 130 | 80 | MM | 131 | 111 | G | 260 | CMQ | 8538909999
BMH0701P06A2A | Tabela de Preços de Automação e Controlo | 18/05/2026 | Modificação | Servo motor BMH - 1.2 Nm - 8000 rpm - eixo liso- sem freio - IP54 | AC2 | ACI | 132912 | SERVO MOTORS | Discrete Automation | IDMST | PROGRAMABLE | 7 - INDUSTRY PROGRAMMABLE | AAM | AAM | DV | MOTION | DVAAM | 793.15 | EUR | 1 | UN | 3606480160820 | C | 1 | 11 | 40 | 19 | CM | 2.147 | 2.147 | KG | 8360 | CMQ | 18 | UN | 73606480160829 | 77 | 60 | 80 | CM | 48.28 | 2.147 | KG | 369.6 | DMQ | 4 | UN | 43606480160828 | 30 | 60 | 40 | CM | 10.124 | 2.147 | KG | 72000 | CMQ | [12 empty] | 1 | UN | 3606480160820 | 115 | 395 | 188 | MM | 2210 | 2.147 | G | 8539.9 | CMQ | 8501510090
XB4BK124M5 | Tabela de Preços de Automação e Controlo | 18/05/2026 | Modificação | Interruptor selector iluminado vermelho ø 22 manípulo 2 posiç. - 240 v - 1no+1nc | AC3 | ACI | 100316 | DIAMETER 22 | Industrial Control | IDSIG | GENERAL PURPOSE | 3 - INDUSTRY GENERAL PURPOSE | CTS | CTS | MP | PUSHBUTTONS | MPCTS | 118.97 | EUR | 1 | UN | 3389110892260 | B | 1 | 8.6 | 3.3 | 5.2 | CM | 110 | 110 | G | 147.576 | CMQ | 800 | UN | 73389110892269 | 75 | 80 | 60 | CM | 103.004 | 110 | KG | 360000 | CMQ | 100 | UN | 43389110892268 | 30 | 40 | 30 | CM | 11.46 | 110 | KG | 36000 | CMQ | 5 | UN |  | 8.6 | 3.3 | 26.5 | CM | 555 | 110 | G | 752070 | CMQ | 1 | UN | 3389110892260 | 8.6 | 3.3 | 5.2 | CM | 110 | 110 | G | 147.576 | CMQ | 8536508000
NSYCUACC013DG | Tabela de Preços de Equipamentos e sistemas de distribuição de energia de Baixa Tensão | 18/05/2026 | Modificação | Climasys CU - Filtro de Fibra para Clima de teto Comunicable CU, 3kW - 4kW | EN1 | CUE | 108902 | ClimaSys Cooling | Power Products | PPUES | GENERAL PURPOSE | 3 - INDUSTRY GENERAL PURPOSE | UET | UET | CL | EU - ADVANCED THERMAL MANAGEMENT COMMUNICABLE COOLING UNITS. | CLUET | 479.91 | EUR | 1 | UN | 3606486379363 | C | 5 | 1.1 | 80 | 24.5 | CM | 68 | 68 | G | 2156 | CMQ | [36 empty] | 1 | UN |  | 5 | 23 | 79 | CM | 1 | 68 | KG | 9085 | CMQ | 3926909790
ZB5AX2 | Tabela de Preços de Automação e Controlo | 18/05/2026 | Modificação | cabeça botão de pressão Ø60 preta - empurrar-puxar - cogumelo | AC3 | ACI | 100316 | DIAMETER 22 | Industrial Control | IDSIG | GENERAL PURPOSE | 3 - INDUSTRY GENERAL PURPOSE | CTS | CTS | MP | PUSHBUTTONS | MPCTS | 73.47 | EUR | 1 | UN | 3389110924374 | C | 1 | 9 | 7.2 | 7.2 | CM | 67 | 67 | G | 466.56 | CMQ | [12 empty] | 60 | UN |  | 30 | 40 | 30 | CM | 4.207 | 67 | KG | 36 | DMQ | [12 empty] | 1 | UN | 3389110924374 | 9 | 7.2 | 7.2 | CM | 67 | 67 | G | 466.56 | CMQ | 8538909999
AP9335T | Tabela de Preços de Equipamentos e sistemas de distribuição de energia de Baixa Tensão | 18/05/2026 | Modificação | Sensor de temperatura da APC | ITE | UAI | 188166 | NETBOTZ ACCESSORIES | Secure Power | SPSFT | CONFIGURABLE | 4 - LARGE BUILDING CONFIGURABLE | ISS | ISS | IS | SEC POWER SOFTWARE | ISISS | 135.67 | EUR | 1 | UN |  | C | 1 | 1.2 | 39.7 | 29.7 | CM | 227 | 227 | G | 1414.908 | CMQ | [36 empty] | 1 | UN | 731304234012 | 1 | 15.2 | 25.4 | CM | 0.239 | 227 | KG | 386.08 | CMQ | 8533401000
AR3003 | Tabela de Preços de Equipamentos e sistemas de distribuição de energia de Baixa Tensão | 18/05/2026 | Modificação | NETSHELTER SX da APC, Armário de Bastidor de Servidor, 12U, Preto, 658H x 600W x 900D mm | ITE | UAI | 132665 | RACKS AND ENCLOSURES | Secure Power | SPRSY | CONFIGURABLE | 4 - LARGE BUILDING CONFIGURABLE | ILB | ILB | IR | OPTIMUM RACKS & ACCESSORIES | IRILB | 1193.84 | EUR | 1 | UN | 0731304347507 | C | 1 | 79.5 | 75 | 99.5 | CM | 75 | 75 | KG | 593.269 | DMQ | [36 empty] | 1 | UN | 731304347507 | 79.5 | 75 | 99.5 | CM | 75 | 75 | KG | 593268.75 | CMQ | 9403208000
9114401500 | Tabela de Preços de Soluções de Conectividade | 18/05/2026 | Modificação | Bus / Power Connection cable, 1.5 m (Digital Cable) | GE1 | PRO | 191550 | PIBCV VALVE AND ACT. | Digital Energy | DBPRD | GENERAL PURPOSE | 2B- BUILDING MANAGEMENT OFFER GENERAL PURPOSE | FDB | FDB | FD | FIELD DEVICES BMS | FDFDB | 31.97 | EUR | 1 | UN | 7332552015205 | C | 1 | 16.1 | 2.7 | 15.9 | CM | 60 | 60 | G | 691.173 | CMQ | [36 empty] | 1 | UN | 7332552015205 | 12 | 12 | 5 | CM | 62 | 60 | G | 720 | CMQ | 8544429090
ZB5AD405C0 | Tabela de Preços de Automação e Controlo | 18/05/2026 | Modificação | Cabeça selector amarelo 2 posições retorn esquerda cor cim | AC3 | ACI | 100316 | DIAMETER 22 | Industrial Control | IDSIG | GENERAL PURPOSE | 3 - INDUSTRY GENERAL PURPOSE | CTS | CTS | MP | PUSHBUTTONS | MPCTS | 27.45 | EUR | 1 | UN | 3606489763404 | C | 1 | 4.2 | 5.2 | 3.3 | CM | 24 | 24 | G | 72.072 | CMQ | [36 empty] | 1 | UN | 3606489763404 | 4.2 | 5.2 | 3.3 | CM | 24 | 24 | G | 72.072 | CMQ | 8538909999
LV833210SP | Tabela de Preços de Equipamentos e sistemas de distribuição de energia de Baixa Tensão | 18/05/2026 | Modificação | 2 rods for interlocking - for MTZ - spare part | BT8 | DBT | 180971 | MASTERPACT MTZ CONNECT | Power Products | PPACB | CONFIGURABLE | 4 - LARGE BUILDING CONFIGURABLE | ACB | ACB | PR | AIR CIRCUIT BREAKERS | PRACB | 275.525 | EUR | 1 | UN | 3606481173232 | C | 1 | 3 | 103 | 3 | CM | 242 | 242 | G | 927 | CMQ | 120 | UN | 13606481173239 | 450 | 1200 | 800 | MM | 40 | 242 | KG | 432 | DMQ | [24 empty] | 1 | UN | 3606481173232 | 33 | 1040 | 33 | MM | 239 | 242 | G | 1132.56 | CMQ | 7326909890
M9F23108 | Tabela de Preços de Equipamentos e sistemas de distribuição de energia de Baixa Tensão | 18/05/2026 | Modificação | Multi9 - Disjuntor C60SP, 1P, 8A, curva D, 10kA (UL1077), 10kA (IEC/EN 60947-2) | BT1 | RPT | 190621 | MULTI9 | Power Products | PPCFD | GENERAL PURPOSE | 2 - SMALL & MED BUILDING GENERAL PURPOSE | FTD | FTD | D9 | MULTI9 PROTECTION FOR OEM | D9FTD | 41.715 | EUR | 1 | UN | 3606481168825 | C | 1 | 7.5 | 8.5 | 1.8 | CM | 111 | 111 | G | 114.75 | CMQ | [12 empty] | 72 | UN | 43606481168823 | 30 | 40 | 30 | CM | 8.731 | 111 | KG | 36 | DMQ | 12 | UN | 13606481168822 | 0.8 | 2.25 | 0.88 | DM | 1.374 | 111 | KG | 1.584 | DMQ | 1 | UN | 3606481168825 | 0.75 | 0.85 | 0.18 | DM | 0.111 | 111 | KG | 0.115 | DMQ | 8536201090
51006554M0 | Tabela de Preços de Equipamentos e sistemas de distribuição de energia de Baixa Tensão | 18/05/2026 | Modificação | Fusível, Fusarc CF, interior/exterior, 36 kV, 31,5 A, 537 mm | MT1 | MET | 139057 | OTHER FUSES | Power Products | PPMCP | CONFIGURABLE | 4B - LARGE BUILDING & ELECTRICAL INTENSIVE | MVP | MVP | FM | MV PRODUCT COMPONENTS | FMMVP | 185 | EUR | 1 | UN | 3606485206998 | C | 3 | 9 | 61 | 9 | CM | 5.61 | 5.61 | KG | 4941 | CMQ | 30 | UN | 73606485206997 | 50 | 120 | 80 | CM | 183 | 5.61 | KG | 480000 | CMQ | [24 empty] | 1 | UN | 3606485206998 | 9 | 61 | 9 | CM | 5.7 | 5.61 | KG | 4941 | CMQ | 8535100090
LV847339 | Tabela de Preços de Equipamentos e sistemas de distribuição de energia de Baixa Tensão | 18/05/2026 | Modificação | ON/OFF indication contact 1 OF - low level - for MTZ1 - fixed | BT8 | DBT | 145825 | MASTERPACT MTZ AUX. | Power Products | PPACB | CONFIGURABLE | 4 - LARGE BUILDING CONFIGURABLE | ACB | ACB | PR | AIR CIRCUIT BREAKERS | PRACB | 128.365 | EUR | 1 | UN | 3606480811838 | C | 1 | 2 | 14 | 6 | CM | 38 | 38 | G | 168 | CMQ | [36 empty] | 1 | UN | 3606480811838 | 0.2 | 1.4 | 0.6 | DM | 0.038 | 38 | KG | 0.168 | DMQ | 8538909999
NSYCR20WU1C | Tabela de Preços de Equipamentos e sistemas de distribuição de energia de Baixa Tensão | 18/05/2026 | Modificação | ClimaSys PTC heating resistance 20W, 12-24V insulate | EN1 | CUE | 120267 | ClimaSys Heater | Power Products | PPUES | GENERAL PURPOSE | 3 - INDUSTRY GENERAL PURPOSE | UET | UET | ET | UE - THERMAL MANAGEMENT VENT, REJ. FILTER, CONTROL, RESIST. | ETUET | 152.286 | EUR | 1 | UN | 3606480152269 | A4 | 1 | 4.5 | 11 | 8 | CM | 204 | 204 | G | 396 | CMQ | [24 empty] | 1 | UN |  | 0 | 0 | 0 |  | 0.25 | 204 | KG | 0.28 | DMQ | 1 | UN | 3606480152269 | 38 | 98 | 75 | MM | 0.22 | 204 | KG | 0.279 | DMQ | 8516299100
C10H32M100 | Tabela de Preços de Equipamentos e sistemas de distribuição de energia de Baixa Tensão | 18/05/2026 | Modificação | ComPacT DISJUNTOR NSX100H 70kA CA 3P3D 100A 2.2M | BT4 | DBT | 191790 | COMPACT NSX | Power Products | PPCCB | GENERAL PURPOSE | 2 - SMALL & MED BUILDING GENERAL PURPOSE | CCN | CCN | 01 | NSX | 01CCN | 1015.795 | EUR | 1 | UN | 3606481999177 | C | 1 | 12 | 20 | 15 | CM | 1.87 | 1.73 | KG | 3600 | CMQ | [12 empty] | 7 | UN | 13606481999174 | 30 | 40 | 30 | CM | 15.03 | 1.73 | KG | 36000 | CMQ | [12 empty] | 1 | UN | 3606481999177 | 12 | 20 | 15 | CM | 1.87 | 1.73 | KG | 3600 | CMQ | 8536209090
NSYGF356 | Tabela de Preços de Equipamentos e sistemas de distribuição de energia de Baixa Tensão | 18/05/2026 | Modificação | Actassi - fixed slide - set of 2 - depth 600 mm | EN1 | CUE | 186906 | Actassi S Accessories | Power Products | PPUES | GENERAL PURPOSE | 2 - SMALL & MED BUILDING GENERAL PURPOSE | ISM | ISM | RA | EU R&A | RAISM | 42.21 | EUR | 1 | UN | 3606480172625 | A4 | 1 | 4 | 7.5 | 30.5 | CM | 837 | 837 | G | 915 | CMQ | 120 | UN |  | 10 | 12 | 10 | DM | 177 | 837 | KG | 1200 | DMQ | [24 empty] | 1 | UN | 3606480172625 | 7 | 36 | 4 | CM | 870 | 837 | G | 1008 | CMQ | 8302420090
LVS04112 | Tabela de Preços de Equipamentos e sistemas de distribuição de energia de Baixa Tensão | 18/05/2026 | Modificação | Linergy BW JdB isolado 3P 250A,L=1m | BT6 | DBT | 175684 | LINERGY IEC SYSTEMS | Power Products | PPLVS | GENERAL PURPOSE | 2 - SMALL & MED BUILDING GENERAL PURPOSE | LVE | LVE | L3 | LINERGY | L3LVE | 367.915 | EUR | 1 | UN | 3606481871800 | C | 1 | 4.5 | 112.5 | 13 | CM | 4.074 | 4.074 | KG | 6581.25 | CMQ | 60 | UN | 73606481871809 | 60 | 120 | 80 | CM | 244.44 | 4.074 | KG | 576 | DMQ | [24 empty] | 1 | UN | 3606481871800 | 4.5 | 112.5 | 13 | CM | 4.074 | 4.074 | KG | 6581.25 | CMQ | 8544499590
PFXYP6M2R23P2 | Tabela de Preços de Automação e Controlo | 18/05/2026 | Modificação | Interface de expansão, Pro-face PS6000, 2 x RS-232C (isolados) | AC3 | ACI | 190354 | PF IPC ACCESSORIES | Industrial Control | IDHMI | PROGRAMABLE | 7 - INDUSTRY PROGRAMMABLE | PCA | PCA | PC | INDUSTRIAL PC'S | PCPCA | 392 | EUR | 1 | UN | 3606486434185 | C | 1 | 4 | 19.1 | 28 | CM | 150 | 150 | G | 2139.2 | CMQ | [36 empty] | 1 | UN | 3606486434185 | 4 | 19.1 | 28 | CM | 150 | 150 | G | 2139.2 | CMQ | 8471800000
BMH0701T21A2A | Tabela de Preços de Automação e Controlo | 18/05/2026 | Modificação | servo motor BMH - 1.4 Nm - 8000 rpm - untapped shaft - without brake - IP65/IP67 | AC2 | ACI | 132912 | SERVO MOTORS | Discrete Automation | IDMST | PROGRAMABLE | 7 - INDUSTRY PROGRAMMABLE | AAM | AAM | DV | MOTION | DVAAM | 1076.8 | EUR | 1 | UN | 3606485199771 | C | 1 | 11.8 | 37.8 | 17.5 | CM | 1.8 | 1.6 | KG | 7805.7 | CMQ | [12 empty] | 4 | UN |  | 30 | 60 | 40 | CM | 8.352 | 1.6 | KG | 72000 | CMQ | [12 empty] | 1 | UN | 3606485199771 | 110 | 400 | 200 | MM | 1800 | 1.6 | G | 8800 | CMQ | 8501510090
LX9FF380 | Tabela de Preços de Automação e Controlo | 18/05/2026 | Modificação | bobina LX9-F - TeSys F - 380/400V 40/400HZ para contactor F115/F150 | BT2 | CUE | 187521 | TESYS F COILS | Power Products | PPCTR | GENERAL PURPOSE | 3 - INDUSTRY GENERAL PURPOSE | TCC | TCC | AC | TESYS CONTROL CONTACTOR | ACTCC | 311.835 | EUR | 1 | UN | 3389110248425 | B | 1 | 7.2 | 17.8 | 10.4 | CM | 514 | 430 | G | 1332.864 | CMQ | [12 empty] | 14 | UN | 43389110248423 | 30 | 40 | 30 | CM | 7.642 | 430 | KG | 36 | DMQ | [12 empty] | 1 | UN | 3389110248425 | 7.2 | 17.8 | 10.4 | CM | 514 | 430 | G | 1332.864 | CMQ | 8505902999
A9DF7632 | Tabela de Preços de Equipamentos e sistemas de distribuição de energia de Baixa Tensão | 18/05/2026 | Modificação | Acti9 iCV40N - disjuntor diferencial - 1P+N - 32 A - C - 6000A - 300mA - A-SI | BT1 | RPT | 135006 | ACTI9 | Power Products | PPCFD | GENERAL PURPOSE | 2 - SMALL & MED BUILDING GENERAL PURPOSE | FTD | FTD | DT | ACTI9 PROTECTION DEVICES TERTIARY | DTFTD | 195.02 | EUR | 1 | UN | 3606489444495 | A | 1 | 4 | 10 | 8.2 | CM | 230 | 215 | G | 328 | CMQ | 432 | UN |  | 45 | 120 | 80 | CM | 102.888 | 215 | KG | 432000 | CMQ | 54 | UN | 43606489444493 | 30 | 40 | 30 | CM | 12.861 | 215 | KG | 36000 | CMQ | 6 | UN | 13606489444492 | 9 | 25 | 10.5 | CM | 2.38 | 215 | KG | 2362.5 | CMQ | 1 | UN | 3606489444495 | 4 | 10 | 8.2 | CM | 230 | 215 | G | 328 | CMQ | 8536201090
AR3307W2 | Tabela de Preços de Equipamentos e sistemas de distribuição de energia de Baixa Tensão | 18/05/2026 | Modificação | Rack de servidor APC NetShelter SX de 2ª geração, 48U, 2258A x 600W x 1200P mm, com laterais, branco | ITE | UAI | 132665 | RACKS AND ENCLOSURES | Secure Power | SPRSY | CONFIGURABLE | 4 - LARGE BUILDING CONFIGURABLE | ILB | ILB | IR | OPTIMUM RACKS & ACCESSORIES | IRILB | 3585.52 | EUR | 1 | UN | 0731304642350 | C | 1 | 239.5 | 132.3 | 74.8 | CM | 165.45 | 165.45 | KG | 2370101.58 | CMQ | [36 empty] | 1 | UN | 731304642350 | 239.5 | 132.3 | 74.8 | CM | 165.45 | 165.45 | KG | 2370.102 | DMQ | 9403208000
XB5FVG6 | Tabela de Preços de Automação e Controlo | 18/05/2026 | Modificação | piloto flush luminosous azul 110-120v | AC3 | ACI | 100316 | DIAMETER 22 | Industrial Control | IDSIG | GENERAL PURPOSE | 3 - INDUSTRY GENERAL PURPOSE | CTS | CTS | MP | PUSHBUTTONS | MPCTS | 31.18 | EUR | 1 | UN | 3606481360946 | C | 1 | 4.3 | 8.6 | 5.3 | CM | 42 | 38 | G | 195.994 | CMQ | [36 empty] | 1 | UN | 3606481360946 | 8.6 | 5.2 | 4.3 | CM | 42 | 38 | G | 192.3 | CMQ | 8531807000
XB5AW33M5C0 | Tabela de Preços de Automação e Controlo | 18/05/2026 | Modificação | botão luminosous verde led 230vac 1na1nc cor cim | AC3 | ACI | 100316 | DIAMETER 22 | Industrial Control | IDSIG | GENERAL PURPOSE | 3 - INDUSTRY GENERAL PURPOSE | CTS | CTS | MP | PUSHBUTTONS | MPCTS | 62.59 | EUR | 1 | UN | 3606489759957 | C | 1 | 3.3 | 9 | 5.3 | CM | 52 | 52 | G | 157.41 | CMQ | [12 empty] | 40 | UN |  | 15 | 40 | 30 | CM | 2.555 | 52 | KG | 18000 | CMQ | [12 empty] | 1 | UN | 3606489759957 | 8.6 | 5.2 | 3.3 | CM | 56 | 52 | G | 147.576 | CMQ | 8536508000
A9P64620 | Tabela de Preços de Equipamentos e sistemas de distribuição de energia de Baixa Tensão | 18/05/2026 | Modificação | Acti9 iC40N - Disjuntor - 1P+N - 20A - Curva D - 6000A (IEC 60898-1) - 10 kA (IEC 60947-2) | BT1 | RPT | 190600 | ACTI9 | Power Products | PPCFD | GENERAL PURPOSE | 2 - SMALL & MED BUILDING GENERAL PURPOSE | FTD | FTD | DT | ACTI9 PROTECTION DEVICES TERTIARY | DTFTD | 54.015 | EUR | 1 | UN | 3606481324726 | A | 1 | 1.8 | 9.4 | 7.4 | CM | 120 | 120 | G | 125.208 | CMQ | [12 empty] | 132 | UN | 43606481324724 | 30 | 40 | 30 | CM | 17.097 | 120 | KG | 36000 | CMQ | 12 | UN | 13606481324723 | 0.8 | 2.25 | 0.98 | DM | 1.51 | 120 | KG | 1.764 | DMQ | 1 | UN | 3606481324726 | 0.74 | 0.94 | 0.18 | DM | 0.12 | 120 | KG | 0.125 | DMQ | 8536201090
VW3M5D1AR50 | Tabela de Preços de Automação e Controlo | 18/05/2026 | Modificação | Cabo de potência 5m blindado 4x 0,82mm², BCH2conector padrão | AC2 | ACI | 138931 | SERVO DRIVE ACCESS | Discrete Automation | IDMST | PROGRAMABLE | 7 - INDUSTRY PROGRAMMABLE | AAM | AAM | DV | MOTION | DVAAM | 64.09 | EUR | 1 | UN | 3606480735660 | B | 1 | 4.6 | 34.2 | 28.4 | CM | 700 | 700 | G | 4467.888 | CMQ | [12 empty] | 5 | UN | 43606480735668 | 15 | 40 | 30 | CM | 3.654 | 700 | KG | 18 | DMQ | [12 empty] | 1 | UN | 3606480735660 | 0.4 | 3.3 | 3.2 | DM | 0.71 | 700 | KG | 4.224 | DMQ | 8544429090
NSYTFPCRN4 | Tabela de Preços de Equipamentos e sistemas de distribuição de energia de Baixa Tensão | 18/05/2026 | Modificação | Set of 2 door cross rails for SPACIAL WM enclosure, width 400mm | EN1 | CUE | 119486 | PanelSeT S WM Accessor | Power Products | PPUES | GENERAL PURPOSE | 3 - INDUSTRY GENERAL PURPOSE | UEC | UEC | EC | UE-STEEL WALL MOUNT. ENCLOSURE, CRN, S3D, CM AND CABLE GLAND | ECUEC | 116.2175 | EUR | 1 | UN | 3606480184901 | C | 1 | 34 | 3 | 6 | CM | 340 | 340 | G | 612 | CMQ | [36 empty] | 1 | UN | 3606480184901 | 340 | 30 | 60 | MM | 0.34 | 340 | KG | 0.612 | DMQ | 8538100000
RXM3AB1E7 | Tabela de Preços de Automação e Controlo | 18/05/2026 | Modificação | Ligação de relé miniatura - Harmony rxm - 3 fa - 48 v ac | AC3 | ACI | 116769 | ELECTROMECA.RELAY SE | Industrial Control | IDSIG | GENERAL PURPOSE | 3 - INDUSTRY GENERAL PURPOSE | ARO | ARO | RM | ELECTROMECHANICAL RELAYS | RMARO | 18 | EUR | 1 | UN | 3389119403566 | B | 10 | 2.2 | 5 | 2.8 | CM | 37 | 37 | G | 30.8 | CMQ | [12 empty] | 120 | UN | 43389119403564 | 15 | 40 | 15 | CM | 4.988 | 37 | KG | 9000 | CMQ | 10 | UN | 13389119403563 | 3.3 | 12.7 | 10.5 | CM | 396 | 37 | G | 440.055 | CMQ | 10 | UN | 13389119403563 | 3.3 | 12.7 | 10.5 | CM | 396 | 37 | G | 440.055 | CMQ | 8536419089
LC1D18B7 | Tabela de Preços de Automação e Controlo | 18/05/2026 | Modificação | Contactor Tesys D - 3P(3 NA) - AC-3 - <= 440 V 18 A - 24 V CA bobina | BT2 | CUE | 187516 | TESYS DECA CONT. <115A | Power Products | PPCTR | GENERAL PURPOSE | 3 - INDUSTRY GENERAL PURPOSE | TCC | TCC | AC | TESYS CONTROL CONTACTOR | ACTCC | 99.53 | EUR | 1 | UN | 3389110349399 | A | 1 | 5 | 11.3 | 9.3 | CM | 347 | 347 | G | 525.45 | CMQ | 256 | UN |  | 75 | 60 | 80 | CM | 107.428 | 347 | KG | 360000 | CMQ | 16 | UN | 43389110349397 | 15 | 40 | 30 | CM | 6.415 | 347 | KG | 18000 | CMQ | [12 empty] | 1 | UN | 3389110349399 | 5.5 | 12 | 10 | CM | 370 | 347 | G | 660 | CMQ | 8536419089
LVS08104 | Tabela de Preços de Equipamentos e sistemas de distribuição de energia de Baixa Tensão | 18/05/2026 | Modificação | Quadro G IP30, 12M, A=630mm | BT6 | DBT | 118897 | PRISMASET G | Power Products | PPLVS | GENERAL PURPOSE | 2 - SMALL & MED BUILDING GENERAL PURPOSE | LVE | LVE | L1 | PRISMASET IP40 | L1LVE | 518.255 | EUR | 1 | UN | 3606481876904 | A | 1 | 10.5 | 70 | 69 | CM | 11.576 | 11.576 | KG | 50715 | CMQ | 8 | UN |  | 95 | 120 | 80 | CM | 104 | 11.576 | KG | 912 | DMQ | [24 empty] | 1 | UN | 3606481876904 | 10.5 | 70 | 69 | CM | 11.576 | 11.576 | KG | 50715 | CMQ | 9403208000
C63H32M500 | Tabela de Preços de Equipamentos e sistemas de distribuição de energia de Baixa Tensão | 18/05/2026 | Modificação | ComPacT DISJUNTOR NSX630H 70kA CA 3P3D 500A 2.3M | BT4 | DBT | 191790 | COMPACT NSX | Power Products | PPCCB | GENERAL PURPOSE | 2 - SMALL & MED BUILDING GENERAL PURPOSE | CCN | CCN | 01 | NSX | 01CCN | 5091.96 | EUR | 1 | UN | 3606482002838 | C | 1 | 23.8 | 31 | 16.5 | CM | 5.819 | 5.819 | KG | 12173.7 | CMQ | 12 | UN |  | 45 | 120 | 80 | CM | 84.428 | 5.819 | KG | 432000 | CMQ | 3 | UN |  | 30 | 60 | 40 | CM | 18.107 | 5.819 | KG | 36000 | CMQ | [12 empty] | 1 | UN | 3606482002838 | 23.8 | 31 | 16.5 | CM | 5.819 | 5.819 | KG | 12173.7 | CMQ | 8536209090
LV432646 | Tabela de Preços de Equipamentos e sistemas de distribuição de energia de Baixa Tensão | 18/05/2026 | Modificação | telecomando MT400/630 250V CC (NSX400/630) | BT4 | DBT | 191790 | COMPACT NSX | Power Products | PPCCB | GENERAL PURPOSE | 2 - SMALL & MED BUILDING GENERAL PURPOSE | CCN | CCN | 01 | NSX | 01CCN | 1486.63 | EUR | 1 | UN | 3606480020223 | C | 1 | 17 | 20 | 17 | CM | 3.13 | 3.13 | KG | 5780 | CMQ | [12 empty] | 6 | UN | 43606480020221 | 30 | 60 | 40 | CM | 19.56 | 3.13 | KG | 72 | DMQ | [12 empty] | 1 | UN | 3606480020223 | 17 | 20 | 17 | CM | 3.13 | 3.13 | KG | 5780 | CMQ | 8501200090
LC1E2501BD | Tabela de Preços de Equipamentos e sistemas de distribuição de energia de Baixa Tensão | 18/05/2026 | Modificação | Contator, controle Easy TeSys, LC1E, 3P (3NO), AC-3/AC-3e, <= 440 V, 25 A, bobina 24 V DC, 1 contato auxiliar NC | BT2 | CUE | 133672 | EASY TESYS TVS CTR | Power Products | PPCTR | GENERAL PURPOSE | 2 - SMALL & MED BUILDING GENERAL PURPOSE | TEE | TEE | LC | TESYS EASY & SPECIAL | LCTEE | 162.28 | EUR | 1 | UN | 3606487144373 | C | 1 | 5 | 11.3 | 9.4 | CM | 490 | 483 | G | 531.1 | CMQ | [12 empty] | 15 | UN | 43606487144371 | 15 | 40 | 30 | CM | 7.648 | 483 | KG | 18 | DMQ | [12 empty] | 1 | UN | 3606487144373 | 5 | 11.3 | 9.4 | CM | 490 | 483 | G | 531.1 | CMQ | 8536419089
ZB6DE1 | Tabela de Preços de Automação e Controlo | 18/05/2026 | Modificação | cabeça de botão de pressão rectangular iluminada - Ø 16 - branca | AC3 | ACI | 104422 | DIAMETER 16 | Industrial Control | IDSIG | GENERAL PURPOSE | 3 - INDUSTRY GENERAL PURPOSE | CTS | CTS | MP | PUSHBUTTONS | MPCTS | 21.4 | EUR | 1 | UN | 3389110776379 | C | 1 | 8 | 6.4 | 2.1 | CM | 17 | 17 | G | 107.52 | CMQ | [36 empty] | 1 | UN | 3389110776379 | 8 | 6.4 | 2.1 | CM | 17 | 17 | G | 107.52 | CMQ | 8538909999
BSH0553T02A2A | Tabela de Preços de Automação e Controlo | 18/05/2026 | Modificação | AC servo motor BSH - 1.3 N.m - 3000 rpm - untapped shaft - without brake - IP50 | AC2 | ACI | 132912 | SERVO MOTORS | Discrete Automation | IDMST | PROGRAMABLE | 7 - INDUSTRY PROGRAMMABLE | AAM | AAM | DV | MOTION | DVAAM | 1509.94 | EUR | 1 | UN | 3389118159662 | C | 1 | 12.3 | 37.7 | 12.8 | CM | 1.4 | 1.4 | KG | 5935.488 | CMQ | [12 empty] | 2 | UN |  | 30 | 60 | 40 | CM | 3.952 | 1.4 | KG | 72000 | CMQ | [12 empty] | 1 | UN | 3389118159662 | 123 | 377 | 128 | MM | 1400 | 1.4 | G | 5935.49 | CMQ | 8501510090
MTN6191-6052 | Tabela de Preços de Equipamentos e sistemas de distribuição de energia de Baixa Tensão | 18/05/2026 | Modificação | Botão de pressão, KNX, D-Life, 1 elemento, metal mocca | IS5 | RPT | 182099 | SPACELOGIC KNX | Home Solutions | HSCOS | CONFIGURABLE | 4C - CONNECTED LIVING SYSTEM FOR RESIDENTIAL & COMMERCIAL | KCL | KCL | KN | KNX & C-BUS & LON | KNKCL | 14.16 | EUR | 1 | UN | 3606482215542 | C | 1 | 1 | 7.5 | 7.2 | CM | 7 | 2.5 | G | 54 | CMQ | 4800 | UN |  | 105 | 80 | 60 | CM | 48.549 | 2.5 | KG | 504000 | CMQ | 300 | UN | 13606482215549 | 15 | 40 | 30 | CM | 2.409 | 2.5 | KG | 18 | DMQ | [12 empty] | 1 | UN | 3606482215542 | 0.5 | 8 | 7.4 | CM | 6.047 | 2.5 | G | 29.6 | CMQ | 3925901000
ATV340U30N4 | Tabela de Preços de Automação e Controlo | 18/05/2026 | Modificação | Variador de velocidade - 3kW- 400V - 3 fases - ATV340 | AC2 | ACI | 140438 | ALTIVAR 340 | Drives | IDVSD | CONFIGURABLE | 5 - INDUSTRY CONFIGURABLE | HPD | HPD | VH | HIGH PERFORMANCE DRIVES | VHHPD | 1603.95 | EUR | 1 | UN | 3606480966903 | B | 1 | 11 | 32 | 37 | CM | 2.9 | 2.9 | KG | 13024 | CMQ | 14 | UN | 73606480966902 | 77 | 60 | 80 | CM | 44.9 | 2.9 | KG | 369.6 | DMQ | 2 | UN |  | 30 | 60 | 40 | CM | 6.486 | 2.9 | KG | 72000 | CMQ | [12 empty] | 1 | UN | 3606480966903 | 11 | 32 | 37 | CM | 2.9 | 2.9 | KG | 13024 | CMQ | 8504409590
9001KP40R9 | Tabela de Preços de Automação e Controlo | 18/05/2026 | Modificação | Pushbutton luz piloto - 30mm - 20-30v sk | AC3 | ACI | 100301 | DIAMETER 30 | Industrial Control | IDSIG | GENERAL PURPOSE | 3 - INDUSTRY GENERAL PURPOSE | CTS | CTS | MP | PUSHBUTTONS | MPCTS | 43.35 | EUR | 1 | UN | 3389119011044 | C | 1 | 4.572 | 9.144 | 5.334 | CM | 226.796 | 134 | G | 222.995 | CMQ | [12 empty] | 24 | UN | 43389119011042 | 15 | 40 | 30 | CM | 5.74 | 134 | KG | 9000 | CMQ | [12 empty] | 1 | UN | 3389119011044 | 4.572 | 9.144 | 5.334 | CM | 226.796 | 134 | G | 222.995 | CMQ | 8531807000
ZB5AWCUST07 | Tabela de Preços de Automação e Controlo | 18/05/2026 | Modificação | Cabeça botão de pressão personalizado de borracha branca | AC3 | ACI | 100316 | DIAMETER 22 | Industrial Control | IDSIG | GENERAL PURPOSE | 3 - INDUSTRY GENERAL PURPOSE | CTS | CTS | MP | PUSHBUTTONS | MPCTS | 26.69 | EUR | 1 | UN | 3606481821775 | C | 1 | 54 | 44 | 34 | CM | 20 | 20 | G | 80784 | CMQ | [36 empty] | 1 | UN | 3606481821775 | 54 | 44 | 34 | CM | 20 | 20 | G | 80784 | CMQ | 8536508000
LVS08654 | Tabela de Preços de Equipamentos e sistemas de distribuição de energia de Baixa Tensão | 18/05/2026 | Modificação | Tecto PrismaSeT P IP55 L400 P600 | BT6 | DBT | 175795 | PRISMASET P STRUCT | Power Products | PPLVS | GENERAL PURPOSE | 2 - SMALL & MED BUILDING GENERAL PURPOSE | LVE | LVE | L2 | PRISMASET IP55 | L2LVE | 166.965 | EUR | 1 | UN | 3606481877543 | C | 1 | 4 | 62.5 | 42 | CM | 2.759 | 2.759 | KG | 10500 | CMQ | 36 | UN |  | 87 | 120 | 80 | CM | 111 | 2.759 | KG | 835.2 | DMQ | [24 empty] | 1 | UN | 3606481877543 | 4 | 62.5 | 42 | CM | 2.757 | 2.759 | KG | 10500 | CMQ | 7326909890
A9R63640 | Tabela de Preços de Equipamentos e sistemas de distribuição de energia de Baixa Tensão | 18/05/2026 | Modificação | Interruptor diferencial, Acti9 iID40, 1P+N, 40 A, 30 mA, tipo AC | BT1 | RPT | 135006 | ACTI9 | Power Products | PPCFD | GENERAL PURPOSE | 2 - SMALL & MED BUILDING GENERAL PURPOSE | FTD | FTD | DT | ACTI9 PROTECTION DEVICES TERTIARY | DTFTD | 190.62 | EUR | 1 | UN | 3606481356673 | A | 1 | 4.1 | 8.3 | 9.9 | CM | 200 | 188.9 | G | 336.897 | CMQ | 432 | UN |  | 120 | 44.4 | 80 | CM | 103613 | 188.9 | KG | 426240 | CMQ | 54 | UN | 43606481356671 | 30 | 40 | 30 | CM | 10.8 | 188.9 | KG | 36000 | CMQ | [12 empty] | 1 | UN | 3606481356673 | 4.1 | 8.3 | 9.9 | CM | 200 | 188.9 | G | 336.897 | CMQ | 8536201090
HMIDM6700WCCTO | Tabela de Preços de Automação e Controlo | 18/05/2026 | Modificação | Ecrã tátil de 15” W, FWXGA, multitátil PCAP, frente de vidro, IP67F, componente configurável, Harmony P6 | AC3 | ACI | 188082 | GT6 ADVANCED PANEL | Industrial Control | IDHMI | PROGRAMABLE | 7 - INDUSTRY PROGRAMMABLE | PCA | PCA | PC | INDUSTRIAL PC'S | PCPCA | 1413.72 | EUR | 1 | UN | 3606481041661 | C | 0 | 15 | 39 | 28 | CM | 3.5 | 3.5 | KG | 16926 | CMQ | [36 empty] | 1 | UN | 3606481041661 | 15 | 39 | 28 | CM | 3.5 | 3.5 | KG | 16380 | CMQ | 8529909600
ZB5FV013 | Tabela de Preços de Automação e Controlo | 18/05/2026 | Modificação | Flush mounted branco luz piloto head for intecim al led | AC3 | ACI | 100316 | DIAMETER 22 | Industrial Control | IDSIG | GENERAL PURPOSE | 3 - INDUSTRY GENERAL PURPOSE | CTS | CTS | MP | PUSHBUTTONS | MPCTS | 10.31 | EUR | 1 | UN | 3606481340733 | B | 1 | 4.3 | 5.6 | 5.2 | CM | 22 | 15 | G | 125.216 | CMQ | [12 empty] | 40 | UN | 43606481340731 | 15 | 40 | 30 | CM | 1.163 | 15 | KG | 18 | DMQ | [12 empty] | 1 | UN | 3606481340733 | 54 | 52 | 43 | MM | 28 | 15 | G | 120744 | MMQ | 3926909790
NSYPLAT1276G | Tabela de Preços de Equipamentos e sistemas de distribuição de energia de Baixa Tensão | 18/05/2026 | Modificação | Floor standing encl. polyester vers.PLAT open top w/ canopy 1250x750x620 IP44 | EN1 | CUE | 108763 | PanelSeT P FS PLA | Power Products | PPUES | GENERAL PURPOSE | 3 - INDUSTRY GENERAL PURPOSE | UEA | UEA | PA | UE - FLOOR STANDING ENCLOSURES PLA IN POLYESTER. | PAUEA | 2202.7858 | EUR | 1 | UN | 3606485434353 | C4 | 1 | 65 | 126 | 78 | CM | 47 | 47 | KG | 638820 | CMQ | 1 | UN | 3606485434353 | 1430 | 1200 | 1000 | MM | 108 | 47 | KG | 1716 | DMQ | [24 empty] | 1 | UN |  | 1260 | 650 | 780 | MM | 47 | 47 | KG | 638.82 | DMQ | 9403700000
C164160D1S | Tabela de Preços de Equipamentos e sistemas de distribuição de energia de Baixa Tensão | 18/05/2026 | Modificação | ComPacT INTERRUPTOR NSX160NA DCPV 4P 160A | BT4 | DBT | 191790 | COMPACT NSX | Power Products | PPCCB | GENERAL PURPOSE | 2 - SMALL & MED BUILDING GENERAL PURPOSE | CCN | CCN | 01 | NSX | 01CCN | 1236.605 | EUR | 1 | UN | 3606482003644 | C | 1 | 13.8 | 19 | 14.8 | CM | 2.607 | 2.607 | KG | 3880.56 | CMQ | [36 empty] | 1 | UN | 3606482003644 | 13.8 | 19 | 14.8 | CM | 2.607 | 2.607 | KG | 3880.56 | CMQ | 8536508000
CA2SK11B7 | Tabela de Preços de Automação e Controlo | 18/05/2026 | Modificação | Contactor auxiliar TeSys CA2SK - 27mm 1NA+1NF 24VCA | BT2 | CUE | 180838 | TESYS MICRA C-RELAY SK | Power Products | PPCTR | GENERAL PURPOSE | 3 - INDUSTRY GENERAL PURPOSE | TCS | TCS | LD | TESYS CONTROL SWITCH | LDTCS | 62.805 | EUR | 1 | UN | 3389110564051 | B | 1 | 6.7 | 3.3 | 5.9 | CM | 118 | 118 | G | 130.449 | CMQ | [12 empty] | 40 | UN | 43389110564059 | 15 | 40 | 15 | CM | 4.964 | 118 | KG | 9000 | CMQ | [12 empty] | 1 | UN | 3389110564051 | 6.7 | 3.3 | 5.9 | CM | 119 | 118 | G | 130.449 | CMQ | 8536419089
BMH1002P17A2A | Tabela de Preços de Automação e Controlo | 18/05/2026 | Modificação | Servo motor BMH - 6.2 Nm - 6000 rpm - eixo com chaveta - sem freio - IP54 | AC2 | ACI | 132912 | SERVO MOTORS | Discrete Automation | IDMST | PROGRAMABLE | 7 - INDUSTRY PROGRAMMABLE | AAM | AAM | DV | MOTION | DVAAM | 1359.95 | EUR | 1 | UN | 3606485196275 | C | 1 | 15.6 | 44.6 | 22.1 | CM | 4.92 | 4.92 | KG | 15376.296 | CMQ | [12 empty] | 1 | UN |  | 30 | 60 | 40 | CM | 6.372 | 4.92 | KG | 72000 | CMQ | [12 empty] | 1 | UN | 3606485196275 | 220 | 400 | 200 | MM | 5220 | 4.92 | G | 17600 | CMQ | 8501522089
LV948506 | Tabela de Preços de Equipamentos e sistemas de distribuição de energia de Baixa Tensão | 18/05/2026 | Modificação | MN bobina de mínima tensão, MasterPacT MTZ2/MTZ3 extraível com MicroLogic Active, 380/480VAC 50/60Hz | BT8 | DBT | 190410 | MTZ ACTIVE COILS | Power Products | PPACB | CONFIGURABLE | 4 - LARGE BUILDING CONFIGURABLE | ACB | ACB | 06 | MTZ ACTIVE OFFER | 06ACB | 336.455 | EUR | 1 | UN | 3606486826669 | C | 1 | 2 | 2 | 1 | CM | 10 | 10 | G | 4 | CMQ | [36 empty] | 1 | UN | 3606486826669 | 2 | 2 | 1 | CM | 10 | 10 | G | 4 | CMQ | 8536309000
ZB5AD5TQ | Tabela de Preços de Automação e Controlo | 18/05/2026 | Modificação | Head for selector switch, Harmony XB5, ZB5AD5 sold by 100 | AC3 | ACI | 100316 | DIAMETER 22 | Industrial Control | IDSIG | GENERAL PURPOSE | 3 - INDUSTRY GENERAL PURPOSE | CTS | CTS | MP | PUSHBUTTONS | MPCTS | 27.12 | EUR | 1 | UN | 3389110884616 | B | 100 | 3.3 | 5.4 | 5.2 | CM | 18 | 18 | G | 92.664 | CMQ | [12 empty] | 100 | UN | 43389110884614 | 15 | 40 | 15 | CM | 2.015 | 18 | KG | 9000 | CMQ | [12 empty] | 1 | UN | 3389110884616 | 3.3 | 5.4 | 5.2 | CM | 18 | 18 | G | 92.664 | CMQ | 8538909999
LV429263 | Tabela de Preços de Equipamentos e sistemas de distribuição de energia de Baixa Tensão | 18/05/2026 | Modificação | 3 ligações prolongadoras + separador de fases (NSX100/250 INV/INS) | BT4 | DBT | 191790 | COMPACT NSX | Power Products | PPCCB | GENERAL PURPOSE | 2 - SMALL & MED BUILDING GENERAL PURPOSE | CCN | CCN | 01 | NSX | 01CCN | 46.26 | EUR | 1 | UN | 3606480019777 | B | 1 | 1.5 | 11.5 | 11.2 | CM | 216 | 216 | G | 193.2 | CMQ | [12 empty] | 60 | UN | 43606480019775 | 30 | 60 | 40 | CM | 15.426 | 216 | KG | 72 | DMQ | 12 | UN | 13606480019774 | 1.1 | 3.5 | 2 | DM | 2.932 | 216 | KG | 7.7 | DMQ | 1 | UN | 3606480019777 | 0.15 | 1.1 | 0.75 | DM | 0.224 | 216 | KG | 0.124 | DMQ | 8536901000
A9DE2606 | Tabela de Preços de Equipamentos e sistemas de distribuição de energia de Baixa Tensão | 18/05/2026 | Modificação | Disjuntor diferencial residual com proteção contra sobreintensidades (RCBO), Acti9 iCV40, 1P+N, 6 A, Curva C, 4500 A, 30 mA, tipo AC | BT1 | RPT | 135006 | ACTI9 | Power Products | PPCFD | GENERAL PURPOSE | 2 - SMALL & MED BUILDING GENERAL PURPOSE | FTD | FTD | DT | ACTI9 PROTECTION DEVICES TERTIARY | DTFTD | 142.705 | EUR | 1 | UN | 3606489443788 | A | 1 | 4 | 10 | 8.2 | CM | 208 | 193 | G | 328 | CMQ | 432 | UN |  | 120 | 44.4 | 80 | CM | 105384 | 193 | KG | 426240 | CMQ | 54 | UN | 43606489443786 | 30 | 40 | 30 | CM | 11.755 | 193 | KG | 36000 | CMQ | [12 empty] | 1 | UN | 3606489443788 | 4.1 | 8.2 | 10 | CM | 210 | 193 | G | 336.2 | CMQ | 8536201090
ATV12H075M3 | Tabela de Preços de Automação e Controlo | 18/05/2026 | Modificação | Variador de velocidade ATV12 - 0.75kW - 1hp - 200..240V - 3ph - Com dissipador | AC2 | ACI | 129682 | ALTIVAR 12 | Drives | IDVSD | GENERAL PURPOSE | 3 - INDUSTRY GENERAL PURPOSE | BDS | BDS | VN | BASIC DRIVES & SOFT STARTERS | VNBDS | 403.78 | EUR | 1 | UN | 3606480071164 | B | 1 | 12 | 19 | 19 | CM | 1.054 | 0.8 | KG | 4332 | CMQ | 45 | UN | 73606480071163 | 75 | 80 | 60 | CM | 60.43 | 0.8 | KG | 360000 | CMQ | [24 empty] | 1 | UN | 3606480071164 | 12 | 19 | 19 | CM | 1.054 | 0.8 | KG | 4332 | CMQ | 8504409590
ZBZ001 | Tabela de Preços de Automação e Controlo | 18/05/2026 | Modificação | Suporte de legendaa - ø 22 - tipo encaixe, sem legendaa | AC3 | ACI | 100316 | DIAMETER 22 | Industrial Control | IDSIG | GENERAL PURPOSE | 3 - INDUSTRY GENERAL PURPOSE | CTS | CTS | MP | PUSHBUTTONS | MPCTS | 4.84 | EUR | 1 | UN | 3389110090567 | A | 10 | 1 | 3.5 | 2 | CM | 0.9 | 0.9 | G | 7 | CMQ | 24000 | UN |  | 75 | 60 | 80 | CM | 40.784 | 0.9 | KG | 360000 | CMQ | 1500 | UN | 43389110090565 | 15 | 40 | 30 | CM | 1.97 | 0.9 | KG | 18000 | CMQ | 10 | UN | 23389110090561 | 2 | 9 | 7 | CM | 11 | 0.9 | G | 126 | CMQ | 10 | UN | 23389110090561 | 2 | 9 | 7 | CM | 11 | 0.9 | G | 126 | CMQ | 3925908000
NU345154 | Tabela de Preços de Equipamentos e sistemas de distribuição de energia de Baixa Tensão | 18/05/2026 | Modificação | Tomada TV/FM derivação única, Unica, Antracite | IS1 | RPT | 191664 | NEW UNICA | Home Solutions | HSSPE | GENERAL PURPOSE | 1 - RESIDENTIAL GENERAL PURPOSE | CLD | CLD | DU | CONNECTED LIVING UNICA | DUCLD | 21.445 | EUR | 1 | UN | 3606489467258 | A | 1 | 3.5 | 4.5 | 4.5 | CM | 63 | 63 | G | 70.875 | CMQ | 640 | UN | 73606489467257 | 77 | 60 | 80 | CM | 62.388 | 63 | KG | 369600 | CMQ | 20 | UN | 43606489467256 | 15 | 40 | 15 | CM | 1.65 | 63 | KG | 9000 | CMQ | 10 | UN | 13606489467255 | 5.6 | 26 | 14 | CM | 720 | 63 | G | 2038.4 | CMQ | 1 | UN | 3606489467258 | 3.5 | 4.5 | 4.5 | CM | 63 | 63 | G | 70.875 | CMQ | 8536691000
LP2K06013BD | Tabela de Preços de Automação e Controlo | 18/05/2026 | Modificação | Inversor Tesys K - 3P(3 NA) - AC-3 - <= 440 V 6 A - 24 V bobina CC | BT2 | CUE | 187518 | TESYS MICRA CTR | Power Products | PPCTR | GENERAL PURPOSE | 3 - INDUSTRY GENERAL PURPOSE | TCC | TCC | AC | TESYS CONTROL CONTACTOR | ACTCC | 183.815 | EUR | 1 | UN | 3389110244984 | C | 1 | 4.8 | 6.5 | 6.2 | CM | 226 | 226 | G | 193.44 | CMQ | [12 empty] | 40 | UN |  | 15 | 40 | 30 | CM | 9495 | 226 | G | 18 | DMQ | [12 empty] | 1 | UN | 3389110244984 | 48 | 62 | 65 | MM | 226 | 226 | G | 193440 | MMQ | 8536419089
NSYLC7 | Tabela de Preços de Equipamentos e sistemas de distribuição de energia de Baixa Tensão | 18/05/2026 | Modificação | Metal key for 7mm square insert | EN1 | CUE | 132520 | DOOR ACCESSORIES | Power Products | PPUES | GENERAL PURPOSE | 3 - INDUSTRY GENERAL PURPOSE | UEA | UEA | EA | UE - FLOOR STANDING ENCLOSURES, SF, SM, AND SFP, IN STEEL. | EAUEA | 17.595 | EUR | 1 | UN | 3606480310010 | A4 | 1 | 1 | 6 | 12 | CM | 63 | 63 | G | 72 | CMQ | 150 | UN | 3606480310010 | 100 | 1200 | 800 | MM | 9.45 | 63 | KG | 96 | DMQ | [12 empty] | 150 | UN | 3606480310010 | 100 | 1200 | 800 | MM | 9.45 | 63 | KG | 96 | DMQ | 1 | UN | 3606480310010 | 10 | 60 | 120 | MM | 0.063 | 63 | KG | 0.072 | DMQ | 8301700000
ZB5AK1543C0 | Tabela de Preços de Automação e Controlo | 18/05/2026 | Modificação | Cabeça do selector de luz vermelha 3 posições, centro de retorno | AC3 | ACI | 100316 | DIAMETER 22 | Industrial Control | IDSIG | GENERAL PURPOSE | 3 - INDUSTRY GENERAL PURPOSE | CTS | CTS | MP | PUSHBUTTONS | MPCTS | 93.23 | EUR | 1 | UN | 3606489767587 | C | 1 | 4.2 | 5.2 | 3.3 | CM | 23 | 23 | G | 72.072 | CMQ | [36 empty] | 1 | UN | 3606489767587 | 4.2 | 5.2 | 3.3 | CM | 23 | 23 | G | 72.072 | CMQ | 8538909999
BRS368W130ACA | Tabela de Preços de Automação e Controlo | 18/05/2026 | Modificação | 3-phase stepper motor - 1.7 Nm - shaft Ø8mm - L=79mm - without brake - connector | AC2 | ACI | 115791 | STEPPER MOTORS | Discrete Automation | IDMST | PROGRAMABLE | 7 - INDUSTRY PROGRAMMABLE | AAM | AAM | DV | MOTION | DVAAM | 498.58 | EUR | 1 | UN | 3389119223522 | C | 1 | 10.5 | 24 | 17 | CM | 1.558 | 1.558 | KG | 4284 | CMQ | 45 | UN | 73389119223521 | 73.5 | 60 | 80 | CM | 85090 | 1.558 | G | 352.8 | DMQ | 2 | UN |  | 15 | 40 | 30 | CM | 3.659 | 1.558 | KG | 18000 | CMQ | [12 empty] | 1 | UN | 3389119223522 | 105 | 240 | 170 | MM | 1602 | 1.558 | G | 4284 | CMQ | 8501510090
BMH1403P06F2A | Tabela de Preços de Automação e Controlo | 18/05/2026 | Modificação | servo motor BMH - 24 Nm - 4000 rpm - untapped shaft - with brake - IP54 | AC2 | ACI | 132912 | SERVO MOTORS | Discrete Automation | IDMST | PROGRAMABLE | 7 - INDUSTRY PROGRAMMABLE | AAM | AAM | DV | MOTION | DVAAM | 2171.67 | EUR | 1 | UN | 3606485208268 | C | 1 | 26 | 60 | 20 | CM | 18.83 | 18.53 | KG | 31200 | CMQ | [36 empty] | 1 | UN | 3606485208268 | 2.6 | 2 | 6 | DM | 18.83 | 18.53 | KG | 31.2 | DMQ | 8501522089
ZB5AK1813 | Tabela de Preços de Automação e Controlo | 18/05/2026 | Modificação | cabeça de interruptor selector iluminada - 3 posições - Ø 22 - branca | AC3 | ACI | 100316 | DIAMETER 22 | Industrial Control | IDSIG | GENERAL PURPOSE | 3 - INDUSTRY GENERAL PURPOSE | CTS | CTS | MP | PUSHBUTTONS | MPCTS | 85.25 | EUR | 1 | UN | 3389110138061 | C | 1 | 3.5 | 5 | 4.5 | CM | 24 | 16 | G | 78.75 | CMQ | [12 empty] | 100 | UN |  | 15 | 40 | 30 | CM | 2.755 | 16 | KG | 18000 | CMQ | [12 empty] | 1 | UN | 3389110138061 | 5.4 | 3.4 | 2.1 | CM | 56 | 16 | G | 38.556 | CMQ | 8538909999
18526 | Tabela de Preços de Equipamentos e sistemas de distribuição de energia de Baixa Tensão | 18/05/2026 | Modificação | tapa borne selável - 1 pólo - para C120 | BT1 | RPT | 135006 | ACTI9 | Power Products | PPCFD | GENERAL PURPOSE | 2 - SMALL & MED BUILDING GENERAL PURPOSE | FTI | FTI | DI | ACTI9 PROTECTION DEVICES INDUSTRIAL | DIFTI | 119.86 | EUR | 1 | UN | 3303430185260 | C | 1 | 3 | 7 | 5.5 | CM | 36 | 36 | G | 115.5 | CMQ | [12 empty] | 60 | UN | 43303430185268 | 30 | 40 | 30 | CM | 3.086 | 36 | KG | 36 | DMQ | 10 | UN | 13303430185267 | 8.5 | 33 | 9.5 | CM | 433 | 36 | G | 2664.75 | CMQ | 1 | UN | 3303430185260 | 30 | 70 | 55 | MM | 41 | 36 | G | 115500 | MMQ | 8547200000
XB5AP61 | Tabela de Preços de Automação e Controlo | 18/05/2026 | Modificação | botão gum capuchyn na azul | AC3 | ACI | 100316 | DIAMETER 22 | Industrial Control | IDSIG | GENERAL PURPOSE | 3 - INDUSTRY GENERAL PURPOSE | CTS | CTS | MP | PUSHBUTTONS | MPCTS | 32.99 | EUR | 1 | UN | 3389110134483 | C | 1 | 3.4 | 9.1 | 5.3 | CM | 38 | 38 | G | 163.982 | CMQ | [12 empty] | 50 | UN |  | 15 | 40 | 30 | CM | 2.405 | 38 | KG | 18000 | CMQ | [12 empty] | 1 | UN | 3389110134483 | 5.4 | 8.8 | 3.4 | CM | 39 | 38 | G | 161.568 | CMQ | 8536508000
ZB5FWCUST04 | Tabela de Preços de Automação e Controlo | 18/05/2026 | Modificação | Flush mounted branco flush caps illum pus | AC3 | ACI | 100316 | DIAMETER 22 | Industrial Control | IDSIG | GENERAL PURPOSE | 3 - INDUSTRY GENERAL PURPOSE | CTS | CTS | MP | PUSHBUTTONS | MPCTS | 24.16 | EUR | 1 | UN | 3606481822161 | C | 1 | 5.5 | 5.2 | 4.3 | CM | 23 | 23 | G | 122.98 | CMQ | [36 empty] | 1 | UN | 3606481822161 | 5.5 | 5.2 | 4.3 | CM | 23 | 23 | G | 122.98 | CMQ | 8536508000
C11F34V050L | Tabela de Preços de Equipamentos e sistemas de distribuição de energia de Baixa Tensão | 18/05/2026 | Modificação | ComPacT DISJUNTOR NSXm100F 36kA CA 3P 50A 4,1 ELINK | BT4 | DBT | 181432 | COMPACT NSXM 16-160 | Power Products | PPCCB | GENERAL PURPOSE | 2 - SMALL & MED BUILDING GENERAL PURPOSE | CCN | CCN | 02 | NSXM, FUPACT, INS <= 630A | 02CCN | 1542.1 | EUR | 1 | UN | 3606481992697 | C | 1 | 13 | 19 | 16 | CM | 1.7 | 1.7 | KG | 3952 | CMQ | [12 empty] | 4 | UN | 13606481992694 | 30 | 40 | 30 | CM | 6.8 | 1.7 | KG | 36 | DMQ | [12 empty] | 1 | UN | 3606481992697 | 13 | 19 | 16 | CM | 1.7 | 1.7 | KG | 3952 | CMQ | 8536201090
ATV320U11N4C | Tabela de Preços de Automação e Controlo | 18/05/2026 | Modificação | Variador de velocidade ATV320 - 1.1kW - 380...500V - 3 fase - compacto | AC2 | ACI | 146897 | ALTIVAR 320 | Drives | IDVSD | CONFIGURABLE | 5 - INDUSTRY CONFIGURABLE | ADD | ADD | VS | MEDIUM DRIVES | VSADD | 655.64 | EUR | 1 | UN | 3606480966743 | A | 1 | 17.8 | 19 | 18.6 | CM | 1.696 | 1.3 | KG | 6290.52 | CMQ | 30 | UN | 73606480966742 | 75 | 80 | 60 | CM | 63.94 | 1.3 | KG | 360000 | CMQ | 6 | UN |  | 30 | 60 | 40 | CM | 8.6 | 1.3 | KG | 72000 | CMQ | 1 | UN |  | 17.8 | 19 | 18.6 | CM | 1.696 | 1.3 | KG | 6290.52 | CMQ | 1 | UN | 3606480966743 | 17.8 | 19 | 18.6 | CM | 1.696 | 1.3 | KG | 6290.52 | CMQ | 8504409590
VG310R-32B | Tabela de Preços de Soluções de Conectividade | 18/05/2026 | Modificação | Globe Valve 3 Way DN32 Brass Kvs17 | GE1 | PRO | 191549 | GLOBE VALVES AND ACT. | Digital Energy | DBPRD | GENERAL PURPOSE | 2B- BUILDING MANAGEMENT OFFER GENERAL PURPOSE | FDB | FDB | FD | FIELD DEVICES BMS | FDFDB | 359.55 | EUR | 1 | UN |  | C4 | 1 | 15.748 | 6.096 | 13.716 | CM | 1.928 | 1.928 | KG | 1316.733 | CMQ | [12 empty] | 6 | UN |  | 30 | 40 | 30 | CM | 12611 | 1.928 | G | 36 | DMQ | [12 empty] | 1 | UN | 711426034318 | 7 | 13.3 | 18.4 | CM | 2.05 | 1.928 | KG | 1713.04 | CMQ | 8481807990
SLASTXX | Tabela de Preços de Soluções de Conectividade | 18/05/2026 | Modificação | SpaceLogic SLA Series Temperature Sensor, Room, Color Touchscreen, Analog Outputs, Matte White Housing | GE1 | PRO | 117134 | LIVING SPACE SENSORS | Digital Energy | DBPRD | GENERAL PURPOSE | 2B- BUILDING MANAGEMENT OFFER GENERAL PURPOSE | FDB | FDB | FD | FIELD DEVICES BMS | FDFDB | 161.81 | EUR | 1 | UN | 3606481900517 | C | 1 | 14.2 | 5 | 9.6 | CM | 180 | 180 | G | 681.6 | CMQ | [12 empty] | 33 | UN |  | 30 | 60 | 40 | CM | 14.464 | 180 | KG | 72000 | CMQ | [12 empty] | 1 | UN | 3606481900517 | 1 | 1 | 1 | CM | 181.82 | 180 | G | 1 | CMQ | 9025190090
SRV3KRIRK-E | Tabela de Preços de Equipamentos e sistemas de distribuição de energia de Baixa Tensão | 18/05/2026 | Modificação | Easy UPS On-Line da APC, 3kVA2700W, Montagem em Bastidor 2U, 230V, 6x IEC C13 + 1x saídas IEC C19, Ranhura para Cartão Inteligente, Kit de Calha W | ITH | UAI | 179991 | MEDIUM EASY UPS ONLINE | Secure Power | SPBPP | GENERAL PURPOSE | 2 - SMALL & MED BUILDING GENERAL PURPOSE | ITH | ITH | E1 | EASY UPS 1PH | E1ITH | 1371 | EUR | 1 | UN | 0731304436935 | A | 1 | 22.8 | 57 | 79.4 | CM | 32.5 | 32.5 | KG | 103188.24 | CMQ | [36 empty] | 1 | UN | 731304436935 | 22.8 | 57 | 79.4 | CM | 32.5 | 32.5 | KG | 103188.24 | CMQ | 8504409590
LV948308 | Tabela de Preços de Equipamentos e sistemas de distribuição de energia de Baixa Tensão | 18/05/2026 | Modificação | O disjuntor, MasterPacT MTZ2 25H3, com MicroLogic Active, 2500A, 150kA/440VAC 50/60Hz (Icu), 4P, saída | BT8 | DBT | 190406 | MTZ2-3 ACTIVE IEC | Power Products | PPACB | CONFIGURABLE | 4 - LARGE BUILDING CONFIGURABLE | ACB | ACB | 06 | MTZ ACTIVE OFFER | 06ACB | 35993.47 | EUR | 1 | UN | 3606486813522 | C | 0 | 75 | 80 | 60 | CM | 85.63 | 85.63 | KG | 360000 | CMQ | [36 empty] | 1 | UN | 3606486813522 | 75 | 80 | 60 | CM | 85.63 | 85.63 | KG | 360 | DMQ | 8536209090
A9R12240 | Tabela de Preços de Equipamentos e sistemas de distribuição de energia de Baixa Tensão | 18/05/2026 | Modificação | Acti9 iID - Interruptor diferencial - 2P - 40A - 100mA - Classe AC | BT1 | RPT | 135006 | ACTI9 | Power Products | PPCFD | GENERAL PURPOSE | 2 - SMALL & MED BUILDING GENERAL PURPOSE | FTD | FTD | DT | ACTI9 PROTECTION DEVICES TERTIARY | DTFTD | 148.02 | EUR | 1 | UN | 3606480089152 | A | 1 | 4 | 9.8 | 8.2 | CM | 211 | 211 | G | 321.44 | CMQ | 432 | UN |  | 45 | 120 | 80 | CM | 107.68 | 211 | KG | 432000 | CMQ | 54 | UN | 43606480089150 | 30 | 40 | 30 | CM | 11.96 | 211 | KG | 36000 | CMQ | [12 empty] | 1 | UN | 3606480089152 | 4 | 9.8 | 8.2 | CM | 210 | 211 | G | 321.44 | CMQ | 8536201090
ATV930U07N4Z | Tabela de Preços de Automação e Controlo | 18/05/2026 | Modificação | Variador de velocidade, ATV930, 0.75kW, 380 ... 480V, armário Integração, IP20 | AC2 | ACI | 142787 | ALTIVAR 930 | Drives | IDVSD | CONFIGURABLE | 5 - INDUSTRY CONFIGURABLE | SDS | SDS | VM | ADVANCED DRIVES & HVAC | VMSDS | 1040.92 | EUR | 1 | UN | 3606489740016 | C | 1 | 31.8 | 40 | 19 | CM | 4.75 | 4.75 | KG | 24168 | CMQ | 6 | UN | 73606489740015 | 73.5 | 60 | 80 | CM | 41.14 | 4.75 | KG | 352.8 | DMQ | [24 empty] | 1 | UN | 3606489740016 | 31.8 | 40 | 19 | CM | 4.75 | 4.75 | KG | 24168 | CMQ | 8504409590
NSYMR108 | Tabela de Preços de Equipamentos e sistemas de distribuição de energia de Baixa Tensão | 18/05/2026 | Modificação | Monobloc perforated plates H1000xW800mm with universal perforations 11x26mm | EN1 | CUE | 132400 | WM Mounting Plates | Power Products | PPUES | GENERAL PURPOSE | 3 - INDUSTRY GENERAL PURPOSE | UEC | UEC | EC | UE-STEEL WALL MOUNT. ENCLOSURE, CRN, S3D, CM AND CABLE GLAND | ECUEC | 403.158 | EUR | 1 | UN | 3606480183560 | A4 | 1 | 1.5 | 95 | 75 | CM | 4.98 | 4.98 | KG | 10687.5 | CMQ | 76 | UN |  | 910 | 1200 | 1000 | MM | 393.48 | 4.98 | KG | 1092 | DMQ | [12 empty] | 1 | UN |  | 0 | 0 | 0 |  | 4.96 | 4.98 | KG | 12.154 | DMQ | 1 | UN | 3606480183560 | 947 | 17 | 755 | MM | 4.96 | 4.98 | KG | 12.155 | DMQ | 7326909890
KBA40ED2203W | Tabela de Preços de Equipamentos e sistemas de distribuição de energia de Baixa Tensão | 18/05/2026 | Modificação | Straight length, Canalis KBA, 40 A, 1 circuit L+N+PE, 3 tap-off units, 2 m, white | BT9 | PRO | 106572 | CANALIS KB | Power Products | PPLVB | GENERAL PURPOSE | 2 - SMALL & MED BUILDING GENERAL PURPOSE | LBW | LBW | B1 | LIGHT BUSWAY | B1LBW | 159.54 | EUR | 1 | UN | 3606480498800 | C | 6 | 2.9 | 214 | 4.5 | CM | 2 | 2 | KG | 2792.7 | CMQ | 144 | UN | 73606480498809 | 53 | 64 | 220 | CM | 298 | 2 | KG | 746.24 | DMQ | [12 empty] | 6 | UN | 13606480498807 | 10.5 | 219 | 10.5 | CM | 12 | 2 | KG | 24144.75 | CMQ | 6 | UN | 13606480498807 | 10.5 | 219 | 10.5 | CM | 12 | 2 | KG | 24144.75 | CMQ | 8536900100
LE1M35P7 | Tabela de Preços de Automação e Controlo | 18/05/2026 | Modificação | TeSys LE - enclosed DOL starter - 16 A - 230 V AC coil - without relay | BT2 | CUE | 187538 | ENCLOSED MICRA | Power Products | PPCTR | GENERAL PURPOSE | 3 - INDUSTRY GENERAL PURPOSE | TCC | TCC | AC | TESYS CONTROL CONTACTOR | ACTCC | 68.365 | EUR | 1 | UN | 3389110963014 | C | 1 | 8 | 16.5 | 11.5 | CM | 441 | 441 | G | 1518 | CMQ | [12 empty] | 6 | UN |  | 15 | 40 | 30 | CM | 3426 | 441 | G | 18 | DMQ | [12 empty] | 1 | UN | 3389110963014 | 115 | 85 | 165 | MM | 571 | 441 | G | 1612.88 | CMQ | 8537109899
BSH0702T12A2A | Tabela de Preços de Automação e Controlo | 18/05/2026 | Modificação | AC servo motor BSH - 2.12 N.m - 6000 rpm - keyed shaft - without brake - IP50 | AC2 | ACI | 132912 | SERVO MOTORS | Discrete Automation | IDMST | PROGRAMABLE | 7 - INDUSTRY PROGRAMMABLE | AAM | AAM | DV | MOTION | DVAAM | 1755.95 | EUR | 1 | UN | 3389118136618 | C | 1 | 12.3 | 37.7 | 12.8 | CM | 2.8 | 2.8 | KG | 5935.488 | CMQ | [12 empty] | 2 | UN |  | 30 | 60 | 40 | CM | 6.752 | 2.8 | KG | 72000 | CMQ | [12 empty] | 1 | UN | 3389118136618 | 123 | 377 | 128 | MM | 2800 | 2.8 | G | 5935.49 | CMQ | 8501510090
MTN6725-0101 | Tabela de Preços de Equipamentos e sistemas de distribuição de energia de Baixa Tensão | 18/05/2026 | Modificação | KNX DALI-Pro / IP (Dali-2) Gateway 1 canal (64/16) | IS5 | RPT | 182099 | SPACELOGIC KNX | Home Solutions | HSCOS | CONFIGURABLE | 4C - CONNECTED LIVING SYSTEM FOR RESIDENTIAL & COMMERCIAL | KCL | KCL | KN | KNX & C-BUS & LON | KNKCL | 1155.17 | EUR | 1 | UN | 3606481902856 | A | 1 | 8 | 15.7 | 12.5 | CM | 274 | 274 | G | 1570 | CMQ | 112 | UN |  | 45 | 120 | 80 | CM | 47 | 274 | KG | 432000 | CMQ | 28 | UN | 13606481902853 | 30 | 60 | 40 | CM | 8.603 | 274 | KG | 72000 | CMQ | [12 empty] | 1 | UN |  | 7.7 | 15.7 | 12.4 | CM | 402 | 274 | G | 1499.036 | CMQ | 8517620000
ZB6AC2 | Tabela de Preços de Automação e Controlo | 18/05/2026 | Modificação | cabeça de botão de pressão Ø 24 - Ø 16 - preta | AC3 | ACI | 104422 | DIAMETER 16 | Industrial Control | IDSIG | GENERAL PURPOSE | 3 - INDUSTRY GENERAL PURPOSE | CTS | CTS | MP | PUSHBUTTONS | MPCTS | 45.45 | EUR | 1 | UN | 3389110070903 | C | 1 | 2.9 | 7.9 | 5.9 | CM | 19 | 19 | G | 135.169 | CMQ | [36 empty] | 1 | UN | 3389110070903 | 8 | 6.4 | 2.1 | CM | 19 | 19 | G | 107.52 | CMQ | 8538909999
LC1D12B7 | Tabela de Preços de Automação e Controlo | 18/05/2026 | Modificação | Contactor Tesys D - 3P(3 NA) - AC-3 - <= 440 V 12 A - 24 V CA bobina | BT2 | CUE | 187516 | TESYS DECA CONT. <115A | Power Products | PPCTR | GENERAL PURPOSE | 3 - INDUSTRY GENERAL PURPOSE | TCC | TCC | AC | TESYS CONTROL CONTACTOR | ACTCC | 72.425 | EUR | 1 | UN | 3389110349160 | A | 1 | 5.2 | 11.2 | 9.2 | CM | 348 | 348 | G | 535.808 | CMQ | 320 | UN |  | 75 | 80 | 60 | CM | 127.5 | 348 | KG | 360000 | CMQ | 20 | UN | 43389110349168 | 15 | 40 | 30 | CM | 7.4 | 348 | KG | 18000 | CMQ | [12 empty] | 1 | UN | 3389110349160 | 5.2 | 11.2 | 9.2 | CM | 356 | 348 | G | 515.2 | CMQ | 8536419089
METSECTLV4080U | Tabela de Preços de Equipamentos e sistemas de distribuição de energia de Baixa Tensão | 18/05/2026 | Modificação | TI Nucleo aberto UL2808 800Ax333mV Largo | BT7 | DBT | 107955 | CURRENT TRANSFORMERS | Digital Energy | DPLVP | GENERAL PURPOSE | 2 - SMALL & MED BUILDING GENERAL PURPOSE | EMM | EMM | PW | METERS, INSULATION MONITORING & ENERGY SERVERS | PWEMM | 304.98 | EUR | 1 | UN | 3606481060310 | C | 1 | 9.5 | 26.6 | 22.2 | CM | 1.216 | 1.216 | KG | 5609.94 | CMQ | 105 | UN |  | 101 | 120 | 80 | CM | 139.68 | 1.216 | KG | 969600 | CMQ | [24 empty] | 1 | UN | 3606481060310 | 9.5 | 26.6 | 22.2 | CM | 1.216 | 1.216 | KG | 5609.94 | CMQ | 8504312190
ZBY2002 | Tabela de Preços de Automação e Controlo | 18/05/2026 | Modificação | 22mm Legend Plate engraved | AC3 | ACI | 100316 | DIAMETER 22 | Industrial Control | IDSIG | GENERAL PURPOSE | 3 - INDUSTRY GENERAL PURPOSE | CTS | CTS | MP | PUSHBUTTONS | MPCTS | 11.1 | EUR | 1 | UN |  | C | 0 | 0.1 | 4 | 3 | CM | 0.9 | 0.9 | G | 1.2 | CMQ | [36 empty] | 1 | UN | 785901231943 | 25.806 | 25.806 | 25.806 | CM | 181.891 | 0.9 | G | 17185.496 | CMQ | 3926909790
LVS04667 | Tabela de Preços de Equipamentos e sistemas de distribuição de energia de Baixa Tensão | 18/05/2026 | Modificação | Linergy TB 2 Suportes PE Horizontal | BT6 | DBT | 143941 | LINERGY IEC TERM BLOCK | Power Products | PPLVS | GENERAL PURPOSE | 2 - SMALL & MED BUILDING GENERAL PURPOSE | LVE | LVE | L3 | LINERGY | L3LVE | 17.1 | EUR | 1 | UN | 3606481867162 | C | 1 | 2.3 | 7.6 | 4.1 | CM | 134 | 134 | G | 71.668 | CMQ | 320 | UN |  | 42 | 120 | 80 | CM | 60.5 | 134 | KG | 403200 | CMQ | 20 | UN | 13606481867169 | 15 | 40 | 30 | CM | 2.996 | 134 | KG | 18000 | CMQ | [12 empty] | 1 | UN | 3606481867162 | 2.3 | 7.6 | 4.1 | CM | 135 | 134 | G | 71.668 | CMQ | 7326909890
LVS01109 | Tabela de Preços de Equipamentos e sistemas de distribuição de energia de Baixa Tensão | 18/05/2026 | Modificação | Linergy LGY 12 topes suporte inferior | BT6 | DBT | 175684 | LINERGY IEC SYSTEMS | Power Products | PPLVS | GENERAL PURPOSE | 2 - SMALL & MED BUILDING GENERAL PURPOSE | LVE | LVE | L3 | LINERGY | L3LVE | 47.885 | EUR | 1 | UN | 3606481866882 | C | 1 | 5 | 10 | 8 | CM | 53.9 | 53.9 | G | 400 | CMQ | 200 | UN |  | 28 | 120 | 80 | CM | 24.5 | 53.9 | KG | 268800 | CMQ | 25 | UN | 13606481866889 | 15 | 40 | 30 | CM | 1.618 | 53.9 | KG | 18 | DMQ | [12 empty] | 1 | UN | 3606481866882 | 5 | 10 | 8 | CM | 54 | 53.9 | G | 400 | CMQ | 3925908000
LVSXK6 | Tabela de Preços de Equipamentos e sistemas de distribuição de energia de Baixa Tensão | 18/05/2026 | Modificação | PrismaSet S-XS, Terminais DST | BT3 | RPT | 140892 | ACTI9 | Power Products | PPCFD | GENERAL PURPOSE | 2 - SMALL & MED BUILDING GENERAL PURPOSE | FTC | FTC | CO | MODULAR ENCLOSURES | COFTC | 20.96 | EUR | 1 | UN | 3606482041585 | C | 1 | 4 | 15 | 10 | CM | 110 | 110 | G | 600 | CMQ | [12 empty] | 30 | UN | 13606482041582 | 30 | 40 | 30 | CM | 4.6 | 110 | KG | 36000 | CMQ | [12 empty] | 1 | UN | 3606482041585 | 4 | 15 | 10 | CM | 110 | 110 | G | 600 | CMQ | 8536699099
PPS330-GR | Tabela de Preços de Equipamentos e sistemas de distribuição de energia de Baixa Tensão | 18/05/2026 | Modificação | Estação de energia portátil Schneider OffGrid 330, 230 V, 332 Wh de íon de lítio, LCD, 2 tomadas CEE 7/3 Schuko, Sinewave, 3 USB-A, 1 USB-C | ITH | UAI | 190996 | PORTABLE POWER STATION | Secure Power | SPPPP | GENERAL PURPOSE | 2 - SMALL & MED BUILDING GENERAL PURPOSE | ITH | ITH | I1 | OPTIMUM UPS 1PH | I1ITH | 331.08 | EUR | 1 | UN | 0731304736875 | C | 1 | 23 | 30.5 | 28.7 | CM | 5.348 | 5.348 | KG | 20133.05 | CMQ | [12 empty] | 1 | UN |  | 30 | 40 | 30 | CM | 5.836 | 5.348 | KG | 36000 | CMQ | [12 empty] | 1 | UN | 731304736875 | 23 | 30.5 | 28.7 | CM | 5.348 | 5.348 | KG | 20133.05 | CMQ | 8507600090
OVA44015 | Tabela de Preços de Equipamentos e sistemas de distribuição de energia de Baixa Tensão | 18/05/2026 | Modificação | Luminária de Emergência, Exiway Light, duração selecionável, até 500 lm, IP65, LED | IS4 | RPT | 182021 | EXIWAY | Home Solutions | HSSPE | CONFIGURABLE | 4C - CONNECTED LIVING SYSTEM FOR RESIDENTIAL & COMMERCIAL | EML | EML | EL | EMERGENCY LIGHTING | ELEML | 96.105 | EUR | 1 | UN | 3606481918109 | C | 1 | 11.7 | 23.2 | 4.3 | CM | 460 | 420 | G | 1167.192 | CMQ | 144 | UN | 23606481918103 | 54 | 120 | 80 | CM | 83.208 | 420 | KG | 518400 | CMQ | 18 | UN | 13606481918106 | 30 | 40 | 30 | CM | 8.638 | 420 | KG | 36000 | CMQ | [12 empty] | 1 | UN | 3606481918109 | 11.7 | 23.2 | 4.3 | CM | 460 | 420 | G | 1167.192 | CMQ | 9405114090
BSH1002P12A1A | Tabela de Preços de Automação e Controlo | 18/05/2026 | Modificação | AC servo motor BSH - 3.4 N.m - 2500 rpm - keyed shaft - without brake - IP50 | AC2 | ACI | 132912 | SERVO MOTORS | Discrete Automation | IDMST | PROGRAMABLE | 7 - INDUSTRY PROGRAMMABLE | AAM | AAM | DV | MOTION | DVAAM | 1986.34 | EUR | 1 | UN | 3389118139237 | C | 1 | 15.4 | 40.7 | 16.3 | CM | 5.8 | 5.8 | KG | 10216.514 | CMQ | [12 empty] | 2 | UN |  | 30 | 60 | 40 | CM | 12.752 | 5.8 | KG | 72000 | CMQ | [12 empty] | 1 | UN | 3389118139237 | 154 | 407 | 163 | MM | 5800 | 5.8 | G | 10216.51 | CMQ | 8501522089
ZB4BWCUST05 | Tabela de Preços de Automação e Controlo | 18/05/2026 | Modificação | Cabeça de botão de pressão personalizada com led preto branco nivelado | AC3 | ACI | 100316 | DIAMETER 22 | Industrial Control | IDSIG | GENERAL PURPOSE | 3 - INDUSTRY GENERAL PURPOSE | CTS | CTS | MP | PUSHBUTTONS | MPCTS | 26.23 | EUR | 1 | UN | 3606481821355 | C | 1 | 4.4 | 5.3 | 3.4 | CM | 26 | 26 | G | 79288 | MMQ | [36 empty] | 1 | UN | 3606481821355 | 44 | 53 | 34 | CM | 26 | 26 | G | 79288 | CMQ | 8536508000
M9P22625 | Tabela de Preços de Equipamentos e sistemas de distribuição de energia de Baixa Tensão | 18/05/2026 | Modificação | Multi9 - Disjuntor N40N, 1P+N, 25A, curva C, 10kA (IEC/EN 60947-2) | BT1 | RPT | 190621 | MULTI9 | Power Products | PPCFD | GENERAL PURPOSE | 2 - SMALL & MED BUILDING GENERAL PURPOSE | FTD | FTD | D9 | MULTI9 PROTECTION FOR OEM | D9FTD | 45.35 | EUR | 1 | UN | 3606480572296 | C | 1 | 1.8 | 9 | 7.5 | CM | 118 | 118 | G | 121.5 | CMQ | [12 empty] | 72 | UN | 43606480572294 | 30 | 40 | 30 | CM | 9.181 | 118 | KG | 36 | DMQ | 12 | UN | 13606480572293 | 0.78 | 2.25 | 0.92 | DM | 1.449 | 118 | KG | 1.615 | DMQ | 1 | UN | 3606480572296 | 1.8 | 9 | 7.5 | CM | 118 | 118 | G | 121.5 | CMQ | 8536201090
MEG4574-6036 | Tabela de Preços de Equipamentos e sistemas de distribuição de energia de Baixa Tensão | 18/05/2026 | Modificação | tecla central para mecanismo RJ45, 2 elementos, cor aço. | IS1 | RPT | 191657 | MERTEN SYSTEM D | Home Solutions | HSSPE | GENERAL PURPOSE | 1 - RESIDENTIAL GENERAL PURPOSE | CLD | CLD | 40 | CONNECTED LIVING MERTEN | 40CLD | 15.22 | EUR | 1 | UN | 4042811197346 | C | 1 | 3.2 | 7.7 | 7.4 | CM | 26 | 26 | G | 182.336 | CMQ | [12 empty] | 100 | UN | 34042811197347 | 18.5 | 40 | 30 | CM | 3.005 | 26 | KG | 22200 | CMQ | [12 empty] | 1 | UN | 4042811197346 | 3.2 | 7.7 | 7.4 | CM | 26 | 26 | G | 182.336 | CMQ | 3925901000
C10F3TM100 | Tabela de Preços de Equipamentos e sistemas de distribuição de energia de Baixa Tensão | 18/05/2026 | Modificação | ComPacT DISJUNTOR NSX100F 36kA CA 3P3D 100A TMD | BT4 | DBT | 191790 | COMPACT NSX | Power Products | PPCCB | GENERAL PURPOSE | 2 - SMALL & MED BUILDING GENERAL PURPOSE | CCN | CCN | 01 | NSX | 01CCN | 539.065 | EUR | 1 | UN | 3606481997067 | C | 1 | 13.9 | 19.2 | 11 | CM | 1.739 | 1.73 | KG | 2935.68 | CMQ | [12 empty] | 7 | UN | 13606481997064 | 30 | 40 | 30 | CM | 12.878 | 1.73 | KG | 36 | DMQ | [12 empty] | 1 | UN | 3606481997067 | 13.9 | 19.2 | 11 | CM | 1.786 | 1.73 | KG | 2935.68 | CMQ | 8536209090
VW3L40300 | Tabela de Preços de Automação e Controlo | 18/05/2026 | Modificação | Tampa - 3 fêmea M8, 3 pins - para 3 sinais I/O | AC2 | ACI | 138936 | INEGRATED ACCESS | Discrete Automation | IDMST | PROGRAMABLE | 7 - INDUSTRY PROGRAMMABLE | AAM | AAM | DV | MOTION | DVAAM | 195.73 | EUR | 1 | UN | 3389118367814 | B | 1 | 3 | 12 | 6 | CM | 37 | 37 | G | 216 | CMQ | [12 empty] | 60 | UN | 43389118367812 | 30 | 40 | 30 | CM | 2.993 | 37 | KG | 36 | DMQ | [12 empty] | 1 | UN | 3389118367814 | 0.2 | 0.95 | 0.6 | DM | 0.038 | 37 | KG | 0.114 | DMQ | 8544429090
MG350-24M | Tabela de Preços de Soluções de Conectividade | 18/05/2026 | Modificação | Act: Elec, Mod, NSR, 24 VAC, 78 lbf, Linear, LED, N2 | GE1 | PRO | 191549 | GLOBE VALVES AND ACT. | Digital Energy | DBPRD | GENERAL PURPOSE | 2B- BUILDING MANAGEMENT OFFER GENERAL PURPOSE | FDB | FDB | FD | FIELD DEVICES BMS | FDFDB | 239.45 | EUR | 1 | UN | 7332552015779 | C4 | 1 | 17.8 | 8.6 | 14.4 | CM | 720 | 720 | G | 2204.352 | CMQ | [36 empty] | 1 | UN | 7332552015779 | 19 | 17.5 | 8.4 | CM | 833.6 | 720 | G | 2793 | CMQ | 8501200090
33392 | Tabela de Preços de Equipamentos e sistemas de distribuição de energia de Baixa Tensão | 18/05/2026 | Modificação | disjuntor Compact NS1000L - 1000 A - 3 pólos - extraível -sem controlo | BT8 | DBT | 133346 | COMPACT NS 630B-1600 | Power Products | PPCCB | CONFIGURABLE | 4 - LARGE BUILDING CONFIGURABLE | CCB | CCB | PL | COMPACT NS >= 630A | PLCCB | 16634.85 | EUR | 1 | UN | 3303430333920 | C | 1 | 36 | 23 | 40 | CM | 16.664 | 4.87 | KG | 33120 | CMQ | [36 empty] | 1 | UN | 3303430333920 | 360 | 230 | 400 | MM | 16664 | 4.87 | G | 33120000 | MMQ | 8536209090
GBX120020K | Tabela de Preços de Automação e Controlo | 18/05/2026 | Modificação | Caixa redutora GBX - Ø 120 mm - relação 20:1 < 9 arcos min - 260 N.m | AC2 | ACI | 121358 | GEARBOXES | Discrete Automation | IDMST | PROGRAMABLE | 7 - INDUSTRY PROGRAMMABLE | AAM | AAM | DV | MOTION | DVAAM | 1089.4 | EUR | 1 | UN | 3606480388514 | C | 1 | 21.5 | 12.5 | 12.5 | CM | 7.125 | 7.125 | KG | 3359.375 | CMQ | [12 empty] | 2 | UN | 43606480388512 | 15 | 40 | 30 | CM | 14.705 | 7.125 | KG | 18000 | CMQ | [12 empty] | 1 | UN | 3606480388514 | 215 | 125 | 125 | MM | 7125 | 7.125 | G | 3359.38 | CMQ | 8483405190
LC1D40A3E7 | Tabela de Preços de Automação e Controlo | 18/05/2026 | Modificação | Contactor Tesys D - 3P(3 NA) - AC-3 - <= 440 V 40 A - 48 V CA 50/60 Hz bobina | BT2 | CUE | 187516 | TESYS DECA CONT. <115A | Power Products | PPCTR | GENERAL PURPOSE | 3 - INDUSTRY GENERAL PURPOSE | TCC | TCC | AC | TESYS CONTROL CONTACTOR | ACTCC | 260.995 | EUR | 1 | UN | 3389119408561 | B | 1 | 6.3 | 15.2 | 13.7 | CM | 929 | 929 | G | 1311.912 | CMQ | [12 empty] | 10 | UN | 43389119408569 | 15 | 40 | 30 | CM | 9.745 | 929 | KG | 18 | DMQ | [12 empty] | 1 | UN | 3389119408561 | 0.63 | 1.52 | 1.37 | DM | 0.929 | 929 | KG | 1.312 | DMQ | 8536490099
16360 | Tabela de Preços de Equipamentos e sistemas de distribuição de energia de Baixa Tensão | 18/05/2026 | Modificação | Descarregador de sobretensões PRD1 Master 1P Tipo 1 | BT1 | RPT | 135006 | ACTI9 | Power Products | PPCFD | GENERAL PURPOSE | 2 - SMALL & MED BUILDING GENERAL PURPOSE | FTI | FTI | 69 | ACTI9 SURGE PROTECTION DEVICES | 69FTI | 535.645 | EUR | 1 | UN | 3606480060434 | C | 1 | 8 | 11 | 4.5 | CM | 418 | 418 | G | 396 | CMQ | [12 empty] | 45 | UN | 43606480060432 | 30 | 40 | 30 | CM | 19.478 | 418 | KG | 36000 | CMQ | [12 empty] | 1 | UN | 3606480060434 | 8 | 11 | 4.5 | CM | 418 | 418 | G | 396 | CMQ | 8536303000
31106 | Tabela de Preços de Equipamentos e sistemas de distribuição de energia de Baixa Tensão | 18/05/2026 | Modificação | interruptor seccionador Interpact INS250 - 250 A - 3 pólos | BT4 | DBT | 133481 | COMPACT INS-INV SWITCH | Power Products | PPCCB | GENERAL PURPOSE | 2 - SMALL & MED BUILDING GENERAL PURPOSE | CCN | CCN | 02 | NSXM, FUPACT, INS <= 630A | 02CCN | 320.235 | EUR | 1 | UN | 3303430311065 | A | 1 | 13.8 | 17.4 | 16.2 | CM | 2.224 | 2.224 | KG | 3889.944 | CMQ | 36 | UN | 73303430311064 | 50 | 120 | 80 | CM | 92.712 | 2.224 | KG | 480 | DMQ | 9 | UN | 43303430311063 | 30 | 60 | 40 | CM | 20.71 | 2.224 | KG | 72000 | CMQ | [12 empty] | 1 | UN | 3303430311065 | 13.8 | 17.4 | 16.2 | CM | 2.216 | 2.224 | KG | 3889.944 | CMQ | 8536508000
M9F11103 | Tabela de Preços de Equipamentos e sistemas de distribuição de energia de Baixa Tensão | 18/05/2026 | Modificação | Multi9 - C60N - Disjuntor - 1P - 3 A - Curva C - 240 V - 10 kA | BT1 | RPT | 190621 | MULTI9 | Power Products | PPCFD | GENERAL PURPOSE | 2 - SMALL & MED BUILDING GENERAL PURPOSE | FTD | FTD | D9 | MULTI9 PROTECTION FOR OEM | D9FTD | 32.56 | EUR | 1 | UN | 3606480576089 | A | 1 | 1.8 | 8.5 | 7.5 | CM | 108 | 108 | G | 114.75 | CMQ | [12 empty] | 144 | UN | 43606480576087 | 30 | 40 | 30 | CM | 16.327 | 108 | KG | 36 | DMQ | 12 | UN | 13606480576086 | 8 | 22 | 8.8 | CM | 1.345 | 108 | KG | 1548.8 | CMQ | 1 | UN | 3606480576089 | 1.8 | 8.5 | 7.5 | CM | 108 | 108 | G | 114.75 | CMQ | 8536201090
VW3M5102R200 | Tabela de Preços de Automação e Controlo | 18/05/2026 | Modificação | Cabo alimentação - entre o servomotor e a BSH servodrive - 4 x 2,5 mm² + 2 x 1 mm² - 20 m | AC2 | ACI | 138932 | SERVO MOTOR ACCESS | Discrete Automation | IDMST | PROGRAMABLE | 7 - INDUSTRY PROGRAMMABLE | AAM | AAM | DV | MOTION | DVAAM | 326.99 | EUR | 1 | UN | 3389119207386 | C | 1 | 9 | 50 | 50 | CM | 6.3 | 6.3 | KG | 22500 | CMQ | [12 empty] | 2 | UN |  | 30 | 60 | 40 | CM | 13.752 | 6.3 | KG | 72 | DMQ | [12 empty] | 1 | UN | 3389119207386 | 0.9 | 5 | 5 | DM | 6.3 | 6.3 | KG | 22.5 | DMQ | 8544429090
VG221F-100C | Tabela de Preços de Soluções de Conectividade | 18/05/2026 | Modificação | VB: 100 mm, 2W, Globe, FLG, UC, BR, 100 kvs, Glycol 25-50% and Water, No Steam | GE1 | PRO | 191549 | GLOBE VALVES AND ACT. | Digital Energy | DBPRD | GENERAL PURPOSE | 2B- BUILDING MANAGEMENT OFFER GENERAL PURPOSE | FDB | FDB | FD | FIELD DEVICES BMS | FDFDB | 1367.36 | EUR | 1 | UN | 3606489646257 | C | 1 | 35 | 37.5 | 22.5 | CM | 38 | 38 | KG | 29531.25 | CMQ | 4 | UN |  | 8 | 12 | 8 | DM | 178.84 | 38 | KG | 768 | DMQ | [24 empty] | 1 | UN | 3606489646257 | 31 | 44 | 36 | CM | 41.71 | 38 | KG | 49104 | CMQ | 8481807990
9001KP38LRR9 | Tabela de Preços de Automação e Controlo | 18/05/2026 | Modificação | Sinalizador ø 30 - vermelho - alta luminosous led ba 9s - 120v ca/cc - ip66 | AC3 | ACI | 100301 | DIAMETER 30 | Industrial Control | IDSIG | GENERAL PURPOSE | 3 - INDUSTRY GENERAL PURPOSE | CTS | CTS | MP | PUSHBUTTONS | MPCTS | 170.99 | EUR | 1 | UN | 3389118041011 | C | 1 | 5.588 | 4.572 | 9.144 | CM | 145.2 | 134 | G | 233.614 | CMQ | [12 empty] | 24 | UN | 10785901033032 | 15 | 40 | 15 | CM | 3.657 | 134 | KG | 9000 | CMQ | [12 empty] | 1 | UN | 785901033035 | 5.6 | 4.8 | 9.4 | CM | 145 | 134 | G | 252.672 | CMQ | 8531807000
BMH1002T17A2A | Tabela de Preços de Automação e Controlo | 18/05/2026 | Modificação | servo motor BMH - 6 Nm - 6000 rpm - keyed shaft - without brake - IP54 | AC2 | ACI | 132912 | SERVO MOTORS | Discrete Automation | IDMST | PROGRAMABLE | 7 - INDUSTRY PROGRAMMABLE | AAM | AAM | DV | MOTION | DVAAM | 1476.92 | EUR | 1 | UN | 3606485197692 | C | 1 | 15.6 | 44.6 | 22.1 | CM | 5.22 | 4.92 | KG | 15376.296 | CMQ | [12 empty] | 1 | UN |  | 30 | 60 | 40 | CM | 6.372 | 4.92 | KG | 72000 | CMQ | [12 empty] | 1 | UN | 3606485197692 | 220 | 400 | 200 | MM | 5220 | 4.92 | G | 17600 | CMQ | 8501522089
SER8350A5B00P | Tabela de Preços de Soluções de Conectividade | 18/05/2026 | Modificação | Contr. da bobina do ventilador da tensão da linha. BACnet-ZigBee-rel umidade-PIR cover-SL | GE1 | PRO | 187012 | IN ROOM CONTROLLERS | Digital Energy | DBPRD | PROGRAMABLE | 6 - CRITICAL & SPECIALIZED BUILDING PROGRAMMABLE | BMS | BMS | HV | BMS CONTROLLERS & SYSTEMS | HVBMS | 338.36 | EUR | 1 | UN | 3606489715496 | C | 1 | 15.4 | 5 | 10.6 | CM | 220 | 180 | G | 816.2 | CMQ | [36 empty] | 1 | UN | 3606489715496 | 4.6 | 15.2 | 10.7 | CM | 245 | 180 | G | 748.144 | CMQ | 9032102090
NSYCU800DG | Tabela de Preços de Equipamentos e sistemas de distribuição de energia de Baixa Tensão | 18/05/2026 | Modificação | Unidade de climatização conectada Lateral, Climasys CU, 800W, 230V, 50/60Hz, IP55 | EN1 | CUE | 108902 | ClimaSys Cooling | Power Products | PPUES | GENERAL PURPOSE | 3 - INDUSTRY GENERAL PURPOSE | UET | UET | CL | EU - ADVANCED THERMAL MANAGEMENT COMMUNICABLE COOLING UNITS. | CLUET | 4027.674 | EUR | 1 | UN | 3606486054994 | C | 0 | 87.5 | 42.5 | 25.5 | CM | 24.4 | 24.4 | KG | 94828.125 | CMQ | 7 | UN |  | 955 | 1200 | 800 | MM | 185 | 24.4 | KG | 916.8 | DMQ | [24 empty] | 1 | UN | 3606486054994 | 875 | 425 | 255 | MM | 24.4 | 24.4 | KG | 94.828 | DMQ | 8415101010
82131 | Tabela de Preços de Equipamentos e sistemas de distribuição de energia de Baixa Tensão | 18/05/2026 | Modificação | Unika interlocked socket - 16 A - 2P + E - 200...250 V AC - IP44 - panel | BT3 | RPT | 140900 | MUREVA | Power Products | PPCFD | GENERAL PURPOSE | 2 - SMALL & MED BUILDING GENERAL PURPOSE | FTC | FTC | PK | PK INDUSTRIAL PLUGS & SOCKETS | PKFTC | 86.405 | EUR | 1 | UN | 3303430821311 | C | 1 | 11.7 | 24 | 11 | CM | 745 | 745 | G | 3088.8 | CMQ | [12 empty] | 4 | UN | 43303430821319 | 30 | 40 | 30 | CM | 4.037 | 745 | KG | 36000 | CMQ | [12 empty] | 1 | UN | 3303430821311 | 10 | 26 | 17 | MM | 831 | 745 | G | 4420 | MMQ | 8536699099
LE3D12P7 | Tabela de Preços de Automação e Controlo | 18/05/2026 | Modificação | Arrancador estrela triângulo em caixa - TeSys LE3D – 11KW - bob. 230VCA s/relé | BT2 | CUE | 187660 | ENCLOSED DECA EQP | Power Products | PPCTR | GENERAL PURPOSE | 3 - INDUSTRY GENERAL PURPOSE | TCC | TCC | AC | TESYS CONTROL CONTACTOR | ACTCC | 913.735 | EUR | 1 | UN | 3389110626858 | C | 1 | 24 | 46 | 29 | CM | 3.4 | 3.4 | KG | 32016 | CMQ | 6 | UN |  | 72.5 | 60 | 80 | CM | 29 | 3.4 | KG | 348 | DMQ | [24 empty] | 1 | UN | 3389110626858 | 24 | 46 | 29 | CM | 3.4 | 3.4 | KG | 32.016 | DMQ | 8537109899
BMI0702P27A | Tabela de Preços de Automação e Controlo | 18/05/2026 | Modificação | servo motor BMI 3-phase - untapped IP65 multiturn - 32768 p/t x 4096 t | AC2 | ACI | 175894 | LEXIUM 32I | Discrete Automation | IDMST | PROGRAMABLE | 7 - INDUSTRY PROGRAMMABLE | AAM | AAM | DV | MOTION | DVAAM | 1944.18 | EUR | 1 | UN | 3606485375861 | C | 1 | 26 | 59 | 20 | CM | 5.4 | 5.4 | KG | 30680 | CMQ | [12 empty] | 1 | UN |  | 30 | 60 | 40 | CM | 6.652 | 5.4 | KG | 72000 | CMQ | [12 empty] | 1 | UN | 3606485375861 | 260 | 590 | 200 | MM | 5400 | 5.4 | G | 30680000 | MMQ | 8501522089
C063H32EFM | Tabela de Preços de Equipamentos e sistemas de distribuição de energia de Baixa Tensão | 18/05/2026 | Modificação | NS630bH 70kA 3P 630A Fixo Manual 2.0E | BT8 | DBT | 133346 | COMPACT NS 630B-1600 | Power Products | PPCCB | CONFIGURABLE | 4 - LARGE BUILDING CONFIGURABLE | CCB | CCB | PL | COMPACT NS >= 630A | PLCCB | 6971.66 | EUR | 1 | UN | 3606482100572 | C | 1 | 37 | 23 | 39.5 | CM | 11.89 | 11.89 | KG | 33614.5 | CMQ | [36 empty] | 1 | UN | 3606482100572 | 37 | 23 | 39.5 | DM | 11.89 | 11.89 | KG | 33614.5 | CMQ | 8536209090
FFS06431507 | Tabela de Preços de Soluções de Conectividade | 18/05/2026 | Modificação | Sino do alarme de incêndio, CBE6-RS, interior | GE1 | PRO | 117115 | FIRE PRODUCTS | Digital Energy | DBPRD | GENERAL PURPOSE | 2B- BUILDING MANAGEMENT OFFER GENERAL PURPOSE | FDF | FDF | FF | FIELD DEVICES FIRE | FFFDF | 39.26 | EUR | 1 | UN | 6430075471308 | C | 1 | 17 | 7 | 16 | CM | 500 | 500 | G | 1904 | CMQ | [36 empty] | 1 | UN | 6430075471308 | 0 | 0 | 0 | CM | 0 | 500 | G | 0 | CMQ | 8531103000
C16F4TM100 | Tabela de Preços de Equipamentos e sistemas de distribuição de energia de Baixa Tensão | 18/05/2026 | Modificação | ComPacT DISJUNTOR NSX160F 36kA CA 4P4D 100A TMD | BT4 | DBT | 191790 | COMPACT NSX | Power Products | PPCCB | GENERAL PURPOSE | 2 - SMALL & MED BUILDING GENERAL PURPOSE | CCN | CCN | 01 | NSX | 01CCN | 995.61 | EUR | 1 | UN | 3606481997548 | C | 1 | 14 | 19 | 15 | CM | 2.83 | 2.33 | KG | 3990 | CMQ | [12 empty] | 6 | UN | 13606481997545 | 300 | 400 | 300 | MM | 16532 | 2.33 | G | 36000000 | MMQ | [12 empty] | 1 | UN | 3606481997548 | 15 | 19 | 17 | CM | 2.432 | 2.33 | KG | 4845 | CMQ | 8536209090
A9P64716 | Tabela de Preços de Equipamentos e sistemas de distribuição de energia de Baixa Tensão | 18/05/2026 | Modificação | Acti9 iC40N - Disjuntor - 3P+N - 16A - Curva D - 6000A (IEC 60898-1) - 10 kA (IEC 60947-2) | BT1 | RPT | 190600 | ACTI9 | Power Products | PPCFD | GENERAL PURPOSE | 2 - SMALL & MED BUILDING GENERAL PURPOSE | FTD | FTD | DT | ACTI9 PROTECTION DEVICES TERTIARY | DTFTD | 173.605 | EUR | 1 | UN | 3606481326225 | A | 1 | 7.4 | 9.4 | 5.4 | CM | 328 | 328 | G | 375.624 | CMQ | [12 empty] | 44 | UN | 43606481326223 | 30 | 40 | 30 | CM | 15.445 | 328 | KG | 36000 | CMQ | 4 | UN | 13606481326222 | 8.2 | 22.7 | 9.4 | CM | 1.364 | 328 | KG | 1749.716 | CMQ | 1 | UN | 3606481326225 | 7.4 | 9.4 | 5.4 | CM | 328 | 328 | G | 375.624 | CMQ | 8536201090
TSXCANCA100 | Tabela de Preços de Automação e Controlo | 18/05/2026 | Modificação | Cabo CANopen - IP20 - IEC 60332-1 - 100 m | AC1 | ACI | 133166 | FIELDBUS COMMUNICATION | Discrete Automation | IDPAC | PROGRAMABLE | 7 - INDUSTRY PROGRAMMABLE | AAP | AAP | HI | AUTOMATION PLANT | HIAAP | 716.6 | EUR | 1 | UN | 3595862011907 | B | 1 | 22 | 35 | 35 | CM | 8.977 | 8.977 | KG | 26950 | CMQ | 24 | UN |  | 100 | 120 | 80 | CM | 235 | 8.977 | KG | 960000 | CMQ | [24 empty] | 1 | UN | 3595862011907 | 22 | 35 | 35 | CM | 9.345 | 8.977 | KG | 26.95 | DMQ | 8544492000
VZ408E-20BP09 | Tabela de Preços de Soluções de Conectividade | 18/05/2026 | Modificação | PTPRD_ODA_PHOTO_Integration | GE1 | PRO | 191551 | ZONE VALVES AND ACT. | Digital Energy | DBPRD | GENERAL PURPOSE | 2B- BUILDING MANAGEMENT OFFER GENERAL PURPOSE | FDB | FDB | FD | FIELD DEVICES BMS | FDFDB | 97.24 | EUR | 1 | UN | 3606489661335 | C | 1 | 5.5 | 13 | 10 | CM | 550 | 550 | G | 715 | CMQ | [36 empty] | 1 | UN | 3606489661335 | 5.5 | 13 | 10 | CM | 550 | 550 | G | 715 | CMQ | 8481809990
BR1300MI | Tabela de Preços de Equipamentos e sistemas de distribuição de energia de Baixa Tensão | 18/05/2026 | Modificação | Back UPS Pro BR 1300VA, 8 tomadas, AVR, LCD Interface | ITH | UAI | 132632 | BACK-UPS | Secure Power | SPPPP | GENERAL PURPOSE | 2 - SMALL & MED BUILDING GENERAL PURPOSE | ITH | ITH | I1 | OPTIMUM UPS 1PH | I1ITH | 475.36 | EUR | 1 | UN | 0731304346906 | C | 1 | 33 | 48.5 | 22.5 | CM | 11.85 | 11.85 | KG | 36011.25 | CMQ | [36 empty] | 1 | UN | 731304346906 | 33 | 48.5 | 22.5 | CM | 11.85 | 11.85 | KG | 36.011 | DMQ | 8504409590
XVR10B04 | Tabela de Preços de Automação e Controlo | 18/05/2026 | Modificação | 106mm baliza giratoria red 24vac-dc | AC3 | ACI | 135281 | Beacon | Industrial Control | IDSIG | GENERAL PURPOSE | 3 - INDUSTRY GENERAL PURPOSE | CTS | CTS | IB | TOWER LIGHTS & BEACONS | IBCTS | 301.02 | EUR | 1 | UN | 3606480033070 | B | 1 | 14 | 19.5 | 14 | CM | 624 | 500 | G | 3822 | CMQ | [12 empty] | 8 | UN | 23606480033074 | 30 | 60 | 40 | CM | 6.372 | 500 | KG | 72 | DMQ | [12 empty] | 1 | UN | 3606480033070 | 195 | 140 | 138 | MM | 621 | 500 | G | 3767.4 | CMQ | 8531807000
9001KS12B | Tabela de Preços de Automação e Controlo | 18/05/2026 | Modificação | SELECTOR SWITCH OPERATOR 30MM T-K | AC3 | ACI | 100301 | DIAMETER 30 | Industrial Control | IDSIG | GENERAL PURPOSE | 3 - INDUSTRY GENERAL PURPOSE | CTS | CTS | MP | PUSHBUTTONS | MPCTS | 65.24 | EUR | 1 | UN | 3389118039858 | C | 1 | 7.112 | 5.334 | 5.842 | CM | 122.47 | 122.47 | G | 221.619 | CMQ | [12 empty] | 28 | UN |  | 15 | 40 | 15 | CM | 3429.16 | 122.47 | G | 9000 | CMQ | [12 empty] | 1 | UN | 785901055662 | 7.112 | 5.334 | 5.842 | CM | 122.47 | 122.47 | G | 221.619 | CMQ | 8538909999
CCT15260 | Tabela de Preços de Equipamentos e sistemas de distribuição de energia de Baixa Tensão | 18/05/2026 | Modificação | Multi 9 - wall mounted light sensor | BT1 | RPT | 191004 | DIN SAE | Power Products | PPCFD | GENERAL PURPOSE | 1 - RESIDENTIAL GENERAL PURPOSE | CLD | CLD | DZ | CONNECTED LIVING TIMER | DZCLD | 121.545 | EUR | 1 | UN | 3606480179549 | C | 1 | 3 | 11 | 8 | CM | 52 | 52 | G | 264 | CMQ | [12 empty] | 60 | UN | 43606480179547 | 30 | 40 | 30 | CM | 4.051 | 52 | KG | 36 | DMQ | 10 | UN | 13606480179546 | 1 | 1.9 | 1.15 | DM | 0.594 | 52 | KG | 2.185 | DMQ | 1 | UN | 3606480179549 | 0.3 | 1.1 | 0.8 | DM | 0.052 | 52 | KG | 0.264 | DMQ | 8536490099
18760 | Tabela de Preços de Equipamentos e sistemas de distribuição de energia de Baixa Tensão | 18/05/2026 | Modificação | Miniature circuit-breaker, Acti9 NG125L, 3P, 16 A, B curve, 50 kA (IEC 60947-2) | BT1 | RPT | 190600 | ACTI9 | Power Products | PPCFD | GENERAL PURPOSE | 2 - SMALL & MED BUILDING GENERAL PURPOSE | FTI | FTI | DI | ACTI9 PROTECTION DEVICES INDUSTRIAL | DIFTI | 568.045 | EUR | 1 | UN | 3303430187608 | C | 1 | 8.3 | 12.5 | 12.1 | CM | 761 | 761 | G | 1255.375 | CMQ | [12 empty] | 18 | UN | 43303430187606 | 30 | 40 | 30 | CM | 14.411 | 761 | KG | 36000 | CMQ | [12 empty] | 1 | UN | 3303430187608 | 83 | 125 | 121 | MM | 761 | 761 | G | 1255.38 | CMQ | 8536201090
28920 | Tabela de Preços de Equipamentos e sistemas de distribuição de energia de Baixa Tensão | 18/05/2026 | Modificação | interruptor seccionador Interpact INS80 - 3 pólos - 80 A | BT4 | DBT | 133481 | COMPACT INS-INV SWITCH | Power Products | PPCCB | GENERAL PURPOSE | 2 - SMALL & MED BUILDING GENERAL PURPOSE | CCN | CCN | 02 | NSXM, FUPACT, INS <= 630A | 02CCN | 138.565 | EUR | 1 | UN | 3303430289203 | C | 1 | 9 | 10 | 10 | CM | 601 | 601 | G | 900 | CMQ | [12 empty] | 18 | UN | 43303430289201 | 30 | 40 | 30 | CM | 11.765 | 601 | KG | 36000 | CMQ | [12 empty] | 1 | UN | 3303430289203 | 90 | 120 | 100 | MM | 614 | 601 | G | 1080 | CMQ | 8536508000
LX4FL220 | Tabela de Preços de Automação e Controlo | 18/05/2026 | Modificação | bobina LX4-F - TeSys F - 220VCC para contactor F630 | BT2 | CUE | 187521 | TESYS F COILS | Power Products | PPCTR | GENERAL PURPOSE | 3 - INDUSTRY GENERAL PURPOSE | TCC | TCC | AC | TESYS CONTROL CONTACTOR | ACTCC | 690.425 | EUR | 1 | UN | 3389110083743 | C | 1 | 10 | 22.5 | 11.5 | CM | 1.403 | 1.388 | KG | 2587.5 | CMQ | [12 empty] | 6 | UN |  | 30 | 40 | 30 | CM | 9041 | 1.388 | G | 36 | DMQ | [12 empty] | 1 | UN | 3389110083743 | 100 | 225 | 115 | MM | 1388 | 1.388 | G | 2587.5 | CMQ | 8505902999
NSYMM25SB | Tabela de Preços de Equipamentos e sistemas de distribuição de energia de Baixa Tensão | 18/05/2026 | Modificação | Plain mounting plate H200xW500mm made of galvanised sheet steel | EN1 | CUE | 163207 | PanelSeT S IB Accessor | Power Products | PPUES | GENERAL PURPOSE | 3 - INDUSTRY GENERAL PURPOSE | UEB | UEB | ED |  | EDUEB | 35.7 | EUR | 1 | UN | 3606480520570 | C | 1 | 49 | 0.3 | 18 | CM | 1.302 | 1.302 | KG | 264.6 | CMQ | 136 | UN |  | 450 | 1200 | 1000 | MM | 192.072 | 1.302 | KG | 540 | DMQ | [24 empty] | 1 | UN | 3606480520570 | 490 | 3 | 180 | MM | 1.287 | 1.302 | KG | 0.265 | DMQ | 8302420090
RMC2UUBD | Tabela de Preços de Automação e Controlo | 18/05/2026 | Modificação | Condicionador de sinal, Harmony Analog, 6,2 mm, universal V ou I, duplicador de sinal | AC3 | ACI | 104947 | CONTROL RELAYS | Industrial Control | IDSIG | GENERAL PURPOSE | 3 - INDUSTRY GENERAL PURPOSE | ARO | ARO | RE | ELECTRONIC RELAYS | REARO | 270.9 | EUR | 1 | UN | 3606487614142 | C | 1 | 2.2 | 12 | 11.8 | CM | 110 | 110 | G | 311.52 | CMQ | 480 | UN |  | 75 | 80 | 60 | CM | 66.9 | 110 | KG | 360 | DMQ | 30 | UN | 13606487614149 | 15 | 40 | 30 | CM | 3.65 | 110 | KG | 18 | DMQ | [12 empty] | 1 | UN | 3606487614142 | 2.2 | 12 | 11.8 | CM | 110 | 110 | G | 311.52 | CMQ | 9032890090
SH31002P11F2000 | Tabela de Preços de Automação e Controlo | 18/05/2026 | Modificação | servo motor SH3 100 5,8Nm,key,single,brake,90°conn.IP54/IP65,6k RPM | AC2 | ACI | 138496 | HIGH PERFORMANCE OFFER | Discrete Automation | IDOL2 | PROGRAMABLE | 7 - INDUSTRY PROGRAMMABLE | MOC | MOC | HP | ALTAS PRESTACIONES | HPMOC | 1807.46 | EUR | 1 | UN | 3606485296777 | C | 1 | 21 | 35.6 | 18 | CM | 7.4 | 6.3 | KG | 13456.8 | CMQ | [12 empty] | 2 | UN |  | 30 | 60 | 40 | CM | 16052 | 6.3 | G | 72 | DMQ | [12 empty] | 1 | UN | 3606485296777 | 210 | 356 | 180 | MM | 7400 | 6.3 | G | 13456.8 | CMQ | 8501522089
NSYCCOTHDF | Tabela de Preços de Equipamentos e sistemas de distribuição de energia de Baixa Tensão | 18/05/2026 | Modificação | ClimaSys CC - double thermostat 250V - range of temperature 0…60°C - 1NO/NC - °F | EN1 | CUE | 120274 | ClimaSysThermalControl | Power Products | PPUES | GENERAL PURPOSE | 3 - INDUSTRY GENERAL PURPOSE | UET | UET | ET | UE - THERMAL MANAGEMENT VENT, REJ. FILTER, CONTROL, RESIST. | ETUET | 117.81 | EUR | 1 | UN | 3606480152542 | A4 | 1 | 6 | 8 | 7 | CM | 104 | 104 | G | 336 | CMQ | 440 | UN |  | 800 | 2000 | 2000 | MM | 65.76 | 104 | KG | 3200 | DMQ | 75 | UN | 3606480152542 | 260 | 410 | 320 | MM | 7.8 | 104 | KG | 34.112 | DMQ | 75 | UN | 3606480152542 | 260 | 410 | 320 | MM | 7.8 | 104 | KG | 34.112 | DMQ | 1 | UN | 3606480152542 | 70 | 50 | 55 | MM | 0.1 | 104 | G | 0.192 | DMQ | 9032102090
SSM1D312BD | Tabela de Preços de Automação e Controlo | 18/05/2026 | Modificação | Relé modular em estado sólido, 12a, comutação cc, entrada 4...32 v cc, saída 1...100 v cc | AC3 | ACI | 116187 | SOLID STATE RELAYS | Industrial Control | IDSIG | GENERAL PURPOSE | 3 - INDUSTRY GENERAL PURPOSE | ARO | ARO | RM | ELECTROMECHANICAL RELAYS | RMARO | 86.61 | EUR | 1 | UN | 3606480579479 | C | 1 | 2 | 9.5 | 9 | CM | 85 | 85 | G | 171 | CMQ | [12 empty] | 72 | UN | 43606480579477 | 15 | 40 | 30 | CM | 7.012 | 85 | KG | 18 | DMQ | [12 empty] | 1 | UN | 3606480579479 | 0.2 | 0.95 | 0.9 | DM | 0.096 | 85 | KG | 0.171 | DMQ | 8536490099
XB4BW34G5 | Tabela de Preços de Automação e Controlo | 18/05/2026 | Modificação | Botão de pressão iluminado vermelho ø 22 – mola encastrada - 120 v - 1no+1nc | AC3 | ACI | 100316 | DIAMETER 22 | Industrial Control | IDSIG | GENERAL PURPOSE | 3 - INDUSTRY GENERAL PURPOSE | CTS | CTS | MP | PUSHBUTTONS | MPCTS | 60.23 | EUR | 1 | UN | 3389110892093 | C | 1 | 8.8 | 5.4 | 3.4 | CM | 96 | 96 | G | 161.568 | CMQ | [12 empty] | 50 | UN | 43389110892091 | 15 | 40 | 30 | CM | 5.084 | 96 | KG | 18000 | CMQ | 5 | UN |  | 3.4 | 26.5 | 8.8 | CM | 487 | 96 | G | 792.88 | CMQ | 1 | UN | 3389110892093 | 8.8 | 5.4 | 3.4 | CM | 96 | 96 | G | 161.568 | CMQ | 8536508000
BSH1402P12A2A | Tabela de Preços de Automação e Controlo | 18/05/2026 | Modificação | AC servo motor BSH - 14.9 N.m - 1500 rpm - untapped shaft - without brake - IP50 | AC2 | ACI | 132912 | SERVO MOTORS | Discrete Automation | IDMST | PROGRAMABLE | 7 - INDUSTRY PROGRAMMABLE | AAM | AAM | DV | MOTION | DVAAM | 2429.54 | EUR | 1 | UN | 3389118141780 | C | 1 | 27 | 48.2 | 27 | CM | 11.5 | 11.5 | KG | 35137.8 | CMQ | 4 | UN |  | 90 | 120 | 80 | CM | 58 | 11.5 | KG | 864000 | CMQ | [24 empty] | 1 | UN | 3389118141780 | 27 | 48.2 | 27 | CM | 11.5 | 11.5 | KG | 35137.8 | CMQ | 8501522089
ZB2BV006 | Tabela de Preços de Automação e Controlo | 18/05/2026 | Modificação | Base de montagem para xaca pilot lite | AC3 | ACI | 100369 | PENDANT STATIONS | Industrial Control | IDSIG | GENERAL PURPOSE | 3 - INDUSTRY GENERAL PURPOSE | CTS | CTS | EM | CONTROL STATIONS | EMCTS | 17.41 | EUR | 1 | UN | 3389110645385 | A | 1 | 3.2 | 4.5 | 4.5 | CM | 22 | 15 | G | 64.8 | CMQ | [12 empty] | 100 | UN | 43389110645383 | 15 | 40 | 30 | CM | 2.655 | 15 | KG | 18 | DMQ | [12 empty] | 1 | UN | 3389110645385 | 0.32 | 0.45 | 0.45 | DM | 0.022 | 15 | KG | 0.065 | DMQ | 8531900000
3240101000 | Tabela de Preços de Soluções de Conectividade | 18/05/2026 | Modificação | PTPRD_ODA_PHOTO_Integration | GE1 | PRO | 179535 | SENSORS - PLANT ROOM | Digital Energy | DBPRD | GENERAL PURPOSE | 2B- BUILDING MANAGEMENT OFFER GENERAL PURPOSE | FDB | FDB | FD | FIELD DEVICES BMS | FDFDB | 101.41 | EUR | 1 | UN |  | C | 1 | 3.9 | 15.3 | 10.2 | CM | 226.8 | 226.8 | G | 608.634 | CMQ | [36 empty] | 1 | UN | 711426603538 | 20 | 10 | 20 | CM | 150 | 226.8 | G | 4000 | CMQ | 8536501900
NU341054 | Tabela de Preços de Equipamentos e sistemas de distribuição de energia de Baixa Tensão | 18/05/2026 | Modificação | Nova Unica - Tomada RJ45 1 mód. - cat.5 - UTP - Antracite | IS1 | RPT | 191664 | NEW UNICA | Home Solutions | HSSPE | GENERAL PURPOSE | 1 - RESIDENTIAL GENERAL PURPOSE | CLD | CLD | DU | CONNECTED LIVING UNICA | DUCLD | 17.345 | EUR | 1 | UN | 3606489467135 | A | 1 | 2.3 | 4.5 | 4 | CM | 14 | 14 | G | 41.4 | CMQ | 800 | UN | 73606489467134 | 77 | 60 | 80 | CM | 23.204 | 14 | KG | 369600 | CMQ | 100 | UN | 43606489467133 | 30 | 40 | 30 | CM | 1.838 | 14 | KG | 0.036 | MTQ | 10 | UN | 13606489467132 | 5.5 | 26 | 14 | CM | 140 | 14 | G | 2002 | CMQ | 1 | UN | 3606489467135 | 2.3 | 4.5 | 4 | CM | 14 | 14 | G | 41.4 | CMQ | 8536699099
EVB4S22N40G | Tabela de Preços de Equipamentos e sistemas de distribuição de energia de Baixa Tensão | 18/05/2026 | Modificação | Estação de carregamento, Schneider Charge Pro, 1P-3P, 1xT2S, 7,4-11-22 kW, 16-32 A, com modem 4G e comunicação com TIC | EV1 | DBT | 190634 | SCHNEIDER CHARGE PRO | Home Solutions | PREVC | GENERAL PURPOSE | 2 - SMALL & MED BUILDING GENERAL PURPOSE | EVI | EVI | EW | EV AC RESIDENTIAL CHARGERS | EWEVI | 1002.91 | EUR | 1 | UN | 3606487401254 | C | 1 | 21.5 | 58 | 39.5 | CM | 6.5 | 6.5 | KG | 49256.5 | CMQ | 16 | UN |  | 103.5 | 120 | 80 | CM | 119.2 | 6.5 | KG | 993.6 | DMQ | [24 empty] | 1 | UN | 3606487401254 | 21.8 | 58.9 | 29.8 | CM | 6.7 | 6.5 | KG | 38.264 | DMQ | 8537109899
NSYCR170W230VVC | Tabela de Preços de Equipamentos e sistemas de distribuição de energia de Baixa Tensão | 18/05/2026 | Modificação | ClimaSys PTC heating resistance 177W 230V with ventilator insulate | EN1 | CUE | 120267 | ClimaSys Heater | Power Products | PPUES | GENERAL PURPOSE | 3 - INDUSTRY GENERAL PURPOSE | UET | UET | ET | UE - THERMAL MANAGEMENT VENT, REJ. FILTER, CONTROL, RESIST. | ETUET | 485.112 | EUR | 1 | UN | 3606480152405 | A4 | 1 | 8 | 11 | 8 | CM | 356 | 356 | G | 704 | CMQ | 250 | UN |  | 600 | 1200 | 1000 | MM | 116.44 | 356 | KG | 720 | DMQ | [12 empty] | 5 | UN | 3606480152405 | 0 | 0 | 0 | MM | 0 | 356 | KG | 0 | DMQ | 1 | UN | 3606480152405 | 100 | 135 | 75 | MM | 0.924 | 356 | KG | 1.013 | DMQ | 8516299100
AZ5DE015 | Tabela de Preços de Equipamentos e sistemas de distribuição de energia de Baixa Tensão | 18/05/2026 | Modificação | extremidade de cabo duplo isolada – tamanho médio – 1,5 mm²- preto | BT6 | DBT | 108699 | LINERGY CABLE ENDS | Power Products | PPLVS | GENERAL PURPOSE | 2 - SMALL & MED BUILDING GENERAL PURPOSE | LVE | LVE | L3 | LINERGY | L3LVE | 0.205 | EUR | 1 | UN | 3389110515855 | A | 500 | 0.5 | 1.6 | 0.8 | CM | 0.3 | 0.3 | G | 0.64 | CMQ | 80000 | UN | 73389110515854 | 75 | 80 | 60 | CM | 38.468 | 0.3 | KG | 360000 | CMQ | 20000 | UN | 43389110515853 | 30 | 60 | 40 | CM | 7.164 | 0.3 | KG | 72000 | CMQ | 500 | UN | 13389110515852 | 13 | 12.5 | 7 | CM | 151 | 0.3 | G | 1137.5 | CMQ | 500 | UN | 13389110515852 | 13 | 12.5 | 7 | CM | 156 | 0.3 | G | 1137.5 | CMQ | 8536901000
C063L350FM | Tabela de Preços de Equipamentos e sistemas de distribuição de energia de Baixa Tensão | 18/05/2026 | Modificação | NS630bL 150kA 3P 630A Fixo Manual 5.0 | BT8 | DBT | 133346 | COMPACT NS 630B-1600 | Power Products | PPCCB | CONFIGURABLE | 4 - LARGE BUILDING CONFIGURABLE | CCB | CCB | PL | COMPACT NS >= 630A | PLCCB | 9699.57 | EUR | 1 | UN | 3606482100121 | C | 1 | 37 | 23 | 39 | CM | 13.217 | 13.217 | KG | 33189 | CMQ | [12 empty] | 1 | UN |  | 30 | 60 | 40 | CM | 14.06 | 13.217 | KG | 72000 | CMQ | [12 empty] | 1 | UN | 3606482100121 | 37 | 23 | 39 | CM | 13.217 | 13.217 | KG | 33189 | CMQ | 8536209090
NSYLAMPORTLD | Tabela de Preços de Equipamentos e sistemas de distribuição de energia de Baixa Tensão | 18/05/2026 | Modificação | Portable lamp with on/off switch - 230V AC - 10W | EN1 | CUE | 132542 | LIGHTING & SOCKETS | Power Products | PPUES | GENERAL PURPOSE | 3 - INDUSTRY GENERAL PURPOSE | UEC | UEC | EK | UE - TRANSVERSAL ACCESSORIES OF ENCLOSURES. | EKUEC | 326.655 | EUR | 1 | UN | 3606481190390 | A4 | 1 | 8.5 | 37 | 11 | CM | 882 | 882 | G | 3459.5 | CMQ | 360 | UN | 73606481190399 | 130.5 | 120 | 100 | CM | 317.52 | 882 | KG | 1566 | DMQ | 10 | UN | 13606481190397 | 24 | 42.5 | 38 | CM | 9.41 | 882 | KG | 38.76 | DMQ | [12 empty] | 1 | UN | 3606481190390 | 8.5 | 37 | 11 | CM | 882 | 882 | G | 3459.5 | CMQ | 9405294000
LVS03805 | Tabela de Preços de Equipamentos e sistemas de distribuição de energia de Baixa Tensão | 18/05/2026 | Modificação | Espelho G/P opaco 5M | BT6 | DBT | 176130 | PRISMASET COM.ACCESS | Power Products | PPLVS | GENERAL PURPOSE | 2 - SMALL & MED BUILDING GENERAL PURPOSE | LVE | LVE | L1 | PRISMASET IP40 | L1LVE | 60.12 | EUR | 1 | UN | 3606481873842 | C | 1 | 3 | 51 | 26.2 | CM | 1.028 | 1.028 | KG | 4008.6 | CMQ | 270 | UN | 73606481873841 | 95 | 120 | 80 | CM | 303.5 | 1.028 | KG | 912000 | CMQ | 10 | UN | 13606481873849 | 16.5 | 52.5 | 27.8 | CM | 10.806 | 1.028 | KG | 24081.75 | CMQ | [12 empty] | 1 | UN | 3606481873842 | 3 | 51 | 26.2 | CM | 1.057 | 1.028 | KG | 4008.6 | CMQ | 7326909890
C100N4FM | Tabela de Preços de Equipamentos e sistemas de distribuição de energia de Baixa Tensão | 18/05/2026 | Modificação | Bloco Corte NS1000N 4P 1000 Fixo Manual | BT8 | DBT | 133346 | COMPACT NS 630B-1600 | Power Products | PPCCB | CONFIGURABLE | 4 - LARGE BUILDING CONFIGURABLE | CCB | CCB | PL | COMPACT NS >= 630A | PLCCB | 6862.92 | EUR | 1 | UN | 3606482098190 | C | 0 | 2 | 2 | 1 | CM | 10 | 10 | G | 4 | CMQ | [36 empty] | 1 | UN | 3606482098190 | 2 | 2 | 1 | CM | 10 | 10 | G | 4 | CMQ | 8536209090
XB5AA42C0 | Tabela de Preços de Automação e Controlo | 18/05/2026 | Modificação | Botão vermelho 1nc cor cim | AC3 | ACI | 100316 | DIAMETER 22 | Industrial Control | IDSIG | GENERAL PURPOSE | 3 - INDUSTRY GENERAL PURPOSE | CTS | CTS | MP | PUSHBUTTONS | MPCTS | 25.21 | EUR | 1 | UN | 3606489757939 | C | 1 | 3.4 | 9 | 5.3 | CM | 34 | 34 | G | 162.18 | CMQ | [12 empty] | 40 | UN |  | 15 | 40 | 30 | CM | 1.755 | 34 | KG | 18000 | CMQ | [12 empty] | 1 | UN | 3606489757939 | 8.6 | 5.2 | 3.3 | CM | 36 | 34 | G | 147.576 | CMQ | 8536508000
XB5AGCUST01 | Tabela de Preços de Automação e Controlo | 18/05/2026 | Modificação | Key selector switch | AC3 | ACI | 100316 | DIAMETER 22 | Industrial Control | IDSIG | GENERAL PURPOSE | 3 - INDUSTRY GENERAL PURPOSE | CTS | CTS | MP | PUSHBUTTONS | MPCTS | 103.94 | EUR | 1 | UN | 3606481820792 | C | 1 | 8.6 | 5.2 | 3.3 | CM | 90 | 90 | G | 147.576 | CMQ | [36 empty] | 1 | UN | 3606481820792 | 8.6 | 5.2 | 3.3 | CM | 90 | 90 | G | 147.576 | CMQ | 8536508000
NU206754 | Tabela de Preços de Equipamentos e sistemas de distribuição de energia de Baixa Tensão | 18/05/2026 | Modificação | Tomada dupla 2P+T monobloco, Unica, c/obturadores, 16A, Antracite | IS1 | RPT | 181958 | NEW UNICA | Home Solutions | HSCWD | GENERAL PURPOSE | 1 - RESIDENTIAL GENERAL PURPOSE | CLD | CLD | DU | CONNECTED LIVING UNICA | DUCLD | 19.71 | EUR | 1 | UN | 3606489452582 | A | 1 | 5 | 13 | 9 | CM | 100 | 100 | G | 585 | CMQ | 180 | UN |  | 77 | 60 | 80 | CM | 34.18 | 100 | KG | 369600 | CMQ | 45 | UN | 43606489452580 | 30 | 60 | 40 | CM | 6.494 | 100 | KG | 72000 | CMQ | 5 | UN | 13606489452589 | 12.5 | 26 | 18 | CM | 638 | 100 | G | 5850 | CMQ | 1 | UN | 3606489452582 | 5 | 13 | 9 | CM | 100 | 100 | G | 585 | CMQ | 8536699099
VW3M8502R03 | Tabela de Preços de Automação e Controlo | 18/05/2026 | Modificação | Conexión en cadena o control por pulsos , 0.3 m | AC2 | ACI | 138931 | SERVO DRIVE ACCESS | Discrete Automation | IDMST | PROGRAMABLE | 7 - INDUSTRY PROGRAMMABLE | AAM | AAM | DV | MOTION | DVAAM | 35.69 | EUR | 1 | UN | 3606480166808 | B | 1 | 2.5 | 13 | 7 | CM | 31 | 25 | G | 227.5 | CMQ | [12 empty] | 10 | UN | 43606480166806 | 15 | 40 | 30 | CM | 625 | 25 | G | 18 | DMQ | [12 empty] | 1 | UN | 3606480166808 | 2.5 | 13 | 7 | CM | 31 | 25 | G | 227.5 | CMQ | 8544429090
K1S60587VESTAS | Tabela de Preços de Automação e Controlo | 18/05/2026 | Modificação | K1 contact block | AC3 | ACI | 100347 | Rotary CAM switch | Industrial Control | IDSIG | GENERAL PURPOSE | 3 - INDUSTRY GENERAL PURPOSE | CTS | CTS | MP | PUSHBUTTONS | MPCTS | 173.14 | EUR | 1 | UN | 3606480457975 | C | 8 | 16.3 | 6.5 | 6.5 | CM | 313 | 286 | G | 688.675 | CMQ | [12 empty] | 8 | UN |  | 15 | 40 | 15 | CM | 2729 | 286 | G | 9 | DMQ | [12 empty] | 1 | UN | 3606480457975 | 16.3 | 6.5 | 6.5 | CM | 313 | 286 | G | 688.675 | CMQ | 8536508000
MEG3854-6034 | Tabela de Preços de Equipamentos e sistemas de distribuição de energia de Baixa Tensão | 18/05/2026 | Modificação | Centro, Merten System M, para porta-cartão de hotel, com campo de identificação, antracite | IS1 | RPT | 181950 | MERTEN SYSTEM D | Home Solutions | HSCWD | GENERAL PURPOSE | 1 - RESIDENTIAL GENERAL PURPOSE | CLD | CLD | 40 | CONNECTED LIVING MERTEN | 40CLD | 48.34 | EUR | 1 | UN | 4042811196011 | A | 1 | 3.3 | 7.8 | 7.3 | CM | 44 | 44 | G | 187.902 | CMQ | [12 empty] | 100 | UN | 34042811196012 | 20.2 | 40.4 | 30.4 | CM | 4.766 | 44 | KG | 24808.832 | CMQ | [12 empty] | 1 | UN | 4042811196011 | 3.3 | 7.8 | 7.3 | CM | 44 | 44 | G | 187.902 | CMQ | 3925901000
ZB5AK1353C0 | Tabela de Preços de Automação e Controlo | 18/05/2026 | Modificação | Cabeça selector iluminado laranja 3 posições fijas cor cim | AC3 | ACI | 100316 | DIAMETER 22 | Industrial Control | IDSIG | GENERAL PURPOSE | 3 - INDUSTRY GENERAL PURPOSE | CTS | CTS | MP | PUSHBUTTONS | MPCTS | 68.78 | EUR | 1 | UN | 3606489767365 | C | 1 | 3.6 | 5.3 | 4.6 | CM | 16 | 16 | G | 87.768 | CMQ | [36 empty] | 1 | UN | 3606489767365 | 4.2 | 5.2 | 3.3 | CM | 23 | 16 | G | 72.072 | CMQ | 8538909999
TM3AM6 | Tabela de Preços de Automação e Controlo | 18/05/2026 | Modificação | Módulo TM3 - 4 entradas analog e 2 saídas analog | AC1 | ACI | 140617 | TM3 I/O | Discrete Automation | IDMST | PROGRAMABLE | 7 - INDUSTRY PROGRAMMABLE | AAM | AAM | A6 | PLC ADVANCED | A6AAM | 289.35 | EUR | 1 | UN | 3606480648946 | C | 1 | 7.5 | 12.5 | 10.5 | CM | 192 | 110 | G | 984.375 | CMQ | [12 empty] | 42 | UN | 43606480648944 | 30 | 60 | 40 | CM | 10.027 | 110 | KG | 72 | DMQ | [12 empty] | 1 | UN | 3606480648946 | 7.5 | 12.5 | 10.5 | CM | 214 | 110 | G | 984.375 | CMQ | 8538909999
LC1G630EHES207N | Tabela de Preços de Automação e Controlo | 18/05/2026 | Modificação | Contator de alta potência, TeSys Giga S207,3P (3NO), AC-3 <= 440V 630A, versão padrão, bobina de banda larga 48-130V AC/DC | BT2 | CUE | 181036 | GIGA GL CTR >=115 | Power Products | PPCTR | GENERAL PURPOSE | 3 - INDUSTRY GENERAL PURPOSE | TCC | TCC | AC | TESYS CONTROL CONTACTOR | ACTCC | 6893.35 | EUR | 1 | UN | 3606482212794 | C | 1 | 34.5 | 39 | 30 | CM | 16.4 | 14.2 | KG | 40365 | CMQ | 2 | UN | 13606482212791 | 73.5 | 80 | 60 | CM | 48 | 14.2 | KG | 352.8 | DMQ | [24 empty] | 1 | UN | 3606482212794 | 33.4 | 49.6 | 29.4 | CM | 16.3 | 14.2 | KG | 48705.216 | CMQ | 8536490099
BMXP342000 | Tabela de Preços de Automação e Controlo | 18/05/2026 | Modificação | M340,CPU,Serie,USB,512D,128A | AC1 | ACI | 120660 | MODICON M340 CPU | Discrete Automation | IDPAC | PROGRAMABLE | 7 - INDUSTRY PROGRAMMABLE | AAP | AAP | HI | AUTOMATION PLANT | HIAAP | 1022.63 | EUR | 1 | UN | 3595863999266 | A | 1 | 5.5 | 11.5 | 11 | CM | 240 | 240 | G | 695.75 | CMQ | [12 empty] | 15 | UN | 23595863999260 | 15 | 40 | 30 | CM | 3.915 | 240 | KG | 18000 | CMQ | [12 empty] | 1 | UN | 3595863999266 | 5.5 | 11.5 | 11 | CM | 240 | 240 | G | 695.75 | CMQ | 8537109199
MEG3420-6036 | Tabela de Preços de Equipamentos e sistemas de distribuição de energia de Baixa Tensão | 18/05/2026 | Modificação | Tecla, D-Life, 2 elementos com visor, aço | IS1 | RPT | 181950 | MERTEN SYSTEM D | Home Solutions | HSCWD | GENERAL PURPOSE | 1 - RESIDENTIAL GENERAL PURPOSE | CLD | CLD | 40 | CONNECTED LIVING MERTEN | 40CLD | 35.905 | EUR | 1 | UN | 4042811195786 | C | 1 | 2.7 | 7.1 | 7 | CM | 30 | 30 | G | 134.19 | CMQ | [12 empty] | 120 | UN | 34042811195787 | 19.7 | 40.7 | 30.8 | CM | 4.622 | 30 | KG | 24695.132 | CMQ | 5 | UN | 14042811195783 | 7.3 | 12.4 | 7.6 | CM | 176 | 30 | G | 687.952 | CMQ | 1 | UN | 4042811195786 | 2.7 | 7.1 | 7 | CM | 30 | 30 | G | 134.19 | CMQ | 3926909790
LV847162 | Tabela de Preços de Equipamentos e sistemas de distribuição de energia de Baixa Tensão | 18/05/2026 | Modificação | Switch-disconnector Masterpact MTZ1 08 HA - 800 A - 4P fixed | BT8 | DBT | 145819 | MASTERPACT MTZ1 IEC | Power Products | PPACB | CONFIGURABLE | 4 - LARGE BUILDING CONFIGURABLE | ACB | ACB | PR | AIR CIRCUIT BREAKERS | PRACB | 6577.725 | EUR | 1 | UN | 3606480813085 | C | 1 | 41 | 30 | 39 | CM | 19.242 | 19.242 | KG | 47970 | CMQ | [36 empty] | 1 | UN | 3606480813085 | 4.1 | 3 | 3.9 | DM | 19.242 | 19.242 | KG | 47.97 | DMQ | 8536508000
LV948082 | Tabela de Preços de Equipamentos e sistemas de distribuição de energia de Baixa Tensão | 18/05/2026 | Modificação | MTZ2 32 H1 - 3200 A - 3P Fixo - configurável | BT8 | DBT | 190406 | MTZ2-3 ACTIVE IEC | Power Products | PPACB | CONFIGURABLE | 4 - LARGE BUILDING CONFIGURABLE | ACB | ACB | 06 | MTZ ACTIVE OFFER | 06ACB | 16242.9 | EUR | 1 | UN | 3606486812624 | C | 1 | 2 | 2 | 1 | CM | 10 | 10 | G | 4 | CMQ | [36 empty] | 1 | UN | 3606486812624 | 2 | 2 | 1 | CM | 10 | 10 | G | 4 | CMQ | 8536209090
MCSESM123F23G0 | Tabela de Preços de Automação e Controlo | 18/05/2026 | Modificação | Modicon Managed Switch - 8 ports for copper + 4 Gigabit ports for copper | AC1 | ACI | 110562 | MODICON SWITCH | Discrete Automation | IDPAC | PROGRAMABLE | 7 - INDUSTRY PROGRAMMABLE | AAP | AAP | HI | AUTOMATION PLANT | HIAAP | 1584.83 | EUR | 1 | UN | 3606481463432 | C | 1 | 12.8 | 23.3 | 16.3 | CM | 950 | 680 | G | 4861.312 | CMQ | [12 empty] | 4 | UN | 13606481463439 | 300 | 400 | 300 | MM | 4.25 | 680 | KG | 36000000 | MMQ | [12 empty] | 1 | UN | 3606481463432 | 12.8 | 23.3 | 16.3 | CM | 950 | 680 | G | 4861.312 | CMQ | 8517620000
BSH0701T11F2A | Tabela de Preços de Automação e Controlo | 18/05/2026 | Modificação | AC servo motor BSH - 0.7 N.m - 8000 rpm - keyed shaft - with brake - IP50 | AC2 | ACI | 132912 | SERVO MOTORS | Discrete Automation | IDMST | PROGRAMABLE | 7 - INDUSTRY PROGRAMMABLE | AAM | AAM | DV | MOTION | DVAAM | 1385.89 | EUR | 1 | UN | 3389118135970 | C | 1 | 12.3 | 37.7 | 12.8 | CM | 2.55 | 2.55 | KG | 5935.488 | CMQ | [12 empty] | 2 | UN |  | 30 | 60 | 40 | CM | 6.252 | 2.55 | KG | 72000 | CMQ | [12 empty] | 1 | UN | 3389118135970 | 123 | 377 | 128 | MM | 2550 | 2.55 | G | 5935.49 | CMQ | 8501510090
GV4LE07S | Tabela de Preços de Automação e Controlo | 18/05/2026 | Modificação | TeSys GV4 - disjuntor magnético - 7A 3P - com EverLink | BT2 | CUE | 187424 | TESYS DECA FRAME 4 CB | Power Products | PPCTR | GENERAL PURPOSE | 3 - INDUSTRY GENERAL PURPOSE | TPP | TPP | GM | TESYS POWER & PROTECT | GMTPP | 615.93 | EUR | 1 | UN | 3606481309938 | B | 1 | 16.5 | 22 | 10.9 | CM | 1.7 | 1.5 | KG | 3956.7 | CMQ | [12 empty] | 5 | UN | 43606481309936 | 30 | 40 | 30 | CM | 8.5 | 1.5 | KG | 36 | DMQ | [12 empty] | 1 | UN | 3606481309938 | 21 | 22 | 11 | CM | 1.7 | 1.5 | KG | 5082 | CMQ | 8536201090
28953 | Tabela de Preços de Equipamentos e sistemas de distribuição de energia de Baixa Tensão | 18/05/2026 | Modificação | mechanical interlocking - for devices with extended rotary handle - 40...160 A | BT4 | DBT | 181422 | COMPACT INS-INV ACC. | Power Products | PPCCB | GENERAL PURPOSE | 2 - SMALL & MED BUILDING GENERAL PURPOSE | CCN | CCN | 02 | NSXM, FUPACT, INS <= 630A | 02CCN | 327.05 | EUR | 1 | UN | 3303430289531 | C | 1 | 3 | 34.3 | 18.2 | CM | 410 | 410 | G | 1872.78 | CMQ | [12 empty] | 10 | UN | 43303430289539 | 30 | 40 | 30 | CM | 4.587 | 410 | KG | 36000 | CMQ | [12 empty] | 1 | UN | 3303430289531 | 0.3 | 3.43 | 1.82 | DM | 0.41 | 410 | KG | 1.873 | DMQ | 8538909999
ZB2BY2367 | Tabela de Preços de Automação e Controlo | 18/05/2026 | Modificação | Plaqueta (o | AC3 | ACI | 100316 | DIAMETER 22 | Industrial Control | IDSIG | GENERAL PURPOSE | 3 - INDUSTRY GENERAL PURPOSE | CTS | CTS | EM | CONTROL STATIONS | EMCTS | 5.7 | EUR | 1 | UN | 3389110597967 | C | 1 | 0.1 | 4 | 3 | CM | 0.9 | 0.9 | G | 1.2 | CMQ | [36 empty] | 1 | UN | 3389110597967 | 0.1 | 4 | 3 | CM | 34 | 0.9 | G | 1.2 | CMQ | 3926909790
ZB5FHCUST05 | Tabela de Preços de Automação e Controlo | 18/05/2026 | Modificação | Cabeça pulsador luminoso gris saliente | AC3 | ACI | 100316 | DIAMETER 22 | Industrial Control | IDSIG | GENERAL PURPOSE | 3 - INDUSTRY GENERAL PURPOSE | CTS | CTS | MP | PUSHBUTTONS | MPCTS | 58.47 | EUR | 1 | UN | 3606481822048 | C | 1 | 5.5 | 5.2 | 4.3 | CM | 25 | 25 | G | 122.98 | CMQ | [36 empty] | 1 | UN | 3606481822048 | 5.5 | 5.2 | 4.3 | CM | 25 | 25 | G | 122.98 | CMQ | 8536508000
NSYMPP75 | Tabela de Preços de Equipamentos e sistemas de distribuição de energia de Baixa Tensão | 18/05/2026 | Modificação | Insulating mounting plate for enclosure H700xW500mm made of polyester | EN1 | CUE | 132400 | WM Mounting Plates | Power Products | PPUES | GENERAL PURPOSE | 3 - INDUSTRY GENERAL PURPOSE | UEC | UEC | PM | UE - WALL MOUNTING ENCLOSURE PLM IN POLYESTER. | PMUEC | 139.638 | EUR | 1 | UN | 3606480183515 | A4 | 1 | 0.5 | 66.5 | 45 | CM | 2.18 | 2.1 | KG | 1496.25 | CMQ | 400 | UN |  | 400 | 1200 | 1000 | MM | 877 | 2.1 | KG | 480 | DMQ | [12 empty] | 1 | UN |  | 0 | 0 | 0 |  | 2.155 | 2.1 | KG | 3.591 | DMQ | 1 | UN | 3606480183515 | 4 | 665 | 450 | MM | 2.155 | 2.1 | KG | 1.197 | DMQ | 3926909790
LV836385 | Tabela de Preços de Equipamentos e sistemas de distribuição de energia de Baixa Tensão | 18/05/2026 | Modificação | ULP port module, MasterPact MTZ fixed | BT8 | DBT | 145825 | MASTERPACT MTZ AUX. | Power Products | PPACB | CONFIGURABLE | 4 - LARGE BUILDING CONFIGURABLE | ACB | ACB | PR | AIR CIRCUIT BREAKERS | PRACB | 224.2 | EUR | 1 | UN | 3606480933608 | C | 1 | 4.3 | 6.3 | 5.8 | CM | 47.9 | 47.9 | G | 157.122 | CMQ | 3072 | UN | 73606480933607 | 105 | 120 | 80 | CM | 198.32 | 47.9 | KG | 1008 | DMQ | 64 | UN | 43606480933606 | 15 | 40 | 30 | CM | 3.64 | 47.9 | KG | 18 | DMQ | 32 | UN | 13606480933605 | 13.3 | 26.3 | 18 | CM | 1.675 | 47.9 | KG | 6296.22 | CMQ | 32 | UN | 13606480933605 | 13.3 | 26.3 | 18 | CM | 1.675 | 47.9 | KG | 6296.22 | CMQ | 8536209090
ATS22C21S6U | Tabela de Preços de Automação e Controlo | 18/05/2026 | Modificação | softstarter-ATS22-control110V-power208V(60hp)/230V(75hp)/460V(150hp)/575V(200hp) | AC2 | ACI | 129711 | ALTISTART 22 | Drives | IDVSD | CONFIGURABLE | 5 - INDUSTRY CONFIGURABLE | SDS | SDS | AP | ADVANCED SOFT STARTERS | APSDS | 5871.97 | EUR | 1 | UN | 3606480211195 | C | 1 | 53 | 56 | 37 | CM | 25 | 25 | KG | 109816 | CMQ | 1 | UN |  | 53 | 56 | 37 | CM | 25 | 25 | KG | 109816 | CMQ | [24 empty] | 1 | UN | 3606480211195 | 53 | 56 | 37 | CM | 25 | 25 | KG | 109816 | CMQ | 8537109899
SED-MTH-G-5045 | Tabela de Preços de Soluções de Conectividade | 18/05/2026 | Modificação | motion/temp./humid. sensor compatible with SE8000 room controller | GE1 | PRO | 117134 | LIVING SPACE SENSORS | Digital Energy | DBPRD | GENERAL PURPOSE | 2B- BUILDING MANAGEMENT OFFER GENERAL PURPOSE | FDB | FDB | FD | FIELD DEVICES BMS | FDFDB | 126.37 | EUR | 1 | UN | 7332552015823 | C | 1 | 5.2 | 7.5 | 7.5 | CM | 109 | 59 | G | 292.5 | CMQ | 960 | UN |  | 105 | 60 | 80 | CM | 136.16 | 59 | KG | 504000 | CMQ | 40 | UN | 47332552015821 | 15 | 40 | 30 | CM | 4.84 | 59 | KG | 18000 | CMQ | [12 empty] | 1 | UN | 7332552015823 | 5.2 | 7.5 | 7.5 | CM | 109 | 59 | G | 292.5 | CMQ | 9025804089
VLVAF3P03514AA | Tabela de Preços de Equipamentos e sistemas de distribuição de energia de Baixa Tensão | 18/05/2026 | Modificação | Banco de condensadores VarSet 250kvar DR3,8 com entrada CB xxB 400V 50Hz | BTA | PRO | 136396 | PFC EQUIPMENT | Digital Energy | DPLVP | CONFIGURABLE | 4 - LARGE BUILDING CONFIGURABLE | APQ | APQ | RB | POWER FACTOR CORRECTION | RBAPQ | 19169.805 | EUR | 1 | UN | 3606489476564 | C | 1 | 80 | 210 | 120 | CM | 322 | 322 | KG | 2016000 | CMQ | 1 | UN | 3606489476564 | 210 | 120 | 80 | CM | 322 | 322 | KG | 2016000 | CMQ | [24 empty] | 1 | UN | 3606489476564 | 210 | 120 | 80 | CM | 322 | 322 | KG | 2016000 | CMQ | 8537109199
R9P19610 | Tabela de Preços de Equipamentos e sistemas de distribuição de energia de Baixa Tensão | 18/05/2026 | Modificação | Resi9 - Disjuntor 1P+N 10A C 230V 6000A | BT1 | RPT | 190625 | RESI9 | Power Products | PPCFD | GENERAL PURPOSE | 1 - RESIDENTIAL GENERAL PURPOSE | FRV | FRV | R9 | FD RESIDENTIAL - RESI9- VIV | R9FRV | 20.21 | EUR | 1 | UN | 3606481904966 | A | 1 | 1.7 | 8.8 | 7 | CM | 112 | 112 | G | 104.72 | CMQ | 1152 | UN |  | 45 | 120 | 80 | CM | 156.268 | 112 | KG | 360000 | CMQ | 144 | UN | 43606481904964 | 30 | 40 | 30 | CM | 17.042 | 112 | KG | 36000 | CMQ | 12 | UN | 13606481904963 | 7.9 | 22.5 | 9.4 | CM | 1.378 | 112 | KG | 1764 | CMQ | 1 | UN | 3606481904966 | 1.7 | 8.8 | 7 | CM | 112 | 112 | G | 104.72 | CMQ | 8536201090
BSH1002T11A2A | Tabela de Preços de Automação e Controlo | 18/05/2026 | Modificação | AC servo motor BSH - 5.5 N.m - 4000 rpm - keyed shaft - without brake - IP50 | AC2 | ACI | 132912 | SERVO MOTORS | Discrete Automation | IDMST | PROGRAMABLE | 7 - INDUSTRY PROGRAMMABLE | AAM | AAM | DV | MOTION | DVAAM | 1333.15 | EUR | 1 | UN | 3389118139503 | C | 1 | 15.4 | 40.7 | 16.3 | CM | 5.8 | 5.8 | KG | 10216.514 | CMQ | [12 empty] | 2 | UN |  | 30 | 60 | 40 | CM | 12.752 | 5.8 | KG | 72000 | CMQ | [12 empty] | 1 | UN | 3389118139503 | 154 | 407 | 163 | MM | 5800 | 5.8 | G | 10216.51 | CMQ | 8501522089
NU344854 | Tabela de Preços de Equipamentos e sistemas de distribuição de energia de Baixa Tensão | 18/05/2026 | Modificação | Nova Unica - Tomada RJ45 1 mód. - cat.6A - FTP - Antracite | IS1 | RPT | 191664 | NEW UNICA | Home Solutions | HSSPE | GENERAL PURPOSE | 1 - RESIDENTIAL GENERAL PURPOSE | CLD | CLD | DU | CONNECTED LIVING UNICA | DUCLD | 26.035 | EUR | 1 | UN | 3606489467432 | C | 1 | 4.5 | 2.3 | 4.1 | CM | 42 | 42 | G | 42.435 | CMQ | 640 | UN | 73606489467431 | 77 | 60 | 80 | CM | 39.348 | 42 | KG | 369600 | CMQ | 20 | UN | 43606489467430 | 15 | 40 | 15 | CM | 1.212 | 42 | KG | 9000 | CMQ | 10 | UN | 13606489467439 | 6 | 26 | 14 | CM | 488 | 42 | G | 2184 | CMQ | 1 | UN | 3606489467432 | 4.5 | 2.3 | 4.1 | CM | 42 | 42 | G | 42.435 | CMQ | 8536699099
GV4LE07S6 | Tabela de Preços de Automação e Controlo | 18/05/2026 | Modificação | TeSys GV4 - disjuntor magnético - 7A 3P - com terminais olhal | BT2 | CUE | 187424 | TESYS DECA FRAME 4 CB | Power Products | PPCTR | GENERAL PURPOSE | 3 - INDUSTRY GENERAL PURPOSE | TPP | TPP | GM | TESYS POWER & PROTECT | GMTPP | 598.195 | EUR | 1 | UN | 3606481310019 | C | 1 | 12.5 | 22 | 9 | CM | 1.569 | 1.569 | KG | 2475 | CMQ | [12 empty] | 9 | UN | 43606481310017 | 30 | 40 | 30 | CM | 14.121 | 1.569 | KG | 36000 | CMQ | [12 empty] | 1 | UN | 3606481310019 | 12.5 | 22 | 9 | CM | 1.569 | 1.569 | KG | 2475 | CMQ | 8536201090
MTN644792 | Tabela de Preços de Equipamentos e sistemas de distribuição de energia de Baixa Tensão | 18/05/2026 | Modificação | Entrada binária REG-K/8x24, cinzento claro | IS5 | RPT | 182099 | SPACELOGIC KNX | Home Solutions | HSCOS | CONFIGURABLE | 4C - CONNECTED LIVING SYSTEM FOR RESIDENTIAL & COMMERCIAL | KCL | KCL | KN | KNX & C-BUS & LON | KNKCL | 405.66 | EUR | 1 | UN | 3606485011684 | C | 1 | 8.2 | 15.9 | 13.4 | CM | 232 | 232 | G | 1747.092 | CMQ | [12 empty] | 10 | UN | 43606485011682 | 300 | 400 | 300 | MM | 2945 | 232 | G | 22.2 | DMQ | [12 empty] | 1 | UN | 3606485011684 | 80 | 158 | 124 | MM | 254 | 232 | G | 1.567 | DMQ | 8536901000
XD2AC231 | Tabela de Preços de Automação e Controlo | 18/05/2026 | Modificação | complete joystick controller - Ø30 - 2 directions - 1 C/O per direction | AC3 | ACI | 100301 | DIAMETER 30 | Industrial Control | IDSIG | GENERAL PURPOSE | 3 - INDUSTRY GENERAL PURPOSE | CTS | CTS | MP | PUSHBUTTONS | MPCTS | 382.06 | EUR | 1 | UN | 3389110661200 | C | 1 | 6 | 12 | 7 | CM | 236 | 236 | G | 504 | CMQ | [12 empty] | 10 | UN |  | 30 | 40 | 30 | CM | 3073 | 236 | G | 36 | DMQ | [12 empty] | 1 | UN | 3389110661200 | 6 | 12 | 7.5 | CM | 238.5 | 236 | G | 540 | CMQ | 8536508000
ATV630D90Y6 | Tabela de Preços de Automação e Controlo | 18/05/2026 | Modificação | Variador de velocidade - ATV630 - 90kW / 125hp - 500V / 690V - IP00 | AC2 | ACI | 142785 | ALTIVAR 630 | Drives | IDVSD | CONFIGURABLE | 5 - INDUSTRY CONFIGURABLE | SDS | SDS | VM | ADVANCED DRIVES & HVAC | VMSDS | 14103.74 | EUR | 1 | UN | 3606481325235 | C | 1 | 58 | 110 | 43.5 | CM | 68 | 68 | KG | 277530 | CMQ | 1 | UN |  | 58 | 110 | 43.5 | CM | 68 | 68 | KG | 277.53 | DMQ | [24 empty] | 1 | UN | 3606481325235 | 58 | 110 | 43.5 | CM | 68 | 68 | KG | 277530 | CMQ | 8504409590
A9F94370 | Tabela de Preços de Equipamentos e sistemas de distribuição de energia de Baixa Tensão | 18/05/2026 | Modificação | Acti9 iC60L - Disjuntor - 3P - 0.5A - Curva C - 15000A (IEC 60898-1) - 100 kA (IEC 60947-2) | BT1 | RPT | 190600 | ACTI9 | Power Products | PPCFD | GENERAL PURPOSE | 2 - SMALL & MED BUILDING GENERAL PURPOSE | FTI | FTI | DI | ACTI9 PROTECTION DEVICES INDUSTRIAL | DIFTI | 309.795 | EUR | 1 | UN | 3606480084218 | C | 1 | 7.1 | 9.1 | 5.3 | CM | 332 | 332 | G | 342.433 | CMQ | [12 empty] | 44 | UN | 43606480084216 | 30 | 40 | 30 | CM | 15.953 | 332 | KG | 36000 | CMQ | 4 | UN | 13606480084215 | 10 | 23 | 8 | CM | 1.406 | 332 | KG | 1840 | CMQ | 1 | UN | 3606480084218 | 5.3 | 9.1 | 7.1 | CM | 332 | 332 | G | 342.433 | CMQ | 8536201090
METSEPM8214 | Tabela de Preços de Equipamentos e sistemas de distribuição de energia de Baixa Tensão | 18/05/2026 | Modificação | PowerLogic PM8000 - Central de medida PM8214 LV DC - central de montagem em calha DIN + visor remoto | BT7 | DBT | 187268 | ADVANCED METERS | Digital Energy | DPLVP | GENERAL PURPOSE | 2 - SMALL & MED BUILDING GENERAL PURPOSE | EMM | EMM | PW | METERS, INSULATION MONITORING & ENERGY SERVERS | PWEMM | 3337.225 | EUR | 1 | UN | 3606481384560 | C | 1 | 14 | 37 | 14 | CM | 1.28 | 1.28 | KG | 7252 | CMQ | 16 | UN | 3606481384560 | 450 | 600 | 800 | MM | 33256 | 1.28 | G | 216000000 | MMQ | 4 | UN | 13606481384567 | 300 | 400 | 300 | MM | 6189 | 1.28 | G | 36 | DMQ | [12 empty] | 1 | UN | 3606481384560 | 138 | 185 | 136 | MM | 1437 | 1.28 | G | 3472.08 | CMQ | 9028301900
IMDIM15H | Tabela de Preços de Equipamentos e sistemas de distribuição de energia de Baixa Tensão | 18/05/2026 | Modificação | Vigilohm - IM15 - H Controlador de isolamento 110-230 V CA para hospital | BT5 | PRO | 106097 | INSULATION MONITORING | Digital Energy | DPLVP | GENERAL PURPOSE | 2 - SMALL & MED BUILDING GENERAL PURPOSE | EMM | EMM | PW | METERS, INSULATION MONITORING & ENERGY SERVERS | PWEMM | 1727.4 | EUR | 1 | UN | 3606489808372 | C | 1 | 10.5 | 16.5 | 13.5 | CM | 467 | 467 | G | 2338.875 | CMQ | [12 empty] | 8 | UN | 13606489808379 | 30 | 40 | 30 | CM | 4.323 | 467 | KG | 36 | DMQ | [12 empty] | 1 | UN | 3606489808372 | 10.5 | 16.5 | 13.5 | CM | 467 | 467 | G | 2338.875 | CMQ | 9030332090
C25W35E250 | Tabela de Preços de Equipamentos e sistemas de distribuição de energia de Baixa Tensão | 18/05/2026 | Modificação | ComPacT DISJUNTOR NSX250HB2 100kA CA 3P 250A 5.2E | BT4 | DBT | 191790 | COMPACT NSX | Power Products | PPCCB | GENERAL PURPOSE | 2 - SMALL & MED BUILDING GENERAL PURPOSE | CCN | CCN | 01 | NSX | 01CCN | 11330.185 | EUR | 1 | UN | 3606482002289 | C | 1 | 11 | 20 | 14 | CM | 2.112 | 2.112 | KG | 3080 | CMQ | [12 empty] | 4 | UN | 13606482002286 | 300 | 400 | 300 | MM | 8448 | 2.112 | G | 36000000 | MMQ | 1 | UN | 23606482002283 | 140 | 200 | 110 | MM | 2210 | 2.112 | G | 3080000 | MMQ | 1 | UN | 3606482002289 | 11 | 20 | 14 | CM | 2.112 | 2.112 | KG | 3080 | CMQ | 8536209090
KBA40ED4305W | Tabela de Preços de Equipamentos e sistemas de distribuição de energia de Baixa Tensão | 18/05/2026 | Modificação | Straight length, Canalis KBA, 40 A, 1 circuit 3L+N+PE, 5 tap-off units, 3 m, white | BT9 | PRO | 106572 | CANALIS KB | Power Products | PPLVB | GENERAL PURPOSE | 2 - SMALL & MED BUILDING GENERAL PURPOSE | LBW | LBW | B1 | LIGHT BUSWAY | B1LBW | 235.78 | EUR | 1 | UN | 3606480498862 | C | 6 | 4.5 | 314 | 3.2 | CM | 3 | 3 | KG | 4521.6 | CMQ | 144 | UN | 73606480498861 | 53 | 64 | 320 | CM | 502 | 3 | KG | 1085.44 | DMQ | [12 empty] | 6 | UN | 13606480498869 | 10.5 | 318 | 10.5 | CM | 19.6 | 3 | KG | 35059.5 | CMQ | 6 | UN | 13606480498869 | 10.5 | 318 | 10.5 | CM | 19.6 | 3 | KG | 35059.5 | CMQ | 8536900100
M9F17116 | Tabela de Preços de Equipamentos e sistemas de distribuição de energia de Baixa Tensão | 18/05/2026 | Modificação | Multi9 - Disjuntor C60L, 1P, 16A, curva C, 25kA (IEC/EN 60947-2) | BT1 | RPT | 190621 | MULTI9 | Power Products | PPCFD | GENERAL PURPOSE | 2 - SMALL & MED BUILDING GENERAL PURPOSE | FTD | FTD | D9 | MULTI9 PROTECTION FOR OEM | D9FTD | 79.31 | EUR | 1 | UN | 3606480577963 | C | 1 | 1.6 | 8.5 | 7.2 | CM | 110 | 110 | G | 97.92 | CMQ | [12 empty] | 144 | UN | 43606480577961 | 30 | 40 | 30 | CM | 16.723 | 110 | KG | 36 | DMQ | 12 | UN | 13606480577960 | 0.78 | 2.25 | 0.9 | DM | 1.353 | 110 | KG | 1.58 | DMQ | 1 | UN | 3606480577963 | 1.6 | 8.5 | 7.2 | CM | 110 | 110 | G | 97.92 | CMQ | 8536201090
BMH1001T02A2A | Tabela de Preços de Automação e Controlo | 18/05/2026 | Modificação | servo motor BMH - 3.4 Nm - 6000 rpm - untapped shaft - without brake - IP54 | AC2 | ACI | 132912 | SERVO MOTORS | Discrete Automation | IDMST | PROGRAMABLE | 7 - INDUSTRY PROGRAMMABLE | AAM | AAM | DV | MOTION | DVAAM | 1698.1 | EUR | 1 | UN | 3606485196909 | C | 1 | 15.6 | 44.6 | 22.1 | CM | 3.64 | 3.34 | KG | 15376.296 | CMQ | [12 empty] | 1 | UN |  | 30 | 60 | 40 | CM | 4.792 | 3.34 | KG | 72000 | CMQ | [12 empty] | 1 | UN | 3606485196909 | 220 | 400 | 200 | MM | 3640 | 3.34 | G | 17600 | CMQ | 8501522089
82915 | Tabela de Preços de Equipamentos e sistemas de distribuição de energia de Baixa Tensão | 18/05/2026 | Modificação | PratiKa industrial socket - 32 A - 2P - 20...25 V AC - IP44 | BT3 | RPT | 140900 | MUREVA | Power Products | PPCFD | GENERAL PURPOSE | 2 - SMALL & MED BUILDING GENERAL PURPOSE | FTC | FTC | PK | PK INDUSTRIAL PLUGS & SOCKETS | PKFTC | 16.49 | EUR | 1 | UN | 3303430829157 | C | 1 | 9.6 | 27 | 27.1 | CM | 218 | 218 | G | 7024.32 | CMQ | [12 empty] | 40 | UN | 43303430829155 | 30 | 40 | 30 | CM | 18.52 | 218 | KG | 36000 | CMQ | 10 | UN | 23303430829151 | 90 | 270 | 210 | MM | 5575 | 218 | KG | 5103 | CMQ | 1 | UN | 3303430829157 | 6 | 7 | 6 | CM | 463 | 218 | G | 252 | CMQ | 8536699099
LV846440 | Tabela de Preços de Equipamentos e sistemas de distribuição de energia de Baixa Tensão | 18/05/2026 | Modificação | Circuit breaker Masterpact MTZ1 16H3 - 1600 A - 3P fixed - w/o Micrologic | BT8 | DBT | 145819 | MASTERPACT MTZ1 IEC | Power Products | PPACB | CONFIGURABLE | 4 - LARGE BUILDING CONFIGURABLE | ACB | ACB | PR | AIR CIRCUIT BREAKERS | PRACB | 11551.485 | EUR | 1 | UN | 3606481155337 | C | 1 | 30 | 40 | 30 | CM | 15 | 12 | KG | 36000 | CMQ | [36 empty] | 1 | UN | 3606481155337 | 3 | 4 | 3 | DM | 15 | 12 | KG | 36 | DMQ | 8536209090
KNT100DF410 | Tabela de Preços de Equipamentos e sistemas de distribuição de energia de Baixa Tensão | 18/05/2026 | Modificação | Canalis - Elemento Flexível 100A 1m 3F + N + PE 2D com telecomando | BT9 | PRO | 100777 | CANALIS KN | Power Products | PPLVB | CONFIGURABLE | 4 - LARGE BUILDING CONFIGURABLE | BUS | BUS | B2 | BUSWAY KN | B2BUS | 1765.06 | EUR | 1 | UN | 3606480003325 | C | 1 | 3.5 | 101 | 9.2 | CM | 2.2 | 2.2 | KG | 3252.2 | CMQ | [24 empty] | 1 | UN |  | 0.45 | 11.9 | 1.15 | DM | 2.2 | 2.2 | KG | 6.158 | DMQ | 1 | UN | 3606480003325 | 0.45 | 11.9 | 1.15 | DM | 2.2 | 2.2 | KG | 6.158 | DMQ | 8536900100
XD2CD3333 | Tabela de Preços de Automação e Controlo | 18/05/2026 | Modificação | complete joystick controller - Ø30 - 4 directions - 1 C/O per direction | AC3 | ACI | 100301 | DIAMETER 30 | Industrial Control | IDSIG | GENERAL PURPOSE | 3 - INDUSTRY GENERAL PURPOSE | CTS | CTS | MP | PUSHBUTTONS | MPCTS | 509.34 | EUR | 1 | UN | 3389110607192 | C | 1 | 10 | 10 | 16.5 | CM | 369 | 369 | G | 1650 | CMQ | [12 empty] | 5 | UN |  | 15 | 40 | 30 | CM | 2.3 | 369 | KG | 18000 | CMQ | [12 empty] | 1 | UN | 3389110607192 | 10 | 16.5 | 10 | CM | 369 | 369 | G | 1650 | CMQ | 8536508000
EZ9C33116 | Tabela de Preços de Equipamentos e sistemas de distribuição de energia de Baixa Tensão | 18/05/2026 | Modificação | Easy9 - Telerruptor 1NA 16A, 230 V, 50HZ | BT1 | RPT | 133779 | EASY9 | Power Products | PPCFD | GENERAL PURPOSE | 1 - RESIDENTIAL GENERAL PURPOSE | FDR | FDR | FA | APARENTA MODULAR EASY9 VIVIENDA / 4,5KA & TYPE AC | FAFDR | 51.92 | EUR | 1 | UN | 3606481594099 | C | 1 | 2 | 8.5 | 7 | CM | 105 | 105 | G | 119 | CMQ | [12 empty] | 96 | UN |  | 30 | 40 | 30 | CM | 10.985 | 105 | KG | 36 | DMQ | 12 | UN |  | 8.5 | 22.2 | 9.3 | CM | 1.318 | 105 | KG | 1754.91 | CMQ | 1 | UN |  | 2 | 8.5 | 7 | CM | 105 | 105 | G | 119 | CMQ | 8536490099
BMH1001T11A2A | Tabela de Preços de Automação e Controlo | 18/05/2026 | Modificação | servo motor BMH - 3.4 Nm - 6000 rpm - keyed shaft - without brake - IP54 | AC2 | ACI | 132912 | SERVO MOTORS | Discrete Automation | IDMST | PROGRAMABLE | 7 - INDUSTRY PROGRAMMABLE | AAM | AAM | DV | MOTION | DVAAM | 1204.23 | EUR | 1 | UN | 3606485200736 | C | 1 | 15.6 | 44.6 | 22.1 | CM | 3.64 | 3.34 | KG | 15376.296 | CMQ | 8 | UN |  | 75 | 60 | 80 | CM | 39.72 | 3.34 | KG | 360000 | CMQ | 2 | UN | 23606485200730 | 30 | 60 | 40 | CM | 7.93 | 3.34 | KG | 72000 | CMQ | [12 empty] | 1 | UN | 3606485200736 | 19.5 | 39.5 | 22 | CM | 3.64 | 3.34 | KG | 16945.5 | CMQ | 8501522089
M9F21302 | Tabela de Preços de Equipamentos e sistemas de distribuição de energia de Baixa Tensão | 18/05/2026 | Modificação | Multi9 - Disjuntor C60SP, 3P, 2A, curva B, 10kA (UL1077), 10kA (IEC/EN 60947-2) | BT1 | RPT | 190621 | MULTI9 | Power Products | PPCFD | GENERAL PURPOSE | 2 - SMALL & MED BUILDING GENERAL PURPOSE | FTD | FTD | D9 | MULTI9 PROTECTION FOR OEM | D9FTD | 141.49 | EUR | 1 | UN | 3606481167972 | C | 1 | 7.5 | 8.5 | 5.4 | CM | 349 | 349 | G | 344.25 | CMQ | [12 empty] | 48 | UN | 43606481167970 | 30 | 40 | 30 | CM | 18.055 | 349 | KG | 36 | DMQ | 4 | UN | 13606481167979 | 0.76 | 2.3 | 0.9 | DM | 1.464 | 349 | KG | 1.573 | DMQ | 1 | UN | 3606481167972 | 0.75 | 0.85 | 0.54 | DM | 0.354 | 349 | KG | 0.344 | DMQ | 8536201090
VW3E1143R150 | Tabela de Preços de Automação e Controlo | 18/05/2026 | Modificação | Cabo de Potência - Lexium STS/52/62 - 1,5mm² - Conectores M23 / Ponta Livre - 15 metros | AC2 | ACI | 138496 | HIGH PERFORMANCE OFFER | Discrete Automation | IDOL2 | PROGRAMABLE | 7 - INDUSTRY PROGRAMMABLE | MOC | MOC | HP | ALTAS PRESTACIONES | HPMOC | 267.47 | EUR | 1 | UN | 3606485287324 | C | 1 | 7.5 | 34 | 34 | CM | 3.62 | 3.62 | KG | 8670 | CMQ | [12 empty] | 4 | UN |  | 30 | 60 | 40 | CM | 15.175 | 3.62 | KG | 72 | DMQ | [12 empty] | 1 | UN | 3606485287324 | 80 | 382 | 382 | MM | 3837 | 3.62 | G | 11673.92 | CMQ | 8544429090
LV525439 | Tabela de Preços de Equipamentos e sistemas de distribuição de energia de Baixa Tensão | 18/05/2026 | Modificação | Disjuntor, Easypact CVS250F, 36kA a 415VCA, 220A, unidade de disparo MA, 3P3d | BT8 | DBT | 174438 | EASYPACT CVS | Power Products | PPCCB | GENERAL PURPOSE | 2 - SMALL & MED BUILDING GENERAL PURPOSE | CVS | CVS | CV | EASYPACT CVS | CVCVS | 1087.265 | EUR | 1 | UN | 3606480239373 | C | 1 | 13.5 | 19 | 11 | CM | 1.928 | 1.928 | KG | 2821.5 | CMQ | [12 empty] | 7 | UN | 13606480239370 | 30 | 40 | 30 | CM | 16.1 | 1.928 | KG | 36000 | CMQ | [12 empty] | 1 | UN | 3606480239373 | 1.58 | 1.02 | 0.9 | DM | 2.4 | 1.928 | KG | 1.45 | DMQ | 8536209090
9001R24 | Tabela de Preços de Automação e Controlo | 18/05/2026 | Modificação | 30MM LONG HANDLE FOR SELECTOR SW RED | AC3 | ACI | 100301 | DIAMETER 30 | Industrial Control | IDSIG | GENERAL PURPOSE | 3 - INDUSTRY GENERAL PURPOSE | CTS | CTS | MP | PUSHBUTTONS | MPCTS | 7.85 | EUR | 1 | UN | 3389118038707 | C | 1 | 7.62 | 5.334 | 5.842 | CM | 13.6 | 13.6 | G | 237.449 | CMQ | [12 empty] | 10 | UN |  | 15 | 40 | 15 | CM | 275 | 13.6 | G | 9000 | CMQ | [12 empty] | 1 | UN | 785901237082 | 7.62 | 5.334 | 5.842 | CM | 13.6 | 13.6 | G | 237.449 | CMQ | 8538909999
RZM031RB | Tabela de Preços de Automação e Controlo | 18/05/2026 | Modificação | Módulo de protecção - para encaixe de relé - díodo + led verde - 6..24 v dc | AC3 | ACI | 116769 | ELECTROMECA.RELAY SE | Industrial Control | IDSIG | GENERAL PURPOSE | 3 - INDUSTRY GENERAL PURPOSE | ARO | ARO | RM | ELECTROMECHANICAL RELAYS | RMARO | 7.9 | EUR | 1 | UN | 3389110261172 | A | 10 | 3 | 2.2 | 7 | CM | 1.9 | 1.9 | G | 46.2 | CMQ | [12 empty] | 1500 | UN | 23389110261176 | 15 | 40 | 30 | CM | 3.25 | 1.9 | KG | 18000 | CMQ | 10 | UN | 13389110261179 | 3 | 11 | 7 | CM | 20 | 1.9 | G | 231 | CMQ | 1 | UN | 3389110261172 | 3 | 11 | 7 | CM | 1.9 | 1.9 | G | 231 | CMQ | 8536301000
LV847328 | Tabela de Preços de Equipamentos e sistemas de distribuição de energia de Baixa Tensão | 18/05/2026 | Modificação | Front top connection - for MTZ1 06-16 - 3P fixed | BT8 | DBT | 180971 | MASTERPACT MTZ CONNECT | Power Products | PPACB | CONFIGURABLE | 4 - LARGE BUILDING CONFIGURABLE | ACB | ACB | PR | AIR CIRCUIT BREAKERS | PRACB | 554.8 | EUR | 1 | UN | 3606480812125 | C | 1 | 3 | 20 | 8 | CM | 2.632 | 2.632 | KG | 480 | CMQ | [36 empty] | 1 | UN | 3606480812125 | 0.3 | 2 | 0.8 | DM | 2.632 | 2.632 | KG | 0.48 | DMQ | 8538909999
LVS04603 | Tabela de Preços de Equipamentos e sistemas de distribuição de energia de Baixa Tensão | 18/05/2026 | Modificação | Ligacao vertical jusante 1600A LGYE | BT6 | DBT | 175684 | LINERGY IEC SYSTEMS | Power Products | PPLVS | GENERAL PURPOSE | 2 - SMALL & MED BUILDING GENERAL PURPOSE | LVE | LVE | L3 | LINERGY | L3LVE | 114.33 | EUR | 1 | UN | 3606481867964 | C | 1 | 4 | 16 | 6 | CM | 763.2 | 763.2 | G | 384 | CMQ | 60 | UN |  | 28 | 120 | 80 | CM | 58.8 | 763.2 | KG | 268800 | CMQ | 10 | UN | 13606481867961 | 15 | 40 | 30 | CM | 7.888 | 763.2 | KG | 18 | DMQ | [12 empty] | 1 | UN | 3606481867964 | 4 | 16 | 6 | CM | 763.2 | 763.2 | G | 384 | CMQ | 8536909500
NSYPLA574TG | Tabela de Preços de Equipamentos e sistemas de distribuição de energia de Baixa Tensão | 18/05/2026 | Modificação | Floor standing encl. polyester vers.PLA compl.sealed 500x750x420 IP65 glazed | EN1 | CUE | 108763 | PanelSeT P FS PLA | Power Products | PPUES | GENERAL PURPOSE | 3 - INDUSTRY GENERAL PURPOSE | UEA | UEA | PA | UE - FLOOR STANDING ENCLOSURES PLA IN POLYESTER. | PAUEA | 1223.2385 | EUR | 1 | UN | 3606480774980 | C4 | 1 | 48 | 79 | 50.5 | CM | 20 | 20 | KG | 191496 | CMQ | 6 | UN |  | 1645 | 1200 | 1000 | MM | 157.008 | 20 | KG | 1974 | DMQ | [12 empty] | 1 | UN |  | 0 | 0 | 0 |  | 23.668 | 20 | KG | 190.944 | DMQ | 1 | UN | 3606480774980 | 510 | 480 | 780 | MM | 23.668 | 20 | KG | 190.944 | DMQ | 9403700000
BMH0703P26A2A | Tabela de Preços de Automação e Controlo | 18/05/2026 | Modificação | servo motor BMH - 3.4 Nm - 8000 rpm - untapped shaft - without brake - IP65/IP67 | AC2 | ACI | 132912 | SERVO MOTORS | Discrete Automation | IDMST | PROGRAMABLE | 7 - INDUSTRY PROGRAMMABLE | AAM | AAM | DV | MOTION | DVAAM | 979.57 | EUR | 1 | UN | 3606485199450 | C | 1 | 11.8 | 37.8 | 17.5 | CM | 2.2 | 2 | KG | 7805.7 | CMQ | [12 empty] | 4 | UN |  | 30 | 60 | 40 | CM | 9.952 | 2 | KG | 72000 | CMQ | [12 empty] | 1 | UN | 3606485199450 | 110 | 400 | 200 | MM | 2200 | 2 | G | 8800 | CMQ | 8501522089
LVS01029 | Tabela de Preços de Equipamentos e sistemas de distribuição de energia de Baixa Tensão | 18/05/2026 | Modificação | 1 Montante assoc. Armario G IP30, 30M | BT6 | DBT | 118897 | PRISMASET G | Power Products | PPLVS | GENERAL PURPOSE | 2 - SMALL & MED BUILDING GENERAL PURPOSE | LVE | LVE | L1 | PRISMASET IP40 | L1LVE | 342.75 | EUR | 1 | UN | 3606481884039 | C | 1 | 5 | 188 | 20.5 | CM | 2.023 | 2.023 | KG | 19270 | CMQ | 8 | UN |  | 100 | 120 | 200 | CM | 41.8 | 2.023 | KG | 2400 | DMQ | [24 empty] | 1 | UN | 3606481884039 | 5 | 188 | 20.5 | CM | 2.023 | 2.023 | KG | 19270 | CMQ | 7326909890
433514 | Tabela de Preços de Equipamentos e sistemas de distribuição de energia de Baixa Tensão | 18/05/2026 | Modificação | Tecla, Merten System M, 2 elementos, antracite | IS1 | RPT | 181951 | MERTEN SYSTEM M | Home Solutions | HSCWD | GENERAL PURPOSE | 1 - RESIDENTIAL GENERAL PURPOSE | CLD | CLD | 40 | CONNECTED LIVING MERTEN | 40CLD | 9.205 | EUR | 1 | UN | 4011281894239 | A | 5 | 2.4 | 5.6 | 5.6 | CM | 20 | 20 | G | 75.264 | CMQ | [12 empty] | 225 | UN |  | 18.5 | 40 | 30 | CM | 6.475 | 20 | KG | 22200 | CMQ | 5 | UN | 14011281894236 | 6.2 | 9.8 | 7.5 | CM | 132 | 20 | G | 455.7 | CMQ | 1 | UN | 4011281894239 | 2.4 | 5.6 | 5.6 | CM | 20 | 20 | G | 75.264 | CMQ | 3926909790
NSYMR75 | Tabela de Preços de Equipamentos e sistemas de distribuição de energia de Baixa Tensão | 18/05/2026 | Modificação | Monobloc perforated plates H700xW500mm with universal perforations 11x26mm | EN1 | CUE | 132400 | WM Mounting Plates | Power Products | PPUES | GENERAL PURPOSE | 3 - INDUSTRY GENERAL PURPOSE | UEC | UEC | EC | UE-STEEL WALL MOUNT. ENCLOSURE, CRN, S3D, CM AND CABLE GLAND | ECUEC | 235.48 | EUR | 1 | UN | 3606480183744 | A4 | 1 | 15 | 64.5 | 45 | CM | 2.268 | 2.268 | KG | 43537.5 | CMQ | 162 | UN | 73606480183743 | 900 | 1200 | 1000 | MM | 382.416 | 2.268 | KG | 1080 | DMQ | [12 empty] | 1 | UN |  | 0 | 0 | 0 |  | 2.34 | 2.268 | KG | 5.323 | DMQ | 1 | UN | 3606480183744 | 650 | 18 | 455 | MM | 2.34 | 2.268 | KG | 5.324 | DMQ | 7326909890
A9R24480 | Tabela de Preços de Equipamentos e sistemas de distribuição de energia de Baixa Tensão | 18/05/2026 | Modificação | Acti9 iID - Interruptor diferencial - 4P - 80A - 300mA - Classe A | BT1 | RPT | 135006 | ACTI9 | Power Products | PPCFD | GENERAL PURPOSE | 2 - SMALL & MED BUILDING GENERAL PURPOSE | FTD | FTD | DT | ACTI9 PROTECTION DEVICES TERTIARY | DTFTD | 273.7 | EUR | 1 | UN | 3606480090738 | B | 1 | 8.5 | 9.6 | 7.7 | CM | 364 | 364 | G | 628.32 | CMQ | [12 empty] | 27 | UN | 43606480090736 | 30 | 40 | 30 | CM | 10.018 | 364 | KG | 36000 | CMQ | [12 empty] | 1 | UN | 3606480090738 | 8.5 | 9.6 | 7.7 | CM | 364 | 364 | G | 628.32 | CMQ | 8536209090
LVS04510 | Tabela de Preços de Equipamentos e sistemas de distribuição de energia de Baixa Tensão | 18/05/2026 | Modificação | Linergy LGYE Barra 4000A, C=1625mm | BT6 | DBT | 175684 | LINERGY IEC SYSTEMS | Power Products | PPLVS | GENERAL PURPOSE | 2 - SMALL & MED BUILDING GENERAL PURPOSE | LVE | LVE | L3 | LINERGY | L3LVE | 1252.41 | EUR | 1 | UN | 3606481870391 | C | 1 | 4.5 | 177.5 | 15.8 | CM | 18.079 | 18.079 | KG | 12620.25 | CMQ | 18 | UN |  | 27 | 202 | 120 | CM | 349 | 18.079 | KG | 654.48 | DMQ | [24 empty] | 1 | UN | 3606481870391 | 4.5 | 177.5 | 15.8 | CM | 18.079 | 18.079 | KG | 12620.25 | CMQ | 8536909500
LVSXS118 | Tabela de Preços de Equipamentos e sistemas de distribuição de energia de Baixa Tensão | 18/05/2026 | Modificação | PrismaSet XS Quadro Encastrar 1 filas 18 módulos 3 TB | BT3 | RPT | 140892 | ACTI9 | Power Products | PPCFD | GENERAL PURPOSE | 2 - SMALL & MED BUILDING GENERAL PURPOSE | FTC | FTC | CO | MODULAR ENCLOSURES | COFTC | 111.415 | EUR | 1 | UN | 3606482041349 | A | 1 | 12 | 49.5 | 37.5 | CM | 2.7 | 2.7 | KG | 22275 | CMQ | 30 | UN |  | 96 | 120 | 80 | CM | 89 | 2.7 | KG | 950400 | CMQ | [24 empty] | 1 | UN | 3606482041349 | 12 | 49.5 | 37.5 | CM | 2.7 | 2.7 | KG | 22275 | CMQ | 8538100000
NSYCU1K2DG | Tabela de Preços de Equipamentos e sistemas de distribuição de energia de Baixa Tensão | 18/05/2026 | Modificação | Unidade de climatização conectada Lateral, Climasys CU, 1k2W, 230V, 50/60Hz, IP55 | EN1 | CUE | 108902 | ClimaSys Cooling | Power Products | PPUES | GENERAL PURPOSE | 3 - INDUSTRY GENERAL PURPOSE | UET | UET | CL | EU - ADVANCED THERMAL MANAGEMENT COMMUNICABLE COOLING UNITS. | CLUET | 5144.676 | EUR | 1 | UN | 3606486055076 | C | 0 | 27.5 | 103 | 43.5 | CM | 42.8 | 42.8 | KG | 123213.75 | CMQ | 6 | UN |  | 1175 | 1200 | 800 | MM | 271 | 42.8 | KG | 1128 | DMQ | [24 empty] | 1 | UN | 3606486055076 | 275 | 1030 | 435 | MM | 42.8 | 42.8 | KG | 123.214 | DMQ | 8415101010
NSYECP300 | Tabela de Preços de Equipamentos e sistemas de distribuição de energia de Baixa Tensão | 18/05/2026 | Modificação | Actassi - blanking plate with brush gasket | EN1 | CUE | 186906 | Actassi S Accessories | Power Products | PPUES | GENERAL PURPOSE | 2 - SMALL & MED BUILDING GENERAL PURPOSE | ISM | ISM | RA | EU R&A | RAISM | 55.44 | EUR | 1 | UN | 3606480170331 | C | 1 | 40 | 2 | 13 | CM | 342 | 342 | G | 1040 | CMQ | 250 | UN | 73606480170330 | 9.6 | 12 | 10 | DM | 108.96 | 342 | KG | 1152 | DMQ | 25 | UN |  | 4.15 | 4.1 | 6 | DM | 9.596 | 342 | KG | 102.09 | DMQ | 1 | UN |  | 0 | 0 | 0 |  | 0.36 | 342 | KG | 0 |  | 1 | UN | 3606480170331 | 3.6 | 0.2 | 1 | DM | 0.36 | 342 | KG | 0.72 | DMQ | 7326909890
SD328AU25S2 | Tabela de Preços de Automação e Controlo | 18/05/2026 | Modificação | Accionamento controlo do movimento motor passo-a-passo - SD328 - <= 2.5 A | AC2 | ACI | 129573 | SD3 DRIVES | Discrete Automation | IDMST | PROGRAMABLE | 7 - INDUSTRY PROGRAMMABLE | AAM | AAM | DV | MOTION | DVAAM | 1092.15 | EUR | 1 | UN | 3389119224369 | C | 1 | 13 | 19 | 16.5 | CM | 1.247 | 1.247 | KG | 4075.5 | CMQ | 46 | UN | 73389119224368 | 73.5 | 60 | 80 | CM | 70.822 | 1.247 | KG | 352.8 | DMQ | 2 | UN |  | 30 | 40 | 30 | CM | 3.201 | 1.247 | KG | 36 | DMQ | [12 empty] | 1 | UN | 3389119224369 | 1.35 | 1.9 | 1.65 | DM | 1.257 | 1.247 | KG | 4.232 | DMQ | 8504409590
LV848260 | Tabela de Preços de Equipamentos e sistemas de distribuição de energia de Baixa Tensão | 18/05/2026 | Modificação | Circuit breaker Masterpact MTZ2 12H2 - 1250 A - 3P drawout - w/o Micrologic | BT8 | DBT | 145820 | MASTERPACT MTZ2-3 IEC | Power Products | PPACB | CONFIGURABLE | 4 - LARGE BUILDING CONFIGURABLE | ACB | ACB | PR | AIR CIRCUIT BREAKERS | PRACB | 8946.035 | EUR | 1 | UN | 3606480808753 | C | 1 | 29.5 | 37.5 | 30.5 | CM | 47.036 | 47.036 | KG | 33740.625 | CMQ | [36 empty] | 1 | UN | 3606480808753 | 3.05 | 3.75 | 2.95 | DM | 47.036 | 47.036 | KG | 33.741 | DMQ | 8536209090
15668 | Tabela de Preços de Equipamentos e sistemas de distribuição de energia de Baixa Tensão | 18/05/2026 | Modificação | fuse indicator light - SFT/STI - 230...400 V AC 50/60 Hz | BT1 | RPT | 190600 | ACTI9 | Power Products | PPCFD | GENERAL PURPOSE | 2 - SMALL & MED BUILDING GENERAL PURPOSE | FTI | FTI | DI | ACTI9 PROTECTION DEVICES INDUSTRIAL | DIFTI | 11.195 | EUR | 1 | UN | 3303430156680 | A | 1 | 2 | 6.5 | 4.5 | CM | 5 | 5 | G | 58.5 | CMQ | [12 empty] | 288 | UN | 43303430156688 | 30 | 40 | 30 | CM | 2.772 | 5 | KG | 36000 | CMQ | 24 | UN | 23303430156684 | 2.73 | 20 | 30 | CM | 190 | 5 | G | 1638 | CMQ | 1 | UN | 3303430156680 | 2 | 6.5 | 4.5 | CM | 5 | 5 | G | 58.5 | CMQ | 8531807000
BMI1002T06A | Tabela de Preços de Automação e Controlo | 18/05/2026 | Modificação | servo motor BMI 1-phase - untapped IP54 single turn - 32768 p/t | AC2 | ACI | 175894 | LEXIUM 32I | Discrete Automation | IDMST | PROGRAMABLE | 7 - INDUSTRY PROGRAMMABLE | AAM | AAM | DV | MOTION | DVAAM | 2271.11 | EUR | 1 | UN | 3606485377285 | C | 1 | 20 | 56.5 | 25.8 | CM | 9.5 | 9.5 | KG | 29154 | CMQ | 8 | UN | 73606485377284 | 77 | 60 | 80 | CM | 84.5 | 9.5 | KG | 369.6 | DMQ | 1 | UN |  | 30 | 60 | 40 | CM | 10.752 | 9.5 | KG | 72000 | CMQ | [12 empty] | 1 | UN | 3606485377285 | 258 | 590 | 200 | MM | 9500 | 9.5 | G | 30444000 | MMQ | 8501408090
NSYSPS5100SD | Tabela de Preços de Equipamentos e sistemas de distribuição de energia de Baixa Tensão | 18/05/2026 | Modificação | 2 side panels for plinth. 500x100mm. Folded sheet steel | EN1 | CUE | 119438 | PanelSeT S FS HMI | Power Products | PPUES | GENERAL PURPOSE | 3 - INDUSTRY GENERAL PURPOSE | UEA | UEA | EA | UE - FLOOR STANDING ENCLOSURES, SF, SM, AND SFP, IN STEEL. | EAUEA | 92.0115 | EUR | 1 | UN | 3606480163081 | A4 | 1 | 6 | 66 | 11.5 | CM | 1.302 | 1.302 | KG | 4554 | CMQ | 70 | UN |  | 500 | 1200 | 1000 | MM | 111.14 | 1.302 | KG | 600 | DMQ | [24 empty] | 1 | UN | 3606480163081 | 58 | 313 | 108 | MM | 1.2 | 1.302 | KG | 1.961 | DMQ | 7326909890
XV4C21MFX | Tabela de Preços de Automação e Controlo | 18/05/2026 | Modificação | Base de alimentação Ø40 mm para XV4, 100-240 V CA, 120 V CC, base piscante somente sem adaptador, com tampa, branco | AC3 | ACI | 135280 | TOWER LIGHT | Industrial Control | IDSIG | GENERAL PURPOSE | 3 - INDUSTRY GENERAL PURPOSE | CTS | CTS | IB | TOWER LIGHTS & BEACONS | IBCTS | 408 | EUR | 1 | UN | 3606487130161 | C | 1 | 4.4 | 13.2 | 4.4 | CM | 127 | 127 | G | 255.552 | CMQ | [12 empty] | 48 | UN | 13606487130168 | 15 | 40 | 30 | CM | 6.411 | 127 | KG | 18 | DMQ | [12 empty] | 1 | UN | 3606487130161 | 13 | 4.25 | 4.25 | CM | 127 | 127 | G | 234.813 | CMQ | 8531807000
ZB5APA2C0 | Tabela de Preços de Automação e Controlo | 18/05/2026 | Modificação | botão preto cabeça com capuchon transposições cor cim | AC3 | ACI | 100316 | DIAMETER 22 | Industrial Control | IDSIG | GENERAL PURPOSE | 3 - INDUSTRY GENERAL PURPOSE | CTS | CTS | MP | PUSHBUTTONS | MPCTS | 20 | EUR | 1 | UN | 3606489768485 | C | 1 | 3.4 | 5.3 | 4.6 | CM | 20 | 20 | G | 82.892 | CMQ | [36 empty] | 1 | UN | 3606489768485 | 4.2 | 5.2 | 3.3 | CM | 19 | 20 | G | 72.072 | CMQ | 8538909999
TM258LF42DR | Tabela de Preços de Automação e Controlo | 18/05/2026 | Modificação | Base compacta M258 - 42 E/S - 24 V DC - Relay - CANopen | AC1 | ACI | 131225 | M258 CONTROLLER | Discrete Automation | IDMST | PROGRAMABLE | 7 - INDUSTRY PROGRAMMABLE | AAM | AAM | A6 | PLC ADVANCED | A6AAM | 2360.09 | EUR | 1 | UN | 3595864074320 | C | 1 | 13.4 | 37.5 | 15.8 | CM | 1.031 | 0.8 | KG | 7939.5 | CMQ | [12 empty] | 6 | UN | 43595864074328 | 30 | 60 | 40 | CM | 6230 | 0.8 | G | 72 | DMQ | [12 empty] | 1 | UN | 3595864074320 | 130 | 369 | 150 | MM | 301 | 0.8 | G | 7195500 | MMQ | 8537109199
NU345454 | Tabela de Preços de Equipamentos e sistemas de distribuição de energia de Baixa Tensão | 18/05/2026 | Modificação | Tomada R-TV/SAT derivação única, Unica, Antracite | IS1 | RPT | 191664 | NEW UNICA | Home Solutions | HSSPE | GENERAL PURPOSE | 1 - RESIDENTIAL GENERAL PURPOSE | CLD | CLD | DU | CONNECTED LIVING UNICA | DUCLD | 29.265 | EUR | 1 | UN | 3606489467340 | A | 1 | 4.5 | 4.5 | 3.3 | CM | 64 | 64 | G | 66.825 | CMQ | 640 | UN | 73606489467349 | 77 | 60 | 80 | CM | 62.388 | 64 | KG | 369600 | CMQ | 20 | UN | 43606489467348 | 15 | 40 | 15 | CM | 1.633 | 64 | KG | 9000 | CMQ | 10 | UN | 13606489467347 | 5.7 | 26 | 14 | CM | 711 | 64 | G | 2074.8 | CMQ | 1 | UN | 3606489467340 | 4.5 | 4.5 | 3.3 | CM | 64 | 64 | G | 66.825 | CMQ | 8536691000
A9K24725 | Tabela de Preços de Equipamentos e sistemas de distribuição de energia de Baixa Tensão | 18/05/2026 | Modificação | Disjuntor, Acti9 iK60, 3P+N, 25A, curva C, 6000A (IEC/EN 60898-1) | BT1 | RPT | 190600 | ACTI9 | Power Products | PPCFD | GENERAL PURPOSE | 2 - SMALL & MED BUILDING GENERAL PURPOSE | FTK | FTK | DR | ACTI9 PROTECTION DEVICES IK60 1PN & 2P | DRFTK | 50.42 | EUR | 1 | UN | 3606480632181 | C | 1 | 7.2 | 9.2 | 7.3 | CM | 406 | 406 | G | 483.552 | CMQ | [12 empty] | 33 | UN | 43606480632189 | 30 | 40 | 30 | CM | 14.501 | 406 | KG | 36000 | CMQ | 3 | UN | 13606480632188 | 8.8 | 21.8 | 9.8 | CM | 1.274 | 406 | KG | 1880.032 | CMQ | 1 | UN | 3606480632181 | 7.2 | 9.2 | 7.3 | CM | 406 | 406 | G | 483.552 | CMQ | 8536201090
XVTS1ASG | Tabela de Preços de Automação e Controlo | 18/05/2026 | Modificação | Coluna luminosa monolítica inteligente, Harmony Pro XVTS, Ø70mm, 9 segmentos de luz, ligação M12 IO-Link, com campainha em cinzento escuro | AC3 | ACI | 135280 | TOWER LIGHT | Industrial Control | IDSIG | GENERAL PURPOSE | 3 - INDUSTRY GENERAL PURPOSE | CTS | CTS | IB | TOWER LIGHTS & BEACONS | IBCTS | 912.6 | EUR | 1 | UN | 3606487441595 | C | 1 | 7.5 | 31.5 | 8 | CM | 658 | 658 | G | 1890 | CMQ | 56 | UN |  | 72 | 80 | 60 | CM | 46.428 | 658 | KG | 345.6 | DMQ | 14 | UN | 13606487441592 | 30 | 60 | 40 | CM | 9.482 | 658 | KG | 72 | DMQ | [12 empty] | 1 | UN | 3606487441595 | 27.1 | 7.2 | 7.2 | CM | 623 | 658 | G | 1404.864 | CMQ | 8531807000
LC1E1801N5 | Tabela de Preços de Equipamentos e sistemas de distribuição de energia de Baixa Tensão | 18/05/2026 | Modificação | Contactor, Easy TeSys Control, LC1E, 3P (3NO), AC-3/AC-3e, <=440 V, 18 A, bobina de 415 V CA, 50 Hz, contacto auxiliar 1NC | BT2 | CUE | 133672 | EASY TESYS TVS CTR | Power Products | PPCTR | GENERAL PURPOSE | 2 - SMALL & MED BUILDING GENERAL PURPOSE | TEE | TEE | LC | TESYS EASY & SPECIAL | LCTEE | 87.195 | EUR | 1 | UN | 3606480328183 | C | 1 | 5 | 9 | 7.5 | CM | 350 | 350 | G | 337.5 | CMQ | 576 | UN |  | 75 | 60 | 80 | CM | 213.44 | 350 | KG | 360000 | CMQ | 36 | UN | 43606480361348 | 15 | 40 | 30 | CM | 12.84 | 350 | KG | 18000 | CMQ | [12 empty] | 1 | UN | 3606480328183 | 5 | 9 | 7.5 | CM | 350 | 350 | G | 337.5 | CMQ | 8536490099
9112111040 | Tabela de Preços de Soluções de Conectividade | 18/05/2026 | Modificação | 2 x DN40 Female Threaded End Connections with Fibre Gaskets, G 2 to valve, Rp 1.1/4 (female) to pipe | GE1 | PRO | 191550 | PIBCV VALVE AND ACT. | Digital Energy | DBPRD | GENERAL PURPOSE | 2B- BUILDING MANAGEMENT OFFER GENERAL PURPOSE | FDB | FDB | FD | FIELD DEVICES BMS | FDFDB | 72.26 | EUR | 1 | UN | 7332552015519 | C | 1 | 7.9 | 4.7 | 14.3 | CM | 580 | 580 | G | 530.959 | CMQ | [12 empty] | 10 | UN | 47332552015517 | 15 | 40 | 15 | CM | 6.045 | 580 | KG | 9000 | CMQ | [12 empty] | 1 | UN | 7332552015519 | 3 | 13 | 6.5 | CM | 582 | 580 | G | 253.5 | CMQ | 7412200000
ATV212WD22N4C | Tabela de Preços de Automação e Controlo | 18/05/2026 | Modificação | Variador de velocidade ATV212 - 22kW - 30hp - 480V - 3ph - EMC classe C1 - IP55 | AC2 | ACI | 131014 | ALTIVAR 212 | Drives | IDVSD | CONFIGURABLE | 5 - INDUSTRY CONFIGURABLE | SDS | SDS | VM | ADVANCED DRIVES & HVAC | VMSDS | 7000.15 | EUR | 1 | UN | 3606480322754 | C | 1 | 60 | 120 | 50 | CM | 34 | 34 | KG | 360000 | CMQ | 1 | UN |  | 75 | 130 | 60 | CM | 59 | 34 | KG | 585000 | CMQ | [24 empty] | 1 | UN | 3606480322754 | 4.5 | 11.4 | 4.4 | DM | 34 | 34 | KG | 225.72 | DMQ | 8504409590
XB4BK135M5 | Tabela de Preços de Automação e Controlo | 18/05/2026 | Modificação | Selector iluminado laranja 3 posições fijas 230v 1na1nc | AC3 | ACI | 100316 | DIAMETER 22 | Industrial Control | IDSIG | GENERAL PURPOSE | 3 - INDUSTRY GENERAL PURPOSE | CTS | CTS | MP | PUSHBUTTONS | MPCTS | 121.34 | EUR | 1 | UN | 3389118223288 | C | 1 | 5.4 | 9.1 | 3.5 | CM | 111 | 111 | G | 171.99 | CMQ | [12 empty] | 50 | UN | 43389118223286 | 15 | 40 | 30 | CM | 5955 | 111 | G | 18 | DMQ | [12 empty] | 1 | UN | 3389118223288 | 5.4 | 9.1 | 3.5 | CM | 111 | 111 | G | 171.99 | CMQ | 8536508000
C10R36M050 | Tabela de Preços de Equipamentos e sistemas de distribuição de energia de Baixa Tensão | 18/05/2026 | Modificação | ComPacT DISJUNTOR NSX100R 200kA CA 3P 50A 6.2EM | BT4 | DBT | 191790 | COMPACT NSX | Power Products | PPCCB | GENERAL PURPOSE | 2 - SMALL & MED BUILDING GENERAL PURPOSE | CCN | CCN | 01 | NSX | 01CCN | 8279.165 | EUR | 1 | UN | 3606482001442 | C | 1 | 14 | 20 | 11 | CM | 1.89 | 1.89 | KG | 3080 | CMQ | [12 empty] | 4 | UN | 13606482001449 | 300 | 400 | 300 | MM | 7560 | 1.89 | G | 36000000 | MMQ | 1 | UN | 23606482001446 | 140 | 200 | 110 | MM | 2010 | 1.89 | G | 3080000 | MMQ | 1 | UN | 3606482001442 | 14 | 20 | 11 | CM | 1.89 | 1.89 | KG | 3080 | CMQ | 8536201090
LVS04039 | Tabela de Preços de Equipamentos e sistemas de distribuição de energia de Baixa Tensão | 18/05/2026 | Modificação | Linergy DP 4P NSXm160A, 6 saidas xFase | BT6 | DBT | 175684 | LINERGY IEC SYSTEMS | Power Products | PPLVS | GENERAL PURPOSE | 2 - SMALL & MED BUILDING GENERAL PURPOSE | LVE | LVE | L3 | LINERGY | L3LVE | 240.4 | EUR | 1 | UN | 3606481868114 | C | 1 | 6.5 | 14.5 | 12.6 | CM | 748 | 748 | G | 1187.55 | CMQ | 80 | UN |  | 29 | 120 | 80 | CM | 62.5 | 748 | KG | 278400 | CMQ | 10 | UN | 13606481868111 | 15 | 40 | 30 | CM | 7.739 | 748 | KG | 18000 | CMQ | [12 empty] | 1 | UN | 3606481868114 | 6.5 | 14.5 | 12.6 | CM | 748 | 748 | G | 1187.55 | CMQ | 8536901000
METSEPMRS4854W | Tabela de Preços de Equipamentos e sistemas de distribuição de energia de Baixa Tensão | 18/05/2026 | Modificação | Módulo conversor de 2 a 4 fios RS485 para analisadores de rede ION7400/PM8000/ION9000 | BT7 | DBT | 187268 | ADVANCED METERS | Digital Energy | DPLVP | GENERAL PURPOSE | 2 - SMALL & MED BUILDING GENERAL PURPOSE | EMM | EMM | PW | METERS, INSULATION MONITORING & ENERGY SERVERS | PWEMM | 1453.08 | EUR | 1 | UN | 3606481024589 | C | 1 | 5 | 14 | 10 | CM | 160 | 104.6 | G | 700 | CMQ | [36 empty] | 1 | UN | 3606481024589 | 5 | 13 | 10 | CM | 160.06 | 104.6 | G | 650 | CMQ | 8517620000
C11B4TM016L | Tabela de Preços de Equipamentos e sistemas de distribuição de energia de Baixa Tensão | 18/05/2026 | Modificação | ComPacT DISJUNTOR NSXm100B 25kA CA 4P4D 16A TMD ELINK | BT4 | DBT | 181432 | COMPACT NSXM 16-160 | Power Products | PPCCB | GENERAL PURPOSE | 2 - SMALL & MED BUILDING GENERAL PURPOSE | CCN | CCN | 02 | NSXM, FUPACT, INS <= 630A | 02CCN | 445.87 | EUR | 1 | UN | 3606481990167 | C | 1 | 13 | 12 | 22 | CM | 1.607 | 1.607 | KG | 3432 | CMQ | 144 | UN | 73606481990166 | 150 | 120 | 80 | CM | 254.49 | 1.607 | KG | 1440000 | CMQ | 6 | UN | 43606481990165 | 30 | 40 | 30 | CM | 10.19 | 1.607 | KG | 36000 | CMQ | [12 empty] | 1 | UN | 3606481990167 | 13 | 22 | 12 | CM | 1.607 | 1.607 | KG | 3432 | CMQ | 8536201090
MTN6185-0325 | Tabela de Preços de Equipamentos e sistemas de distribuição de energia de Baixa Tensão | 18/05/2026 | Modificação | Botão de pressão Pro Branco Ativo M-Elegance, temperatura de sensores, modo tátil | IS5 | RPT | 182099 | SPACELOGIC KNX | Home Solutions | HSCOS | CONFIGURABLE | 4C - CONNECTED LIVING SYSTEM FOR RESIDENTIAL & COMMERCIAL | KCL | KCL | KN | KNX & C-BUS & LON | KNKCL | 200.28 | EUR | 1 | UN | 3606481047632 | C | 0 | 5.4 | 7.7 | 7.6 | CM | 98 | 98 | G | 316.008 | CMQ | [12 empty] | 50 | UN | 13606481047639 | 185 | 400 | 300 | CM | 4900 | 98 | G | 22200000 | MMQ | 50 | UN | 13606481047639 | 185 | 400 | 300 | MM | 4900 | 98 | G | 22200000 | MMQ | 1 | UN | 3606481047632 | 5.4 | 7.7 | 7.6 | CM | 98 | 98 | G | 316.008 | CMQ | 8536501900
81183 | Tabela de Preços de Equipamentos e sistemas de distribuição de energia de Baixa Tensão | 18/05/2026 | Modificação | PratiKa industrial socket - 63 A - 3P + N + E - 380...415 V AC - IP67 | BT3 | RPT | 140900 | MUREVA | Power Products | PPCFD | GENERAL PURPOSE | 2 - SMALL & MED BUILDING GENERAL PURPOSE | FTC | FTC | PK | PK INDUSTRIAL PLUGS & SOCKETS | PKFTC | 92.97 | EUR | 1 | UN | 3303430811831 | A | 1 | 10.8 | 25.5 | 18 | CM | 1.05 | 1.05 | KG | 4957.2 | CMQ | 40 | UN |  | 45 | 120 | 80 | CM | 57.192 | 1.05 | KG | 432000 | CMQ | 5 | UN | 43303430811839 | 30 | 40 | 30 | CM | 5.649 | 1.05 | KG | 36000 | CMQ | [12 empty] | 1 | UN | 3303430811831 | 10.8 | 25.5 | 18 | CM | 1.05 | 1.05 | KG | 4957.2 | CMQ | 8536699099
A9DC8625 | Tabela de Preços de Equipamentos e sistemas de distribuição de energia de Baixa Tensão | 18/05/2026 | Modificação | Acti9 iCV40H - disjuntor diferencial - 1P+N - 25 A - C - 10000A - 300mA - tipo A | BT1 | RPT | 135006 | ACTI9 | Power Products | PPCFD | GENERAL PURPOSE | 2 - SMALL & MED BUILDING GENERAL PURPOSE | FTD | FTD | DT | ACTI9 PROTECTION DEVICES TERTIARY | DTFTD | 201.775 | EUR | 1 | UN | 3606489444686 | C | 1 | 8.2 | 10 | 4 | CM | 221 | 206 | G | 328 | CMQ | [12 empty] | 54 | UN | 43606489444684 | 30 | 40 | 30 | CM | 12.82 | 206 | KG | 36000 | CMQ | 6 | UN | 13606489444683 | 9 | 25 | 11 | CM | 2.38 | 206 | KG | 2475 | CMQ | 1 | UN | 3606489444686 | 4 | 10 | 8.2 | CM | 230 | 206 | G | 328 | CMQ | 8536201090
A9L08400 | Tabela de Preços de Equipamentos e sistemas de distribuição de energia de Baixa Tensão | 18/05/2026 | Modificação | Descarregador de sobretensões iPRD 8 kA 350V 4P | BT1 | RPT | 135006 | ACTI9 | Power Products | PPCFD | GENERAL PURPOSE | 2 - SMALL & MED BUILDING GENERAL PURPOSE | FTI | FTI | 69 | ACTI9 SURGE PROTECTION DEVICES | 69FTI | 416.03 | EUR | 1 | UN | 3606480506536 | C | 1 | 7.5 | 9.2 | 8 | CM | 446 | 446 | G | 552 | CMQ | [12 empty] | 27 | UN | 43606480506534 | 30 | 40 | 30 | CM | 13.663 | 446 | KG | 36000 | CMQ | 3 | UN | 13606480506533 | 80 | 275 | 95 | MM | 1464 | 446 | G | 2090 | CMQ | 1 | UN | 3606480506536 | 75 | 90 | 80 | MM | 455 | 446 | G | 540 | CMQ | 8536301000
9112113020 | Tabela de Preços de Soluções de Conectividade | 18/05/2026 | Modificação | 2 x DN20 Solder End Connections with Fibre Gaskets, G 1 to valve, 15mm Solder | GE1 | PRO | 191550 | PIBCV VALVE AND ACT. | Digital Energy | DBPRD | GENERAL PURPOSE | 2B- BUILDING MANAGEMENT OFFER GENERAL PURPOSE | FDB | FDB | FD | FIELD DEVICES BMS | FDFDB | 22.88 | EUR | 1 | UN | 7332552015571 | C | 1 | 5.4 | 3.4 | 10.1 | CM | 200 | 200 | G | 185.436 | CMQ | [36 empty] | 1 | UN | 7332552015571 | 10 | 15 | 2.3 | CM | 206 | 200 | G | 345 | CMQ | 7412200000
C16F2TM160 | Tabela de Preços de Equipamentos e sistemas de distribuição de energia de Baixa Tensão | 18/05/2026 | Modificação | ComPacT DISJUNTOR NSX160F 18kA CA-CC 2P 160A TMD | BT4 | DBT | 191790 | COMPACT NSX | Power Products | PPCCB | GENERAL PURPOSE | 2 - SMALL & MED BUILDING GENERAL PURPOSE | CCN | CCN | 01 | NSX | 01CCN | 1645.79 | EUR | 1 | UN | 3606481995490 | C | 1 | 7.9 | 17.6 | 13.1 | CM | 1.292 | 1.292 | KG | 1821.424 | CMQ | [12 empty] | 12 | UN | 13606481995497 | 30 | 40 | 30 | CM | 15.943 | 1.292 | KG | 36 | DMQ | [12 empty] | 1 | UN | 3606481995490 | 7.9 | 17.6 | 13.1 | CM | 1.292 | 1.292 | KG | 1821.424 | CMQ | 8536209090
XB7NG33 | Tabela de Preços de Automação e Controlo | 18/05/2026 | Modificação | Selector chave 3 posições 2 na | AC3 | ACI | 100316 | DIAMETER 22 | Industrial Control | IDSIG | GENERAL PURPOSE | 3 - INDUSTRY GENERAL PURPOSE | CTS | CTS | MP | PUSHBUTTONS | MPCTS | 40.23 | EUR | 1 | UN | 3606480470288 | B | 10 | 6 | 3.2 | 3.3 | CM | 55 | 50 | G | 63.36 | CMQ | [12 empty] | 100 | UN | 43606480470286 | 15 | 40 | 15 | CM | 5.805 | 50 | KG | 9 | DMQ | 10 | UN | 23606480470282 | 0.6 | 0.32 | 0.33 | DM | 0.558 | 50 | KG | 0.063 | DMQ | 10 | UN | 23606480470282 | 0.6 | 0.32 | 0.33 | DM | 0.558 | 50 | KG | 0.063 | DMQ | 8536508000
BSH0703T22A2A | Tabela de Preços de Automação e Controlo | 18/05/2026 | Modificação | AC servo motor BSH - 2.83 N.m - 6000 rpm - untapped shaft - without brake - IP65 | AC2 | ACI | 132912 | SERVO MOTORS | Discrete Automation | IDMST | PROGRAMABLE | 7 - INDUSTRY PROGRAMMABLE | AAM | AAM | DV | MOTION | DVAAM | 1808.08 | EUR | 1 | UN | 3389118137653 | C | 1 | 12.3 | 37.7 | 12.8 | CM | 3.6 | 3.6 | KG | 5935.488 | CMQ | [12 empty] | 2 | UN |  | 30 | 60 | 40 | CM | 8.352 | 3.6 | KG | 72000 | CMQ | [12 empty] | 1 | UN | 3389118137653 | 123 | 377 | 128 | MM | 3600 | 3.6 | G | 5935.49 | CMQ | 8501522089
LV429342T | Tabela de Preços de Equipamentos e sistemas de distribuição de energia de Baixa Tensão | 18/05/2026 | Modificação | Comando rotativo directo CNOMO 100-250 | BT4 | DBT | 191790 | COMPACT NSX | Power Products | PPCCB | GENERAL PURPOSE | 2 - SMALL & MED BUILDING GENERAL PURPOSE | CCN | CCN | 01 | NSX | 01CCN | 120.18 | EUR | 1 | UN | 3606482003897 | C | 1 | 12.5 | 11 | 14 | CM | 244 | 244 | G | 1925 | CMQ | [12 empty] | 12 | UN | 23606482003891 | 30 | 40 | 30 | CM | 3.36 | 244 | KG | 36 | DMQ | [12 empty] | 1 | UN | 3606482003897 | 12.5 | 11 | 14 | CM | 244 | 244 | G | 1925 | CMQ | 8538909999
CCT5010-0003 | Tabela de Preços de Equipamentos e sistemas de distribuição de energia de Baixa Tensão | 18/05/2026 | Modificação | Wiser - Micromódulo regulador de luz, multi fios | IS2 | RPT | 182048 | WISER | Home Solutions | HSCOS | CONFIGURABLE | 4C - CONNECTED LIVING SYSTEM FOR RESIDENTIAL & COMMERCIAL | WYS | WYS | HW | WISER SYSTEM | HWWYS | 107.66 | EUR | 1 | UN | 3606486863121 | A | 1 | 4.3 | 8 | 7.7 | CM | 60 | 55 | G | 264.88 | CMQ | [12 empty] | 50 | UN | 13606486863128 | 15 | 40 | 30 | CM | 3.336 | 55 | KG | 18 | DMQ | [12 empty] | 1 | UN | 3606486863121 | 4.3 | 8 | 7.7 | CM | 60 | 55 | G | 264.88 | CMQ | 8536501900
A9D57410 | Tabela de Preços de Equipamentos e sistemas de distribuição de energia de Baixa Tensão | 18/05/2026 | Modificação | Acti9 iC60 RCBO - 4P - 10 A - C Curve - 6000A/6kA - 30 mA - AC type | BT1 | RPT | 135006 | ACTI9 | Power Products | PPCFD | GENERAL PURPOSE | 2 - SMALL & MED BUILDING GENERAL PURPOSE | FTD | FTD | DT | ACTI9 PROTECTION DEVICES TERTIARY | DTFTD | 541.195 | EUR | 1 | UN | 3606481157706 | A | 1 | 8.4 | 10.2 | 8.8 | CM | 421 | 421 | G | 753.984 | CMQ | [12 empty] | 18 | UN | 43606481157704 | 30 | 40 | 30 | CM | 8.927 | 421 | KG | 36000 | CMQ | 3 | UN | 13606481157703 | 10 | 25 | 11 | CM | 1.369 | 421 | KG | 2750 | CMQ | 1 | UN | 3606481157706 | 8.8 | 10.3 | 8 | CM | 433 | 421 | G | 725.12 | CMQ | 8536201090
M9U11232 | Tabela de Preços de Equipamentos e sistemas de distribuição de energia de Baixa Tensão | 18/05/2026 | Modificação | Multi9 - Disjuntor C60H-DC, 2P, 32A, curva B, 5kA (UL1077), 6kA (IEC/EN 60947-2) | BT1 | RPT | 190621 | MULTI9 | Power Products | PPCFD | GENERAL PURPOSE | 2 - SMALL & MED BUILDING GENERAL PURPOSE | FTD | FTD | D9 | MULTI9 PROTECTION FOR OEM | D9FTD | 93.69 | EUR | 1 | UN | 3606480741531 | C | 1 | 8.5 | 7.2 | 3.6 | CM | 243 | 243 | G | 220.32 | CMQ | [12 empty] | 72 | UN | 43606480741539 | 30 | 40 | 30 | CM | 18.547 | 243 | KG | 36000 | CMQ | 6 | UN | 13606480741538 | 8.2 | 7.5 | 9 | CM | 1505 | 243 | G | 553.5 | CMQ | 1 | UN | 3606480741531 | 8.5 | 7.2 | 3.6 | CM | 243 | 243 | G | 220.32 | CMQ | 8536201090
18709 | Tabela de Preços de Equipamentos e sistemas de distribuição de energia de Baixa Tensão | 18/05/2026 | Modificação | Acti9 - Disjuntor NG125H, 1P, 32A, curva C, 36kA (IEC/EN 60947-2) | BT1 | RPT | 190600 | ACTI9 | Power Products | PPCFD | GENERAL PURPOSE | 2 - SMALL & MED BUILDING GENERAL PURPOSE | FTI | FTI | DI | ACTI9 PROTECTION DEVICES INDUSTRIAL | DIFTI | 148.3 | EUR | 1 | UN | 3303430187097 | C | 1 | 3.2 | 10.8 | 8.3 | CM | 242 | 242 | G | 286.848 | CMQ | [12 empty] | 72 | UN | 43303430187095 | 30 | 40 | 30 | CM | 18.416 | 242 | KG | 36 | DMQ | 12 | UN | 13303430187094 | 9.1 | 36 | 11.9 | CM | 2.986 | 242 | KG | 3898.44 | CMQ | 12 | UN | 13303430187094 | 9.1 | 36 | 11.9 | CM | 2.986 | 242 | KG | 3898.44 | CMQ | 8536201090
GV4PEM07N | Tabela de Preços de Automação e Controlo | 18/05/2026 | Modificação | TeSys GV4 - disjuntor magneto-térmico multifuncional - 7A 3P - Everlink | BT2 | CUE | 187424 | TESYS DECA FRAME 4 CB | Power Products | PPCTR | GENERAL PURPOSE | 3 - INDUSTRY GENERAL PURPOSE | TPP | TPP | GM | TESYS POWER & PROTECT | GMTPP | 1194.765 | EUR | 1 | UN | 3606481310811 | B | 1 | 17 | 22 | 11 | CM | 1.67 | 1.67 | KG | 4114 | CMQ | [12 empty] | 5 | UN | 43606481310819 | 30 | 40 | 30 | CM | 9 | 1.67 | KG | 36 | DMQ | [12 empty] | 1 | UN | 3606481310811 | 17 | 22 | 11 | CM | 1.67 | 1.67 | KG | 4114 | CMQ | 8536201090
NSYIN4551 | Tabela de Preços de Equipamentos e sistemas de distribuição de energia de Baixa Tensão | 18/05/2026 | Modificação | Cylindrical barrel - 455 keylock | EN1 | CUE | 132520 | DOOR ACCESSORIES | Power Products | PPUES | GENERAL PURPOSE | 3 - INDUSTRY GENERAL PURPOSE | UEA | UEA | EA | UE - FLOOR STANDING ENCLOSURES, SF, SM, AND SFP, IN STEEL. | EAUEA | 45.954 | EUR | 1 | UN | 3606480064777 | A4 | 1 | 2.5 | 8 | 5 | CM | 64 | 64 | G | 100 | CMQ | 800 | UN |  | 470 | 1200 | 1000 | MM | 63 | 64 | KG | 564 | DMQ | 50 | UN |  | 320 | 100 | 260 | MM | 3.26 | 64 | KG | 8.32 | DMQ | 50 | UN |  | 320 | 100 | 260 | MM | 3.25 | 64 | KG | 8.32 | DMQ | 1 | UN | 3606480064777 | 30 | 80 | 80 | MM | 0.065 | 64 | KG | 0.192 | DMQ | 8301600090
ZB4BG2C | Tabela de Preços de Automação e Controlo | 18/05/2026 | Modificação | Cabeça 2posições selector com llave generico 5 | AC3 | ACI | 100316 | DIAMETER 22 | Industrial Control | IDSIG | GENERAL PURPOSE | 3 - INDUSTRY GENERAL PURPOSE | CTS | CTS | MP | PUSHBUTTONS | MPCTS | 134.1 | EUR | 1 | UN | 3389110846324 | C | 1 | 3 | 9 | 5 | CM | 160 | 160 | G | 135 | CMQ | 800 | UN |  | 75 | 60 | 80 | CM | 140.4 | 160 | KG | 360000 | CMQ | 25 | UN | 13389110846321 | 15 | 40 | 15 | CM | 4.325 | 160 | KG | 9000 | CMQ | [12 empty] | 1 | UN | 3389110846324 | 3 | 9 | 5 | CM | 160 | 160 | G | 135 | CMQ | 8538909999
ZB4BW7A3740 | Tabela de Preços de Automação e Controlo | 18/05/2026 | Modificação | Cabeça c/ botão 2 verde/vermelho nivelado | AC3 | ACI | 100316 | DIAMETER 22 | Industrial Control | IDSIG | GENERAL PURPOSE | 3 - INDUSTRY GENERAL PURPOSE | CTS | CTS | MP | PUSHBUTTONS | MPCTS | 26.11 | EUR | 1 | UN | 3389119043748 | A | 1 | 5.5 | 5.3 | 3.3 | CM | 56 | 56 | G | 96.195 | CMQ | [12 empty] | 200 | UN | 43389119043746 | 30 | 40 | 30 | CM | 11.683 | 56 | KG | 36000 | CMQ | [12 empty] | 1 | UN | 3389119043748 | 5.5 | 5.3 | 3.3 | CM | 56 | 56 | G | 96.195 | CMQ | 8538909999
A9F89425 | Tabela de Preços de Equipamentos e sistemas de distribuição de energia de Baixa Tensão | 18/05/2026 | Modificação | Acti9 iC60H - Disjuntor - 4P - 25A - Curva C - 10000A (IEC 60898-1) - 15kA (IEC 60947-2) | BT1 | RPT | 190600 | ACTI9 | Power Products | PPCFD | GENERAL PURPOSE | 2 - SMALL & MED BUILDING GENERAL PURPOSE | FTI | FTI | DI | ACTI9 PROTECTION DEVICES INDUSTRIAL | DIFTI | 242.245 | EUR | 1 | UN | 3606480095238 | A | 1 | 7.5 | 9.5 | 7.2 | CM | 462 | 462 | G | 513 | CMQ | [12 empty] | 33 | UN | 43606480095236 | 30 | 40 | 30 | CM | 16.35 | 462 | KG | 36000 | CMQ | 3 | UN | 13606480095235 | 9 | 22 | 10 | CM | 1.44 | 462 | KG | 1980 | CMQ | 1 | UN | 3606480095238 | 7.5 | 9.5 | 7.2 | CM | 462 | 462 | G | 513 | CMQ | 8536201090
NSYTBP11116 | Tabela de Preços de Equipamentos e sistemas de distribuição de energia de Baixa Tensão | 18/05/2026 | Modificação | PC box IP66 IK08 RAL7035 Int.H105W105D55 Ext.H116W116D62 opaque PC cover H10 | EN1 | CUE | 130500 | PanelSeT P IB TBS TBP | Power Products | PPUES | GENERAL PURPOSE | 3 - INDUSTRY GENERAL PURPOSE | UEB | UEB | EB | UE - PLS, TBP, TBS, SL INDUSTRIAL BOXES. | EBUEB | 26.418 | EUR | 1 | UN | 3606480165610 | A4 | 5 | 6.2 | 11.6 | 11.6 | CM | 168 | 168 | G | 834.272 | CMQ | 1875 | UN | 73606480165619 | 2180 | 1200 | 1000 | MM | 381.5 | 168 | KG | 2616 | DMQ | 5 | UN |  | 0 | 0 | 0 |  | 0 | 168 |  | 0 |  | 75 | UN | 23606480165614 | 400 | 600 | 400 | MM | 14.66 | 168 | KG | 96 | DMQ | 5 | UN | 13606480165617 | 122 | 330 | 120 | MM | 0.857 | 168 | KG | 4.831 | DMQ | 3925908000
RPF2AP7 | Tabela de Preços de Automação e Controlo | 18/05/2026 | Modificação | Relé de potência - 25/30a - 2na - 230vca | AC3 | ACI | 116769 | ELECTROMECA.RELAY SE | Industrial Control | IDSIG | GENERAL PURPOSE | 3 - INDUSTRY GENERAL PURPOSE | ARO | ARO | RM | ELECTROMECHANICAL RELAYS | RMARO | 19.88 | EUR | 1 | UN | 3389119401579 | C | 10 | 3.5 | 6.9 | 4.2 | CM | 84 | 84 | G | 101.43 | CMQ | 960 | UN |  | 75 | 80 | 60 | CM | 98 | 84 | KG | 360000 | CMQ | 60 | UN | 43389119401577 | 15 | 40 | 30 | CM | 6.077 | 84 | KG | 18000 | CMQ | 10 | UN | 13389119401576 | 4.5 | 20 | 14.5 | CM | 918 | 84 | G | 1305 | CMQ | 1 | UN | 3389119401579 | 3.5 | 6.9 | 4.2 | CM | 84 | 84 | G | 101.43 | CMQ | 8536490099
MZ140-24T-10M | Tabela de Preços de Soluções de Conectividade | 18/05/2026 | Modificação | MZ140 Thermal Zone Valve Actuator, 2-Position, Normally Closed, 24Vac, 140N, 10m Cable, IP44 | GE1 | PRO | 191551 | ZONE VALVES AND ACT. | Digital Energy | DBPRD | GENERAL PURPOSE | 2B- BUILDING MANAGEMENT OFFER GENERAL PURPOSE | FDB | FDB | FD | FIELD DEVICES BMS | FDFDB | 95.42 | EUR | 1 | UN | 3606481538710 | C | 1 | 5.5 | 15 | 10 | CM | 250 | 250 | G | 825 | CMQ | [36 empty] | 1 | UN | 3606481538710 | 5.5 | 15 | 10 | CM | 250 | 250 | G | 825 | CMQ | 8481900090
NSYSM2010502D | Tabela de Preços de Equipamentos e sistemas de distribuição de energia de Baixa Tensão | 18/05/2026 | Modificação | Quadro compacto PanelSeT SM sem placa de montagem - 2000x1000x500 mm | EN1 | CUE | 119415 | PanelSeT S FS SM | Power Products | PPUES | GENERAL PURPOSE | 3 - INDUSTRY GENERAL PURPOSE | UEA | UEA | EA | UE - FLOOR STANDING ENCLOSURES, SF, SM, AND SFP, IN STEEL. | EAUEA | 2395.0935 | EUR | 1 | UN | 3606485120843 | A4 | 1 | 213 | 59 | 105 | CM | 108 | 108 | KG | 1319535 | CMQ | 1 | UN |  | 2130 | 590 | 1045 | MM | 127 | 108 | KG | 1313.3 | DMQ | [12 empty] | 1 | UN |  | 0 | 0 | 0 |  | 117 | 108 | KG | 1294.4 | DMQ | 1 | UN | 3606485120843 | 2130 | 590 | 1045 | MM | 117 | 108 | KG | 1294.4 | DMQ | 9403208000
31144 | Tabela de Preços de Equipamentos e sistemas de distribuição de energia de Baixa Tensão | 18/05/2026 | Modificação | inversor monobloco Interpact INS250 - 3 pólos - 160 A | BT4 | DBT | 180945 | TRANSFERPACT MTSE | Power Products | PPATS | CONFIGURABLE | 4 - LARGE BUILDING CONFIGURABLE | ATS | ATS | AK | TRANSFERPACT FXM 100 A 630 A | AKATS | 545.925 | EUR | 1 | UN | 3303430311447 | C | 1 | 16.5 | 40 | 16.5 | CM | 6.39 | 6.39 | KG | 10890 | CMQ | [12 empty] | 1 | UN | 3303430311447 | 30 | 60 | 40 | CM | 6.4 | 6.39 | KG | 72000 | CMQ | [12 empty] | 1 | UN | 3303430311447 | 16.5 | 40 | 16.5 | CM | 6.39 | 6.39 | KG | 10890 | CMQ | 8536508000
PKX16M714 | Tabela de Preços de Equipamentos e sistemas de distribuição de energia de Baixa Tensão | 18/05/2026 | Modificação | PratiKa wander plug - straight - 16 A - 3P + E - 100...130 V AC - IP67 | BT3 | RPT | 140900 | MUREVA | Power Products | PPCFD | GENERAL PURPOSE | 2 - SMALL & MED BUILDING GENERAL PURPOSE | FTC | FTC | PK | PK INDUSTRIAL PLUGS & SOCKETS | PKFTC | 20.835 | EUR | 1 | UN | 3303432009526 | C | 10 | 10 | 7 | 9 | CM | 539 | 539 | G | 630 | CMQ | [12 empty] | 20 | UN | 43303432009524 | 30 | 40 | 30 | CM | 10780 | 539 | G | 36 | DMQ | 10 | UN | 23303432009520 | 170 | 263 | 270 | MM | 5390 | 539 | G | 12071.7 | CMQ | 1 | UN | 3303432009526 | 10 | 7 | 9 | CM | 539 | 539 | G | 630 | CMQ | 8536699099
LC1D12MD | Tabela de Preços de Automação e Controlo | 18/05/2026 | Modificação | Contactor Tesys D - 3P(3 NA) - AC-3 - <= 440 V 12 A - 220 V CC bobina | BT2 | CUE | 187516 | TESYS DECA CONT. <115A | Power Products | PPCTR | GENERAL PURPOSE | 3 - INDUSTRY GENERAL PURPOSE | TCC | TCC | AC | TESYS CONTROL CONTACTOR | ACTCC | 146.295 | EUR | 1 | UN | 3389110354096 | B | 1 | 5 | 11.2 | 9.2 | CM | 494 | 494 | G | 515.2 | CMQ | [12 empty] | 15 | UN | 43389110354094 | 15 | 40 | 30 | CM | 7.798 | 494 | KG | 18 | DMQ | [12 empty] | 1 | UN | 3389110354096 | 1.18 | 0.56 | 0.92 | DM | 0.524 | 494 | KG | 0.608 | DMQ | 8536490099
31301 | Tabela de Preços de Equipamentos e sistemas de distribuição de energia de Baixa Tensão | 18/05/2026 | Modificação | 3 adaptadores de ligação vertical - 3 pólos - para INS630b...1600/INV630b...1600 | BT4 | DBT | 181422 | COMPACT INS-INV ACC. | Power Products | PPCCB | GENERAL PURPOSE | 2 - SMALL & MED BUILDING GENERAL PURPOSE | CCN | CCN | 02 | NSXM, FUPACT, INS <= 630A | 02CCN | 567.325 | EUR | 1 | UN | 3303430313014 | C | 1 | 5.5 | 26.5 | 21 | CM | 4.041 | 4.041 | KG | 3060.75 | CMQ | 32 | UN | 73303430313013 | 50 | 120 | 80 | CM | 143.416 | 4.041 | KG | 480 | DMQ | 4 | UN | 43303430313012 | 30 | 40 | 30 | CM | 16.427 | 4.041 | KG | 36000 | CMQ | [12 empty] | 1 | UN | 3303430313014 | 0.6 | 2.7 | 2.05 | DM | 3.985 | 4.041 | KG | 3.321 | DMQ | 8538909999
XALG03 | Tabela de Preços de Automação e Controlo | 18/05/2026 | Modificação | Caixa vazia 3 perfurações ambientes severos | AC3 | ACI | 100364 | CONTROL STATIONS | Industrial Control | IDSIG | GENERAL PURPOSE | 3 - INDUSTRY GENERAL PURPOSE | CTS | CTS | MP | PUSHBUTTONS | MPCTS | 63.41 | EUR | 1 | UN | 3389119019347 | A | 1 | 8 | 18.7 | 10 | CM | 321 | 321 | G | 1496 | CMQ | [12 empty] | 16 | UN | 43389119019345 | 30 | 40 | 30 | CM | 5.849 | 321 | KG | 36 | DMQ | [12 empty] | 1 | UN | 3389119019347 | 0.8 | 1.87 | 1 | DM | 0.321 | 321 | KG | 1.496 | DMQ | 3926909790
XB4FA61 | Tabela de Preços de Automação e Controlo | 18/05/2026 | Modificação | Azul botão flush 1na | AC3 | ACI | 100316 | DIAMETER 22 | Industrial Control | IDSIG | GENERAL PURPOSE | 3 - INDUSTRY GENERAL PURPOSE | CTS | CTS | MP | PUSHBUTTONS | MPCTS | 29.61 | EUR | 1 | UN | 3606489580148 | C | 1 | 8.6 | 4.3 | 5.2 | CM | 109 | 109 | G | 192.296 | CMQ | [12 empty] | 40 | UN | 23606489580142 | 15 | 40 | 30 | CM | 4.717 | 109 | KG | 18 | DMQ | 5 | UN | 13606489580145 | 45.2 | 21.5 | 8.6 | CM | 560000 | 109 | G | 8.357 | DMQ | 1 | UN | 3606489580148 | 4.3 | 8.6 | 5.2 | CM | 112 | 109 | G | 192.3 | CMQ | 8536508000
LVS03904 | Tabela de Preços de Equipamentos e sistemas de distribuição de energia de Baixa Tensão | 18/05/2026 | Modificação | Espelho G/P adaptavel p/placas plastico | BT6 | DBT | 176130 | PRISMASET COM.ACCESS | Power Products | PPLVS | GENERAL PURPOSE | 2 - SMALL & MED BUILDING GENERAL PURPOSE | LVE | LVE | L1 | PRISMASET IP40 | L1LVE | 83.88 | EUR | 1 | UN | 3606481871664 | C | 1 | 3 | 50 | 15 | CM | 334 | 334 | G | 2250 | CMQ | 40 | UN | 73606481871663 | 35 | 120 | 80 | CM | 14.48 | 334 | KG | 336 | DMQ | 10 | UN | 13606481871661 | 20 | 59 | 39 | CM | 4.14 | 334 | KG | 46020 | CMQ | [12 empty] | 1 | UN | 3606481871664 | 3 | 50 | 15 | CM | 340 | 334 | G | 2250 | CMQ | 8538909999
XB5AW34M5C0 | Tabela de Preços de Automação e Controlo | 18/05/2026 | Modificação | botão luminosous vermelho led 230vac 1na1nc cor cim | AC3 | ACI | 100316 | DIAMETER 22 | Industrial Control | IDSIG | GENERAL PURPOSE | 3 - INDUSTRY GENERAL PURPOSE | CTS | CTS | MP | PUSHBUTTONS | MPCTS | 62.59 | EUR | 1 | UN | 3606489760052 | C | 1 | 3.4 | 9.1 | 5.3 | CM | 54 | 54 | G | 163.982 | CMQ | [12 empty] | 40 | UN |  | 15 | 40 | 30 | CM | 2.555 | 54 | KG | 18000 | CMQ | [12 empty] | 1 | UN | 3606489760052 | 8.6 | 5.2 | 3.3 | CM | 56 | 54 | G | 147.576 | CMQ | 8536508000
ZBVB15 | Tabela de Preços de Automação e Controlo | 18/05/2026 | Modificação | Bloco luminoso, Harmony XB4, Harmony XB5, branco, para cabeça 22mm, LED universal, terminais de mola, 24V AC/DC | AC3 | ACI | 100316 | DIAMETER 22 | Industrial Control | IDSIG | GENERAL PURPOSE | 3 - INDUSTRY GENERAL PURPOSE | CTS | CTS | MP | PUSHBUTTONS | MPCTS | 13.4 | EUR | 1 | UN | 3389119037495 | A | 5 | 1 | 3.6 | 3.1 | CM | 5 | 5 | G | 11.16 | CMQ | [12 empty] | 800 | UN | 33389119037496 | 30 | 40 | 30 | CM | 7.483 | 5 | KG | 36000 | CMQ | 5 | UN | 13389119037492 | 4.3 | 5.4 | 5.2 | CM | 30 | 5 | G | 120.744 | CMQ | 1 | UN | 3389119037495 | 4.3 | 5.4 | 5.2 | CM | 5 | 5 | G | 120.744 | CMQ | 8531807000
ZBZ012 | Tabela de Preços de Automação e Controlo | 18/05/2026 | Modificação | Adaptador com impreso | AC3 | ACI | 100316 | DIAMETER 22 | Industrial Control | IDSIG | GENERAL PURPOSE | 3 - INDUSTRY GENERAL PURPOSE | CTS | CTS | MP | PUSHBUTTONS | MPCTS | 7.07 | EUR | 1 | UN | 3389110064438 | C | 0 | 3.7 | 9.9 | 2.9 | CM | 6.1 | 6.1 | G | 106.227 | CMQ | [24 empty] | 10 | UN | 13389110064435 | 4.5 | 15.5 | 5.5 | CM | 80 | 6.1 | G | 383.625 | CMQ | 10 | UN | 13389110064435 | 4.5 | 15.5 | 5.5 | CM | 80 | 6.1 | G | 383.625 | CMQ | 8538909999
LVS08326 | Tabela de Preços de Equipamentos e sistemas de distribuição de energia de Baixa Tensão | 18/05/2026 | Modificação | Porta opaca G IP55, 23M, A=1250mm | BT6 | DBT | 118897 | PRISMASET G | Power Products | PPLVS | GENERAL PURPOSE | 2 - SMALL & MED BUILDING GENERAL PURPOSE | LVE | LVE | L2 | PRISMASET IP55 | L2LVE | 592.105 | EUR | 1 | UN | 3606481878489 | C | 1 | 7 | 123 | 60 | CM | 18.346 | 18.346 | KG | 51660 | CMQ | 10 | UN | 73606481878488 | 86 | 120 | 80 | CM | 196 | 18.346 | KG | 825600 | CMQ | [24 empty] | 1 | UN | 3606481878489 | 7 | 123 | 60 | CM | 18.398 | 18.346 | KG | 51660 | CMQ | 7326909890
LV434224 | Tabela de Preços de Equipamentos e sistemas de distribuição de energia de Baixa Tensão | 18/05/2026 | Modificação | Interface module, ComPacT NSX, Modbus SL HUB, daisy chain for Modbus SL devices | BT4 | DBT | 191790 | COMPACT NSX | Power Products | PPCCB | GENERAL PURPOSE | 2 - SMALL & MED BUILDING GENERAL PURPOSE | CCN | CCN | 01 | NSX | 01CCN | 221.33 | EUR | 1 | UN | 3606487034896 | A | 1 | 3.1 | 11.3 | 8 | CM | 79 | 79 | G | 280.24 | CMQ | [12 empty] | 36 | UN | 13606487034893 | 15 | 40 | 30 | CM | 3.4 | 79 | KG | 18000 | CMQ | [12 empty] | 1 | UN | 3606487034896 | 3 | 11.3 | 7.75 | CM | 85.6 | 79 | G | 262.725 | CMQ | 8517620000
NSY2SPX184 | Tabela de Preços de Equipamentos e sistemas de distribuição de energia de Baixa Tensão | 18/05/2026 | Modificação | 2 side panels stainless 304L, Scotch Brite® finish, for SFX H1800xD400mm | EN1 | CUE | 191215 | PanelSeT X Accessories | Power Products | PPUES | GENERAL PURPOSE | 3 - INDUSTRY GENERAL PURPOSE | UEA | UEA | ST | UE-FLOOR STAND.WALL MOUN. ENCLOSURES, BOXES STAINLESS STEEL. | STUEA | 2400.06 | EUR | 1 | UN | 3606480154775 | A4 | 1 | 5 | 182 | 42 | CM | 18 | 18 | KG | 38220 | CMQ | 10 | UN |  | 600 | 1200 | 2000 | MM | 200 | 18 | KG | 1440 | DMQ | [12 empty] | 1 | UN | 3606480154775 | 0 | 0 | 0 |  | 22 | 18 | KG | 38.22 | DMQ | 1 | UN | 3606480154775 | 50 | 1820 | 420 | MM | 22 | 18 | KG | 38.22 | DMQ | 7326909890
LAD9V16 | Tabela de Preços de Automação e Controlo | 18/05/2026 | Modificação | Mounting accessory-wedge contactor D09…D18 | BT2 | CUE | 187515 | TESYS DECA CONTROL ACC | Power Products | PPCTR | GENERAL PURPOSE | 3 - INDUSTRY GENERAL PURPOSE | TCC | TCC | AC | TESYS CONTROL CONTACTOR | ACTCC | 24.295 | EUR | 1 | UN | 3389110726473 | C | 1 | 1.5 | 5.5 | 8 | CM | 10 | 10 | G | 66 | CMQ | [12 empty] | 100 | UN |  | 15 | 40 | 15 | CM | 825 | 10 | G | 9 | DMQ | [12 empty] | 1 | UN | 3389110726473 | 98 | 30 | 150 | MM | 6 | 10 | G | 441 | CMQ | 8536490099
LV948516 | Tabela de Preços de Equipamentos e sistemas de distribuição de energia de Baixa Tensão | 18/05/2026 | Modificação | 2ª MX bobina de disparo, MasterPacT MTZ2/MTZ3 extraível com MicroLogic Active, 380/480VAC 50/60Hz | BT8 | DBT | 190410 | MTZ ACTIVE COILS | Power Products | PPACB | CONFIGURABLE | 4 - LARGE BUILDING CONFIGURABLE | ACB | ACB | 06 | MTZ ACTIVE OFFER | 06ACB | 336.455 | EUR | 1 | UN | 3606486826720 | C | 1 | 2 | 2 | 1 | CM | 10 | 10 | G | 4 | CMQ | [36 empty] | 1 | UN | 3606486826720 | 2 | 2 | 1 | CM | 10 | 10 | G | 4 | CMQ | 8536309000
C63W42D630 | Tabela de Preços de Equipamentos e sistemas de distribuição de energia de Baixa Tensão | 18/05/2026 | Modificação | ComPacT DISJUNTOR NSX630HB2 100kA CA 4P 630A 2,3 | BT4 | DBT | 191790 | COMPACT NSX | Power Products | PPCCB | GENERAL PURPOSE | 2 - SMALL & MED BUILDING GENERAL PURPOSE | CCN | CCN | 01 | NSX | 01CCN | 19861.245 | EUR | 1 | UN | 3606481989314 | C | 1 | 15.2 | 29.2 | 20.3 | CM | 7.561 | 7.561 | KG | 9009.952 | CMQ | [12 empty] | 2 | UN |  | 30 | 40 | 30 | CM | 15.41 | 7.561 | KG | 36000 | CMQ | [12 empty] | 1 | UN | 3606481989314 | 15.2 | 29.2 | 20.3 | CM | 7.461 | 7.561 | KG | 9009.95 | CMQ | 8536209090
LVS08874 | Tabela de Preços de Equipamentos e sistemas de distribuição de energia de Baixa Tensão | 18/05/2026 | Modificação | PPC plana metalica G IP30 L300 | BT6 | DBT | 118897 | PRISMASET G | Power Products | PPLVS | GENERAL PURPOSE | 2 - SMALL & MED BUILDING GENERAL PURPOSE | LVE | LVE | L1 | PRISMASET IP40 | L1LVE | 62.705 | EUR | 1 | UN | 3606481884213 | C | 1 | 1.6 | 24.4 | 12.5 | CM | 598 | 598 | G | 488 | CMQ | [12 empty] | 15 | UN | 13606481884210 | 15 | 40 | 30 | CM | 9.066 | 598 | KG | 18 | DMQ | [12 empty] | 1 | UN | 3606481884213 | 1.6 | 24.4 | 12.5 | CM | 598 | 598 | G | 488 | CMQ | 7326909890
C100L4FM | Tabela de Preços de Equipamentos e sistemas de distribuição de energia de Baixa Tensão | 18/05/2026 | Modificação | Bloco Corte NS1000L 4P 1000 Fixo Manual | BT8 | DBT | 133346 | COMPACT NS 630B-1600 | Power Products | PPCCB | CONFIGURABLE | 4 - LARGE BUILDING CONFIGURABLE | CCB | CCB | PL | COMPACT NS >= 630A | PLCCB | 12105 | EUR | 1 | UN | 3606482238084 | C | 0 | 2 | 2 | 1 | CM | 10 | 10 | G | 4 | CMQ | [36 empty] | 1 | UN | 3606482238084 | 2 | 2 | 1 | MM | 10 | 10 | G | 4 | CMQ | 8536209090
LV833734 | Tabela de Preços de Equipamentos e sistemas de distribuição de energia de Baixa Tensão | 18/05/2026 | Modificação | Front bottom connection - for MTZ1 06-16 - 4P drawout | BT8 | DBT | 180971 | MASTERPACT MTZ CONNECT | Power Products | PPACB | CONFIGURABLE | 4 - LARGE BUILDING CONFIGURABLE | ACB | ACB | PR | AIR CIRCUIT BREAKERS | PRACB | 755.18 | EUR | 1 | UN | 3606480811692 | C | 1 | 2 | 5 | 10 | CM | 1.688 | 1.688 | KG | 100 | CMQ | [36 empty] | 1 | UN | 3606480811692 | 0.2 | 0.5 | 1 | DM | 1.688 | 1.688 | KG | 0.1 | DMQ | 8538909999
LV426992 | Tabela de Preços de Equipamentos e sistemas de distribuição de energia de Baixa Tensão | 18/05/2026 | Modificação | parafusos com binário pré-definido- acessórios de montagem - 5 N.m - kit de 6 | BT4 | DBT | 181431 | COMPACT NSXM CONNECT. | Power Products | PPCCB | GENERAL PURPOSE | 2 - SMALL & MED BUILDING GENERAL PURPOSE | CCN | CCN | 02 | NSXM, FUPACT, INS <= 630A | 02CCN | 66.015 | EUR | 1 | UN | 3606480881367 | C | 1 | 1.6 | 7 | 5.5 | CM | 70 | 70 | G | 61.6 | CMQ | 480 | UN | 73606480881366 | 50 | 60 | 80 | CM | 39.22 | 70 | KG | 240000 | CMQ | 120 | UN | 43606480881365 | 15 | 40 | 30 | CM | 8.75 | 70 | KG | 18 | DMQ | [12 empty] | 1 | UN | 3606480881367 | 1.6 | 7 | 5.5 | CM | 70 | 70 | G | 61.6 | CMQ | 7318159589
A9F79140 | Tabela de Preços de Equipamentos e sistemas de distribuição de energia de Baixa Tensão | 18/05/2026 | Modificação | Acti9 iC60N - Disjuntor - 1P - 40A - Curva C - 6000A (IEC 60898-1) - 10 kA (IEC 60947-2) | BT1 | RPT | 190600 | ACTI9 | Power Products | PPCFD | GENERAL PURPOSE | 2 - SMALL & MED BUILDING GENERAL PURPOSE | FTD | FTD | DT | ACTI9 PROTECTION DEVICES TERTIARY | DTFTD | 30.29 | EUR | 1 | UN | 3606480093180 | A | 1 | 7.5 | 9.4 | 1.8 | CM | 123 | 123 | G | 126.9 | CMQ | [12 empty] | 132 | UN | 43606480093188 | 30 | 40 | 30 | CM | 16.967 | 123 | KG | 36000 | CMQ | 12 | UN | 13606480093187 | 8.5 | 22 | 10 | CM | 1.497 | 123 | KG | 1870 | CMQ | 1 | UN | 3606480093180 | 1.8 | 9.4 | 7.5 | CM | 121 | 123 | G | 126.9 | CMQ | 8536201090
33171 | Tabela de Preços de Equipamentos e sistemas de distribuição de energia de Baixa Tensão | 18/05/2026 | Modificação | Contactos de posição NA/NF baixo nível – para Masterpact NT/NW NS630b...1600 | BT8 | DBT | 180976 | MASTERPACT NT-NW ACC. | Power Products | PPACB | CONFIGURABLE | 4 - LARGE BUILDING CONFIGURABLE | CCB | CCB | PL | COMPACT NS >= 630A | PLCCB | 124.335 | EUR | 1 | UN | 3303430331711 | C | 1 | 0.9 | 5 | 4.7 | CM | 18 | 18 | G | 21.15 | CMQ | [12 empty] | 400 | UN | 43303430331719 | 30 | 40 | 30 | CM | 7.5 | 18 | KG | 36000 | CMQ | 20 | UN | 13303430331718 | 6 | 17.7 | 12 | CM | 360 | 17.9 | G | 1274.4 | CMQ | 1 | UN | 3303430331711 | 0.9 | 5 | 4.7 | CM | 17.9 | 17.9 | G | 21.15 | CMQ | 8536508000
LV848595 | Tabela de Preços de Equipamentos e sistemas de distribuição de energia de Baixa Tensão | 18/05/2026 | Modificação | Auxiliary terminal shield - for MTZ2 800/4000A - 3P | BT8 | DBT | 180971 | MASTERPACT MTZ CONNECT | Power Products | PPACB | CONFIGURABLE | 4 - LARGE BUILDING CONFIGURABLE | ACB | ACB | PR | AIR CIRCUIT BREAKERS | PRACB | 339.035 | EUR | 1 | UN | 3606480805844 | C | 1 | 0.5 | 11 | 44 | CM | 1.03 | 1.03 | KG | 242 | CMQ | 180 | UN | 73606480805843 | 30 | 120 | 80 | CM | 215.616 | 1.03 | KG | 288 | DMQ | [12 empty] | 5 | UN | 13606480805841 | 1.1 | 1.7 | 6 | DM | 5.656 | 1.03 | KG | 11.22 | DMQ | 1 | UN | 3606480805844 | 0.05 | 1.1 | 4.4 | DM | 1.031 | 1.03 | KG | 0.242 | DMQ | 8547200000
NSYPLAZT1253G | Tabela de Preços de Equipamentos e sistemas de distribuição de energia de Baixa Tensão | 18/05/2026 | Modificação | Floor standing encl.polyester vers.PLAZT w/open plinth+canopy 1250x500x320 IP44 | EN1 | CUE | 108763 | PanelSeT P FS PLA | Power Products | PPUES | GENERAL PURPOSE | 3 - INDUSTRY GENERAL PURPOSE | UEA | UEA | PA | UE - FLOOR STANDING ENCLOSURES PLA IN POLYESTER. | PAUEA | 1482.294 | EUR | 1 | UN | 3606480776076 | C4 | 1 | 37 | 138 | 53 | CM | 30 | 30 | KG | 270618 | CMQ | 5 | UN |  | 1395 | 1200 | 1000 | MM | 146.544 | 30 | KG | 1674 | DMQ | [12 empty] | 1 | UN |  | 0 | 0 | 0 |  | 33.136 | 30 | KG | 264.708 | DMQ | 1 | UN | 3606480776076 | 1290 | 380 | 540 | MM | 33.136 | 30 | KG | 264.708 | DMQ | 9403700000
LV833794 | Tabela de Preços de Equipamentos e sistemas de distribuição de energia de Baixa Tensão | 18/05/2026 | Modificação | MX communicating opening voltage release - 100/130 V AC/DC - for drawout MTZ1 | BT8 | DBT | 180968 | MASTERPACT MTZ COILS | Power Products | PPACB | CONFIGURABLE | 4 - LARGE BUILDING CONFIGURABLE | ACB | ACB | PR | AIR CIRCUIT BREAKERS | PRACB | 382.41 | EUR | 1 | UN | 3606480814839 | C | 1 | 3.5 | 9 | 6.5 | CM | 1.169 | 1.169 | KG | 204.75 | CMQ | [36 empty] | 1 | UN | 3606480814839 | 0.35 | 0.65 | 0.9 | DM | 1.169 | 1.169 | KG | 0.205 | DMQ | 8536508000
LTMR08DBD | Tabela de Preços de Automação e Controlo | 18/05/2026 | Modificação | Controlador LTMR TeSys T DeviceNet 0,4-8A 24VCC | BT2 | CUE | 180774 | TESYS T MOTOR MGT SYS | Power Products | PPCTR | GENERAL PURPOSE | 3 - INDUSTRY GENERAL PURPOSE | TAP | TAP | EQ | TESYS ACTIVE & PROTECT | EQTAP | 1272.67 | EUR | 1 | UN | 3389119404747 | B | 1 | 13.5 | 10 | 7 | CM | 510 | 510 | G | 945 | CMQ | [12 empty] | 10 | UN | 13389119404744 | 15 | 40 | 30 | CM | 5.429 | 510 | KG | 18 | DMQ | [12 empty] | 1 | UN | 3389119404747 | 13.5 | 10 | 7 | CM | 510 | 510 | G | 945 | CMQ | 8537109199
MNA3CS009 | Tabela de Preços de Automação e Controlo | 18/05/2026 | Modificação | Kit conector mola - 2,4,11 e 12 pins | AC2 | ACI | 138933 | STEPPER ACCESSORIES | Discrete Automation | IDMST | PROGRAMABLE | 7 - INDUSTRY PROGRAMMABLE | AAM | AAM | DV | MOTION | DVAAM | 73.13 | EUR | 1 | UN | 3606485206905 | C | 1 | 2 | 8 | 12 | CM | 700 | 500 | G | 192 | CMQ | [12 empty] | 14 | UN |  | 30 | 40 | 30 | CM | 2 | 500 | KG | 36000 | CMQ | [12 empty] | 1 | UN | 3606485206905 | 2 | 8 | 12 | CM | 700 | 500 | G | 192 | CMQ | 8536901000
LV848016 | Tabela de Preços de Equipamentos e sistemas de distribuição de energia de Baixa Tensão | 18/05/2026 | Modificação | Circuit breaker Masterpact MTZ2 10H2 - 1000 A - 3P fixed - w/o Micrologic | BT8 | DBT | 145820 | MASTERPACT MTZ2-3 IEC | Power Products | PPACB | CONFIGURABLE | 4 - LARGE BUILDING CONFIGURABLE | ACB | ACB | PR | AIR CIRCUIT BREAKERS | PRACB | 8863.145 | EUR | 1 | UN | 3606480808210 | C | 1 | 30.5 | 37.5 | 29.5 | CM | 47.252 | 47.252 | KG | 33740.625 | CMQ | [36 empty] | 1 | UN | 3606480808210 | 3.05 | 3.75 | 2.95 | DM | 47.252 | 47.252 | KG | 33.741 | DMQ | 8536209090
C11E4TM025B | Tabela de Preços de Equipamentos e sistemas de distribuição de energia de Baixa Tensão | 18/05/2026 | Modificação | ComPacT DISJUNTOR NSXm100E 16kA CA 4P4D 25A TMD PARAFUSO | BT4 | DBT | 181432 | COMPACT NSXM 16-160 | Power Products | PPCCB | GENERAL PURPOSE | 2 - SMALL & MED BUILDING GENERAL PURPOSE | CCN | CCN | 02 | NSXM, FUPACT, INS <= 630A | 02CCN | 453.465 | EUR | 1 | UN | 3606481989871 | C | 1 | 12 | 22 | 13 | CM | 1.531 | 1.531 | KG | 3432 | CMQ | 144 | UN | 73606481989870 | 1500 | 1200 | 800 | MM | 254490 | 1.531 | G | 1440000000 | MMQ | 6 | UN | 43606481989879 | 300 | 400 | 300 | MM | 10190 | 1.531 | G | 36000000 | MMQ | 1 | UN | 23606481989875 | 130 | 220 | 120 | MM | 1600 | 1.531 | G | 3432000 | MMQ | 1 | UN | 3606481989871 | 12 | 22 | 13 | CM | 1.531 | 1.531 | KG | 3432 | CMQ | 8536201090
LV431541 | Tabela de Preços de Equipamentos e sistemas de distribuição de energia de Baixa Tensão | 18/05/2026 | Modificação | telecomando MT250 220-240V 50/60HZ 208-277V 60HZ (NSX250) | BT4 | DBT | 191790 | COMPACT NSX | Power Products | PPCCB | GENERAL PURPOSE | 2 - SMALL & MED BUILDING GENERAL PURPOSE | CCN | CCN | 01 | NSX | 01CCN | 678.34 | EUR | 1 | UN | 3606480020087 | A | 1 | 10.8 | 17 | 12.4 | CM | 1.383 | 1.383 | KG | 2276.64 | CMQ | 60 | UN |  | 75 | 120 | 80 | CM | 184.208 | 1.383 | KG | 720000 | CMQ | 15 | UN | 43606480020085 | 30 | 60 | 40 | CM | 21.616 | 1.383 | KG | 72 | DMQ | [12 empty] | 1 | UN | 3606480020087 | 10.8 | 17 | 12.4 | CM | 1.39 | 1.383 | KG | 2276.64 | CMQ | 8501200090
SSM1A36BD | Tabela de Preços de Automação e Controlo | 18/05/2026 | Modificação | Relé modular em estado sólido, 6 a, comutação de tensão zero, entrada 4...32 v dc, saída 48...600 v ac | AC3 | ACI | 116187 | SOLID STATE RELAYS | Industrial Control | IDSIG | GENERAL PURPOSE | 3 - INDUSTRY GENERAL PURPOSE | ARO | ARO | RM | ELECTROMECHANICAL RELAYS | RMARO | 85.84 | EUR | 1 | UN | 3606480579400 | B | 1 | 2 | 9 | 9 | CM | 60 | 60 | G | 162 | CMQ | [12 empty] | 96 | UN | 43606480579408 | 15 | 40 | 30 | CM | 6.783 | 60 | KG | 18 | DMQ | [12 empty] | 1 | UN | 3606480579400 | 2 | 9 | 9 | CM | 76 | 60 | G | 162 | CMQ | 8536490099
16330 | Tabela de Preços de Equipamentos e sistemas de distribuição de energia de Baixa Tensão | 18/05/2026 | Modificação | Descarregador de sobretensões PRD1 25r 1P+N Tipo 1+2 | BT1 | RPT | 135006 | ACTI9 | Power Products | PPCFD | GENERAL PURPOSE | 2 - SMALL & MED BUILDING GENERAL PURPOSE | FTI | FTI | 69 | ACTI9 SURGE PROTECTION DEVICES | 69FTI | 916.24 | EUR | 1 | UN | 3606480060403 | C | 1 | 8 | 11 | 7.5 | CM | 668 | 668 | G | 660 | CMQ | [12 empty] | 12 | UN | 43606480060401 | 15 | 40 | 30 | CM | 8.975 | 668 | KG | 18000 | CMQ | [12 empty] | 1 | UN | 3606480060403 | 0.8 | 1.1 | 0.75 | DM | 0.71 | 668 | KG | 0.66 | DMQ | 8536303000
RXG12B7PV | Tabela de Preços de Automação e Controlo | 18/05/2026 | Modificação | Harmony, relé de interface encaixável pré-montado, 10 A, 1 CO, com LED, com botão de teste bloqueável, com circuito de proteção, 24 V AC | AC3 | ACI | 116769 | ELECTROMECA.RELAY SE | Industrial Control | IDSIG | GENERAL PURPOSE | 3 - INDUSTRY GENERAL PURPOSE | ARO | ARO | RM | ELECTROMECHANICAL RELAYS | RMARO | 39.48 | EUR | 1 | UN | 3606489562816 | C | 30 | 7.96 | 7.2 | 1.56 | CM | 59 | 58 | G | 89.407 | CMQ | [12 empty] | 180 | UN | 23606489562810 | 30 | 40 | 30 | CM | 11.781 | 58 | KG | 36 | DMQ | 30 | UN | 13606489562813 | 8.4 | 27.1 | 17.3 | CM | 1.89 | 58 | KG | 3938.172 | CMQ | 30 | UN | 13606489562813 | 8.4 | 27.1 | 17.3 | CM | 1.89 | 58 | KG | 3938.172 | CMQ | 8536419089
AK2GA39 | Tabela de Preços de Equipamentos e sistemas de distribuição de energia de Baixa Tensão | 18/05/2026 | Modificação | Cable duct - 90 x 30 mm - without cover - blue | EN1 | CUE | 132514 | CABLE MANAGEMENT | Power Products | PPUES | GENERAL PURPOSE | 3 - INDUSTRY GENERAL PURPOSE | UEC | UEC | EK | UE - TRANSVERSAL ACCESSORIES OF ENCLOSURES. | EKUEC | 45.36 | EUR | 1 | UN | 3389110570274 | C4 | 8 | 0.8 | 201 | 18.5 | CM | 792 | 1.12 | G | 2974.8 | CMQ | 240 | UN |  | 70 | 200 | 90 | CM | 201.7 | 1.12 | KG | 1260 | DMQ | [12 empty] | 8 | UN | 53389110570279 | 8.5 | 200 | 18.5 | CM | 6.44 | 1.12 | KG | 31450 | CMQ | 8 | UN | 53389110570279 | 8.5 | 200 | 18.5 | CM | 6.44 | 1.12 | KG | 31450 | CMQ | 8538100000
DL2EDB8SB | Tabela de Preços de Automação e Controlo | 18/05/2026 | Modificação | Laranja super bright led bulb 24 v | AC3 | ACI | 135280 | TOWER LIGHT | Industrial Control | IDSIG | GENERAL PURPOSE | 3 - INDUSTRY GENERAL PURPOSE | CTS | CTS | IB | TOWER LIGHTS & BEACONS | IBCTS | 39.26 | EUR | 1 | UN | 3389119050951 | C | 1 | 3.5 | 8.5 | 6 | CM | 14 | 9 | G | 178.5 | CMQ | [12 empty] | 48 | UN | 23389119050955 | 15 | 40 | 15 | CM | 0.897 | 9 | KG | 9 | DMQ | [12 empty] | 1 | UN | 3389119050951 | 0.4 | 0.8 | 0.6 | DM | 0.014 | 9 | KG | 0.192 | DMQ | 8539520000
ZBYF2178C0 | Tabela de Preços de Automação e Controlo | 18/05/2026 | Modificação | 30x40mm porta-etiqueta flush com etiquetas. "o-i | AC3 | ACI | 100316 | DIAMETER 22 | Industrial Control | IDSIG | GENERAL PURPOSE | 3 - INDUSTRY GENERAL PURPOSE | CTS | CTS | MP | PUSHBUTTONS | MPCTS | 5.74 | EUR | 1 | UN | 3606489755171 | C | 1 | 0.3 | 4.9 | 3.9 | CM | 1 | 1 | G | 5.733 | CMQ | [36 empty] | 1 | UN | 3606489755171 | 0.1 | 15 | 11 | CM | 3 | 1 | G | 16.5 | CMQ | 3926909790
LC1G500BEEA | Tabela de Preços de Automação e Controlo | 18/05/2026 | Modificação | Contactor TeSys LC1G 500A 440V 3P AC3 Avançado 24-48V bobina CA-CC | BT2 | CUE | 181036 | GIGA GL CTR >=115 | Power Products | PPCTR | GENERAL PURPOSE | 3 - INDUSTRY GENERAL PURPOSE | TCC | TCC | AC | TESYS CONTROL CONTACTOR | ACTCC | 5063.97 | EUR | 1 | UN | 3606481922298 | C | 1 | 22 | 37.5 | 31 | CM | 9.178 | 9.178 | KG | 25575 | CMQ | 4 | UN | 13606481922295 | 735 | 800 | 600 | MM | 45000 | 9.178 | G | 352800000 | MMQ | [24 empty] | 1 | UN | 3606481922298 | 22 | 37.5 | 31 | CM | 9.178 | 9.178 | KG | 25575 | CMQ | 8536419089
NU301930 | Tabela de Preços de Equipamentos e sistemas de distribuição de energia de Baixa Tensão | 18/05/2026 | Modificação | Nova Unica - Tomada 2XUSB A+C carregador 18W - Alumínio | IS1 | RPT | 181958 | NEW UNICA | Home Solutions | HSCWD | GENERAL PURPOSE | 1 - RESIDENTIAL GENERAL PURPOSE | CLD | CLD | DU | CONNECTED LIVING UNICA | DUCLD | 100.46 | EUR | 1 | UN | 3606481806925 | A | 1 | 7.7 | 9.5 | 9.5 | CM | 113 | 113 | G | 694.925 | CMQ | 216 | UN |  | 77 | 60 | 80 | CM | 36.436 | 113 | KG | 369600 | CMQ | 27 | UN | 13606481806922 | 30 | 40 | 30 | CM | 3.427 | 113 | KG | 36 | DMQ | [12 empty] | 1 | UN | 3606481806925 | 7.7 | 9.5 | 9.5 | CM | 113 | 113 | G | 694.925 | CMQ | 8504408390
VW3A4422 | Tabela de Preços de Automação e Controlo | 18/05/2026 | Modificação | Filtro EMC - 15 A - 3 Fases | AC2 | ACI | 147865 | FILTERS | Drives | IDVSD | CONFIGURABLE | 5 - INDUSTRY CONFIGURABLE | SDS | SDS | VM | ADVANCED DRIVES & HVAC | VMSDS | 258.35 | EUR | 1 | UN | 3606480166891 | B | 1 | 5.2 | 23.2 | 15.8 | CM | 933 | 933 | G | 1906.112 | CMQ | 80 | UN | 73606480166890 | 73.5 | 60 | 80 | CM | 87.4 | 933 | KG | 352.8 | DMQ | 11 | UN |  | 30 | 40 | 30 | CM | 10.943 | 933 | KG | 36 | DMQ | [12 empty] | 1 | UN | 3606480166891 | 5.2 | 23.2 | 15.8 | CM | 936 | 933 | G | 1906.112 | CMQ | 8548009099
LAD9V6 | Tabela de Preços de Automação e Controlo | 18/05/2026 | Modificação | Tesys D - ligador de potência | BT2 | CUE | 187515 | TESYS DECA CONTROL ACC | Power Products | PPCTR | GENERAL PURPOSE | 3 - INDUSTRY GENERAL PURPOSE | TCC | TCC | AC | TESYS CONTROL CONTACTOR | ACTCC | 10.795 | EUR | 1 | UN | 3389110223668 | B | 1 | 9.8 | 2 | 5 | CM | 25 | 25 | G | 98 | CMQ | 1120 | UN | 73389110223667 | 77 | 60 | 80 | CM | 47.132 | 25 | KG | 369.6 | DMQ | 140 | UN | 43389110223666 | 30 | 40 | 30 | CM | 4.6 | 25 | KG | 36 | DMQ | 10 | UN | 13389110223665 | 9.8 | 15 | 9.8 | CM | 294 | 25 | G | 1440.6 | CMQ | 1 | UN | 3389110223668 | 2 | 9.8 | 5 | CM | 27 | 25 | G | 98 | CMQ | 8536909500
ZB5AW333 | Tabela de Preços de Automação e Controlo | 18/05/2026 | Modificação | Cabeça de botão de pressão iluminada - ø 22 - verde | AC3 | ACI | 100316 | DIAMETER 22 | Industrial Control | IDSIG | GENERAL PURPOSE | 3 - INDUSTRY GENERAL PURPOSE | CTS | CTS | MP | PUSHBUTTONS | MPCTS | 14.15 | EUR | 1 | UN | 3389110909944 | A | 1 | 4.5 | 5.4 | 3.4 | CM | 18 | 18 | G | 82.62 | CMQ | 2400 | UN |  | 75 | 80 | 60 | CM | 55.18 | 18 | KG | 360000 | CMQ | 300 | UN | 43389110909942 | 30 | 40 | 30 | CM | 5.673 | 18 | KG | 36000 | CMQ | 5 | UN |  | 3.4 | 26.4 | 4.2 | CM | 100 | 18 | G | 376.992 | CMQ | 1 | UN | 3389110909944 | 4.5 | 5.4 | 3.4 | CM | 18 | 18 | G | 82.62 | CMQ | 8538909999
XALD363G | Tabela de Preços de Automação e Controlo | 18/05/2026 | Modificação | Estação de controlo xal-d – função iniciar ou parar - 1 na + 1 nf | AC3 | ACI | 100364 | CONTROL STATIONS | Industrial Control | IDSIG | GENERAL PURPOSE | 3 - INDUSTRY GENERAL PURPOSE | CTS | CTS | MP | PUSHBUTTONS | MPCTS | 132.64 | EUR | 1 | UN | 3389110114508 | C | 1 | 6.3 | 13.6 | 6.8 | CM | 261 | 261 | G | 582.624 | CMQ | [12 empty] | 20 | UN | 43389110114506 | 30 | 40 | 30 | CM | 6.264 | 261 | KG | 36 | DMQ | [12 empty] | 1 | UN | 3389110114508 | 6.3 | 13.6 | 6.8 | CM | 261 | 261 | G | 582.624 | CMQ | 8536508000
XVTS1BSW | Tabela de Preços de Automação e Controlo | 18/05/2026 | Modificação | Coluna luminosa monolítica inteligente, Harmony Pro XVTS, Ø70mm, 9 segmentos de luz, M12 Standard-IO, com campainha em branco | AC3 | ACI | 135280 | TOWER LIGHT | Industrial Control | IDSIG | GENERAL PURPOSE | 3 - INDUSTRY GENERAL PURPOSE | CTS | CTS | IB | TOWER LIGHTS & BEACONS | IBCTS | 748 | EUR | 1 | UN | 3606487441625 | C | 1 | 7.5 | 31.3 | 8 | CM | 661 | 661 | G | 1878 | CMQ | 56 | UN |  | 75 | 80 | 60 | CM | 49 | 661 | KG | 360000 | CMQ | 14 | UN | 13606487441622 | 30 | 60 | 40 | CM | 10.123 | 661 | KG | 72000 | CMQ | [12 empty] | 1 | UN | 3606487441625 | 7.5 | 31.3 | 8 | CM | 661 | 661 | G | 1878 | CMQ | 8531807000
GS2AHT540 | Tabela de Preços de Automação e Controlo | 18/05/2026 | Modificação | Manípulo para comando exterior frontal e posição Test verm. TeSys GS2 - 100-400A | BT2 | CUE | 187476 | TESYS GS FUSE SW. ACC. | Power Products | PPCTR | GENERAL PURPOSE | 3 - INDUSTRY GENERAL PURPOSE | TCS | TCS | LD | TESYS CONTROL SWITCH | LDTCS | 176.205 | EUR | 1 | UN | 3389119411660 | B | 1 | 6 | 18 | 15 | CM | 245 | 245 | G | 1620 | CMQ | [12 empty] | 6 | UN | 43389119411668 | 15 | 40 | 15 | CM | 1.689 | 245 | KG | 9 | DMQ | [12 empty] | 1 | UN | 3389119411660 | 6 | 18 | 15 | CM | 245 | 245 | G | 1620 | CMQ | 3926909790
LV533448 | Tabela de Preços de Equipamentos e sistemas de distribuição de energia de Baixa Tensão | 18/05/2026 | Modificação | molded case switch-disconnector Compact NS1600 Ext NA - 1600 A - 3 poles | BT8 | DBT | 133346 | COMPACT NS 630B-1600 | Power Products | PPCCB | CONFIGURABLE | 4 - LARGE BUILDING CONFIGURABLE | CCB | CCB | PL | COMPACT NS >= 630A | PLCCB | 6786.045 | EUR | 1 | UN | 3606489704025 | C | 1 | 5.5 | 10.5 | 8 | CM | 410 | 410 | G | 462 | CMQ | [48 empty] | 8536508000
MTN6270-0011 | Tabela de Preços de Equipamentos e sistemas de distribuição de energia de Baixa Tensão | 18/05/2026 | Modificação | Conjunto de folhas para botão de pressão Pro, Design do sistema | IS5 | RPT | 182099 | SPACELOGIC KNX | Home Solutions | HSCOS | CONFIGURABLE | 4C - CONNECTED LIVING SYSTEM FOR RESIDENTIAL & COMMERCIAL | KCL | KCL | KN | KNX & C-BUS & LON | KNKCL | 28.75 | EUR | 1 | UN | 3606480934698 | C | 1 | 2.4 | 7.5 | 7.3 | CM | 16 | 16 | G | 131.4 | CMQ | [12 empty] | 150 | UN | 43606480934696 | 185 | 400 | 300 | MM | 2.51 | 16 | KG | 22.2 | DMQ | [12 empty] | 1 | UN | 3606480934698 | 2.4 | 7.5 | 7.3 | CM | 16 | 16 | G | 131.4 | CMQ | 3921909000
ZBE101GEX | Tabela de Preços de Automação e Controlo | 18/05/2026 | Modificação | Atmosfera explosiva - no bloco de contacto | AC3 | ACI | 100316 | DIAMETER 22 | Industrial Control | IDSIG | GENERAL PURPOSE | 3 - INDUSTRY GENERAL PURPOSE | CTS | CTS | MP | PUSHBUTTONS | MPCTS | 70.57 | EUR | 1 | UN | 3606489486112 | C | 1 | 1 | 15 | 11.5 | CM | 44 | 44 | G | 172.5 | CMQ | [12 empty] | 83 | UN |  | 15 | 40 | 30 | CM | 3.9 | 44 | KG | 18000 | CMQ | [12 empty] | 1 | UN | 3606489486112 | 1 | 15 | 11.5 | CM | 44 | 44 | G | 172.5 | CMQ | 8536508000
XB7NA11341 | Tabela de Preços de Automação e Controlo | 18/05/2026 | Modificação | Pulsador rasante branco no - flecha arriba | AC3 | ACI | 100316 | DIAMETER 22 | Industrial Control | IDSIG | GENERAL PURPOSE | 3 - INDUSTRY GENERAL PURPOSE | CTS | CTS | MP | PUSHBUTTONS | MPCTS | 12.04 | EUR | 1 | UN | 3606480469794 | B | 10 | 3 | 5.5 | 3 | CM | 19 | 18 | G | 49.5 | CMQ | [12 empty] | 100 | UN | 13606480469791 | 15 | 40 | 15 | CM | 2.258 | 18 | KG | 9000 | CMQ | 10 | UN | 23606480469798 | 5 | 16 | 14 | CM | 201 | 18 | G | 1120 | CMQ | 1 | UN | 3606480469794 | 3 | 5.5 | 3 | CM | 19 | 18 | G | 49.5 | CMQ | 8536508000
LA9G3672 | Tabela de Preços de Automação e Controlo | 18/05/2026 | Modificação | Barras de extensão de terminais grandes em angulo recto para TeSys G265-500 de 3 pólos | BT2 | CUE | 187524 | GIGA GL ACC =115 | Power Products | PPCTR | GENERAL PURPOSE | 3 - INDUSTRY GENERAL PURPOSE | TAC | TAC | LB | TESYS ACTIVE & CONTROL | LBTAC | 326.9 | EUR | 1 | UN | 3606481015945 | C | 1 | 5.1 | 22.4 | 10.8 | CM | 752 | 752 | G | 1233.792 | CMQ | [12 empty] | 10 | UN | 13606481015942 | 150 | 400 | 300 | MM | 8020 | 752 | G | 18000000 | MMQ | [12 empty] | 1 | UN | 3606481015945 | 6 | 11.4 | 3.3 | CM | 802 | 752 | G | 225.72 | CMQ | 8536909500
LC1SK0600B7 | Tabela de Preços de Automação e Controlo | 18/05/2026 | Modificação | Contactor TeSys LC1SK - 6A AC3 2P 24VCA | BT2 | CUE | 174565 | TESYS MICRA CTR SK | Power Products | PPCTR | GENERAL PURPOSE | 3 - INDUSTRY GENERAL PURPOSE | TCC | TCC | AC | TESYS CONTROL CONTACTOR | ACTCC | 73.325 | EUR | 1 | UN | 3389110563849 | B | 1 | 3.3 | 5.9 | 6.7 | CM | 116 | 116 | G | 130.449 | CMQ | [12 empty] | 40 | UN | 43389110563847 | 15 | 40 | 15 | CM | 4.865 | 116 | KG | 9 | DMQ | [12 empty] | 1 | UN | 3389110563849 | 33 | 59 | 67 | MM | 116 | 116 | G | 130449 | MMQ | 8536419089
LC1D50AJD | Tabela de Preços de Automação e Controlo | 18/05/2026 | Modificação | Contactor Tesys D - 3P(3 NA) - AC-3 - <= 440 V 50 A - 12 V CC bobina standard | BT2 | CUE | 187516 | TESYS DECA CONT. <115A | Power Products | PPCTR | GENERAL PURPOSE | 3 - INDUSTRY GENERAL PURPOSE | TCC | TCC | AC | TESYS CONTROL CONTACTOR | ACTCC | 449.125 | EUR | 1 | UN | 3389118327603 | C | 1 | 6.4 | 15.4 | 13.7 | CM | 978 | 978 | G | 1350.272 | CMQ | [12 empty] | 10 | UN |  | 15 | 40 | 30 | CM | 10455 | 978 | G | 18 | DMQ | [12 empty] | 1 | UN | 3389118327603 | 60 | 150 | 140 | MM | 850 | 978 | G | 1260 | CMQ | 8536419089
BSH1402P11F2A | Tabela de Preços de Automação e Controlo | 18/05/2026 | Modificação | AC Servo motor BSH - 14.9 N.m - 1500 rpm - eixo liso- com freio - IP50 | AC2 | ACI | 132912 | SERVO MOTORS | Discrete Automation | IDMST | PROGRAMABLE | 7 - INDUSTRY PROGRAMMABLE | AAM | AAM | DV | MOTION | DVAAM | 2457.6 | EUR | 1 | UN | 3389118141766 | C | 1 | 30 | 57 | 21.7 | CM | 18.764 | 18.764 | KG | 37107 | CMQ | 3 | UN | 73389118141765 | 77 | 60 | 80 | CM | 62.5 | 18.764 | KG | 369.6 | DMQ | 1 | UN |  | 30 | 60 | 40 | CM | 19.252 | 18.764 | KG | 72000 | CMQ | [12 empty] | 1 | UN | 3389118141766 | 290 | 565 | 220 | MM | 18000 | 18.764 | G | 36047 | CMQ | 8501522089
82035 | Tabela de Preços de Equipamentos e sistemas de distribuição de energia de Baixa Tensão | 18/05/2026 | Modificação | Unika interlocked socket - 16 A - 3P + E - 380...415 V AC - IP44 - panel | BT3 | RPT | 140900 | MUREVA | Power Products | PPCFD | GENERAL PURPOSE | 2 - SMALL & MED BUILDING GENERAL PURPOSE | FTC | FTC | PK | PK INDUSTRIAL PLUGS & SOCKETS | PKFTC | 58.37 | EUR | 1 | UN | 3303430820352 | C | 1 | 10.8 | 23.8 | 12 | CM | 670 | 670 | G | 3084.48 | CMQ | [12 empty] | 5 | UN | 43303430820350 | 30 | 40 | 30 | CM | 3.837 | 670 | KG | 36000 | CMQ | [12 empty] | 1 | UN | 3303430820352 | 10.8 | 23.8 | 12 | CM | 670 | 670 | G | 3084.48 | CMQ | 8536699099
BMH1002P11A1A | Tabela de Preços de Automação e Controlo | 18/05/2026 | Modificação | servo motor BMH - 6.2 Nm - 6000 rpm - keyed shaft - without brake - IP54 | AC2 | ACI | 132912 | SERVO MOTORS | Discrete Automation | IDMST | PROGRAMABLE | 7 - INDUSTRY PROGRAMMABLE | AAM | AAM | DV | MOTION | DVAAM | 1337.17 | EUR | 1 | UN | 3606485200330 | C | 1 | 15.6 | 44.6 | 22.1 | CM | 5.985 | 4.92 | KG | 15376.296 | CMQ | [12 empty] | 1 | UN |  | 30 | 60 | 40 | CM | 6.372 | 4.92 | KG | 72000 | CMQ | [12 empty] | 1 | UN | 3606485200330 | 19.5 | 40 | 22 | CM | 5220 | 4.92 | G | 17600 | CMQ | 8501522089
XACS102 | Tabela de Preços de Automação e Controlo | 18/05/2026 | Modificação | Bloco de contacto de mola - 1 nc – montagem de base | AC3 | ACI | 100369 | PENDANT STATIONS | Industrial Control | IDSIG | GENERAL PURPOSE | 3 - INDUSTRY GENERAL PURPOSE | CTS | CTS | EM | CONTROL STATIONS | EMCTS | 27.82 | EUR | 1 | UN | 3389110645255 | A | 1 | 5 | 8 | 6 | CM | 38 | 38 | G | 240 | CMQ | [12 empty] | 40 | UN | 43389110645253 | 15 | 40 | 15 | CM | 1.745 | 38 | KG | 9 | DMQ | [12 empty] | 1 | UN | 3389110645255 | 5 | 8 | 6 | CM | 38 | 38 | G | 240 | CMQ | 8536508000
STBNFP2212 | Tabela de Preços de Automação e Controlo | 18/05/2026 | Modificação | Módulo de interface de rede padrão STB - Fipio - 1 Mbit/s | AC1 | ACI | 112980 | MODICON STB I/O | Discrete Automation | IDPAC | PROGRAMABLE | 7 - INDUSTRY PROGRAMMABLE | AAP | AAP | HI | AUTOMATION PLANT | HIAAP | 749.03 | EUR | 1 | UN | 3595862054997 | B | 1 | 4.4 | 13.1 | 7.3 | CM | 176 | 135 | G | 420.772 | CMQ | [12 empty] | 10 | UN |  | 15 | 40 | 15 | CM | 1.947 | 135 | KG | 9 | DMQ | [12 empty] | 1 | UN | 3595862054997 | 0.25 | 1.3 | 0.8 | DM | 0.135 | 135 | KG | 0.26 | DMQ | 8517620000
ATV320U07N4WS | Tabela de Preços de Automação e Controlo | 18/05/2026 | Modificação | Variador de velocidade, ATV320, 0.75 kW, 380…500 V, 3 fases, compacto | AC2 | ACI | 146897 | ALTIVAR 320 | Drives | IDVSD | CONFIGURABLE | 5 - INDUSTRY CONFIGURABLE | ADD | ADD | VS | MEDIUM DRIVES | VSADD | 1044.9 | EUR | 1 | UN | 3606489548650 | C | 1 | 25.5 | 45 | 30.5 | CM | 8.585 | 8.585 | KG | 34998.75 | CMQ | 4 | UN | 13606489548657 | 75 | 80 | 60 | CM | 46.34 | 8.585 | KG | 360000 | CMQ | [24 empty] | 1 | UN | 3606489548650 | 25.5 | 45 | 30.5 | CM | 8.585 | 8.585 | KG | 34998.75 | CMQ | 8504409590
NSYCUACC010DG | Tabela de Preços de Equipamentos e sistemas de distribuição de energia de Baixa Tensão | 18/05/2026 | Modificação | Climasys CU - Filtro de Fibra para Clima de teto Comunicable CU, 600W | EN1 | CUE | 108902 | ClimaSys Cooling | Power Products | PPUES | GENERAL PURPOSE | 3 - INDUSTRY GENERAL PURPOSE | UET | UET | CL | EU - ADVANCED THERMAL MANAGEMENT COMMUNICABLE COOLING UNITS. | CLUET | 271.626 | EUR | 1 | UN | 3606486379332 | C | 5 | 1.1 | 40 | 17.5 | CM | 29 | 29 | G | 770 | CMQ | [36 empty] | 1 | UN |  | 5 | 17 | 39 | CM | 0.8 | 29 | KG | 3315 | CMQ | 3926909790
XB5RMA04 | Tabela de Preços de Automação e Controlo | 18/05/2026 | Modificação | Kit sps - xb5 - caixa portátil - recetor procim amavel - 24..240 v ca cc | AC3 | ACI | 100316 | DIAMETER 22 | Industrial Control | IDSIG | GENERAL PURPOSE | 3 - INDUSTRY GENERAL PURPOSE | CTS | CTS | MP | PUSHBUTTONS | MPCTS | 375.27 | EUR | 1 | UN | 3606480334474 | B | 1 | 9.3 | 11 | 10.5 | CM | 299 | 299 | G | 1074.15 | CMQ | [12 empty] | 16 | UN | 43606480334472 | 30 | 40 | 30 | CM | 5.166 | 299 | KG | 36 | DMQ | [12 empty] | 1 | UN | 3606480334474 | 0.93 | 1.1 | 1.05 | DM | 0.299 | 299 | KG | 1.074 | DMQ | 8537109899
18831 | Tabela de Preços de Equipamentos e sistemas de distribuição de energia de Baixa Tensão | 18/05/2026 | Modificação | Miniature circuit-breaker, Acti9 NG125L, 1P, 16 A, D curve, 50 kA (IEC 60947-2) | BT1 | RPT | 190600 | ACTI9 | Power Products | PPCFD | GENERAL PURPOSE | 2 - SMALL & MED BUILDING GENERAL PURPOSE | FTI | FTI | DI | ACTI9 PROTECTION DEVICES INDUSTRIAL | DIFTI | 195.215 | EUR | 1 | UN | 3303430188315 | C | 1 | 3 | 11 | 8 | CM | 246 | 246 | G | 264 | CMQ | [12 empty] | 72 | UN | 43303430188313 | 30 | 40 | 30 | CM | 18.911 | 246 | KG | 36000 | CMQ | 12 | UN | 13303430188312 | 91 | 360 | 119 | MM | 3033 | 246 | G | 3898.44 | CMQ | 1 | UN | 3303430188315 | 3 | 11 | 8 | CM | 246 | 246 | G | 264 | CMQ | 8536201090
EZ9F56450 | Tabela de Preços de Equipamentos e sistemas de distribuição de energia de Baixa Tensão | 18/05/2026 | Modificação | Easy9, disjuntor 4P, 50A, curva C, 6000A (IEC/EN 60898-1) | BT1 | RPT | 190615 | EASY9 | Power Products | PPCFD | GENERAL PURPOSE | 1 - RESIDENTIAL GENERAL PURPOSE | FDR | FDR | FB | APARENTA MODULAR EASY9 TERCIARIO / 6KA & TYPE A | FBFDR | 92.02 | EUR | 1 | UN | 3606480587962 | C | 1 | 7.1 | 8.2 | 7.5 | CM | 476 | 476 | G | 436.65 | CMQ | 576 | UN |  | 75 | 80 | 120 | CM | 330.575 | 476 | KG | 720 | DMQ | 36 | UN | 43606480587960 | 30 | 40 | 30 | CM | 18.636 | 476 | KG | 36 | DMQ | 3 | UN | 13606480587969 | 8.4 | 22.6 | 9.4 | CM | 1.501 | 476 | KG | 1784.496 | CMQ | 1 | UN | 3606480587962 | 7.5 | 8.5 | 7.1 | CM | 492 | 476 | G | 452.625 | CMQ | 8536201090
ZBY9530M | Tabela de Preços de Automação e Controlo | 18/05/2026 | Modificação | Marked legend, Harmony XB4, Harmony XB5, Ø 60 for emergency stop, NOODSTOP/logo ISO13850 | AC3 | ACI | 100316 | DIAMETER 22 | Industrial Control | IDSIG | GENERAL PURPOSE | 3 - INDUSTRY GENERAL PURPOSE | CTS | CTS | MP | PUSHBUTTONS | MPCTS | 11.29 | EUR | 1 | UN | 3606481202123 | C | 0 | 1 | 6 | 6 | CM | 1.8 | 1.8 | G | 36 | CMQ | 500 | UN |  | 150 | 400 | 300 | MM | 1450 | 1.8 | G | 18000000 | MMQ | 250 | UN | 43606481202121 | 15 | 40 | 15 | CM | 660 | 1.8 | G | 9000 | CMQ | 10 | UN | 23606481202127 | 10 | 60 | 60 | MM | 20 | 1.8 | G | 36 | CMQ | 10 | UN | 23606481202127 | 10 | 60 | 60 | MM | 20 | 1.8 | G | 36 | CMQ | 3926909790
EPH3500271 | Tabela de Preços de Equipamentos e sistemas de distribuição de energia de Baixa Tensão | 18/05/2026 | Modificação | Tomada TV-FM-SAT Intermédia 4db - Antracite | IS1 | RPT | 191631 | ASFORA | Home Solutions | HSSPE | GENERAL PURPOSE | 1 - RESIDENTIAL GENERAL PURPOSE | CLB | CLB | PS | CONNECTED LIVING BASIC | PSCLB | 9.48 | EUR | 1 | UN | 3606480729683 | C | 1 | 5.5 | 9.9 | 9.9 | CM | 88 | 88 | G | 539.055 | CMQ | 1920 | UN |  | 135 | 120 | 80 | CM | 232.16 | 88 | KG | 1296000 | CMQ | 60 | UN | 43606480729681 | 30 | 40 | 30 | CM | 6.88 | 88 | KG | 36000 | CMQ | 10 | UN | 13606480729680 | 9.4 | 27.5 | 18.5 | CM | 998 | 88 | G | 4782.25 | CMQ | 1 | UN | 3606480729683 | 5.5 | 9.9 | 9.9 | CM | 88 | 88 | G | 539.06 | CMQ | 8536691000
DXN11025E | Tabela de Preços de Equipamentos e sistemas de distribuição de energia de Baixa Tensão | 18/05/2026 | Modificação | Dexson - tampa final - 10x10 mm - ABS+PC - branco | IS3 | RPT | 181742 | DEXSON | Home Solutions | HSCWD | GENERAL PURPOSE | 1 - RESIDENTIAL GENERAL PURPOSE | CLR | CLR | RS | CONNECTED LIVING - RESIDENTIAL | RSCLR | 0.535 | EUR | 1 | UN | 7702496034684 | A | 25 | 1 | 2 | 1 | CM | 2 | 2 | G | 2 | CMQ | 30400 | UN | 17702496034681 | 85 | 120 | 80 | CM | 60.8 | 2 | KG | 816000 | CMQ | 1900 | UN | 27702496034688 | 37 | 38 | 31 | CM | 3.8 | 2 | KG | 43586 | CMQ | 25 | UN | 37702496034685 | 3 | 21 | 18 | CM | 50 | 2 | G | 1134 | CMQ | 25 | UN | 37702496034685 | 3 | 21 | 18 | CM | 50 | 2 | G | 1134 | CMQ | 3925902000
VW3L2M211R200 | Tabela de Preços de Automação e Controlo | 18/05/2026 | Modificação | KIT Cabos Précabeado - Conector - E/S digitais - Lexium ILE/ILS/ILA - 20 metros | AC2 | ACI | 138936 | INEGRATED ACCESS | Discrete Automation | IDMST | PROGRAMABLE | 7 - INDUSTRY PROGRAMMABLE | AAM | AAM | DV | MOTION | DVAAM | 832.84 | EUR | 1 | UN | 3389118367449 | C | 1 | 10 | 30 | 30 | CM | 3 | 3 | KG | 9000 | CMQ | [12 empty] | 2 | UN |  | 30 | 60 | 40 | CM | 7152 | 3 | G | 72 | DMQ | [12 empty] | 1 | UN | 3389118367449 | 100 | 300 | 300 | MM | 3000 | 3 | G | 9 | DMQ | 8544429090
LG7K09Q714 | Tabela de Preços de Automação e Controlo | 18/05/2026 | Modificação | Arrancador em caixa - TeSys LG7K - 98/37/CE 6/10A 380VCA | BT2 | CUE | 187538 | ENCLOSED MICRA | Power Products | PPCTR | GENERAL PURPOSE | 3 - INDUSTRY GENERAL PURPOSE | TCC | TCC | AC | TESYS CONTROL CONTACTOR | ACTCC | 508.12 | EUR | 1 | UN | 3389110662061 | B | 1 | 22.5 | 29 | 23 | CM | 1.74 | 1.74 | KG | 15007.5 | CMQ | 12 | UN | 43389110662069 | 75 | 80 | 60 | CM | 34.12 | 1.74 | KG | 360000 | CMQ | [24 empty] | 1 | UN | 3389110662061 | 22.5 | 29 | 23 | CM | 1.74 | 1.74 | KG | 15007.5 | CMQ | 8537109899
OVA44115 | Tabela de Preços de Equipamentos e sistemas de distribuição de energia de Baixa Tensão | 18/05/2026 | Modificação | Luminária de emergência, Exiway Light, teste automático, duração selecionável, até 500 lm, IP65, LED | IS4 | RPT | 182021 | EXIWAY | Home Solutions | HSSPE | CONFIGURABLE | 4C - CONNECTED LIVING SYSTEM FOR RESIDENTIAL & COMMERCIAL | EML | EML | EL | EMERGENCY LIGHTING | ELEML | 157.94 | EUR | 1 | UN | 3606481918161 | C | 1 | 4.4 | 11.9 | 23.7 | CM | 452 | 452 | G | 1240.932 | CMQ | 144 | UN | 23606481918165 | 53.2 | 120 | 80 | CM | 80.328 | 452 | KG | 510720 | CMQ | 18 | UN | 13606481918168 | 30 | 40 | 30 | CM | 8.541 | 452 | KG | 36000 | CMQ | [12 empty] | 1 | UN | 3606481918161 | 11.7 | 23.2 | 4.3 | CM | 450 | 452 | G | 1167.192 | CMQ | 9405114090
LV948288 | Tabela de Preços de Equipamentos e sistemas de distribuição de energia de Baixa Tensão | 18/05/2026 | Modificação | MTZ2 20 H2 - 2000 A - 3P extraível - configurável | BT8 | DBT | 190406 | MTZ2-3 ACTIVE IEC | Power Products | PPACB | CONFIGURABLE | 4 - LARGE BUILDING CONFIGURABLE | ACB | ACB | 06 | MTZ ACTIVE OFFER | 06ACB | 12264.345 | EUR | 1 | UN | 3606486813386 | C | 1 | 2 | 2 | 1 | CM | 10 | 10 | G | 4 | CMQ | [36 empty] | 1 | UN | 3606486813386 | 2 | 2 | 1 | CM | 10 | 10 | G | 4 | CMQ | 8536209090
LV848328 | Tabela de Preços de Equipamentos e sistemas de distribuição de energia de Baixa Tensão | 18/05/2026 | Modificação | Circuit breaker Masterpact MTZ2 40H2 - 4000 A - 4P drawout - w/o Micrologic | BT8 | DBT | 145820 | MASTERPACT MTZ2-3 IEC | Power Products | PPACB | CONFIGURABLE | 4 - LARGE BUILDING CONFIGURABLE | ACB | ACB | PR | AIR CIRCUIT BREAKERS | PRACB | 44358.24 | EUR | 1 | UN | 3606480809088 | C | 1 | 30.5 | 49.5 | 29.5 | CM | 54.133 | 54.133 | KG | 44537.625 | CMQ | [36 empty] | 1 | UN | 3606480809088 | 3.05 | 4.95 | 2.95 | DM | 54.133 | 54.133 | KG | 44.538 | DMQ | 8536209090
VW3M9001 | Tabela de Preços de Automação e Controlo | 18/05/2026 | Modificação | Power supply connector, Lexium 32i, connection module for mains | AC2 | ACI | 138936 | INEGRATED ACCESS | Discrete Automation | IDMST | PROGRAMABLE | 7 - INDUSTRY PROGRAMMABLE | AAM | AAM | DV | MOTION | DVAAM | 88.6 | EUR | 1 | UN | 3606480595509 | C | 1 | 7.2 | 19 | 13 | CM | 189 | 189 | G | 1778.4 | CMQ | [12 empty] | 16 | UN | 43606480595507 | 30 | 40 | 30 | CM | 3.527 | 189 | KG | 36 | DMQ | [12 empty] | 1 | UN | 3606480595509 | 7.2 | 19 | 13 | CM | 189 | 189 | G | 1778.4 | CMQ | 8536909500
ZB5AK1213C0 | Tabela de Preços de Automação e Controlo | 18/05/2026 | Modificação | Cabeça selector iluminado blanca 2 posições fijas cor cim | AC3 | ACI | 100316 | DIAMETER 22 | Industrial Control | IDSIG | GENERAL PURPOSE | 3 - INDUSTRY GENERAL PURPOSE | CTS | CTS | MP | PUSHBUTTONS | MPCTS | 66.99 | EUR | 1 | UN | 3606489767181 | C | 1 | 4.2 | 5.2 | 3.3 | CM | 23 | 23 | G | 72.072 | CMQ | [36 empty] | 1 | UN | 3606489767181 | 4.2 | 5.2 | 3.3 | CM | 23 | 23 | G | 72.072 | CMQ | 8538909999
NSYTRV43PE | Tabela de Preços de Equipamentos e sistemas de distribuição de energia de Baixa Tensão | 18/05/2026 | Modificação | BORNE TERR 4MM2 2AND VERD/AM 1 | BT6 | DBT | 108693 | LINERGY MULTISTAND T.B | Power Products | PPLVS | GENERAL PURPOSE | 2 - SMALL & MED BUILDING GENERAL PURPOSE | LVE | LVE | L3 | LINERGY | L3LVE | 10.815 | EUR | 1 | UN | 3606480531996 | C | 50 | 5.3 | 10.6 | 6.5 | CM | 17 | 17 | G | 365.17 | CMQ | [12 empty] | 400 | UN | 43606480531994 | 150 | 400 | 300 | MM | 7468 | 17 | G | 18000000 | MMQ | 50 | UN | 13606480531993 | 5.3 | 31.8 | 6.5 | CM | 888 | 17 | G | 1095.51 | CMQ | 50 | UN | 13606480531993 | 5 | 27 | 7 | CM | 942 | 17 | G | 945 | CMQ | 8536901000
NSYSPMP4060 | Tabela de Preços de Equipamentos e sistemas de distribuição de energia de Baixa Tensão | 18/05/2026 | Modificação | Spacial SF/SM partial mounting plate - 397x600 mm | EN1 | CUE | 119490 | PanelSeT S FS Accessor | Power Products | PPUES | GENERAL PURPOSE | 3 - INDUSTRY GENERAL PURPOSE | UEA | UEA | EA | UE - FLOOR STANDING ENCLOSURES, SF, SM, AND SFP, IN STEEL. | EAUEA | 227.1825 | EUR | 1 | UN | 3606485132464 | A4 | 1 | 3 | 52 | 42.5 | CM | 4.56 | 4.56 | KG | 6630 | CMQ | 48 | UN |  | 500 | 1200 | 1000 | MM | 233.88 | 4.56 | KG | 600 | DMQ | [24 empty] | 1 | UN | 3606485132464 | 50 | 397 | 505 | MM | 4.38 | 4.56 | KG | 10.024 | DMQ | 8302420090
ZB5AH033 | Tabela de Preços de Automação e Controlo | 18/05/2026 | Modificação | Cabeça botão cápsula verde para led à face para aro de fixação plástico | AC3 | ACI | 100316 | DIAMETER 22 | Industrial Control | IDSIG | GENERAL PURPOSE | 3 - INDUSTRY GENERAL PURPOSE | CTS | CTS | MP | PUSHBUTTONS | MPCTS | 26.05 | EUR | 1 | UN | 3389110137705 | A | 1 | 4.5 | 5.4 | 3.4 | CM | 18 | 18 | G | 82.62 | CMQ | [12 empty] | 150 | UN | 43389110137703 | 30 | 40 | 30 | CM | 3.157 | 18 | KG | 36000 | CMQ | 5 | UN |  | 3.5 | 26.7 | 4.6 | CM | 90 | 18 | G | 429.87 | CMQ | 1 | UN | 3389110137705 | 4.5 | 5.4 | 3.4 | CM | 18 | 18 | G | 82.62 | CMQ | 8538909999
004701080 | Tabela de Preços de Soluções de Conectividade | 18/05/2026 | Modificação | SPD910 - pressure switch sensor - 100…1000 Pa | GE1 | PRO | 179535 | SENSORS - PLANT ROOM | Digital Energy | DBPRD | GENERAL PURPOSE | 2B- BUILDING MANAGEMENT OFFER GENERAL PURPOSE | FDB | FDB | FD | FIELD DEVICES BMS | FDFDB | 50.14 | EUR | 1 | UN | 7332552011245 | C4 | 1 | 5.7 | 17 | 15.2 | CM | 204 | 204 | G | 1472.88 | CMQ | [12 empty] | 14 | UN |  | 30 | 40 | 30 | CM | 4.323 | 204 | KG | 36000 | CMQ | [12 empty] | 1 | UN | 7332552011245 | 9.6 | 7.2 | 20.2 | CM | 274 | 204 | G | 1396.224 | CMQ | 9026202000
XB4BVCUST01 | Tabela de Preços de Automação e Controlo | 18/05/2026 | Modificação | Piloto 400 v branco com transformador personalizável | AC3 | ACI | 100316 | DIAMETER 22 | Industrial Control | IDSIG | GENERAL PURPOSE | 3 - INDUSTRY GENERAL PURPOSE | CTS | CTS | MP | PUSHBUTTONS | MPCTS | 136.02 | EUR | 1 | UN | 3606481820525 | C | 1 | 130 | 52 | 44 | CM | 174 | 174 | G | 297440 | CMQ | [36 empty] | 1 | UN | 3606481820525 | 130 | 52 | 44 | CM | 174 | 174 | G | 297440 | CMQ | 8536508000
LV481014 | Tabela de Preços de Equipamentos e sistemas de distribuição de energia de Baixa Tensão | 18/05/2026 | Modificação | Toro fechado tipo B VigiPacT TB210 | BT4 | DBT | 181407 | VIGIREX TOROIDS | Power Products | PPCCB | GENERAL PURPOSE | 2 - SMALL & MED BUILDING GENERAL PURPOSE | CCN | CCN | 01 | NSX | 01CCN | 5381.69 | EUR | 1 | UN | 3606489913045 | C | 1 | 21 | 44 | 31 | CM | 4.688 | 4.688 | KG | 28644 | CMQ | [12 empty] | 1 | UN | 3606489913045 | 30 | 60 | 40 | CM | 5.35 | 4.688 | KG | 72000 | CMQ | [12 empty] | 1 | UN | 3606489913045 | 21 | 44 | 31 | CM | 4.688 | 4.688 | KG | 28644 | CMQ | 8504312990
82191 | Tabela de Preços de Equipamentos e sistemas de distribuição de energia de Baixa Tensão | 18/05/2026 | Modificação | Unika interlocked socket - 32 A - 3P + N + E - 100...130 V AC - IP65 - panel | BT3 | RPT | 140900 | MUREVA | Power Products | PPCFD | GENERAL PURPOSE | 2 - SMALL & MED BUILDING GENERAL PURPOSE | FTC | FTC | PK | PK INDUSTRIAL PLUGS & SOCKETS | PKFTC | 177.51 | EUR | 1 | UN | 3303430821915 | C | 1 | 22.5 | 13 | 10.3 | CM | 900 | 900 | G | 3012.75 | CMQ | [12 empty] | 5 | UN |  | 30 | 40 | 30 | CM | 340 | 900 | G | 36000 | CMQ | [12 empty] | 1 | UN | 3303430821915 | 1 | 2 | 1 | MM | 68 | 900 | G | 2 | MMQ | 8536699099
ATV212HD18N4 | Tabela de Preços de Automação e Controlo | 18/05/2026 | Modificação | Variador de velocidade ATV212 - 18.5kW - 25hp - 480V - 3ph - EMC - IP21 | AC2 | ACI | 131014 | ALTIVAR 212 | Drives | IDVSD | CONFIGURABLE | 5 - INDUSTRY CONFIGURABLE | SDS | SDS | VM | ADVANCED DRIVES & HVAC | VMSDS | 4101.06 | EUR | 1 | UN | 3606480322532 | C | 1 | 28 | 30 | 40 | CM | 11.586 | 11.586 | KG | 33600 | CMQ | 4 | UN | 73606480322531 | 73.5 | 60 | 80 | CM | 59.344 | 11.586 | KG | 352800 | CMQ | [24 empty] | 1 | UN | 3606480322532 | 28 | 30 | 40 | CM | 11.586 | 11.586 | KG | 33600 | CMQ | 8504409590
NSYPMB157 | Tabela de Preços de Equipamentos e sistemas de distribuição de energia de Baixa Tensão | 18/05/2026 | Modificação | Platina de montagem isolante Bakelite para invólucro PLA H1500xW750mm | EN1 | CUE | 120241 | PanelSeT P Accessories | Power Products | PPUES | GENERAL PURPOSE | 3 - INDUSTRY GENERAL PURPOSE | UEA | UEA | PA | UE - FLOOR STANDING ENCLOSURES PLA IN POLYESTER. | PAUEA | 722.6285 | EUR | 1 | UN | 3606480194245 | A4 | 1 | 1 | 140 | 63 | CM | 5.79 | 5.79 | KG | 8820 | CMQ | 20 | UN | 73606480194244 | 400 | 1200 | 2000 | MM | 155.8 | 5.79 | KG | 960 | DMQ | [12 empty] | 1 | UN |  | 0 | 0 | 0 |  | 6.89 | 5.79 | KG | 17.703 | DMQ | 1 | UN | 3606480194245 | 20 | 1405 | 630 | MM | 6.89 | 5.79 | KG | 17.703 | DMQ | 3926909790
ZB4BP5 | Tabela de Preços de Automação e Controlo | 18/05/2026 | Modificação | Cabeça de botão de pressão de borracha amarela | AC3 | ACI | 100316 | DIAMETER 22 | Industrial Control | IDSIG | GENERAL PURPOSE | 3 - INDUSTRY GENERAL PURPOSE | CTS | CTS | MP | PUSHBUTTONS | MPCTS | 24.21 | EUR | 1 | UN | 3389110888010 | A | 1 | 4.5 | 5.4 | 3.4 | CM | 32 | 32 | G | 82.62 | CMQ | 2400 | UN | 73389110888019 | 77 | 60 | 80 | CM | 91.004 | 32 | KG | 369600 | CMQ | 300 | UN | 43389110888018 | 30 | 40 | 30 | CM | 10.108 | 32 | KG | 36 | DMQ | 5 | UN | 53389110888015 | 4.5 | 26.5 | 3.4 | CM | 160 | 32 | G | 405.45 | CMQ | 1 | UN | 3389110888010 | 3.4 | 5.4 | 4.5 | CM | 32 | 32 | G | 82.62 | CMQ | 8538909999
LV847117 | Tabela de Preços de Equipamentos e sistemas de distribuição de energia de Baixa Tensão | 18/05/2026 | Modificação | Circuit breaker Masterpact MTZ1 06L1 - 630 A - 4P fixed - w/o Micrologic | BT8 | DBT | 145819 | MASTERPACT MTZ1 IEC | Power Products | PPACB | CONFIGURABLE | 4 - LARGE BUILDING CONFIGURABLE | ACB | ACB | PR | AIR CIRCUIT BREAKERS | PRACB | 12128.32 | EUR | 1 | UN | 3606480813054 | C | 1 | 40 | 40 | 30 | CM | 21.492 | 21.492 | KG | 48000 | CMQ | [36 empty] | 1 | UN | 3606480813054 | 4 | 4 | 3 | DM | 21.492 | 21.492 | KG | 48 | DMQ | 8536209090
VW3M3103 | Tabela de Preços de Automação e Controlo | 18/05/2026 | Modificação | Controlo seguro de freio - 24 V DC - 50 W - IP20 | AC2 | ACI | 138933 | STEPPER ACCESSORIES | Discrete Automation | IDMST | PROGRAMABLE | 7 - INDUSTRY PROGRAMMABLE | AAM | AAM | DV | MOTION | DVAAM | 359.88 | EUR | 1 | UN | 3389119207829 | C | 1 | 8 | 24 | 17.5 | CM | 289 | 289 | G | 3360 | CMQ | 48 | UN | 73389119207828 | 73.5 | 60 | 80 | CM | 26392 | 289 | G | 352.8 | DMQ | 2 | UN |  | 30 | 40 | 30 | CM | 1003 | 289 | G | 18 | DMQ | [12 empty] | 1 | UN | 3389119207829 | 8 | 24 | 17.5 | CM | 289 | 289 | G | 3360 | CMQ | 8538909189
R9R11240 | Tabela de Preços de Equipamentos e sistemas de distribuição de energia de Baixa Tensão | 18/05/2026 | Modificação | Interruptor diferencial, Resi9, 2P, 40A, 30mA, Classe AC | BT1 | RPT | 137934 | RESI9 | Power Products | PPCFD | GENERAL PURPOSE | 1 - RESIDENTIAL GENERAL PURPOSE | FRV | FRV | R9 | FD RESIDENTIAL - RESI9- VIV | R9FRV | 79.19 | EUR | 1 | UN | 3606480503276 | C | 1 | 4 | 9 | 8.5 | CM | 201.3 | 187 | G | 306 | CMQ | 432 | UN |  | 44.4 | 120 | 80 | CM | 102.792 | 187 | KG | 426000 | CMQ | 54 | UN | 43606480503274 | 30 | 40 | 30 | CM | 11.349 | 187 | KG | 36 | DMQ | [12 empty] | 1 | UN | 3606480503276 | 4 | 9.2 | 8.5 | CM | 202 | 187 | G | 312.8 | CMQ | 8536201090
XBTZ9982 | Tabela de Preços de Automação e Controlo | 18/05/2026 | Modificação | Cabo de ligação série Modbus para HMI XBT, 2 conectores RJ45 - L = 10 m | AC3 | ACI | 190353 | SE OP ACCESSORIES | Industrial Control | IDHMI | CONFIGURABLE | 5 - INDUSTRY CONFIGURABLE | ABA | ABA | HB | HMI BASIC | HBABA | 79.87 | EUR | 1 | UN | 3595864000053 | B | 1 | 3.5 | 19 | 17.5 | CM | 361 | 361 | G | 1163.75 | CMQ | [12 empty] | 40 | UN | 13595864000050 | 30 | 60 | 40 | CM | 15.13 | 361 | KG | 72000 | CMQ | [12 empty] | 1 | UN | 3595864000053 | 3.5 | 19 | 17.5 | CM | 362 | 361 | G | 1163.75 | CMQ | 8544429090
LV948229 | Tabela de Preços de Equipamentos e sistemas de distribuição de energia de Baixa Tensão | 18/05/2026 | Modificação | MTZ2 16 H1 - 1600 A - 4P extraível - N Direita | BT8 | DBT | 190406 | MTZ2-3 ACTIVE IEC | Power Products | PPACB | CONFIGURABLE | 4 - LARGE BUILDING CONFIGURABLE | ACB | ACB | 06 | MTZ ACTIVE OFFER | 06ACB | 18722.21 | EUR | 1 | UN | 3606486813034 | C | 1 | 2 | 2 | 1 | CM | 10 | 10 | G | 4 | CMQ | [36 empty] | 1 | UN | 3606486813034 | 2 | 2 | 1 | CM | 10 | 10 | G | 4 | CMQ | 8536209090
LC1F2100 | Tabela de Preços de Automação e Controlo | 18/05/2026 | Modificação | TeSys F contactor - 3P(3 NO)-AC-1 <= 1000 V AC 2100 A with coil LX1/ LX9 - 110…500V AC 40/400Hz, LX4 - 110...440V DC | BT2 | CUE | 190982 | TESYS F CTR 1250 AC1 | Power Products | PPCTR | GENERAL PURPOSE | 3 - INDUSTRY GENERAL PURPOSE | TCC | TCC | AC | TESYS CONTROL CONTACTOR | ACTCC | 16954.47 | EUR | 1 | UN | 3389118372658 | C | 1 | 38 | 60 | 50 | CM | 31 | 31 | KG | 114000 | CMQ | 1 | UN | 3389118372658 | 77 | 60 | 80 | CM | 39.5 | 31 | KG | 369.6 | DMQ | [24 empty] | 1 | UN | 3389118372658 | 380 | 600 | 500 | MM | 31000 | 31 | G | 114 | DMQ | 8536490099
LC1D09EHE | Tabela de Preços de Automação e Controlo | 18/05/2026 | Modificação | TeSys D contactor 3P 9A AC-3 up to 440V coil 48-130 V AC/DC | BT2 | CUE | 187516 | TESYS DECA CONT. <115A | Power Products | PPCTR | GENERAL PURPOSE | 3 - INDUSTRY GENERAL PURPOSE | TCC | TCC | AC | TESYS CONTROL CONTACTOR | ACTCC | 135.175 | EUR | 1 | UN | 3606480987649 | B | 1 | 5.2 | 11.4 | 9.3 | CM | 392 | 392 | G | 551.304 | CMQ | 240 | UN | 73606480987648 | 50 | 60 | 80 | CM | 109.38 | 392 | KG | 240000 | CMQ | 15 | UN | 43606480987647 | 15 | 40 | 30 | CM | 6.211 | 392 | KG | 18 | DMQ | [12 empty] | 1 | UN | 3606480987649 | 5.2 | 11.4 | 9.3 | CM | 394 | 392 | G | 551.304 | CMQ | 8536490099
A9R21225 | Tabela de Preços de Equipamentos e sistemas de distribuição de energia de Baixa Tensão | 18/05/2026 | Modificação | Acti9 iID - Interruptor diferencial - 2P - 25A - 30mA - Classe A | BT1 | RPT | 135006 | ACTI9 | Power Products | PPCFD | GENERAL PURPOSE | 2 - SMALL & MED BUILDING GENERAL PURPOSE | FTD | FTD | DT | ACTI9 PROTECTION DEVICES TERTIARY | DTFTD | 124.785 | EUR | 1 | UN | 3606480090790 | A | 1 | 4 | 10 | 8.5 | CM | 219 | 203.8 | G | 340 | CMQ | 432 | UN |  | 44.4 | 120 | 80 | CM | 110.05 | 203.8 | KG | 426240 | CMQ | 54 | UN | 43606480090798 | 30 | 40 | 30 | CM | 12.256 | 203.8 | KG | 36000 | CMQ | [12 empty] | 1 | UN | 3606480090790 | 4 | 10 | 8.2 | CM | 219 | 203.8 | G | 328 | CMQ | 8536201090
LV429521 | Tabela de Preços de Equipamentos e sistemas de distribuição de energia de Baixa Tensão | 18/05/2026 | Modificação | TI neutro externo 25/100A (NSX100/250 3P) | BT4 | DBT | 191790 | COMPACT NSX | Power Products | PPCCB | GENERAL PURPOSE | 2 - SMALL & MED BUILDING GENERAL PURPOSE | CCN | CCN | 01 | NSX | 01CCN | 563.045 | EUR | 1 | UN |  | B | 1 | 11 | 24 | 11 | CM | 460 | 400 | G | 2904 | CMQ | [12 empty] | 6 | UN | 43606480018884 | 30 | 40 | 30 | CM | 3.247 | 400 | KG | 36 | DMQ | [12 empty] | 1 | UN | 3606480018886 | 1.1 | 2.4 | 1.1 | DM | 0.46 | 400 | KG | 2.904 | DMQ | 8504318090
LV533443 | Tabela de Preços de Equipamentos e sistemas de distribuição de energia de Baixa Tensão | 18/05/2026 | Modificação | Bloco corte Interrutor motorizado Compact NS800 Ext NA 800 A 4P | BT8 | DBT | 133346 | COMPACT NS 630B-1600 | Power Products | PPCCB | CONFIGURABLE | 4 - LARGE BUILDING CONFIGURABLE | CCB | CCB | PL | COMPACT NS >= 630A | PLCCB | 7052.19 | EUR | 1 | UN | 3606489703974 | C | 1 | 5.5 | 10.5 | 8 | CM | 410 | 410 | G | 462 | CMQ | [48 empty] | 8536508000
NSYS3HD10840 | Tabela de Preços de Equipamentos e sistemas de distribuição de energia de Baixa Tensão | 18/05/2026 | Modificação | Spacial S3HD outdoor heavy duty enclosure - H1062xW800xD430 - IP66 | EN1 | CUE | 141862 | PanelSeT S WMApplicati | Power Products | PPUES | GENERAL PURPOSE | 3 - INDUSTRY GENERAL PURPOSE | UEC | UEC | EC | UE-STEEL WALL MOUNT. ENCLOSURE, CRN, S3D, CM AND CABLE GLAND | ECUEC | 3105.7985 | EUR | 1 | UN | 3606480672170 | C | 1 | 44.5 | 108 | 82 | CM | 48.7 | 48.7 | KG | 394092 | CMQ | 4 | UN | 73606480672179 | 1780 | 1200 | 1000 | MM | 210 | 48.7 | KG | 2136 | DMQ | [24 empty] | 1 | UN | 3606480672170 | 1015 | 820 | 445 | MM | 48.7 | 48.7 | KG | 370.374 | DMQ | 9403208000
EVH5A22N2S | Tabela de Preços de Equipamentos e sistemas de distribuição de energia de Baixa Tensão | 18/05/2026 | Modificação | Estação de carregamento, Schneider Charge, 1P+N/3P+N, 1xT2S, 7,4/11/22kW, 16/32A | EV1 | DBT | 190869 | SCHNEIDER CHARGE IEC | Home Solutions | PREVC | GENERAL PURPOSE | 2 - SMALL & MED BUILDING GENERAL PURPOSE | EVI | EVI | EW | EV AC RESIDENTIAL CHARGERS | EWEVI | 841.75 | EUR | 1 | UN | 3606486846162 | C | 1 | 22.5 | 39.5 | 29 | CM | 4.763 | 4.763 | KG | 25773.75 | CMQ | 32 | UN |  | 104 | 120 | 80 | CM | 164 | 4.763 | KG | 998.4 | DMQ | [24 empty] | 1 | UN | 3606486846162 | 22.5 | 39.5 | 29 | CM | 4.708 | 4.763 | KG | 25.774 | DMQ | 8537109899
LV848312 | Tabela de Preços de Equipamentos e sistemas de distribuição de energia de Baixa Tensão | 18/05/2026 | Modificação | Circuit breaker Masterpact MTZ2 32H1 - 3200 A - 3P drawout - w/o Micrologic | BT8 | DBT | 145820 | MASTERPACT MTZ2-3 IEC | Power Products | PPACB | CONFIGURABLE | 4 - LARGE BUILDING CONFIGURABLE | ACB | ACB | PR | AIR CIRCUIT BREAKERS | PRACB | 20009.44 | EUR | 1 | UN | 3606480808982 | C | 1 | 30.5 | 37.5 | 29.5 | CM | 51.236 | 51.236 | KG | 33740.625 | CMQ | [36 empty] | 1 | UN | 3606480808982 | 3.05 | 3.75 | 2.95 | DM | 51.236 | 51.236 | KG | 33.741 | DMQ | 8536209090
A9F92202 | Tabela de Preços de Equipamentos e sistemas de distribuição de energia de Baixa Tensão | 18/05/2026 | Modificação | Acti9 iC60L - Disjuntor - 2P - 2A - Curva Z - 15000A (IEC 60898-1) - 100kA (IEC 60947-2) | BT1 | RPT | 190600 | ACTI9 | Power Products | PPCFD | GENERAL PURPOSE | 2 - SMALL & MED BUILDING GENERAL PURPOSE | FTI | FTI | DI | ACTI9 PROTECTION DEVICES INDUSTRIAL | DIFTI | 342.525 | EUR | 1 | UN | 3606480085284 | C | 1 | 3.5 | 9.5 | 7.5 | CM | 223.2 | 223.2 | G | 249.375 | CMQ | 528 | UN |  | 45 | 120 | 80 | CM | 138.544 | 223.2 | KG | 432000 | CMQ | 66 | UN | 43606480085282 | 30 | 40 | 30 | CM | 15.818 | 223.2 | KG | 36000 | CMQ | 6 | UN | 13606480085281 | 8 | 22.5 | 10 | CM | 1.399 | 223.2 | KG | 1800 | CMQ | 1 | UN | 3606480085284 | 3.5 | 9.5 | 7.5 | CM | 223.2 | 223.2 | G | 249.375 | CMQ | 8536201090
33811 | Tabela de Preços de Equipamentos e sistemas de distribuição de energia de Baixa Tensão | 18/05/2026 | Modificação | disparador voltimétrico MX 048/060 V CA/CC extraível STD | BT8 | DBT | 133563 | MASTERPACT NT-NW COILS | Power Products | PPACB | CONFIGURABLE | 4 - LARGE BUILDING CONFIGURABLE | CCB | CCB | PL | COMPACT NS >= 630A | PLCCB | 403.78 | EUR | 1 | UN | 3303430338116 | C | 1 | 3.5 | 8.3 | 6 | CM | 1.163 | 1.163 | KG | 174.3 | CMQ | [36 empty] | 1 | UN | 3303430338116 | 35 | 83 | 60 | MM | 1163 | 1.163 | G | 174300 | MMQ | 8536309000
GVSUPS80KB5HS | Tabela de Preços de Equipamentos e sistemas de distribuição de energia de Baixa Tensão | 18/05/2026 | Modificação | UPS Galaxy VS de 80kW 400V, 3 séries de baterias modulares inteligentes internas de 9 Ah, expansível para 5, arranque 5x8 | ITE | UAI | 180471 | GALAXY VS 3PH UPS | Secure Power | SP3PH | CONFIGURABLE | 4 - LARGE BUILDING CONFIGURABLE | IT3 | IT3 | I3 | OPTIMUM UPS 3PH | I3IT3 | 37316.33 | EUR | 1 | UN |  | C | 1 | 208.2 | 75.5 | 101 | CM | 270 | 270 | KG | 1.588 | MTQ | [36 empty] | 1 | UN | 731304410027 | 102 | 208.3 | 76.2 | CM | 270.341 | 270 | KG | 1612641.936 | CMQ | 8504409590
EPH2900121 | Tabela de Preços de Equipamentos e sistemas de distribuição de energia de Baixa Tensão | 18/05/2026 | Modificação | Asfora - Tomada 2P+T - 16A - Branco | IS1 | RPT | 181806 | ASFORA | Home Solutions | HSCWD | GENERAL PURPOSE | 1 - RESIDENTIAL GENERAL PURPOSE | CLB | CLB | PS | CONNECTED LIVING BASIC | PSCLB | 2.995 | EUR | 1 | UN | 3606480526084 | C | 1 | 4 | 8.5 | 8.5 | CM | 79.3 | 79.3 | G | 289 | CMQ | 1920 | UN |  | 135 | 120 | 80 | CM | 188.656 | 79.3 | KG | 1296000 | CMQ | 120 | UN | 33606480526085 | 30 | 60 | 40 | CM | 11.041 | 79.3 | KG | 72000 | CMQ | 10 | UN | 13606480526081 | 9.5 | 27.5 | 18.5 | CM | 870 | 79.3 | G | 4833.125 | CMQ | 1 | UN | 3606480526084 | 4 | 8.2 | 8.2 | CM | 79.3 | 79.3 | G | 268.96 | CMQ | 8536699099
A9C63425 | Tabela de Preços de Equipamentos e sistemas de distribuição de energia de Baixa Tensão | 18/05/2026 | Modificação | Reflex iC60N Ti24 25 A 4P curva D disjuntor com controlo integrado | BT1 | RPT | 135006 | ACTI9 | Power Products | PPCFD | GENERAL PURPOSE | 2 - SMALL & MED BUILDING GENERAL PURPOSE | FTI | FTI | DI | ACTI9 PROTECTION DEVICES INDUSTRIAL | DIFTI | 756.225 | EUR | 1 | UN | 3606480455810 | C | 1 | 9 | 16.7 | 11.1 | CM | 821 | 821 | G | 1668.33 | CMQ | 112 | UN |  | 45 | 120 | 80 | CM | 93.16 | 821 | KG | 432000 | CMQ | 14 | UN | 43606480455818 | 30 | 40 | 30 | CM | 11.645 | 821 | KG | 36000 | CMQ | [12 empty] | 1 | UN | 3606480455810 | 9 | 16.7 | 11.1 | CM | 821 | 821 | G | 1668.33 | CMQ | 8536201090
LV525322 | Tabela de Preços de Equipamentos e sistemas de distribuição de energia de Baixa Tensão | 18/05/2026 | Modificação | circuit breaker EasyPact CVS250B, 25kA at 415VAC, 200A rating thermal magnetic TM-D trip unit, 4P 3d | BT8 | DBT | 174438 | EASYPACT CVS | Power Products | PPCCB | GENERAL PURPOSE | 2 - SMALL & MED BUILDING GENERAL PURPOSE | CVS | CVS | CV | EASYPACT CVS | CVCVS | 1224.29 | EUR | 1 | UN | 3606480238291 | A | 1 | 13.5 | 19 | 14.7 | CM | 2.557 | 2.557 | KG | 3770.55 | CMQ | 16 | UN |  | 45 | 120 | 80 | CM | 55.912 | 2.557 | KG | 432000 | CMQ | 4 | UN | 43606480238299 | 30 | 60 | 40 | CM | 10.978 | 2.557 | KG | 72000 | CMQ | [12 empty] | 1 | UN | 3606480238291 | 13.5 | 19 | 14.7 | CM | 2.557 | 2.557 | KG | 3770.55 | CMQ | 8536209090
NSYTRAATM1 | Tabela de Preços de Equipamentos e sistemas de distribuição de energia de Baixa Tensão | 18/05/2026 | Modificação | PONT PROVA PART MET P/ ALV 2,3 | BT6 | DBT | 108693 | LINERGY MULTISTAND T.B | Power Products | PPLVS | GENERAL PURPOSE | 2 - SMALL & MED BUILDING GENERAL PURPOSE | LVE | LVE | L3 | LINERGY | L3LVE | 5.255 | EUR | 1 | UN | 3606480534416 | C | 10 | 0.5 | 3 | 0.5 | CM | 0.9 | 0.4 | G | 0.75 | CMQ | [12 empty] | 900 | UN | 43606480534414 | 15 | 40 | 30 | CM | 1.59 | 0.4 | KG | 18000 | CMQ | 10 | UN | 23606480534410 | 1 | 5 | 4 | CM | 15 | 0.4 | G | 20 | CMQ | 10 | UN | 23606480534410 | 1 | 5 | 4 | CM | 15 | 0.4 | G | 20 | CMQ | 7326909890
SRTG03 | Tabela de Preços de Equipamentos e sistemas de distribuição de energia de Baixa Tensão | 18/05/2026 | Modificação | APC Smart-UPS SRTG Battery Cable for UPS 15/20kVA, 9Ah | ITH | UAI | 132634 | SMART-UPS ON-LINE | Secure Power | SPBPP | GENERAL PURPOSE | 2 - SMALL & MED BUILDING GENERAL PURPOSE | ITH | ITH | I1 | OPTIMUM UPS 1PH | I1ITH | 470.83 | EUR | 1 | UN | 0731304419013 | C | 0 | 12.5 | 45 | 45 | CM | 3 | 3 | KG | 25312.5 | CMQ | [36 empty] | 1 | UN | 731304419013 | 12.5 | 45 | 45 | CM | 3 | 3 | KG | 25.313 | DMQ | 8544429090
METSECT5DA040 | Tabela de Preços de Equipamentos e sistemas de distribuição de energia de Baixa Tensão | 18/05/2026 | Modificação | Transformador de corrente tropicalizado 400 5 saída dupla para barras 32x65 | BT7 | DBT | 107955 | CURRENT TRANSFORMERS | Digital Energy | DPLVP | GENERAL PURPOSE | 2 - SMALL & MED BUILDING GENERAL PURPOSE | EMM | EMM | PW | METERS, INSULATION MONITORING & ENERGY SERVERS | PWEMM | 83.21 | EUR | 1 | UN | 3303431123636 | A | 1 | 10.4 | 10 | 9.5 | CM | 480 | 480 | G | 988 | CMQ | [12 empty] | 16 | UN | 43303431123634 | 30 | 40 | 30 | CM | 8.08 | 480 | KG | 36000 | CMQ | [12 empty] | 1 | UN | 3303431123636 | 10.4 | 10 | 9.5 | CM | 480 | 480 | G | 988 | CMQ | 8504318090
ZBYF2104 | Tabela de Preços de Automação e Controlo | 18/05/2026 | Modificação | 30x40mm porta-etiqueta flush com etiquetas. "arr | AC3 | ACI | 100316 | DIAMETER 22 | Industrial Control | IDSIG | GENERAL PURPOSE | 3 - INDUSTRY GENERAL PURPOSE | CTS | CTS | MP | PUSHBUTTONS | MPCTS | 5.74 | EUR | 1 | UN | 3606489755102 | C | 1 | 11 | 15 | 0.1 | CM | 3 | 3 | G | 16.5 | CMQ | [36 empty] | 1 | UN | 3606489755102 | 0.1 | 15 | 11 | CM | 3 | 3 | G | 16.5 | CMQ | 3926909790
MTN632519 | Tabela de Preços de Equipamentos e sistemas de distribuição de energia de Baixa Tensão | 18/05/2026 | Modificação | Detetor Argus KNX 220, branco polar | IS5 | RPT | 182099 | SPACELOGIC KNX | Home Solutions | HSCOS | CONFIGURABLE | 4C - CONNECTED LIVING SYSTEM FOR RESIDENTIAL & COMMERCIAL | KCL | KCL | KN | KNX & C-BUS & LON | KNKCL | 384.52 | EUR | 1 | UN | 3606485104881 | A | 1 | 10.1 | 18.3 | 14.4 | CM | 354 | 354 | G | 2661.552 | CMQ | [12 empty] | 12 | UN | 43606485104889 | 30.5 | 40.2 | 34.4 | CM | 5.806 | 354 | KG | 42177.84 | CMQ | [12 empty] | 1 | UN | 3606485104881 | 10.1 | 18.3 | 14.4 | CM | 354 | 354 | G | 2661.552 | CMQ | 8536508000
SSM1A112BD | Tabela de Preços de Automação e Controlo | 18/05/2026 | Modificação | Relé modular em estado sólido, 12 a, comutação de tensão zero, entrada 4...32 v dc, saída 24...280 v ac | AC3 | ACI | 116187 | SOLID STATE RELAYS | Industrial Control | IDSIG | GENERAL PURPOSE | 3 - INDUSTRY GENERAL PURPOSE | ARO | ARO | RM | ELECTROMECHANICAL RELAYS | RMARO | 84.72 | EUR | 1 | UN | 3606480579486 | B | 1 | 2.5 | 9.5 | 9 | CM | 90 | 90 | G | 213.75 | CMQ | [12 empty] | 72 | UN | 43606480579484 | 15 | 40 | 30 | CM | 6.989 | 90 | KG | 18 | DMQ | [12 empty] | 1 | UN | 3606480579486 | 2.5 | 9.5 | 9 | CM | 99 | 90 | G | 213.75 | CMQ | 8536419089
BMH0702T16A1A | Tabela de Preços de Automação e Controlo | 18/05/2026 | Modificação | servo motor BMH - 2,5 Nm - 8000 rpm - eixo com chave - sem travão - IP54 | AC2 | ACI | 132912 | SERVO MOTORS | Discrete Automation | IDMST | PROGRAMABLE | 7 - INDUSTRY PROGRAMMABLE | AAM | AAM | DV | MOTION | DVAAM | 883.44 | EUR | 1 | UN | 3606485194639 | C | 1 | 11.8 | 37.8 | 17.5 | CM | 2 | 1.8 | KG | 7805.7 | CMQ | [12 empty] | 4 | UN |  | 30 | 60 | 40 | CM | 9.152 | 1.8 | KG | 72000 | CMQ | [12 empty] | 1 | UN | 3606485194639 | 110 | 400 | 200 | MM | 2000 | 1.8 | G | 8800 | CMQ | 8501522089
SMX1500RMI2U | Tabela de Preços de Equipamentos e sistemas de distribuição de energia de Baixa Tensão | 18/05/2026 | Modificação | Smart-UPS X da APC 1500VA para Bastidor/Torre LCD 230V | ITH | UAI | 132636 | SMART-UPS UNDER 1.5 KV | Secure Power | SPBPP | GENERAL PURPOSE | 2 - SMALL & MED BUILDING GENERAL PURPOSE | ITH | ITH | I1 | OPTIMUM UPS 1PH | I1ITH | 1836.03 | EUR | 1 | UN | 0731304268598 | C | 1 | 24.6 | 62 | 58.9 | CM | 30 | 30 | KG | 89834.28 | CMQ | 6 | UN |  | 10 | 12 | 8 | CM | 180 | 30 | KG | 960 | DMQ | [24 empty] | 1 | UN | 731304268598 | 24.6 | 62 | 58.9 | CM | 30 | 30 | KG | 89.834 | DMQ | 8504409590
ZB5AD3C0 | Tabela de Preços de Automação e Controlo | 18/05/2026 | Modificação | Cabeça selector preta 3 posições fijas cor cim | AC3 | ACI | 100316 | DIAMETER 22 | Industrial Control | IDSIG | GENERAL PURPOSE | 3 - INDUSTRY GENERAL PURPOSE | CTS | CTS | MP | PUSHBUTTONS | MPCTS | 19.42 | EUR | 1 | UN | 3606489763329 | C | 1 | 3.4 | 5.3 | 4.7 | CM | 24 | 24 | G | 84.694 | CMQ | [36 empty] | 1 | UN | 3606489763329 | 4.2 | 5.2 | 3.3 | CM | 24 | 24 | G | 72.072 | CMQ | 8538909999
LC2D25ED | Tabela de Preços de Automação e Controlo | 18/05/2026 | Modificação | Inversor Tesys D - 3P(3 NA) - AC-3 - <= 440 V 25 A - 48 V CC bobina | BT2 | CUE | 187516 | TESYS DECA CONT. <115A | Power Products | PPCTR | GENERAL PURPOSE | 3 - INDUSTRY GENERAL PURPOSE | TCC | TCC | AC | TESYS CONTROL CONTACTOR | ACTCC | 478.56 | EUR | 1 | UN | 3389110392623 | C | 1 | 11.5 | 14.3 | 11.5 | CM | 1.26 | 1.26 | KG | 1891.175 | CMQ | [12 empty] | 1 | UN | 13389110392620 | 30 | 40 | 30 | CM | 1.883 | 1.26 | KG | 18 | CMQ | [12 empty] | 1 | UN | 3389110392623 | 11.5 | 14.3 | 11.5 | CM | 1.26 | 1.26 | KG | 1891.175 | CMQ | 8536419089
GVSUPS50K0B4HS | Tabela de Preços de Equipamentos e sistemas de distribuição de energia de Baixa Tensão | 18/05/2026 | Modificação | UPS Galaxy VS de 50kW 400V para até 4 séries de baterias modulares inteligentes internas de 9 Ah, arranque 5x8 | ITE | UAI | 180471 | GALAXY VS 3PH UPS | Secure Power | SP3PH | CONFIGURABLE | 4 - LARGE BUILDING CONFIGURABLE | IT3 | IT3 | I3 | OPTIMUM UPS 3PH | I3IT3 | 21795.92 | EUR | 1 | UN |  | C | 1 | 168 | 64 | 99 | CM | 200 | 200 | KG | 1.064 | MTQ | [36 empty] | 1 | UN | 731304410072 | 168 | 64 | 99 | CM | 200 | 200 | KG | 1064448 | CMQ | 8504409590
A9L08600 | Tabela de Preços de Equipamentos e sistemas de distribuição de energia de Baixa Tensão | 18/05/2026 | Modificação | Descarregador de sobretensões iPRD8 - 3P + N | BT1 | RPT | 135006 | ACTI9 | Power Products | PPCFD | GENERAL PURPOSE | 2 - SMALL & MED BUILDING GENERAL PURPOSE | FTI | FTI | 69 | ACTI9 SURGE PROTECTION DEVICES | 69FTI | 280.65 | EUR | 1 | UN | 3606480506543 | A | 1 | 7.5 | 9 | 8 | CM | 444 | 444 | G | 540 | CMQ | [12 empty] | 27 | UN | 43606480506541 | 30 | 40 | 30 | CM | 13.565 | 444 | KG | 36000 | CMQ | 3 | UN | 13606480506540 | 8 | 27.5 | 9.5 | CM | 1.428 | 444 | KG | 2090 | CMQ | 1 | UN | 3606480506543 | 7.5 | 9 | 8 | CM | 453 | 444 | G | 540 | CMQ | 8536303000
NSYMUCH408 | Tabela de Preços de Equipamentos e sistemas de distribuição de energia de Baixa Tensão | 18/05/2026 | Modificação | Spacial SF/SM cut out cover plate - 400x800 mm - hinged | EN1 | CUE | 132527 | Electrical Distributio | Power Products | PPUES | GENERAL PURPOSE | 3 - INDUSTRY GENERAL PURPOSE | UEA | UEA | EA | UE - FLOOR STANDING ENCLOSURES, SF, SM, AND SFP, IN STEEL. | EAUEA | 184.1265 | EUR | 1 | UN | 3606480066405 | C4 | 1 | 2 | 71 | 40 | CM | 4.086 | 4.086 | KG | 5680 | CMQ | [24 empty] | 1 | UN |  | 0 | 0 | 0 |  | 4.125 | 4.086 | KG | 4.8 | DMQ | 1 | UN | 3606480066405 | 15 | 800 | 400 | MM | 4.125 | 4.086 | KG | 4.8 | DMQ | 7326909890
LC1D12BL | Tabela de Preços de Automação e Controlo | 18/05/2026 | Modificação | Contactor Tesys D - 3P(3 NA) - AC-3 - <= 440 V 12 A - 24 V CC bobina | BT2 | CUE | 187516 | TESYS DECA CONT. <115A | Power Products | PPCTR | GENERAL PURPOSE | 3 - INDUSTRY GENERAL PURPOSE | TCC | TCC | AC | TESYS CONTROL CONTACTOR | ACTCC | 103.58 | EUR | 1 | UN | 3389110361469 | A | 1 | 5 | 11.3 | 9.2 | CM | 527 | 527 | G | 519.8 | CMQ | 240 | UN |  | 75 | 80 | 60 | CM | 138 | 527 | KG | 384000 | CMQ | 15 | UN | 43389110361467 | 15 | 40 | 30 | CM | 8.192 | 527 | KG | 18000 | CMQ | [12 empty] | 1 | UN | 3389110361469 | 5 | 11.3 | 9.2 | CM | 527 | 527 | G | 519.8 | CMQ | 8536419089
PKX32M434 | Tabela de Preços de Equipamentos e sistemas de distribuição de energia de Baixa Tensão | 18/05/2026 | Modificação | PratiKa wander plug - straight - 32 A - 3P + E - 380...415 V AC - IP44 | BT3 | RPT | 140900 | MUREVA | Power Products | PPCFD | GENERAL PURPOSE | 2 - SMALL & MED BUILDING GENERAL PURPOSE | FTC | FTC | PK | PK INDUSTRIAL PLUGS & SOCKETS | PKFTC | 15.305 | EUR | 1 | UN | 3303432009472 | A | 1 | 5.6 | 16.1 | 6.2 | CM | 230 | 219 | G | 558.992 | CMQ | 240 | UN |  | 45 | 120 | 80 | CM | 74.704 | 219 | KG | 432000 | CMQ | 30 | UN | 43303432009470 | 30 | 40 | 30 | CM | 7.838 | 219 | KG | 36000 | CMQ | 10 | UN | 23303432009476 | 12 | 26.8 | 26.4 | CM | 2.45 | 219 | KG | 9056.26 | CMQ | 1 | UN | 3303432009472 | 5.6 | 16.1 | 6.2 | CM | 230 | 219 | G | 558.992 | CMQ | 8536699099
A9A15220 | Tabela de Preços de Equipamentos e sistemas de distribuição de energia de Baixa Tensão | 18/05/2026 | Modificação | Modular safety transfomer iTR - 230 V 50..60 Hz - saída 12..24 V - 40 VA | BT1 | RPT | 135006 | ACTI9 | Power Products | PPCFD | GENERAL PURPOSE | 2 - SMALL & MED BUILDING GENERAL PURPOSE | FTI | FTI | DI | ACTI9 PROTECTION DEVICES INDUSTRIAL | DIFTI | 221.195 | EUR | 1 | UN | 3606480097829 | A | 1 | 7 | 9.5 | 9.5 | CM | 1.202 | 1.202 | KG | 631.75 | CMQ | 64 | UN |  | 45 | 120 | 80 | CM | 90.08 | 1.202 | KG | 432000 | CMQ | 8 | UN | 13606480097826 | 15 | 40 | 30 | CM | 9.885 | 1.202 | KG | 18000 | CMQ | [12 empty] | 1 | UN | 3606480097829 | 7 | 9.5 | 9.5 | CM | 1.202 | 1.202 | KG | 631.75 | CMQ | 8504318090
SXWSWECSUSPKL1 | Tabela de Preços de Soluções de Conectividade | 18/05/2026 | Modificação | BO-Sustainability Pack-EC para Linux | GE1 | PRO | 117135 | ECOSTRUXURE BLDG OPRTN | Digital Energy | DBPRD | PROGRAMABLE | 6 - CRITICAL & SPECIALIZED BUILDING PROGRAMMABLE | BMS | BMS | HV | BMS CONTROLLERS & SYSTEMS | HVBMS | 3198.46 | EUR | 1 | UN | 3606487131298 | C | 1 | 0 | 0 | 0 | CM | 0.01 | 0.01 | G | 0 | CMQ | [36 empty] | 1 | UN | 3606487131298 | 0 | 0 | 0 | CM | 0.01 | 0.01 | G | 0 | CMQ | 0000000000
BCH2LD0233CA5C | Tabela de Preços de Automação e Controlo | 18/05/2026 | Modificação | Servo motor BCH - 60mm - 200W -IP 65 - com chaveta -conector padrão | AC2 | ACI | 132912 | SERVO MOTORS | Discrete Automation | IDMST | PROGRAMABLE | 7 - INDUSTRY PROGRAMMABLE | AAM | AAM | DV | MOTION | DVAAM | 345.4 | EUR | 1 | UN | 3606480733543 | B | 1 | 12 | 26.5 | 14.7 | CM | 1.342 | 1.02 | KG | 4674.6 | CMQ | [12 empty] | 5 | UN | 43606480733541 | 30 | 40 | 30 | CM | 7.573 | 1.02 | KG | 36000 | CMQ | [12 empty] | 1 | UN | 3606480733543 | 1.2 | 2.65 | 1.47 | DM | 1.372 | 1.02 | KG | 4.675 | DMQ | 8501510090
LVS03003 | Tabela de Preços de Equipamentos e sistemas de distribuição de energia de Baixa Tensão | 18/05/2026 | Modificação | Platina apar. Modular rebaixada G L600 | BT6 | DBT | 118897 | PRISMASET G | Power Products | PPLVS | GENERAL PURPOSE | 2 - SMALL & MED BUILDING GENERAL PURPOSE | LVE | LVE | L1 | PRISMASET IP40 | L1LVE | 41.32 | EUR | 1 | UN | 3606481875433 | C | 1 | 3.5 | 46.5 | 3.6 | CM | 174 | 174 | G | 585.9 | CMQ | 240 | UN | 73606481875432 | 45 | 120 | 80 | CM | 43.2 | 174 | KG | 432 | DMQ | 60 | UN | 13606481875430 | 30 | 60 | 40 | CM | 11.159 | 174 | KG | 72 | DMQ | [12 empty] | 1 | UN | 3606481875433 | 3.5 | 46.5 | 3.6 | CM | 174 | 174 | G | 585.9 | CMQ | 7326909890
466919 | Tabela de Preços de Equipamentos e sistemas de distribuição de energia de Baixa Tensão | 18/05/2026 | Modificação | Tomada altifalante simples - Branco | IS1 | RPT | 181949 | MERTEN INSERTS | Home Solutions | HSCWD | GENERAL PURPOSE | 1 - RESIDENTIAL GENERAL PURPOSE | CLD | CLD | 40 | CONNECTED LIVING MERTEN | 40CLD | 32.515 | EUR | 1 | UN | 4042811069162 | C | 10 | 4.2 | 6.9 | 6.6 | CM | 48 | 48 | G | 191.268 | CMQ | [12 empty] | 50 | UN | 24042811069166 | 18.5 | 40 | 30 | CM | 3.755 | 48 | KG | 22200 | CMQ | 10 | UN | 14042811069169 | 7.9 | 27.3 | 16.4 | CM | 574 | 48 | G | 3536.988 | CMQ | 1 | UN | 4042811069162 | 4.2 | 6.9 | 6.6 | CM | 48 | 48 | G | 191.268 | CMQ | 8536699099
NSYKDB15U6F | Tabela de Preços de Equipamentos e sistemas de distribuição de energia de Baixa Tensão | 18/05/2026 | Modificação | MINIRACK KDB19 FLATPACK 15U W600 D600 H752 | EN1 | CUE | 186922 | Actassi S WM OPB | Power Products | PPUES | GENERAL PURPOSE | 2 - SMALL & MED BUILDING GENERAL PURPOSE | ISM | ISM | RA | EU R&A | RAISM | 779.94 | EUR | 1 | UN | 3606480529641 | C4 | 1 | 23 | 77 | 62.5 | CM | 25.96 | 25.96 | KG | 110687.5 | CMQ | 15 | UN | 73606480529640 | 201 | 120 | 80 | CM | 403 | 25.96 | KG | 1929.6 | DMQ | [24 empty] | 1 | UN | 3606480529641 | 7.7 | 2.3 | 6.25 | DM | 25.96 | 25.96 | KG | 110.688 | DMQ | 9403208000
31333 | Tabela de Preços de Equipamentos e sistemas de distribuição de energia de Baixa Tensão | 18/05/2026 | Modificação | Interruptor seccionador Interpact INS1000 - 1000 A - 4 pólos | BT4 | DBT | 133481 | COMPACT INS-INV SWITCH | Power Products | PPCCB | GENERAL PURPOSE | 2 - SMALL & MED BUILDING GENERAL PURPOSE | CCN | CCN | 02 | NSXM, FUPACT, INS <= 630A | 02CCN | 1959.81 | EUR | 1 | UN | 3303430313335 | A | 1 | 21 | 43 | 33.5 | CM | 18.6 | 18 | KG | 30250.5 | CMQ | [12 empty] | 1 | UN | 3303430313335 | 30 | 60 | 40 | CM | 19.715 | 18 | KG | 72000 | CMQ | [12 empty] | 1 | UN | 3303430313335 | 21 | 43 | 33.5 | CM | 18.6 | 18 | KG | 30.251 | DMQ | 8536508000
XB5FVM6 | Tabela de Preços de Automação e Controlo | 18/05/2026 | Modificação | piloto flush luminosous azul 230-240v | AC3 | ACI | 100316 | DIAMETER 22 | Industrial Control | IDSIG | GENERAL PURPOSE | 3 - INDUSTRY GENERAL PURPOSE | CTS | CTS | MP | PUSHBUTTONS | MPCTS | 45.11 | EUR | 1 | UN | 3606481360991 | C | 1 | 4.4 | 9.2 | 5.3 | CM | 42 | 38 | G | 214.544 | CMQ | [36 empty] | 1 | UN | 3606481360991 | 8.6 | 5.2 | 4.3 | CM | 42 | 38 | G | 192.3 | CMQ | 8531807000
BSH0552P32F2A | Tabela de Preços de Automação e Controlo | 18/05/2026 | Modificação | AC servo motor BSH - 0.9 N.m - 4000 rpm - keyed shaft - with brake - IP65 | AC2 | ACI | 132912 | SERVO MOTORS | Discrete Automation | IDMST | PROGRAMABLE | 7 - INDUSTRY PROGRAMMABLE | AAM | AAM | DV | MOTION | DVAAM | 1868.62 | EUR | 1 | UN | 3389118158917 | C | 1 | 12.3 | 37.7 | 12.8 | CM | 1.25 | 1.25 | KG | 5935.488 | CMQ | [12 empty] | 2 | UN |  | 30 | 60 | 40 | CM | 3.652 | 1.25 | KG | 72000 | CMQ | [12 empty] | 1 | UN | 3389118158917 | 123 | 377 | 128 | MM | 1250 | 1.25 | G | 5935.49 | CMQ | 8501510090
XACA211 | Tabela de Preços de Automação e Controlo | 18/05/2026 | Modificação | Estação pendente xac-a punho - 2 botões de pressão de arranque | AC3 | ACI | 100369 | PENDANT STATIONS | Industrial Control | IDSIG | GENERAL PURPOSE | 3 - INDUSTRY GENERAL PURPOSE | CTS | CTS | EM | CONTROL STATIONS | EMCTS | 142.09 | EUR | 1 | UN | 3389110644814 | A | 1 | 6 | 30 | 9.5 | CM | 267 | 267 | G | 1710 | CMQ | [12 empty] | 6 | UN | 43389110644812 | 15 | 40 | 30 | CM | 1.905 | 267 | KG | 18000 | CMQ | [12 empty] | 1 | UN | 3389110644814 | 6 | 30 | 9.5 | CM | 267 | 267 | G | 1710 | CMQ | 8536508000
DXN11032E | Tabela de Preços de Equipamentos e sistemas de distribuição de energia de Baixa Tensão | 18/05/2026 | Modificação | Dexson - ângulo interno - 13x7 mm - ABS+PC - branco | IS3 | RPT | 181742 | DEXSON | Home Solutions | HSCWD | GENERAL PURPOSE | 1 - RESIDENTIAL GENERAL PURPOSE | CLR | CLR | RS | CONNECTED LIVING - RESIDENTIAL | RSCLR | 0.535 | EUR | 1 | UN | 7702496035100 | A | 0 | 1.1 | 2.2 | 2.2 | CM | 2 | 2 | G | 5.324 | CMQ | 14400 | UN |  | 0.8 | 1.2 | 0.8 | M | 34.4 | 2 | KG | 0.768 | MTQ | 900 | UN | 27702496035104 | 36 | 38 | 31 | CM | 2.404 | 2 | KG | 42408 | CMQ | 25 | UN | 37702496035101 | 0.07 | 0.2 | 0.15 | M | 0.051 | 2 | KG | 0.002 | MTQ | 25 | UN | 37702496035101 | 0.07 | 0.2 | 0.15 | M | 0.051 | 2 | KG | 0.002 | MTQ | 3925902000
FFS06716421 | Tabela de Preços de Soluções de Conectividade | 18/05/2026 | Modificação | Caixa de detetor de condutas, DNRE | GE1 | PRO | 117115 | FIRE PRODUCTS | Digital Energy | DBPRD | GENERAL PURPOSE | 2B- BUILDING MANAGEMENT OFFER GENERAL PURPOSE | FDF | FDF | FF | FIELD DEVICES FIRE | FFFDF | 204.46 | EUR | 1 | UN | 6430030848169 | C | 1 | 14 | 10.8 | 39.2 | CM | 1.06 | 1.06 | KG | 5927.04 | CMQ | [36 empty] | 1 | UN | 6430030848169 | 10 | 39 | 13.2 | CM | 1.045 | 1.06 | KG | 5148 | CMQ | 8531109590
NSYSFN1812602DP | Tabela de Preços de Equipamentos e sistemas de distribuição de energia de Baixa Tensão | 18/05/2026 | Modificação | Armário elétrico modular de montagem no chão, PanelSeT SFN, aço descarbonizado, platina, 1800x1200x600mm, 2 portas, IP55 | EN1 | CUE | 119428 | PanelSeT S FS SFN | Power Products | PPUES | GENERAL PURPOSE | 3 - INDUSTRY GENERAL PURPOSE | UEP | UEP | FS | UE - FLOOR STANDING STEEL SFN ENCLOSURES. | FSUEP | 3299.156 | EUR | 1 | UN | 3606486103050 | C4 | 1 | 193 | 69 | 125 | CM | 164.8 | 164.8 | KG | 1664625 | CMQ | 1 | UN |  | 195 | 70 | 125 | CM | 164.8 | 164.8 | KG | 1.706 | MTQ | [24 empty] | 1 | UN |  | 195 | 70 | 125 | CM | 164.8 | 164.8 | KG | 1706250 | CMQ | 9403208000
NSYSFX181240 | Tabela de Preços de Equipamentos e sistemas de distribuição de energia de Baixa Tensão | 18/05/2026 | Modificação | SFX 304L stainless suitable enclosure, H1800xW1200xD400mm, Scotch Brite® finish. | EN1 | CUE | 119449 | PanelSeT X FS SFX | Power Products | PPUES | GENERAL PURPOSE | 3 - INDUSTRY GENERAL PURPOSE | UEA | UEA | ST | UE-FLOOR STAND.WALL MOUN. ENCLOSURES, BOXES STAINLESS STEEL. | STUEA | 10387.068 | EUR | 1 | UN | 3606480155628 | C4 | 1 | 193 | 49 | 125 | CM | 117 | 105 | KG | 1182125 | CMQ | 1 | UN |  | 1930 | 510 | 1250 | MM | 117 | 105 | KG | 1230.375 | DMQ | [12 empty] | 1 | UN |  | 0 | 0 | 0 |  | 120 | 105 | KG | 1200 | DMQ | 1 | UN | 3606480155628 | 1920 | 500 | 1250 | MM | 120 | 105 | KG | 1200 | DMQ | 9403208000
XACA27131 | Tabela de Preços de Automação e Controlo | 18/05/2026 | Modificação | Estação de controlo pendente xac-a - 2 botões de pressão 1 paragem de emergência | AC3 | ACI | 100369 | PENDANT STATIONS | Industrial Control | IDSIG | GENERAL PURPOSE | 3 - INDUSTRY GENERAL PURPOSE | CTS | CTS | EM | CONTROL STATIONS | EMCTS | 190.8 | EUR | 1 | UN | 3389110426823 | C | 1 | 10.2 | 51.9 | 11.3 | CM | 676 | 676 | G | 5981.994 | CMQ | [12 empty] | 6 | UN |  | 30 | 60 | 40 | CM | 4870 | 676 | G | 72 | DMQ | [12 empty] | 1 | UN | 3389110426823 | 105 | 520 | 110 | MM | 684 | 676 | G | 6006 | CMQ | 8537109899
XD4PA24 | Tabela de Preços de Automação e Controlo | 18/05/2026 | Modificação | Controlador joystick 4 direcções - ø 22 - 5 posições, mola | AC3 | ACI | 100316 | DIAMETER 22 | Industrial Control | IDSIG | GENERAL PURPOSE | 3 - INDUSTRY GENERAL PURPOSE | CTS | CTS | MP | PUSHBUTTONS | MPCTS | 133.64 | EUR | 1 | UN | 3389110887433 | A | 1 | 4.5 | 13 | 5.5 | CM | 137 | 137 | G | 321.75 | CMQ | [12 empty] | 40 | UN | 43389110887431 | 15 | 40 | 30 | CM | 5.816 | 137 | KG | 18000 | CMQ | [12 empty] | 1 | UN | 3389110887433 | 4.3 | 12.8 | 5.3 | CM | 137.2 | 137 | G | 291.712 | CMQ | 8536508000
A9L16297 | Tabela de Preços de Equipamentos e sistemas de distribuição de energia de Baixa Tensão | 18/05/2026 | Modificação | Descarregador de sobretensões iQuick PRD 20r 3P+N | BT1 | RPT | 135006 | ACTI9 | Power Products | PPCFD | GENERAL PURPOSE | 2 - SMALL & MED BUILDING GENERAL PURPOSE | FTI | FTI | 69 | ACTI9 SURGE PROTECTION DEVICES | 69FTI | 509.685 | EUR | 1 | UN | 3606480387098 | A | 1 | 9 | 15 | 10 | CM | 868 | 840 | G | 1350 | CMQ | [12 empty] | 12 | UN | 43606480387096 | 30 | 40 | 30 | CM | 10.906 | 840 | KG | 36000 | CMQ | [12 empty] | 1 | UN | 3606480387098 | 9 | 15 | 10 | CM | 874 | 840 | G | 1350 | CMQ | 8536303000
NU320618LN | Tabela de Preços de Equipamentos e sistemas de distribuição de energia de Baixa Tensão | 18/05/2026 | Modificação | Botão de pressão "luz", Unica, luminoso, 10A, Branco | IS1 | RPT | 181958 | NEW UNICA | Home Solutions | HSCWD | GENERAL PURPOSE | 1 - RESIDENTIAL GENERAL PURPOSE | CLD | CLD | DU | CONNECTED LIVING UNICA | DUCLD | 21.595 | EUR | 1 | UN | 3606489455262 | A | 1 | 3.5 | 4.5 | 4.5 | CM | 20 | 20 | G | 70.875 | CMQ | 640 | UN | 73606489455261 | 77 | 60 | 80 | CM | 29.54 | 20 | KG | 369.6 | DMQ | 80 | UN | 43606489455260 | 30 | 40 | 30 | CM | 2.63 | 20 | KG | 0.036 | MTQ | 10 | UN | 13606489455269 | 8.2 | 18.5 | 17.7 | CM | 274 | 20 | KG | 2685.09 | CMQ | 1 | UN | 3606489455262 | 3.5 | 4.5 | 4.5 | CM | 20 | 20 | G | 70.875 | CMQ | 8536508000
NSYPHDZT774 | Tabela de Preços de Equipamentos e sistemas de distribuição de energia de Baixa Tensão | 18/05/2026 | Modificação | Thalassa PHD outdoor heavy duty-enclosure H843 W750 D420 IP55 anti-posting door | EN1 | CUE | 143966 | PanelSeT P FS PHD | Power Products | PPUES | GENERAL PURPOSE | 3 - INDUSTRY GENERAL PURPOSE | UEA | UEA | PA | UE - FLOOR STANDING ENCLOSURES PLA IN POLYESTER. | PAUEA | 3469.1663 | EUR | 1 | UN | 3606480663444 | C4 | 1 | 86 | 45 | 79 | CM | 32.3 | 32.3 | KG | 305730 | CMQ | 4 | UN | 73606480663443 | 1770 | 1200 | 1000 | MM | 134 | 32.3 | KG | 2124 | DMQ | [24 empty] | 1 | UN | 3606480663444 | 830 | 460 | 780 | MM | 30 | 32.3 | KG | 297.804 | DMQ | 9403700000
LVS08172 | Tabela de Preços de Equipamentos e sistemas de distribuição de energia de Baixa Tensão | 18/05/2026 | Modificação | Extensao quadro G IP30, 6M | BT6 | DBT | 118897 | PRISMASET G | Power Products | PPLVS | GENERAL PURPOSE | 2 - SMALL & MED BUILDING GENERAL PURPOSE | LVE | LVE | L1 | PRISMASET IP40 | L1LVE | 253.5 | EUR | 1 | UN | 3606481877031 | C | 1 | 10 | 67 | 54.5 | CM | 6.22 | 6.22 | KG | 36515 | CMQ | 16 | UN | 73606481877030 | 86 | 120 | 80 | CM | 110 | 6.22 | KG | 825600 | CMQ | [24 empty] | 1 | UN | 3606481877031 | 10 | 67 | 54.5 | CM | 6.22 | 6.22 | KG | 36515 | CMQ | 9403208000
NSYDPR200D | Tabela de Preços de Equipamentos e sistemas de distribuição de energia de Baixa Tensão | 18/05/2026 | Modificação | One double-profile mounting rail perforated 35x15 L2000 Supply: 20 | EN1 | CUE | 163213 | RAILS & UPRIGHTS | Power Products | PPUES | GENERAL PURPOSE | 3 - INDUSTRY GENERAL PURPOSE | UEC | UEC | EK | UE - TRANSVERSAL ACCESSORIES OF ENCLOSURES. | EKUEC | 61.425 | EUR | 1 | UN | 3606480181283 | A4 | 20 | 4.5 | 201 | 0.9 | CM | 1.594 | 1.594 | KG | 814.05 | CMQ | 120 | UN | 73606480181282 | 400 | 1200 | 2000 | MM | 1172.5 | 1.594 | KG | 960 | DMQ | [12 empty] | 10 | UN | 13606480181280 | 50 | 2010 | 95 | MM | 15.948 | 1.594 | KG | 9.548 | DMQ | 10 | UN | 13606480181280 | 50 | 2010 | 95 | MM | 15.948 | 1.594 | KG | 9.548 | DMQ | 7326909890
EZ9EUC108 | Tabela de Preços de Equipamentos e sistemas de distribuição de energia de Baixa Tensão | 18/05/2026 | Modificação | Easy9 EU - Quadro saliente - IP40 - 1x8 módulos - porta fumada | BT3 | RPT | 137970 | EASY9 | Power Products | PPCFD | GENERAL PURPOSE | 1 - RESIDENTIAL GENERAL PURPOSE | FDR | FDR | E9 | MODULAR ENCLOUSERS EASY9 | E9FDR | 34.34 | EUR | 1 | UN | 3606486370056 | A | 1 | 10 | 22 | 17 | CM | 614 | 614 | G | 3740 | CMQ | 144 | UN |  | 118 | 120 | 80 | CM | 108.48 | 614 | KG | 1132800 | CMQ | 12 | UN | 13606486370053 | 53 | 31 | 41 | CM | 9.04 | 614 | KG | 67363 | CMQ | [12 empty] | 1 | UN | 3606486370056 | 10 | 22 | 17 | CM | 690 | 614 | G | 3740 | CMQ | 8538100000
ZB6Y005 | Tabela de Preços de Automação e Controlo | 18/05/2026 | Modificação | Obturador p/ unids ø 16mm | AC3 | ACI | 104422 | DIAMETER 16 | Industrial Control | IDSIG | GENERAL PURPOSE | 3 - INDUSTRY GENERAL PURPOSE | CTS | CTS | MP | PUSHBUTTONS | MPCTS | 4.3 | EUR | 1 | UN | 3389110784725 | B | 10 | 0.9 | 1.8 | 1.8 | CM | 1.4 | 1.4 | G | 2.916 | CMQ | [12 empty] | 200 | UN | 43389110784723 | 15 | 40 | 15 | CM | 513 | 1.4 | G | 9 | CMQ | 10 | UN | 23389110784729 | 1.5 | 10 | 7 | CM | 17 | 1.4 | G | 208.088 | CMQ | 1 | UN | 3389110784725 | 0.9 | 1.8 | 1.8 | CM | 1.4 | 1.4 | G | 2.916 | CMQ | 3926909790
EPDU2116S | Tabela de Preços de Equipamentos e sistemas de distribuição de energia de Baixa Tensão | 18/05/2026 | Modificação | Easy PDU Switched ZeroU 16A 230V 20C13 4C19 IEC309 | ITE | UAI | 180911 | MEDIUM RACK PDU | Secure Power | SPRSY | GENERAL PURPOSE | 2 - SMALL & MED BUILDING GENERAL PURPOSE | ISM | ISM | ER | EASY RACKS & ACCESSORIES | ERISM | 2742.86 | EUR | 1 | UN |  |  | 0 | 12.6 | 181 | 17 | CM | 7.6 | 7.6 | KG | 38770.2 | CMQ | 30 | UN |  | 84 | 200 | 120 | CM | 249.41 | 7.6 | KG | 2016000 | CMQ | [24 empty] | 1 | UN | 731304761259 | 14 | 181 | 17.5 | CM | 7.647 | 7.6 | KG | 44345 | CMQ | 8537109899
33753 | Tabela de Preços de Equipamentos e sistemas de distribuição de energia de Baixa Tensão | 18/05/2026 | Modificação | contacto posição extraído (CD) STD | BT8 | DBT | 180976 | MASTERPACT NT-NW ACC. | Power Products | PPACB | CONFIGURABLE | 4 - LARGE BUILDING CONFIGURABLE | CCB | CCB | PL | COMPACT NS >= 630A | PLCCB | 150.845 | EUR | 1 | UN | 3303430337539 | C | 1 | 1 | 6 | 5 | CM | 19.8 | 19.8 | G | 30 | CMQ | [36 empty] | 1 | UN | 3303430337539 | 0.09 | 0.42 | 0.42 | DM | 1.018 | 19.8 | KG | 0.016 | DMQ | 8536508000
MTN465860 | Tabela de Preços de Equipamentos e sistemas de distribuição de energia de Baixa Tensão | 18/05/2026 | Modificação | M-Elegance - Centro de tomada RJ45 simples - Alumínio | IS1 | RPT | 181951 | MERTEN SYSTEM M | Home Solutions | HSCWD | GENERAL PURPOSE | 1 - RESIDENTIAL GENERAL PURPOSE | CLD | CLD | 40 | CONNECTED LIVING MERTEN | 40CLD | 13.08 | EUR | 1 | UN | 3606485005027 | A | 1 | 3.2 | 7.9 | 7.3 | CM | 20 | 20 | G | 184.544 | CMQ | [12 empty] | 100 | UN | 43606485005025 | 18.5 | 40 | 30 | CM | 2.41 | 20 | KG | 22200 | CMQ | [12 empty] | 1 | UN | 3606485005027 | 3.2 | 7.4 | 7.4 | CM | 21 | 20 | G | 175.232 | CMQ | 3925901000
ZB4BK1713 | Tabela de Preços de Automação e Controlo | 18/05/2026 | Modificação | Cabeça de interruptor selector iluminada - 3 posições - ø 22 - branca | AC3 | ACI | 100316 | DIAMETER 22 | Industrial Control | IDSIG | GENERAL PURPOSE | 3 - INDUSTRY GENERAL PURPOSE | CTS | CTS | MP | PUSHBUTTONS | MPCTS | 81.28 | EUR | 1 | UN | 3389110891072 | B | 1 | 4.8 | 3.3 | 5.2 | CM | 41 | 41 | G | 82.368 | CMQ | [12 empty] | 250 | UN | 43389110891070 | 30 | 40 | 30 | CM | 11.055 | 41 | KG | 36 | DMQ | 5 | UN | 53389110891077 | 4.5 | 3.3 | 26.5 | CM | 250 | 41 | G | 393.53 | CMQ | 1 | UN | 3389110891072 | 3.3 | 5.2 | 4.8 | CM | 42 | 41 | G | 82.37 | CMQ | 8538909999
STBXTS1130 | Tabela de Preços de Automação e Controlo | 18/05/2026 | Modificação | Modicon STB - conector de ligação de campo amovível de 2 pinos - tipo parafuso | AC1 | ACI | 112980 | MODICON STB I/O | Discrete Automation | IDPAC | PROGRAMABLE | 7 - INDUSTRY PROGRAMMABLE | AAP | AAP | HI | AUTOMATION PLANT | HIAAP | 29.58 | EUR | 1 | UN | 3595862053723 | C | 1 | 2 | 9.5 | 7 | CM | 67 | 67 | G | 133 | CMQ | [12 empty] | 30 | UN |  | 15 | 40 | 15 | CM | 2132 | 67 | G | 9 | DMQ | [12 empty] | 1 | UN | 3595862053723 | 20 | 95 | 70 | MM | 67 | 67 | G | 133 | CMQ | 8536901000
EZ9F34250 | Tabela de Preços de Equipamentos e sistemas de distribuição de energia de Baixa Tensão | 18/05/2026 | Modificação | Easy9, disjuntor 2P, 50A, curva C, 4500A (IEC/EN 60898-1) | BT1 | RPT | 190615 | EASY9 | Power Products | PPCFD | GENERAL PURPOSE | 1 - RESIDENTIAL GENERAL PURPOSE | FDR | FDR | FA | APARENTA MODULAR EASY9 VIVIENDA / 4,5KA & TYPE AC | FAFDR | 21.68 | EUR | 1 | UN | 3606480586989 | C | 1 | 7.5 | 8.5 | 3.6 | CM | 238 | 238 | G | 229.5 | CMQ | [12 empty] | 72 | UN | 43606480586987 | 30 | 40 | 30 | CM | 17.424 | 238 | KG | 36000 | CMQ | 6 | UN | 13606480586986 | 8.5 | 22.7 | 9 | CM | 1.523 | 238 | KG | 1736.55 | CMQ | 1 | UN | 3606480586989 | 7.6 | 8.5 | 3.6 | CM | 242 | 238 | G | 232.56 | CMQ | 8536201090
BVA225-3M | Tabela de Preços de Soluções de Conectividade | 18/05/2026 | Modificação | Montagem de Válvula de Bola, DN32, 24V, 5Nm, modulante | GE1 | PRO | 191547 | BALL VALVES AND ACT. | Digital Energy | DBPRD | GENERAL PURPOSE | 2B- BUILDING MANAGEMENT OFFER GENERAL PURPOSE | FDB | FDB | FD | FIELD DEVICES BMS | FDFDB | 177.67 | EUR | 1 | UN | 3606486800539 |  | 0 | 20.8 | 14 | 18.3 | CM | 1.258 | 1.258 | KG | 5328.96 | CMQ | [12 empty] | 2 | UN |  | 30 | 40 | 30 | CM | 3.004 | 1.258 | KG | 36000 | CMQ | [12 empty] | 1 | UN | 3606486800539 | 20.8 | 14 | 18.3 | CM | 1.258 | 1.258 | KG | 5328.96 | CMQ | 8481808190
NSYCRN68300 | Tabela de Preços de Equipamentos e sistemas de distribuição de energia de Baixa Tensão | 18/05/2026 | Modificação | CAIXA DE SOBREPOR METALICA 600X800X300MM | EN1 | CUE | 119457 | PanelSeT S WM CRN | Power Products | PPUES | GENERAL PURPOSE | 3 - INDUSTRY GENERAL PURPOSE | UEC | UEC | EC | UE-STEEL WALL MOUNT. ENCLOSURE, CRN, S3D, CM AND CABLE GLAND | ECUEC | 488.418 | EUR | 1 | UN | 3606480211935 | A4 | 1 | 32.5 | 82.5 | 62 | CM | 21 | 21 | KG | 166237.5 | CMQ | 12 | UN | 73606480211934 | 2020 | 1200 | 1000 | MM | 277.5 | 21 | KG | 2424 | DMQ | [24 empty] | 1 | UN | 3606480211935 | 620 | 320 | 820 | MM | 21.28 | 21 | KG | 162.688 | DMQ | 9403208000
C25F4TM200D3 | Tabela de Preços de Equipamentos e sistemas de distribuição de energia de Baixa Tensão | 18/05/2026 | Modificação | NSX250 DC EP 200A 4P TMD | BT4 | DBT | 187739 | COMPACT NSX China Hub | Power Products | PPCCB | GENERAL PURPOSE | 2 - SMALL & MED BUILDING GENERAL PURPOSE | CCN | CCN | 01 | NSX | 01CCN | 3083.455 | EUR | 1 | UN | 3606481988591 | C | 1 | 13.5 | 19 | 14.5 | CM | 2.8 | 2.8 | KG | 3719.25 | CMQ | [12 empty] | 6 | UN | 13606481988598 | 30 | 60 | 40 | CM | 16.8 | 2.8 | KG | 72000 | CMQ | [12 empty] | 1 | UN | 3606481988591 | 13.5 | 19 | 14.5 | CM | 2.8 | 2.8 | KG | 3719.25 | CMQ | 8536209090
EVB3S11NCA | Tabela de Preços de Equipamentos e sistemas de distribuição de energia de Baixa Tensão | 18/05/2026 | Modificação | Carregador, EVlink Pro AC/AC Metal, 11kW, 16A, 3P+N, T2 cabo incluido, RDC-DD 6mA, RCD Asi 30mA, MNx aux. | EV1 | DBT | 137942 | EVLINK PRO AC IEC | Home Solutions | PREVC | GENERAL PURPOSE | 2 - SMALL & MED BUILDING GENERAL PURPOSE | EVI | EVI | EU | EV AC CHARGERS | EUEVI | 1880.51 | EUR | 1 | UN | 3606482213128 | C | 1 | 28.5 | 57.5 | 35 | CM | 11.67 | 11.67 | KG | 57356.25 | CMQ | 4 | UN |  | 72 | 80 | 60 | CM | 52 | 11.67 | KG | 345.6 | DMQ | [24 empty] | 1 | UN | 3606482213128 | 28.5 | 57.5 | 35 | CM | 11.67 | 11.67 | KG | 57356.25 | CMQ | 8537109899
M9U21103 | Tabela de Preços de Equipamentos e sistemas de distribuição de energia de Baixa Tensão | 18/05/2026 | Modificação | Multi9 - Disjuntor C60H-DC, 1P, 3A, curva C, 5kA (UL 1077), 6kA (IEC/EN 60947-2) | BT1 | RPT | 190621 | MULTI9 | Power Products | PPCFD | GENERAL PURPOSE | 2 - SMALL & MED BUILDING GENERAL PURPOSE | FTD | FTD | D9 | MULTI9 PROTECTION FOR OEM | D9FTD | 78.075 | EUR | 1 | UN | 3606480741609 | C | 1 | 8.5 | 7.2 | 1.8 | CM | 116 | 116 | G | 110.16 | CMQ | [12 empty] | 144 | UN | 43606480741607 | 30 | 40 | 30 | CM | 19.159 | 116 | KG | 36000 | CMQ | 12 | UN | 13606480741606 | 8.5 | 7.9 | 1.8 | CM | 1556 | 116 | G | 120.87 | CMQ | 1 | UN | 3606480741609 | 85 | 79 | 18 | MM | 123 | 116 | G | 120870 | MMQ | 8536201090
XVSZ016 | Tabela de Preços de Automação e Controlo | 18/05/2026 | Modificação | Harmony XVS, Wall mounting plate for editable alarms, mounting 96 mm or 72 mm DIN rail | AC3 | ACI | 135282 | SIRENE | Industrial Control | IDSIG | GENERAL PURPOSE | 3 - INDUSTRY GENERAL PURPOSE | CTS | CTS | IB | TOWER LIGHTS & BEACONS | IBCTS | 40.11 | EUR | 1 | UN | 3606480623936 | C | 1 | 12.6 | 9 | 0.7 | CM | 149 | 149 | G | 79.38 | CMQ | [36 empty] | 1 | UN | 3606480623936 | 1.26 | 0.9 | 0.07 | DM | 1.1 | 149 | KG | 0.079 | DMQ | 7326909890
XB5EVM6 | Tabela de Preços de Automação e Controlo | 18/05/2026 | Modificação | Luz monolítico piloto, plástico, azul, ø22, lente simples com led integral, 230 ... 240 v ac | AC3 | ACI | 100316 | DIAMETER 22 | Industrial Control | IDSIG | GENERAL PURPOSE | 3 - INDUSTRY GENERAL PURPOSE | CTS | CTS | MP | PUSHBUTTONS | MPCTS | 37.47 | EUR | 1 | UN | 3389119041676 | C | 1 | 3.3 | 5.8 | 3.4 | CM | 25 | 25 | G | 65.076 | CMQ | [12 empty] | 88 | UN | 43389119041674 | 15 | 40 | 15 | CM | 2425 | 25 | G | 9 | DMQ | [12 empty] | 1 | UN | 3389119041676 | 33 | 58 | 34 | MM | 25 | 25 | G | 65076 | MMQ | 8531807000
RXM4AB2FD | Tabela de Preços de Automação e Controlo | 18/05/2026 | Modificação | Ligação de relé miniatura - Harmony rxm - 4 fa - 110 v dc - led | AC3 | ACI | 116769 | ELECTROMECA.RELAY SE | Industrial Control | IDSIG | GENERAL PURPOSE | 3 - INDUSTRY GENERAL PURPOSE | ARO | ARO | RM | ELECTROMECHANICAL RELAYS | RMARO | 16.49 | EUR | 1 | UN | 3389119403856 | B | 30 | 2.3 | 5 | 2.9 | CM | 37 | 37 | G | 33.35 | CMQ | [12 empty] | 240 | UN | 43389119403854 | 15 | 40 | 30 | CM | 10.108 | 37 | KG | 18000 | CMQ | 10 | UN | 13389119403853 | 3 | 12.5 | 10.2 | CM | 400 | 37 | G | 382.5 | CMQ | 10 | UN | 13389119403853 | 3.4 | 12.8 | 10.5 | CM | 398 | 37 | G | 456.96 | CMQ | 8536490099
LV848037 | Tabela de Preços de Equipamentos e sistemas de distribuição de energia de Baixa Tensão | 18/05/2026 | Modificação | Circuit breaker Masterpact MTZ2 12H2 - 1250 A - 4P fixed - w/o Micrologic | BT8 | DBT | 145820 | MASTERPACT MTZ2-3 IEC | Power Products | PPACB | CONFIGURABLE | 4 - LARGE BUILDING CONFIGURABLE | ACB | ACB | PR | AIR CIRCUIT BREAKERS | PRACB | 12478.83 | EUR | 1 | UN | 3606480808296 | C | 1 | 29.5 | 49.5 | 30.5 | CM | 47.252 | 47.252 | KG | 44537.625 | CMQ | [36 empty] | 1 | UN | 3606480808296 | 3.05 | 4.95 | 2.95 | DM | 47.252 | 47.252 | KG | 44.538 | DMQ | 8536209090
ZB4BW0M11 | Tabela de Preços de Automação e Controlo | 18/05/2026 | Modificação | Corpo completo/contato e bloco luminoso, Harmony XB4, metal, branco, LED universal, corpo/colar de fixação, 1NO, 230...240V AC | AC3 | ACI | 100316 | DIAMETER 22 | Industrial Control | IDSIG | GENERAL PURPOSE | 3 - INDUSTRY GENERAL PURPOSE | CTS | CTS | MP | PUSHBUTTONS | MPCTS | 39.09 | EUR | 1 | UN | 3389110893502 | A | 1 | 5.6 | 5.4 | 3.4 | CM | 62 | 62 | G | 102.816 | CMQ | 1200 | UN |  | 75 | 80 | 60 | CM | 89.804 | 62 | KG | 360000 | CMQ | 150 | UN | 43389110893500 | 30 | 40 | 30 | CM | 9.614 | 62 | KG | 36000 | CMQ | 5 | UN |  | 3.4 | 26.4 | 5.4 | CM | 315 | 62 | G | 484704 | CMQ | 1 | UN | 3389110893502 | 5.6 | 5.4 | 3.4 | CM | 62 | 62 | G | 102.816 | CMQ | 8536508000
BCH2LF0733CA5C | Tabela de Preços de Automação e Controlo | 18/05/2026 | Modificação | Servo motor BCH - 80mm - 750W -IP 65 - com chaveta -conector padrão | AC2 | ACI | 132912 | SERVO MOTORS | Discrete Automation | IDMST | PROGRAMABLE | 7 - INDUSTRY PROGRAMMABLE | AAM | AAM | DV | MOTION | DVAAM | 445.66 | EUR | 1 | UN | 3606480733864 | B | 1 | 14.2 | 30 | 17.5 | CM | 3.263 | 2.8 | KG | 7455 | CMQ | [12 empty] | 2 | UN | 43606480733862 | 30 | 40 | 30 | CM | 7.259 | 2.8 | KG | 36000 | CMQ | [12 empty] | 1 | UN | 3606480733864 | 142 | 300 | 175 | MM | 3273 | 2.8 | G | 7455 | CMQ | 8501510090
DF141 | Tabela de Preços de Automação e Controlo | 18/05/2026 | Modificação | TeSyS porta-fusível 1P 50A - tamanho fusível 14 x 51 mm | BT2 | CUE | 180779 | TESYS DF FUSE HOLD IEC | Power Products | PPCTR | GENERAL PURPOSE | 3 - INDUSTRY GENERAL PURPOSE | TCS | TCS | LD | TESYS CONTROL SWITCH | LDTCS | 15.465 | EUR | 1 | UN | 3389119407373 | A | 6 | 11.1 | 7.7 | 2.65 | CM | 117 | 117 | G | 226.496 | CMQ | 576 | UN | 73389119407372 | 75 | 80 | 60 | CM | 87.836 | 117 | KG | 360 | DMQ | 72 | UN | 43389119407371 | 30 | 40 | 30 | CM | 9.917 | 117 | KG | 36 | DMQ | 6 | UN | 13389119407370 | 8.4 | 17.2 | 11.8 | CM | 770 | 117 | G | 1704.864 | CMQ | 6 | UN | 13389119407370 | 8.4 | 17.2 | 11.8 | CM | 770 | 117 | G | 1704.864 | CMQ | 8536105090
TA80D4S8004TPE | Tabela de Preços de Equipamentos e sistemas de distribuição de energia de Baixa Tensão | 18/05/2026 | Modificação | TransferPacT Automatic, 800A, 400 VAC, 4P, tamanho 800A | BT4 | DBT | 189630 | TRANSFERPACT SX | Power Products | PPATS | CONFIGURABLE | 4 - LARGE BUILDING CONFIGURABLE | ATS | ATS | AT | ATS – AUTOMATIC TRANSFER SWITCH | ATATS | 5849.68 | EUR | 1 | UN | 3606487075844 | C | 1 | 73 | 80 | 60 | CM | 36.488 | 36.488 | KG | 350400 | CMQ | 1 | UN | 3606487075844 | 80 | 73.5 | 60 | CM | 37 | 36.488 | KG | 352800 | CMQ | [24 empty] | 1 | UN | 3606487075844 | 80 | 73.5 | 60 | CM | 37 | 36.488 | KG | 352800 | CMQ | 8536508000
475160 | Tabela de Preços de Equipamentos e sistemas de distribuição de energia de Baixa Tensão | 18/05/2026 | Modificação | System M - Quadro 1 Elemento - Metal inox | IS1 | RPT | 181951 | MERTEN SYSTEM M | Home Solutions | HSCWD | GENERAL PURPOSE | 1 - RESIDENTIAL GENERAL PURPOSE | CLD | CLD | 40 | CONNECTED LIVING MERTEN | 40CLD | 127.51 | EUR | 1 | UN | 4042811101138 | C | 1 | 9.2 | 9.2 | 2.6 | CM | 129 | 129 | G | 220.064 | CMQ | [12 empty] | 88 | UN | 24042811101132 | 18.5 | 40 | 30 | CM | 11.757 | 129 | KG | 22200 | CMQ | [12 empty] | 1 | UN | 4042811101138 | 9.2 | 9.2 | 2.6 | CM | 129 | 129 | G | 220.064 | CMQ | 7326909890
M9F17403 | Tabela de Preços de Equipamentos e sistemas de distribuição de energia de Baixa Tensão | 18/05/2026 | Modificação | Multi9 - Disjuntor C60L, 4P, 3A, curva C, 25kA (IEC/EN 60947-2) | BT1 | RPT | 190621 | MULTI9 | Power Products | PPCFD | GENERAL PURPOSE | 2 - SMALL & MED BUILDING GENERAL PURPOSE | FTD | FTD | D9 | MULTI9 PROTECTION FOR OEM | D9FTD | 450.08 | EUR | 1 | UN | 3606480578199 | C | 1 | 7.5 | 8.5 | 5.4 | CM | 432 | 432 | G | 344.25 | CMQ | [12 empty] | 36 | UN | 43606480578197 | 30 | 40 | 30 | CM | 16903 | 432 | G | 36 | DMQ | 3 | UN | 13606480578196 | 80 | 225 | 85 | MM | 1368 | 432 | G | 1530 | CMQ | 1 | UN | 3606480578199 | 75 | 85 | 54 | MM | 432 | 432 | G | 344250 | MMQ | 8536201090
9001KP7G9 | Tabela de Preços de Automação e Controlo | 18/05/2026 | Modificação | Sinalizador ø 30 - verde - ince escente ba 9s - 230 v ca - ip66 | AC3 | ACI | 100301 | DIAMETER 30 | Industrial Control | IDSIG | GENERAL PURPOSE | 3 - INDUSTRY GENERAL PURPOSE | CTS | CTS | MP | PUSHBUTTONS | MPCTS | 170.99 | EUR | 1 | UN | 3389118040847 | B | 1 | 5.8 | 9.4 | 4.7 | CM | 232 | 232 | G | 256.244 | CMQ | [12 empty] | 16 | UN | 10785901857843 | 15 | 40 | 15 | CM | 3.857 | 232 | KG | 9000 | CMQ | [12 empty] | 1 | UN | 785901857846 | 5.8 | 9.4 | 4.7 | CM | 232 | 232 | G | 256.244 | CMQ | 8531807000
LV429494 | Tabela de Preços de Equipamentos e sistemas de distribuição de energia de Baixa Tensão | 18/05/2026 | Modificação | VigiPacT Módulo de proteção complementar, ComPacT NSX 250, 440VAC a 550VAC, 30mA a 30A, 3 pólos | BT4 | DBT | 191790 | COMPACT NSX | Power Products | PPCCB | GENERAL PURPOSE | 2 - SMALL & MED BUILDING GENERAL PURPOSE | CCN | CCN | 01 | NSX | 01CCN | 1321.435 | EUR | 1 | UN | 3606481298607 | A | 1 | 13.4 | 17.2 | 14.3 | CM | 1.102 | 1.102 | KG | 3295.864 | CMQ | [12 empty] | 8 | UN | 13606481298604 | 30 | 40 | 30 | CM | 9.258 | 1.102 | KG | 36 | DMQ | [12 empty] | 1 | UN | 3606481298607 | 13.4 | 17.2 | 14.3 | CM | 1.102 | 1.102 | KG | 3295.864 | CMQ | 8536309000
C1642G160 | Tabela de Preços de Equipamentos e sistemas de distribuição de energia de Baixa Tensão | 18/05/2026 | Modificação | ComPacT DISPARADOR NSX160 CA 4P4D 160A 2.2G | BT4 | DBT | 191790 | COMPACT NSX | Power Products | PPCCB | GENERAL PURPOSE | 2 - SMALL & MED BUILDING GENERAL PURPOSE | CCN | CCN | 01 | NSX | 01CCN | 1056.575 | EUR | 1 | UN | 3606482000797 | C | 1 | 6.5 | 16 | 9.5 | CM | 564 | 564 | G | 988 | CMQ | [12 empty] | 18 | UN | 43606482000795 | 30 | 40 | 30 | CM | 10.608 | 564 | KG | 36 | DMQ | [12 empty] | 1 | UN | 3606482000797 | 6.5 | 16 | 9.5 | CM | 564 | 564 | G | 988 | CMQ | 8536309000
GVAE1 | Tabela de Preços de Automação e Controlo | 18/05/2026 | Modificação | bloco contacto auxiliar frontal TeSys NA ou NF | BT2 | CUE | 187422 | TESYS DECA FRAME 2 CB | Power Products | PPCTR | GENERAL PURPOSE | 3 - INDUSTRY GENERAL PURPOSE | TPP | TPP | GM | TESYS POWER & PROTECT | GMTPP | 14.93 | EUR | 1 | UN | 3389110343427 | A | 1 | 1 | 7 | 6 | CM | 12 | 12 | G | 42 | CMQ | 2080 | UN |  | 75 | 80 | 60 | CM | 39.068 | 12 | KG | 360000 | CMQ | 260 | UN | 23389110343421 | 30 | 40 | 30 | CM | 3.821 | 12 | KG | 36000 | CMQ | 10 | UN | 13389110343424 | 3 | 26 | 20.2 | CM | 130 | 12 | G | 1575.6 | CMQ | 1 | UN | 3389110343427 | 1 | 7 | 6 | CM | 12 | 12 | G | 42 | CMQ | 8536508000
LV948064 | Tabela de Preços de Equipamentos e sistemas de distribuição de energia de Baixa Tensão | 18/05/2026 | Modificação | MTZ2 20 H1 - 2000 A - 4P Fixo - configurável | BT8 | DBT | 190406 | MTZ2-3 ACTIVE IEC | Power Products | PPACB | CONFIGURABLE | 4 - LARGE BUILDING CONFIGURABLE | ACB | ACB | 06 | MTZ ACTIVE OFFER | 06ACB | 13847.61 | EUR | 1 | UN | 3606486812532 | C | 1 | 2 | 2 | 1 | CM | 10 | 10 | G | 4 | CMQ | [36 empty] | 1 | UN | 3606486812532 | 2 | 2 | 1 | CM | 10 | 10 | G | 4 | CMQ | 8536209090
XD2GA8211 | Tabela de Preços de Automação e Controlo | 18/05/2026 | Modificação | joystick controller Ø22 2-directions 1NO per direction | AC3 | ACI | 100316 | DIAMETER 22 | Industrial Control | IDSIG | GENERAL PURPOSE | 3 - INDUSTRY GENERAL PURPOSE | CTS | CTS | MP | PUSHBUTTONS | MPCTS | 271.28 | EUR | 1 | UN | 3389110611403 | B | 1 | 9.5 | 15 | 9.5 | CM | 366 | 366 | G | 1353.75 | CMQ | [12 empty] | 6 | UN | 43389110611401 | 15 | 40 | 30 | CM | 2.651 | 366 | KG | 18 | DMQ | [12 empty] | 1 | UN | 3389110611403 | 0.95 | 1.5 | 0.95 | DM | 0.366 | 366 | KG | 1.354 | DMQ | 8536508000
BSH1002T31F2A | Tabela de Preços de Automação e Controlo | 18/05/2026 | Modificação | AC servo motor BSH - 5.5 N.m - 4000 rpm - keyed shaft - with brake - IP65 | AC2 | ACI | 132912 | SERVO MOTORS | Discrete Automation | IDMST | PROGRAMABLE | 7 - INDUSTRY PROGRAMMABLE | AAM | AAM | DV | MOTION | DVAAM | 1865.26 | EUR | 1 | UN | 3389118139671 | C | 1 | 15.4 | 40.7 | 16.3 | CM | 6.45 | 6.45 | KG | 10216.514 | CMQ | [12 empty] | 2 | UN |  | 30 | 60 | 40 | CM | 14.052 | 6.45 | KG | 72000 | CMQ | [12 empty] | 1 | UN | 3389118139671 | 154 | 407 | 163 | MM | 6450 | 6.45 | G | 10216.51 | CMQ | 8501522089
LVS04528 | Tabela de Preços de Equipamentos e sistemas de distribuição de energia de Baixa Tensão | 18/05/2026 | Modificação | Linergy BS Barra CU Perfurada 80x10 | BT6 | DBT | 175684 | LINERGY IEC SYSTEMS | Power Products | PPLVS | GENERAL PURPOSE | 2 - SMALL & MED BUILDING GENERAL PURPOSE | LVE | LVE | L3 | LINERGY | L3LVE | 1090.15 | EUR | 1 | UN | 3606481870469 | C | 1 | 1.8 | 180 | 14 | CM | 11.202 | 11.202 | KG | 4536 | CMQ | 40 | UN |  | 25 | 120 | 80 | CM | 477 | 11.202 | KG | 240 | DMQ | [24 empty] | 1 | UN | 3606481870469 | 1.8 | 180 | 14 | CM | 11.217 | 11.202 | KG | 4536 | CMQ | 7407290000
LC1D09MD | Tabela de Preços de Automação e Controlo | 18/05/2026 | Modificação | Contactor Tesys D - 3P(3 NA) - AC-3 - <= 440 V 9 A - 220 V CC bobina | BT2 | CUE | 187516 | TESYS DECA CONT. <115A | Power Products | PPCTR | GENERAL PURPOSE | 3 - INDUSTRY GENERAL PURPOSE | TCC | TCC | AC | TESYS CONTROL CONTACTOR | ACTCC | 139.185 | EUR | 1 | UN | 3389110353280 | C | 1 | 5.2 | 11.4 | 9.4 | CM | 496 | 496 | G | 557.232 | CMQ | [12 empty] | 15 | UN | 43389110353288 | 15 | 40 | 30 | CM | 7.731 | 496 | KG | 18 | DMQ | [12 empty] | 1 | UN | 3389110353280 | 5.2 | 11.4 | 9.4 | CM | 496 | 496 | G | 557.232 | CMQ | 8536490099
A9A15322 | Tabela de Preços de Equipamentos e sistemas de distribuição de energia de Baixa Tensão | 18/05/2026 | Modificação | CAMPAINHA DE TRILHO DIN ACTI 9 IRO 70DBA 50...60HZ | BT1 | RPT | 135006 | ACTI9 | Power Products | PPCFD | GENERAL PURPOSE | 2 - SMALL & MED BUILDING GENERAL PURPOSE | FTI | FTI | DI | ACTI9 PROTECTION DEVICES INDUSTRIAL | DIFTI | 32.19 | EUR | 1 | UN | 3606480327308 | A | 1 | 1.8 | 8.2 | 6.6 | CM | 55 | 55 | G | 97.416 | CMQ | [12 empty] | 144 | UN | 43606480327306 | 30 | 40 | 30 | CM | 8.947 | 55 | KG | 36000 | CMQ | 12 | UN | 13606480327305 | 0.8 | 2.3 | 0.93 | DM | 0.705 | 55 | KG | 1.711 | DMQ | 1 | UN | 3606480327308 | 0.7 | 0.85 | 0.18 | DM | 0.055 | 55 | KG | 0.107 | DMQ | 8531804090
EPH4800121 | Tabela de Preços de Equipamentos e sistemas de distribuição de energia de Baixa Tensão | 18/05/2026 | Modificação | Tomada RJ45 dupla - Asfora - categoria 6 UTP - Branco | IS1 | RPT | 191631 | ASFORA | Home Solutions | HSSPE | GENERAL PURPOSE | 1 - RESIDENTIAL GENERAL PURPOSE | CLB | CLB | PS | CONNECTED LIVING BASIC | PSCLB | 10.025 | EUR | 1 | UN | 3606480527036 | C | 1 | 4 | 8 | 8 | CM | 70.5 | 70.5 | G | 256 | CMQ | 1920 | UN | 73606480527035 | 128 | 120 | 80 | CM | 190.864 | 70.5 | KG | 1228.8 | DMQ | 120 | UN | 33606480527037 | 30 | 60 | 40 | CM | 10.006 | 70.5 | KG | 72000 | CMQ | 10 | UN | 13606480527033 | 9.5 | 27.5 | 18.5 | CM | 788 | 70.5 | G | 4833.125 | CMQ | 1 | UN | 3606480527036 | 4 | 8 | 8 | CM | 70.5 | 70.5 | G | 256 | CMQ | 8536699099
NSYEN20 | Tabela de Preços de Equipamentos e sistemas de distribuição de energia de Baixa Tensão | 18/05/2026 | Modificação | EN connectors 35x21 for symmetric C-shaped rails. Supply: 20 | EN1 | CUE | 163213 | RAILS & UPRIGHTS | Power Products | PPUES | GENERAL PURPOSE | 3 - INDUSTRY GENERAL PURPOSE | UEC | UEC | EK | UE - TRANSVERSAL ACCESSORIES OF ENCLOSURES. | EKUEC | 3.885 | EUR | 1 | UN | 3606480181719 | C | 20 | 0.5 | 12 | 2 | CM | 15 | 15 | G | 12 | CMQ | [24 empty] | 800 | UN |  | 0 | 0 | 0 |  | 0 | 15 |  | 0 |  | 20 | UN |  | 60 | 118 | 80 | MM | 0.34 | 15 | KG | 0.567 | DMQ | 8538100000
KDF55F | Tabela de Preços de Soluções de Conectividade | 18/05/2026 | Modificação | KD Series Flow Meter, DN100 Flanged Stainless Steel, 100 m³/h Nominal, Flow Meter | GE1 | PRO | 191951 | FLOW & HEAT METERS | Digital Energy | DBPRD | GENERAL PURPOSE | 2B- BUILDING MANAGEMENT OFFER GENERAL PURPOSE | FDB | FDB | FD | FIELD DEVICES BMS | FDFDB | 3921.05 | EUR | 1 | UN | 5706567014201 | C | 1 | 52 | 55.2 | 83.4 | CM | 22.52 | 22.52 | KG | 239391.36 | CMQ | [12 empty] | 1 | UN |  | 30 | 40 | 30 | CM | 16533 | 22.52 | G | 36 | DMQ | [12 empty] | 1 | UN | 5706567014201 | 52 | 55.2 | 83.4 | CM | 22.52 | 22.52 | KG | 239391.36 | CMQ | 9026102100
ZB4BA131 | Tabela de Preços de Automação e Controlo | 18/05/2026 | Modificação | Cabeça do botão de pressão de ø 22 - retorno p/ mola - encastrada – branca - i | AC3 | ACI | 100316 | DIAMETER 22 | Industrial Control | IDSIG | GENERAL PURPOSE | 3 - INDUSTRY GENERAL PURPOSE | CTS | CTS | MP | PUSHBUTTONS | MPCTS | 11.75 | EUR | 1 | UN | 3389110887600 | A | 1 | 5.4 | 4.4 | 3.4 | CM | 29 | 29 | G | 80.784 | CMQ | [12 empty] | 150 | UN | 43389110887608 | 15 | 40 | 30 | CM | 4.569 | 29 | KG | 18000 | CMQ | 5 | UN |  | 5.4 | 26.5 | 3.4 | CM | 143 | 28 | G | 486540 | CMQ | 1 | UN | 3389110887600 | 5.4 | 4.4 | 3.4 | CM | 28 | 29 | G | 80.784 | CMQ | 8538909999
33736 | Tabela de Preços de Equipamentos e sistemas de distribuição de energia de Baixa Tensão | 18/05/2026 | Modificação | ligações atrás vertical superior 630/1600A 4P chassis | BT8 | DBT | 181034 | MASTERPACT NT-NW CONN. | Power Products | PPACB | CONFIGURABLE | 4 - LARGE BUILDING CONFIGURABLE | CCB | CCB | PL | COMPACT NS >= 630A | PLCCB | 711.81 | EUR | 1 | UN | 3303430337362 | C | 1 | 1.5 | 6 | 4.5 | CM | 2.384 | 2.384 | KG | 40.5 | CMQ | [36 empty] | 1 | UN | 3303430337362 | 0.15 | 0.6 | 0.45 | DM | 2.384 | 2.384 | KG | 0.041 | DMQ | 8536909500
EZ9D55610 | Tabela de Preços de Equipamentos e sistemas de distribuição de energia de Baixa Tensão | 18/05/2026 | Modificação | Easy9, disjuntor diferencial, 1P+N, 10A, curva C, 6000A, tipo A, 30mA | BT1 | RPT | 133779 | EASY9 | Power Products | PPCFD | GENERAL PURPOSE | 1 - RESIDENTIAL GENERAL PURPOSE | FDR | FDR | FA | APARENTA MODULAR EASY9 VIVIENDA / 4,5KA & TYPE AC | FAFDR | 124.41 | EUR | 1 | UN | 3606487671374 | C | 1 | 4 | 10 | 8.3 | CM | 211 | 211 | G | 332 | CMQ | 480 | UN |  | 45 | 120 | 80 | CM | 116.808 | 211 | KG | 432000 | CMQ | 60 | UN | 13606487671371 | 30 | 40 | 30 | CM | 13.101 | 211 | KG | 36000 | CMQ | [12 empty] | 1 | UN | 3606487671374 | 4 | 10 | 8.3 | CM | 211 | 211 | G | 332 | CMQ | 8536201090
XPSBAC34AC | Tabela de Preços de Automação e Controlo | 18/05/2026 | Modificação | Estop or guard ,Harmony XPS, connected to supply terminals 48-240 V AC/DC , no inputs, spring | AC4 | ACI | 188010 | WIRED SE SAFETY MODULE | Discrete Automation | IDMST | CONFIGURABLE | 5 - INDUSTRY CONFIGURABLE | ABA | ABA | AX | SAFETY LOGICAL CONTROL | AXABA | 159.96 | EUR | 1 | UN | 3606482039308 | C | 0 | 7 | 15.8 | 14 | CM | 321 | 321 | G | 1548.4 | CMQ | 128 | UN |  | 80 | 80 | 60 | CM | 57.216 | 321 | KG | 384000 | CMQ | 16 | UN | 43606482039306 | 30 | 40 | 30 | CM | 5.743 | 321 | KG | 36 | DMQ | [12 empty] | 1 | UN | 3606482039308 | 6.4 | 15.3 | 13.3 | CM | 322 | 321 | G | 1302.336 | CMQ | 8536490099
STBPDT3100K | Tabela de Preços de Automação e Controlo | 18/05/2026 | Modificação | Kit de distribuição de energia padrão STB - 24 V DC | AC1 | ACI | 112980 | MODICON STB I/O | Discrete Automation | IDPAC | PROGRAMABLE | 7 - INDUSTRY PROGRAMMABLE | AAP | AAP | HI | AUTOMATION PLANT | HIAAP | 98.96 | EUR | 1 | UN | 3595863949216 | A | 1 | 2.5 | 14 | 8.5 | CM | 150 | 130 | G | 297.5 | CMQ | 384 | UN |  | 75 | 80 | 60 | CM | 75.52 | 130 | KG | 360000 | CMQ | 24 | UN | 13595863949213 | 15 | 40 | 30 | CM | 4.026 | 130 | KG | 18 | DMQ | [12 empty] | 1 | UN | 3595863949216 | 2.5 | 14 | 8.5 | CM | 150 | 130 | G | 297.5 | CMQ | 8538909999
TCSESPU093F2CS0 | Tabela de Preços de Automação e Controlo | 18/05/2026 | Modificação | ConneXium Premium Unmanaged Switch - 7 portas para cobre + 2 portas para fibra óptica monomodo | AC1 | ACI | 110562 | MODICON SWITCH | Discrete Automation | IDPAC | PROGRAMABLE | 7 - INDUSTRY PROGRAMMABLE | AAP | AAP | HI | AUTOMATION PLANT | HIAAP | 1258.74 | EUR | 1 | UN | 3606481337412 | C | 1 | 13.5 | 23.5 | 16.2 | CM | 801 | 510 | G | 5139.45 | CMQ | [12 empty] | 8 | UN | 43606481337410 | 30 | 60 | 40 | CM | 6.56 | 510 | KG | 72 | DMQ | [12 empty] | 1 | UN | 3606481337412 | 56 | 135 | 113 | MM | 510 | 510 | G | 854280 | MMQ | 8517620000
LC2D09G7 | Tabela de Preços de Automação e Controlo | 18/05/2026 | Modificação | Inversor Tesys D 575VCA 9A IEC | BT2 | CUE | 187516 | TESYS DECA CONT. <115A | Power Products | PPCTR | GENERAL PURPOSE | 3 - INDUSTRY GENERAL PURPOSE | TCC | TCC | AC | TESYS CONTROL CONTACTOR | ACTCC | 183.645 | EUR | 1 | UN | 3389110383416 | C | 1 | 9.8 | 14.2 | 11.6 | CM | 798 | 798 | G | 1614.256 | CMQ | 96 | UN | 73389110383415 | 77 | 60 | 80 | CM | 93.06 | 798 | KG | 369.6 | DMQ | 6 | UN | 43389110383414 | 15 | 40 | 30 | CM | 5285 | 798 | G | 18 | DMQ | [12 empty] | 1 | UN | 3389110383416 | 94 | 140 | 114 | MM | 805 | 798 | G | 1500.24 | CMQ | 8536490099
NSYAEDH20TB | Tabela de Preços de Equipamentos e sistemas de distribuição de energia de Baixa Tensão | 18/05/2026 | Modificação | Hinges, for cover-depth 20 mm. In thermoplastic PC with screws. | EN1 | CUE | 130500 | PanelSeT P IB TBS TBP | Power Products | PPUES | GENERAL PURPOSE | 3 - INDUSTRY GENERAL PURPOSE | UEB | UEB | EB | UE - PLS, TBP, TBS, SL INDUSTRIAL BOXES. | EBUEB | 31.11 | EUR | 1 | UN | 3606480166402 | A4 | 1 | 2.5 | 10 | 7 | CM | 28 | 28 | G | 175 | CMQ | 2000 | UN | 73606480166401 | 1000 | 1200 | 1000 | MM | 77 | 28 | KG | 1200 | DMQ | [12 empty] | 100 | UN |  | 400 | 200 | 300 | MM | 3.194 | 28 | KG | 24 | DMQ | 1 | UN | 3606480166402 | 30 | 70 | 70 | MM | 0.02 | 28 | KG | 0.147 | DMQ | 3925901000
TA10D3S0804TPE | Tabela de Preços de Equipamentos e sistemas de distribuição de energia de Baixa Tensão | 18/05/2026 | Modificação | TransferPacT Automatic, 80A, 400VAC, 3P, rotativo, tamanho de 100A | BT4 | DBT | 189630 | TRANSFERPACT SX | Power Products | PPATS | CONFIGURABLE | 4 - LARGE BUILDING CONFIGURABLE | ATS | ATS | AT | ATS – AUTOMATIC TRANSFER SWITCH | ATATS | 1393.79 | EUR | 1 | UN | 3606481065735 | C | 1 | 14 | 36.6 | 21 | CM | 4.114 | 3.741 | KG | 10760.4 | CMQ | [12 empty] | 1 | UN | 3606481065735 | 30 | 40 | 30 | CM | 4.624 | 3.741 | KG | 36000 | CMQ | [12 empty] | 1 | UN | 3606481065735 | 14 | 36.6 | 21 | CM | 4.114 | 3.741 | KG | 10.76 | DMQ | 8536508000
EPH4400161 | Tabela de Preços de Equipamentos e sistemas de distribuição de energia de Baixa Tensão | 18/05/2026 | Modificação | Asfora - Tomada RJ45 dupla categoria 5e UTP - Alumínio | IS1 | RPT | 191631 | ASFORA | Home Solutions | HSSPE | GENERAL PURPOSE | 1 - RESIDENTIAL GENERAL PURPOSE | CLB | CLB | PS | CONNECTED LIVING BASIC | PSCLB | 7.075 | EUR | 1 | UN | 3606480728891 | C | 1 | 4 | 8 | 8 | CM | 61.2 | 61.2 | G | 256 | CMQ | 1920 | UN | 73606480728890 | 128 | 120 | 80 | CM | 166.752 | 61.2 | KG | 1228.8 | DMQ | 120 | UN | 43606480728899 | 30 | 60 | 40 | CM | 9.672 | 61.2 | KG | 72 | DMQ | 10 | UN | 13606480728898 | 9.4 | 27.5 | 18.5 | CM | 710 | 61.2 | G | 4782.25 | CMQ | 1 | UN | 3606480728891 | 4 | 7 | 7 | CM | 61.2 | 61.2 | G | 196 | CMQ | 8536699099
LVS08383 | Tabela de Preços de Equipamentos e sistemas de distribuição de energia de Baixa Tensão | 18/05/2026 | Modificação | 1 Pilar quadruplo G IP55 Asociacao Q. | BT6 | DBT | 118897 | PRISMASET G | Power Products | PPLVS | GENERAL PURPOSE | 2 - SMALL & MED BUILDING GENERAL PURPOSE | LVE | LVE | L2 | PRISMASET IP55 | L2LVE | 213.515 | EUR | 1 | UN | 3606481884084 | C | 1 | 12 | 50.5 | 12.5 | CM | 1.851 | 1.851 | KG | 7575 | CMQ | 15 | UN | 73606481884083 | 42.5 | 120 | 80 | CM | 42.258 | 1.851 | KG | 408 | DMQ | 5 | UN | 13606481884081 | 30 | 60 | 40 | CM | 9.941 | 1.851 | KG | 72 | DMQ | [12 empty] | 1 | UN | 3606481884084 | 12 | 50.5 | 12.5 | CM | 1.851 | 1.851 | KG | 7575 | CMQ | 7326909890
NSYAEUBU41SC | Tabela de Preços de Equipamentos e sistemas de distribuição de energia de Baixa Tensão | 18/05/2026 | Modificação | frame: 435x185mm, for sidebyside mounting of WM encl. from H600 and D300mm. IP66 | EN1 | CUE | 119486 | PanelSeT S WM Accessor | Power Products | PPUES | GENERAL PURPOSE | 3 - INDUSTRY GENERAL PURPOSE | UEC | UEC | EC | UE-STEEL WALL MOUNT. ENCLOSURE, CRN, S3D, CM AND CABLE GLAND | ECUEC | 94.192 | EUR | 1 | UN | 3606480198960 | A4 | 1 | 4.5 | 19.5 | 45 | CM | 824 | 824 | G | 3948.75 | CMQ | 50 | UN |  | 0 | 0 | 0 |  | 0 | 824 |  | 0 | [13 empty] | 1 | UN |  | 0 | 0 | 0 |  | 0 | 824 | KG | 0 | MMQ | 1 | UN | 3606480198960 | 25 | 450 | 200 | MM | 1.05 | 824 | KG | 2.25 | DMQ | 7326909890
C16B4TM160 | Tabela de Preços de Equipamentos e sistemas de distribuição de energia de Baixa Tensão | 18/05/2026 | Modificação | ComPacT DISJUNTOR NSX160B 25kA CA 4P4D 160A TMD | BT4 | DBT | 191790 | COMPACT NSX | Power Products | PPCCB | GENERAL PURPOSE | 2 - SMALL & MED BUILDING GENERAL PURPOSE | CCN | CCN | 01 | NSX | 01CCN | 1356.9 | EUR | 1 | UN | 3606481996565 | C | 1 | 14.3 | 19.2 | 14.9 | CM | 2.335 | 2.33 | KG | 4090.944 | CMQ | [12 empty] | 6 | UN | 13606481996562 | 30 | 40 | 30 | CM | 14.7 | 2.33 | KG | 36 | DMQ | [12 empty] | 1 | UN | 3606481996565 | 14.3 | 19.2 | 14.9 | CM | 2.386 | 2.33 | KG | 4090.944 | CMQ | 8536209090
PKX32W434 | Tabela de Preços de Equipamentos e sistemas de distribuição de energia de Baixa Tensão | 18/05/2026 | Modificação | PratiKa plug - angled - 32A - 3P + E - 380...415 V AC - IP44 - wall-mounted | BT3 | RPT | 140900 | MUREVA | Power Products | PPCFD | GENERAL PURPOSE | 2 - SMALL & MED BUILDING GENERAL PURPOSE | FTC | FTC | PK | PK INDUSTRIAL PLUGS & SOCKETS | PKFTC | 27.985 | EUR | 1 | UN | 3303432416898 | C | 1 | 8.9 | 15.1 | 9 | CM | 259 | 259 | G | 1209.51 | CMQ | [12 empty] | 12 | UN | 43303432416896 | 30 | 40 | 30 | CM | 4.007 | 259 | KG | 36000 | CMQ | 6 | UN | 23303432416892 | 27 | 26 | 17 | CM | 1.76 | 259 | KG | 11934 | CMQ | 1 | UN | 3303432416898 | 8.9 | 15.1 | 9 | CM | 259 | 259 | G | 1209.51 | CMQ | 8536699099
MTN6193-6034 | Tabela de Preços de Equipamentos e sistemas de distribuição de energia de Baixa Tensão | 18/05/2026 | Modificação | Botão de pressão, KNX, D-Life, 3 elementos, antracite | IS5 | RPT | 182099 | SPACELOGIC KNX | Home Solutions | HSCOS | CONFIGURABLE | 4C - CONNECTED LIVING SYSTEM FOR RESIDENTIAL & COMMERCIAL | KCL | KCL | KN | KNX & C-BUS & LON | KNKCL | 27.33 | EUR | 1 | UN | 3606482215634 | C | 1 | 0.6 | 7.5 | 7.2 | CM | 7 | 2.5 | G | 32.4 | CMQ | 4800 | UN |  | 105 | 80 | 60 | CM | 48.629 | 2.5 | KG | 504000 | CMQ | 300 | UN | 13606482215631 | 15 | 40 | 30 | CM | 2.414 | 2.5 | KG | 18 | DMQ | [12 empty] | 1 | UN | 3606482215634 | 0.5 | 8 | 7.4 | CM | 6.06 | 2.5 | G | 29.6 | CMQ | 3925901000
LC1DT60A3P7 | Tabela de Preços de Automação e Controlo | 18/05/2026 | Modificação | Contactor Tesys D - 4P(4 NA) - AC-1 - <= 440 V 60 A - 230 V CA 50/60 Hz bobina | BT2 | CUE | 187516 | TESYS DECA CONT. <115A | Power Products | PPCTR | GENERAL PURPOSE | 3 - INDUSTRY GENERAL PURPOSE | TCC | TCC | AC | TESYS CONTROL CONTACTOR | ACTCC | 399.77 | EUR | 1 | UN | 3389118329492 | C | 1 | 8.2 | 15.3 | 14 | CM | 1.064 | 1.064 | KG | 1756.44 | CMQ | [12 empty] | 8 | UN |  | 15 | 40 | 30 | CM | 9175 | 1.064 | G | 18 | DMQ | [12 empty] | 1 | UN | 3389118329492 | 75 | 150 | 140 | MM | 1100 | 1.064 | G | 1575 | CMQ | 8536490099
EPDU2016S | Tabela de Preços de Equipamentos e sistemas de distribuição de energia de Baixa Tensão | 18/05/2026 | Modificação | Easy PDU Switched 1U 16A 230V 8C13 | ITE | UAI | 180911 | MEDIUM RACK PDU | Secure Power | SPRSY | GENERAL PURPOSE | 2 - SMALL & MED BUILDING GENERAL PURPOSE | ISM | ISM | ER | EASY RACKS & ACCESSORIES | ERISM | 2042.86 | EUR | 1 | UN |  |  | 0 | 7.4 | 57.5 | 26 | CM | 3.444 | 3.444 | KG | 11063 | CMQ | [12 empty] | 2 | UN |  | 30 | 60 | 40 | CM | 7.638 | 3.444 | KG | 72000 | CMQ | [12 empty] | 1 | UN | 731304761242 | 7.4 | 57.5 | 26 | CM | 3.444 | 3.444 | KG | 11063 | CMQ | 8537109899
LC1D40004P7 | Tabela de Preços de Automação e Controlo | 18/05/2026 | Modificação | contactor - TeSys LC1-D - 4 poles - AC-1 440V 60 A - coil 230 V AC | BT2 | CUE | 187516 | TESYS DECA CONT. <115A | Power Products | PPCTR | GENERAL PURPOSE | 3 - INDUSTRY GENERAL PURPOSE | TCC | TCC | AC | TESYS CONTROL CONTACTOR | ACTCC | 617.355 | EUR | 1 | UN | 3389110069631 | A | 1 | 11.2 | 15.5 | 13.5 | CM | 1.467 | 1.44 | KG | 2343.6 | CMQ | 80 | UN | 73389110069630 | 77 | 60 | 80 | CM | 134.98 | 1.44 | KG | 369.6 | DMQ | 5 | UN | 43389110069639 | 15 | 40 | 30 | CM | 7.79 | 1.44 | KG | 18 | DMQ | [12 empty] | 1 | UN | 3389110069631 | 1.55 | 1.35 | 1.12 | DM | 1.467 | 1.44 | KG | 2.344 | DMQ | 8536490099
NSYAEDH180S3D | Tabela de Preços de Equipamentos e sistemas de distribuição de energia de Baixa Tensão | 18/05/2026 | Modificação | Door hinges for Spacial S3D enclosure, door opening: 180°. | EN1 | CUE | 119486 | PanelSeT S WM Accessor | Power Products | PPUES | GENERAL PURPOSE | 3 - INDUSTRY GENERAL PURPOSE | UEC | UEC | EC | UE-STEEL WALL MOUNT. ENCLOSURE, CRN, S3D, CM AND CABLE GLAND | ECUEC | 18.7775 | EUR | 1 | UN | 3606480169014 | C | 1 | 1 | 8 | 5 | CM | 50 | 50 | G | 40 | CMQ | 1000 | UN |  | 1000 | 1200 | 1000 | MM | 54 | 50 | KG | 432 | DMQ | 100 | UN |  | 400 | 200 | 300 | MM | 5.35 | 50 | KG | 24 | DMQ | [12 empty] | 1 | UN | 3606480169014 | 40 | 120 | 50 | MM | 0.052 | 50 | KG | 0.24 | DMQ | 8302100090
NU8734 | Tabela de Preços de Equipamentos e sistemas de distribuição de energia de Baixa Tensão | 18/05/2026 | Modificação | Nova Unica - Caixa de encastrar - módulos 3 x 4 - Verde translúcido | IS3 | RPT | 181958 | NEW UNICA | Home Solutions | HSCWD | GENERAL PURPOSE | 1 - RESIDENTIAL GENERAL PURPOSE | CLT | CLT | TR | CONNECTED LIVING NSY | TRCLT | 23.145 | EUR | 1 | UN | 3606489458546 | A | 1 | 5.5 | 22 | 15.7 | CM | 223 | 223 | G | 1899.7 | CMQ | [12 empty] | 13 | UN | 43606489458544 | 30 | 40 | 30 | CM | 3.394 | 223 | KG | 36000 | CMQ | [12 empty] | 1 | UN | 3606489458546 | 5.5 | 22 | 15.7 | CM | 223 | 223 | G | 1899.7 | CMQ | 3925908000
C11B6TM032L | Tabela de Preços de Equipamentos e sistemas de distribuição de energia de Baixa Tensão | 18/05/2026 | Modificação | ComPacT DISJUNTOR NSXm100B 25kA CA 4P3D 32A TMD ELINK | BT4 | DBT | 181432 | COMPACT NSXM 16-160 | Power Products | PPCCB | GENERAL PURPOSE | 2 - SMALL & MED BUILDING GENERAL PURPOSE | CCN | CCN | 02 | NSXM, FUPACT, INS <= 630A | 02CCN | 398.755 | EUR | 1 | UN | 3606481990082 | C | 1 | 12 | 22 | 13 | CM | 1.6 | 1.6 | KG | 3432 | CMQ | 144 | UN | 73606481990081 | 1500 | 1200 | 800 | MM | 254490 | 1.6 | G | 1440000000 | MMQ | 6 | UN | 43606481990080 | 300 | 400 | 300 | MM | 10190 | 1.6 | G | 36000000 | MMQ | [12 empty] | 1 | UN | 3606481990082 | 12 | 22 | 13 | CM | 1.6 | 1.6 | KG | 3432 | CMQ | 8536201090
BMH0701T16F2A | Tabela de Preços de Automação e Controlo | 18/05/2026 | Modificação | servo motor BMH - 1.4 Nm - 8000 rpm - keyed shaft - with brake - IP54 | AC2 | ACI | 132912 | SERVO MOTORS | Discrete Automation | IDMST | PROGRAMABLE | 7 - INDUSTRY PROGRAMMABLE | AAM | AAM | DV | MOTION | DVAAM | 1069.99 | EUR | 1 | UN | 3606485194271 | C | 1 | 11.8 | 37.8 | 17.5 | CM | 2.8 | 2.6 | KG | 7805.7 | CMQ | [12 empty] | 4 | UN |  | 30 | 60 | 40 | CM | 12.352 | 2.6 | KG | 72000 | CMQ | [12 empty] | 1 | UN | 3606485194271 | 110 | 400 | 200 | MM | 2800 | 2.6 | G | 8800 | CMQ | 8501510090
NU350354 | Tabela de Preços de Equipamentos e sistemas de distribuição de energia de Baixa Tensão | 18/05/2026 | Modificação | Nova Unica - Termóstato piso radiante - Antracite | IS1 | RPT | 181958 | NEW UNICA | Home Solutions | HSCWD | GENERAL PURPOSE | 1 - RESIDENTIAL GENERAL PURPOSE | CLD | CLD | DU | CONNECTED LIVING UNICA | DUCLD | 130.175 | EUR | 1 | UN | 3606489517205 | C | 1 | 8 | 9.7 | 9.7 | CM | 155 | 155 | G | 752.72 | CMQ | 128 | UN | 43606489517203 | 77 | 60 | 80 | CM | 25.78 | 155 | KG | 369600 | CMQ | 4 | UN | 43606489517203 | 15 | 40 | 15 | CM | 824 | 155 | G | 9000 | CMQ | [12 empty] | 1 | UN | 3606489517205 | 8 | 9.7 | 9.7 | CM | 155 | 155 | G | 752.72 | CMQ | 9032102090
XB5AVCUST02 | Tabela de Preços de Automação e Controlo | 18/05/2026 | Modificação | Direct supply pilot light | AC3 | ACI | 100316 | DIAMETER 22 | Industrial Control | IDSIG | GENERAL PURPOSE | 3 - INDUSTRY GENERAL PURPOSE | CTS | CTS | MP | PUSHBUTTONS | MPCTS | 24.93 | EUR | 1 | UN | 3606481820891 | C | 1 | 88 | 54 | 34 | CM | 33 | 33 | G | 161568 | CMQ | [36 empty] | 1 | UN | 3606481820891 | 88 | 54 | 34 | CM | 33 | 33 | G | 161568 | CMQ | 8536508000
LV847137 | Tabela de Preços de Equipamentos e sistemas de distribuição de energia de Baixa Tensão | 18/05/2026 | Modificação | Circuit breaker Masterpact MTZ1 10L1 - 1000 A - 4P fixed - w/o Micrologic | BT8 | DBT | 145819 | MASTERPACT MTZ1 IEC | Power Products | PPACB | CONFIGURABLE | 4 - LARGE BUILDING CONFIGURABLE | ACB | ACB | PR | AIR CIRCUIT BREAKERS | PRACB | 12713.705 | EUR | 1 | UN | 3606480815072 | C | 1 | 40 | 40 | 30 | CM | 21.492 | 21.492 | KG | 48000 | CMQ | [36 empty] | 1 | UN | 3606480815072 | 4 | 4 | 3 | DM | 21.492 | 21.492 | KG | 48 | DMQ | 8536209090
EVA1PLS1 | Tabela de Preços de Equipamentos e sistemas de distribuição de energia de Baixa Tensão | 18/05/2026 | Modificação | Bloqueo para cable EVlink Pro AC | EV1 | DBT | 144240 | OTHERS ACCESSORIES | Home Solutions | PREVC | GENERAL PURPOSE | 2 - SMALL & MED BUILDING GENERAL PURPOSE | EVI | EVI | EV | EV CHARGING INFRASTRUCTURE | EVEVI | 31.8 | EUR | 1 | UN | 3606482213036 | C | 1 | 3 | 12.4 | 8 | CM | 113 | 102 | G | 297.6 | CMQ | [12 empty] | 90 | UN | 13606482213033 | 30 | 40 | 30 | CM | 10.4 | 102 | KG | 36000 | CMQ | [12 empty] | 1 | UN | 3606482213036 | 3 | 12.4 | 8 | CM | 116 | 102 | G | 297.6 | CMQ | 7326909890
NSYS3D81030DP | Tabela de Preços de Equipamentos e sistemas de distribuição de energia de Baixa Tensão | 18/05/2026 | Modificação | Spacial - Involucro S3D 800 x 1000 x 300 Dois porta cega + placa | EN1 | CUE | 143958 | PanelSeT S WM S3D | Power Products | PPUES | GENERAL PURPOSE | 3 - INDUSTRY GENERAL PURPOSE | UEC | UEC | EC | UE-STEEL WALL MOUNT. ENCLOSURE, CRN, S3D, CM AND CABLE GLAND | ECUEC | 2271.367 | EUR | 1 | UN | 3606480159046 | C | 1 | 36 | 102.5 | 82 | CM | 47.6 | 47.6 | KG | 302580 | CMQ | 6 | UN | 73606480159045 | 1750 | 1200 | 800 | MM | 297.6 | 47.6 | KG | 1680 | DMQ | [12 empty] | 1 | UN |  | 0 | 0 | 0 |  | 51 | 47.6 | KG | 299.28 | DMQ | 1 | UN | 3606480159046 | 1026 | 354 | 824 | MM | 51 | 47.6 | KG | 299.28 | DMQ | 9403208000
KNB160ZL30 | Tabela de Preços de Equipamentos e sistemas de distribuição de energia de Baixa Tensão | 18/05/2026 | Modificação | Canalis - encravamento tomada / Ligador amarelo para KNB | BT9 | PRO | 100777 | CANALIS KN | Power Products | PPLVB | CONFIGURABLE | 4 - LARGE BUILDING CONFIGURABLE | BUS | BUS | B2 | BUSWAY KN | B2BUS | 9.56 | EUR | 1 | UN | 3606485013244 | C | 10 | 0.6 | 10.5 | 7.4 | CM | 2 | 2 | G | 46.62 | CMQ | 400 | UN | 43606485013242 | 25.5 | 80 | 60 | CM | 92.5 | 2 | KG | 240000 | CMQ | 400 | UN | 43606485013242 | 12.2 | 29.7 | 20 | CM | 82 | 2 | KG | 7246.8 | CMQ | 10 | UN | 13606485013241 | 1.4 | 10.5 | 7.4 | CM | 23 | 2 | G | 82.5 | CMQ | 1 | UN | 3606485013244 | 0.6 | 10.5 | 7.4 | CM | 2 | 2 | G | 46.62 | CMQ | 8536900100
OVA51124 | Tabela de Preços de Equipamentos e sistemas de distribuição de energia de Baixa Tensão | 18/05/2026 | Modificação | Exiway - bateria- 12 V 41 Ah | IS4 | RPT | 182021 | EXIWAY | Home Solutions | HSSPE | CONFIGURABLE | 4C - CONNECTED LIVING SYSTEM FOR RESIDENTIAL & COMMERCIAL | EML | EML | EL | EMERGENCY LIGHTING | ELEML | 279.355 | EUR | 1 | UN | 3606480699252 | C | 1 | 200 | 360 | 155 | CM | 13.2 | 13.2 | KG | 11160000 | CMQ | [36 empty] | 1 | UN | 3606480699252 | 155 | 360 | 200 | MM | 13200 | 13.2 | G | 11160000 | MMQ | 8507208090
ZB6DGC | Tabela de Preços de Automação e Controlo | 18/05/2026 | Modificação | rectangular selector switch head Ø16 2-position stay put Ronis 200 | AC3 | ACI | 104422 | DIAMETER 16 | Industrial Control | IDSIG | GENERAL PURPOSE | 3 - INDUSTRY GENERAL PURPOSE | CTS | CTS | MP | PUSHBUTTONS | MPCTS | 75.13 | EUR | 1 | UN | 3389110785333 | C | 1 | 2.5 | 7 | 3 | CM | 27 | 27 | G | 52.5 | CMQ | [12 empty] | 100 | UN |  | 15 | 40 | 15 | CM | 2.925 | 27 | KG | 9 | DMQ | [12 empty] | 1 | UN | 3389110785333 | 0.25 | 0.7 | 0.3 | DM | 0.027 | 27 | KG | 0.053 | DMQ | 8538909999
C11N6TM100L | Tabela de Preços de Equipamentos e sistemas de distribuição de energia de Baixa Tensão | 18/05/2026 | Modificação | ComPacT DISJUNTOR NSXm100N 50kA CA 4P3D 100A TMD ELINK | BT4 | DBT | 181432 | COMPACT NSXM 16-160 | Power Products | PPCCB | GENERAL PURPOSE | 2 - SMALL & MED BUILDING GENERAL PURPOSE | CCN | CCN | 02 | NSXM, FUPACT, INS <= 630A | 02CCN | 646.215 | EUR | 1 | UN | 3606481991331 | C | 1 | 12.3 | 21.5 | 11.4 | CM | 1.526 | 1.526 | KG | 3014.73 | CMQ | 144 | UN | 73606481991330 | 1500 | 1200 | 800 | MM | 254490 | 1.526 | G | 1440000000 | MMQ | 6 | UN | 43606481991339 | 30 | 40 | 30 | CM | 10.19 | 1.526 | KG | 36 | DMQ | [12 empty] | 1 | UN | 3606481991331 | 12 | 22 | 13 | CM | 1.6 | 1.526 | KG | 3432 | CMQ | 8536209090
NSYTBP342916H | Tabela de Preços de Equipamentos e sistemas de distribuição de energia de Baixa Tensão | 18/05/2026 | Modificação | PC box IP66 IK08 RAL7035 Int.H325W275D160 Ext.H341W291D168 opaque PC cover H60 | EN1 | CUE | 130500 | PanelSeT P IB TBS TBP | Power Products | PPUES | GENERAL PURPOSE | 3 - INDUSTRY GENERAL PURPOSE | UEB | UEB | EB | UE - PLS, TBP, TBS, SL INDUSTRIAL BOXES. | EBUEB | 227.868 | EUR | 1 | UN | 3606480165771 | A4 | 1 | 18.5 | 36 | 30 | CM | 1.906 | 1.906 | KG | 19980 | CMQ | 36 | UN |  | 1350 | 1200 | 800 | MM | 92 | 1.906 | KG | 1296 | DMQ | 3 | UN |  | 405 | 600 | 400 | MM | 6.624 | 1.906 | KG | 97.2 | DMQ | 3 | UN |  | 405 | 600 | 400 | MM | 6.624 | 1.906 | KG | 97.2 | DMQ | 1 | UN | 3606480165771 | 185 | 360 | 300 | MM | 1.906 | 1.906 | KG | 19.98 | DMQ | 3925908000
A9N18511 | Tabela de Preços de Equipamentos e sistemas de distribuição de energia de Baixa Tensão | 18/05/2026 | Modificação | C120H - circuit breaker - 3P - 63A - D curve | BT1 | RPT | 190600 | ACTI9 | Power Products | PPCFD | GENERAL PURPOSE | 2 - SMALL & MED BUILDING GENERAL PURPOSE | FTI | FTI | DI | ACTI9 PROTECTION DEVICES INDUSTRIAL | DIFTI | 414.42 | EUR | 1 | UN | 3606480380822 | C | 1 | 7.5 | 8.7 | 8.2 | CM | 563 | 563 | G | 535.05 | CMQ | [12 empty] | 24 | UN | 43606480380820 | 30 | 40 | 30 | CM | 14.551 | 563 | KG | 36000 | CMQ | 4 | UN | 13606480380829 | 0.85 | 3.3 | 0.95 | DM | 2.344 | 563 | KG | 2.665 | DMQ | 1 | UN | 3606480380822 | 7.5 | 8.7 | 8.2 | CM | 565 | 563 | G | 535.05 | CMQ | 8536201090
METSECTV35010 | Tabela de Preços de Equipamentos e sistemas de distribuição de energia de Baixa Tensão | 18/05/2026 | Modificação | LVCT - TC de núcleo sólido 3 em 1 RJ45 - 35mm entraxe - 100A : 0.333V saída | BT7 | DBT | 107955 | CURRENT TRANSFORMERS | Digital Energy | DPLVP | GENERAL PURPOSE | 2 - SMALL & MED BUILDING GENERAL PURPOSE | EMM | EMM | PW | METERS, INSULATION MONITORING & ENERGY SERVERS | PWEMM | 149.915 | EUR | 1 | UN | 3606481279132 | C | 1 | 6.7 | 13 | 9.7 | CM | 446 | 446 | G | 844.87 | CMQ | [12 empty] | 27 | UN | 43606481279130 | 30 | 40 | 30 | CM | 12.646 | 446 | KG | 36 | DMQ | [12 empty] | 1 | UN | 3606481279132 | 0.67 | 1.25 | 0.96 | DM | 0.475 | 446 | KG | 0.804 | DMQ | 8504312190
C080N360FM | Tabela de Preços de Equipamentos e sistemas de distribuição de energia de Baixa Tensão | 18/05/2026 | Modificação | NS800N 50kA 3P 800A Fixo Manual 6.0 | BT8 | DBT | 133346 | COMPACT NS 630B-1600 | Power Products | PPCCB | CONFIGURABLE | 4 - LARGE BUILDING CONFIGURABLE | CCB | CCB | PL | COMPACT NS >= 630A | PLCCB | 8118.415 | EUR | 1 | UN | 3606482097537 | C | 1 | 23 | 39.5 | 37 | CM | 11.816 | 11.816 | KG | 33614.5 | CMQ | [36 empty] | 1 | UN | 3606482097537 | 23 | 39.5 | 37 | CM | 11.816 | 11.816 | KG | 33614.5 | CMQ | 8536209090
M9F22201 | Tabela de Preços de Equipamentos e sistemas de distribuição de energia de Baixa Tensão | 18/05/2026 | Modificação | Multi9 - Disjuntor C60SP, 2P, 1A, curva C, 10kA (UL1077), 10kA (IEC/EN 60947-2) | BT1 | RPT | 190621 | MULTI9 | Power Products | PPCFD | GENERAL PURPOSE | 2 - SMALL & MED BUILDING GENERAL PURPOSE | FTD | FTD | D9 | MULTI9 PROTECTION FOR OEM | D9FTD | 107.39 | EUR | 1 | UN | 3606481168450 | C | 1 | 7.5 | 8.5 | 3.6 | CM | 235 | 235 | G | 229.5 | CMQ | [12 empty] | 72 | UN | 43606481168458 | 30 | 40 | 30 | CM | 17.899 | 235 | KG | 36 | DMQ | 6 | UN | 13606481168457 | 0.78 | 2.25 | 0.87 | DM | 1.451 | 235 | KG | 1.527 | DMQ | 1 | UN | 3606481168450 | 7.5 | 8.5 | 3.6 | CM | 235 | 235 | G | 229.5 | CMQ | 8536201090
HMIPSA6AFD18W11 | Tabela de Preços de Automação e Controlo | 18/05/2026 | Modificação | Painel PC de 15" de largura, Harmony PSA6, Intel Atom X7425E com 1,5GHz, 24VDC, 55W | AC3 | ACI | 191291 | PSA6 PANEL PC | Industrial Control | IDHMI | PROGRAMABLE | 7 - INDUSTRY PROGRAMMABLE | PCA | PCA | PC | INDUSTRIAL PC'S | PCPCA | 2800 | EUR | 1 | UN | 3606487475941 | C | 1 | 41 | 53 | 19.5 | CM | 6.69 | 6.69 | G | 42373.5 | CMQ | 6 | UN |  | 104 | 80 | 60 | CM | 57 | 6.69 | KG | 499200000 | CMQ | [24 empty] | 1 | UN | 3606487475941 | 41 | 53 | 19.5 | CM | 6.69 | 6.69 | KG | 42.374 | CMQ | 8537109199
C1035E100 | Tabela de Preços de Equipamentos e sistemas de distribuição de energia de Baixa Tensão | 18/05/2026 | Modificação | ComPacT DISPARADOR NSX100 CA 3P3D 100A 5.2E | BT4 | DBT | 191790 | COMPACT NSX | Power Products | PPCCB | GENERAL PURPOSE | 2 - SMALL & MED BUILDING GENERAL PURPOSE | CCN | CCN | 01 | NSX | 01CCN | 1254.275 | EUR | 1 | UN | 3606481999672 | A | 1 | 10 | 15 | 11 | CM | 560 | 560 | G | 1650 | CMQ | 88 | UN |  | 74 | 80 | 60 | CM | 87.02 | 560 | KG | 355200 | CMQ | 11 | UN | 43606481999670 | 30 | 40 | 30 | CM | 6.655 | 560 | KG | 36 | CMQ | [12 empty] | 1 | UN | 3606481999672 | 10 | 15 | 11 | CM | 558 | 560 | G | 1650 | CMQ | 8536303000
BVA232-5M | Tabela de Preços de Soluções de Conectividade | 18/05/2026 | Modificação | Montagem de Válvula de Bola, DN32, 24V, 5Nm, modulante | GE1 | PRO | 191547 | BALL VALVES AND ACT. | Digital Energy | DBPRD | GENERAL PURPOSE | 2B- BUILDING MANAGEMENT OFFER GENERAL PURPOSE | FDB | FDB | FD | FIELD DEVICES BMS | FDFDB | 208.86 | EUR | 1 | UN | 3606486800546 |  | 0 | 17.2 | 15.9 | 7 | CM | 1.19 | 1.19 | KG | 1914.36 | CMQ | [36 empty] | 1 | UN | 3606486800546 | 17.2 | 15.9 | 7 | CM | 1.19 | 1.19 | KG | 1914.36 | CMQ | 8481808190
PKF16W434 | Tabela de Preços de Equipamentos e sistemas de distribuição de energia de Baixa Tensão | 18/05/2026 | Modificação | PratiKa socket - screw - angled - 16A - 3P + E - 380...415 V AC - wall | BT3 | RPT | 140900 | MUREVA | Power Products | PPCFD | GENERAL PURPOSE | 2 - SMALL & MED BUILDING GENERAL PURPOSE | FTC | FTC | PK | PK INDUSTRIAL PLUGS & SOCKETS | PKFTC | 19.805 | EUR | 1 | UN | 3303432416232 | A | 1 | 7.5 | 13 | 10.5 | CM | 180.8 | 180 | G | 1023.75 | CMQ | 128 | UN | 73303432416231 | 45 | 120 | 80 | CM | 41.104 | 180 | KG | 432000 | CMQ | 16 | UN | 43303432416230 | 30 | 40 | 30 | CM | 3.638 | 180 | KG | 36000 | CMQ | 8 | UN | 23303432416236 | 17.5 | 27 | 26 | CM | 1.609 | 180 | KG | 12285 | CMQ | 1 | UN | 3303432416232 | 0.74 | 1.3 | 1.04 | DM | 0.18 | 180 | KG | 1 | DMQ | 8536699099
RXM4LB1P7 | Tabela de Preços de Automação e Controlo | 18/05/2026 | Modificação | Relé miniatura encaixável, 3 A, 4 CO, sem LED, 230 V AC | AC3 | ACI | 146864 | EASY EMR | Industrial Control | IDSIG | GENERAL PURPOSE | 3 - INDUSTRY GENERAL PURPOSE | ARO | ARO | RM | ELECTROMECHANICAL RELAYS | RMARO | 6.9 | EUR | 1 | UN | 3389119215251 | C | 10 | 2.1 | 4.5 | 2.7 | CM | 33 | 33 | G | 25.515 | CMQ | [12 empty] | 270 | UN | 43389119215259 | 15 | 40 | 30 | CM | 10.985 | 33 | KG | 18 | DMQ | 10 | UN | 13389119215258 | 3 | 10 | 11.5 | CM | 390 | 33 | G | 345 | CMQ | 10 | UN | 13389119215258 | 3 | 10 | 11.5 | CM | 390 | 33 | G | 345 | CMQ | 8536490099
EPH1370521 | Tabela de Preços de Equipamentos e sistemas de distribuição de energia de Baixa Tensão | 18/05/2026 | Modificação | Asfora - Interruptor de estores - Ligadores automáticos de 10A, branco | IS1 | RPT | 181806 | ASFORA | Home Solutions | HSCWD | GENERAL PURPOSE | 1 - RESIDENTIAL GENERAL PURPOSE | CLB | CLB | PS | CONNECTED LIVING BASIC | PSCLB | 4.52 | EUR | 1 | UN | 3606480986901 | A | 1 | 7.1 | 4.3 | 7.1 | CM | 61 | 61 | G | 216.763 | CMQ | 1920 | UN |  | 131.5 | 120 | 80 | CM | 166.26 | 61 | KG | 1262400 | CMQ | 120 | UN | 13606480986908 | 30 | 60 | 40 | CM | 9.52 | 61 | KG | 72000 | CMQ | 10 | UN |  | 9.1 | 27.5 | 18.5 | CM | 738 | 61 | G | 4629.625 | CMQ | 1 | UN | 3606480986901 | 7.1 | 4.3 | 7.1 | CM | 61 | 61 | G | 216.763 | CMQ | 8536508000
ATS22C17S6 | Tabela de Preços de Automação e Controlo | 18/05/2026 | Modificação | Partida suave eletrônica ATS22 - 170 A - 200-600 VAC | AC2 | ACI | 129711 | ALTISTART 22 | Drives | IDVSD | CONFIGURABLE | 5 - INDUSTRY CONFIGURABLE | SDS | SDS | AP | ADVANCED SOFT STARTERS | APSDS | 4275.78 | EUR | 1 | UN | 3606480167355 | B | 1 | 25 | 41 | 33 | CM | 13.52 | 13.52 | KG | 33825 | CMQ | 4 | UN | 73606480167354 | 73.5 | 60 | 80 | CM | 67.08 | 13.52 | KG | 352.8 | DMQ | [24 empty] | 1 | UN | 3606480167355 | 2.5 | 4.1 | 3.3 | DM | 13.52 | 13.52 | KG | 33.825 | DMQ | 8537109899
AR3305B2 | Tabela de Preços de Equipamentos e sistemas de distribuição de energia de Baixa Tensão | 18/05/2026 | Modificação | Rack de servidor APC NetShelter SX de 2ª geração, 45U, 2124H x 600W x 1200D mm, com laterais, preto | ITE | UAI | 132665 | RACKS AND ENCLOSURES | Secure Power | SPRSY | CONFIGURABLE | 4 - LARGE BUILDING CONFIGURABLE | ILB | ILB | IR | OPTIMUM RACKS & ACCESSORIES | IRILB | 3619.59 | EUR | 1 | UN | 0731304642251 | C | 1 | 226.2 | 132.3 | 74.8 | CM | 158.4 | 158.4 | KG | 2238484.248 | CMQ | [36 empty] | 1 | UN | 731304642251 | 226.2 | 132.3 | 74.8 | CM | 158.4 | 158.4 | KG | 2238.484 | DMQ | 9403208000
TM3TI4G | Tabela de Preços de Automação e Controlo | 18/05/2026 | Modificação | Módulo TM3 - 4 entradas temperatura c/ terminais de mola | AC1 | ACI | 140617 | TM3 I/O | Discrete Automation | IDMST | PROGRAMABLE | 7 - INDUSTRY PROGRAMMABLE | AAM | AAM | A6 | PLC ADVANCED | A6AAM | 256.89 | EUR | 1 | UN | 3606480649011 | A | 1 | 7.5 | 10.5 | 12.5 | CM | 201 | 100 | G | 984.375 | CMQ | 432 | UN |  | 80 | 125 | 105 | CM | 111.832 | 100 | KG | 1050000 | CMQ | 9 | UN | 43606480649019 | 15 | 40 | 30 | CM | 2.273 | 100 | KG | 18 | DMQ | [12 empty] | 1 | UN | 3606480649011 | 7.5 | 10.5 | 12.5 | CM | 201 | 100 | G | 984.375 | CMQ | 8538909999
LV432487 | Tabela de Preços de Equipamentos e sistemas de distribuição de energia de Baixa Tensão | 18/05/2026 | Modificação | 4 placas em cutelo + separador de fases (NSX400/630 INV/INS) | BT4 | DBT | 191790 | COMPACT NSX | Power Products | PPCCB | GENERAL PURPOSE | 2 - SMALL & MED BUILDING GENERAL PURPOSE | CCN | CCN | 01 | NSX | 01CCN | 306.785 | EUR | 1 | UN | 3606480019852 | B | 1 | 3.5 | 16 | 13.2 | CM | 968 | 968 | G | 739.2 | CMQ | [12 empty] | 12 | UN | 43606480019850 | 30 | 40 | 30 | CM | 12 | 968 | KG | 36 | DMQ | 6 | UN | 13606480019859 | 10.8 | 35 | 19.8 | CM | 6.036 | 968 | KG | 7484.4 | CMQ | 1 | UN | 3606480019852 | 3.5 | 16 | 13.2 | CM | 968 | 968 | G | 739.2 | CMQ | 8536909500
BMH1003T27F2A | Tabela de Preços de Automação e Controlo | 18/05/2026 | Modificação | servo motor BMH - 8.2 Nm - 6000 rpm - untapped shaft - with brake - IP65/IP67 | AC2 | ACI | 132912 | SERVO MOTORS | Discrete Automation | IDMST | PROGRAMABLE | 7 - INDUSTRY PROGRAMMABLE | AAM | AAM | DV | MOTION | DVAAM | 1922.59 | EUR | 1 | UN | 3606485198224 | C | 1 | 15.6 | 44.6 | 22.1 | CM | 8.45 | 8.15 | KG | 15376.296 | CMQ | [12 empty] | 1 | UN |  | 30 | 60 | 40 | CM | 9.602 | 8.15 | KG | 72000 | CMQ | [12 empty] | 1 | UN | 3606485198224 | 220 | 400 | 200 | MM | 8450 | 8.15 | G | 17600 | CMQ | 8501522089
LVS03715 | Tabela de Preços de Equipamentos e sistemas de distribuição de energia de Baixa Tensão | 18/05/2026 | Modificação | Espelho P ComPacT INS2000-2500, 3P/4P | BT6 | DBT | 175795 | PRISMASET P STRUCT | Power Products | PPLVS | GENERAL PURPOSE | 2 - SMALL & MED BUILDING GENERAL PURPOSE | LVE | LVE | L1 | PRISMASET IP40 | L1LVE | 293.535 | EUR | 1 | UN | 3606481872609 | C | 1 | 5 | 50 | 50 | CM | 2.828 | 2.828 | KG | 12500 | CMQ | 24 | UN | 73606481872608 | 85 | 120 | 80 | CM | 96.96 | 2.828 | KG | 816 | DMQ | 4 | UN | 13606481872606 | 22 | 55 | 54 | CM | 12.2 | 2.828 | KG | 65340 | CMQ | [12 empty] | 1 | UN | 3606481872609 | 5 | 50 | 50 | CM | 2.828 | 2.828 | KG | 12500 | CMQ | 8538909999
NSYMPC406 | Tabela de Preços de Equipamentos e sistemas de distribuição de energia de Baixa Tensão | 18/05/2026 | Modificação | Spacial SF/SM solid cover plate - 400x600 mm - screwed | EN1 | CUE | 132527 | Electrical Distributio | Power Products | PPUES | GENERAL PURPOSE | 3 - INDUSTRY GENERAL PURPOSE | UEA | UEA | EA | UE - FLOOR STANDING ENCLOSURES, SF, SM, AND SFP, IN STEEL. | EAUEA | 138.69 | EUR | 1 | UN | 3606480065910 | A4 | 1 | 51 | 2 | 41 | CM | 3.586 | 3.586 | KG | 4182 | CMQ | 100 | UN |  | 530 | 1200 | 1000 | MM | 371.6 | 3.586 | KG | 636 | DMQ | [24 empty] | 1 | UN | 3606480065910 | 15 | 600 | 400 | MM | 3.504 | 3.586 | KG | 3.6 | DMQ | 7326909890
E3MUPS80KHB1S | Tabela de Preços de Equipamentos e sistemas de distribuição de energia de Baixa Tensão | 18/05/2026 | Modificação | Easy UPS 3M - UPS 80kVA 400V 3:3 com baterias internas - tempo de funcionamento 9,3 minutos, Arranque 5x8 | ITE | UAI | 180491 | EASY 3M 3PH UPS | Secure Power | SP3PH | CONFIGURABLE | 4 - LARGE BUILDING CONFIGURABLE | IT3 | IT3 | E3 | EASY UPS 3PH | E3IT3 | 25144.43 | EUR | 1 | UN |  | C | 1 | 210.2 | 75 | 112.5 | CM | 387 | 387 | KG | 1.774 | MTQ | [36 empty] | 1 | UN | 731304647867 | 210.2 | 75 | 112.5 | CM | 387 | 387 | KG | 1773562.5 | CMQ | 8504409590
BMI0703T07F | Tabela de Preços de Automação e Controlo | 18/05/2026 | Modificação | servo motor BMI 1-phase - untapped IP54 multiturn - 32768 p/t x 4096 t - brake | AC2 | ACI | 175894 | LEXIUM 32I | Discrete Automation | IDMST | PROGRAMABLE | 7 - INDUSTRY PROGRAMMABLE | AAM | AAM | DV | MOTION | DVAAM | 2093.59 | EUR | 1 | UN | 3606485376677 | C | 1 | 20 | 25.8 | 59 | CM | 6.5 | 6.5 | KG | 30444 | CMQ | 8 | UN | 73606485376676 | 77 | 60 | 80 | CM | 60.5 | 6.5 | KG | 369.6 | DMQ | 1 | UN |  | 30 | 60 | 40 | CM | 7.752 | 6.5 | KG | 72000 | CMQ | [12 empty] | 1 | UN | 3606485376677 | 258 | 590 | 200 | MM | 6500 | 6.5 | G | 30444000 | MMQ | 8501402080
CA2KN40P7 | Tabela de Preços de Automação e Controlo | 18/05/2026 | Modificação | Contactor auxiliar TeSys CA2K - 4NA 230VCA | BT2 | CUE | 180837 | TESYS MICRA C-RELAY K | Power Products | PPCTR | GENERAL PURPOSE | 3 - INDUSTRY GENERAL PURPOSE | TCS | TCS | LD | TESYS CONTROL SWITCH | LDTCS | 50.24 | EUR | 1 | UN | 3389110500349 | B | 1 | 6.6 | 6.2 | 4.8 | CM | 176 | 176 | G | 196.416 | CMQ | [12 empty] | 50 | UN | 43389110500347 | 15 | 40 | 30 | CM | 9.455 | 176 | KG | 18 | DMQ | [12 empty] | 1 | UN | 3389110500349 | 0.66 | 0.62 | 0.48 | DM | 0.18 | 176 | KG | 0.196 | DMQ | 8536490099
VLVFW1N03508AA | Tabela de Preços de Equipamentos e sistemas de distribuição de energia de Baixa Tensão | 18/05/2026 | Modificação | VarSet Fix banco de Condensadores 100kvar com entrada BAT Top 400V 50Hz | BTA | PRO | 136396 | PFC EQUIPMENT | Digital Energy | DPLVP | CONFIGURABLE | 4 - LARGE BUILDING CONFIGURABLE | APQ | APQ | RB | POWER FACTOR CORRECTION | RBAPQ | 3608.435 | EUR | 1 | UN | 3606480717499 | C | 1 | 87 | 120 | 80 | CM | 40 | 40 | KG | 835200 | CMQ | 1 | UN |  | 87 | 60 | 80 | CM | 47 | 40 | KG | 417.6 | DMQ | [24 empty] | 1 | UN | 3606480717499 | 8.7 | 6 | 8 | DM | 47 | 40 | KG | 417.6 | DMQ | 8537109899
HMIPSOS742D1W01 | Tabela de Preços de Automação e Controlo | 18/05/2026 | Modificação | Easy Panel PC, optimizado 15"(4:3) DC, CPU Celeron, 4 GB de RAM, SSD de 128 GB, ETHx2, USBx4, COMx2, switch remoto, Win10 | AC3 | ACI | 190347 | EASY SERIES PANEL PC | Industrial Control | IDHMI | PROGRAMABLE | 7 - INDUSTRY PROGRAMMABLE | PCA | PCA | PC | INDUSTRIAL PC'S | PCPCA | 3270.12 | EUR | 1 | UN | 3606481536570 | C | 1 | 17 | 60 | 44 | CM | 5.734 | 3.58 | KG | 44880 | CMQ | 16 | UN | 73606481536579 | 126 | 120 | 80 | CM | 103.744 | 3.58 | KG | 1209.6 | DMQ | [24 empty] | 1 | UN | 3606481536570 | 17 | 60 | 44 | CM | 5.734 | 3.58 | KG | 44.88 | DMQ | 8471410000
SSRHD10 | Tabela de Preços de Automação e Controlo | 18/05/2026 | Modificação | Dissipador de calor para relé de montagem em painel | AC3 | ACI | 116187 | SOLID STATE RELAYS | Industrial Control | IDSIG | GENERAL PURPOSE | 3 - INDUSTRY GENERAL PURPOSE | ARO | ARO | RM | ELECTROMECHANICAL RELAYS | RMARO | 91.94 | EUR | 1 | UN | 3606480580246 | B | 1 | 7.5 | 15.5 | 9.2 | CM | 618 | 2.92 | G | 1069.5 | CMQ | [12 empty] | 8 | UN | 43606480580244 | 30 | 40 | 30 | CM | 5.537 | 2.92 | KG | 36000 | CMQ | [12 empty] | 1 | UN | 3606480580246 | 7.5 | 15.5 | 9.2 | CM | 500 | 2.92 | G | 1069.5 | CMQ | 8538909999
ZB4BC28014 | Tabela de Preços de Automação e Controlo | 18/05/2026 | Modificação | botão ambiente cim ave, preta, com marcada | AC3 | ACI | 100316 | DIAMETER 22 | Industrial Control | IDSIG | GENERAL PURPOSE | 3 - INDUSTRY GENERAL PURPOSE | CTS | CTS | MP | PUSHBUTTONS | MPCTS | 56.68 | EUR | 1 | UN | 3606480444180 | C | 1 | 3.7 | 3.8 | 3.7 | CM | 34 | 34 | G | 52.022 | CMQ | [36 empty] | 1 | UN | 3606480444180 | 3.7 | 3.7 | 3.7 | CM | 36 | 34 | G | 50.653 | CMQ | 8538909999
GB2CD20 | Tabela de Preços de Automação e Controlo | 18/05/2026 | Modificação | disjuntor TeSys para circuitos de comando - GB2-CD – 12 A - 1 pólo+N - 1d | BT2 | CUE | 147739 | TESYS GB2 CONT CIRC CB | Power Products | PPCTR | GENERAL PURPOSE | 3 - INDUSTRY GENERAL PURPOSE | TPP | TPP | GM | TESYS POWER & PROTECT | GMTPP | 79.525 | EUR | 1 | UN | 3389110214963 | B | 6 | 1.5 | 7 | 1.5 | CM | 60 | 60 | G | 15.75 | CMQ | [12 empty] | 72 | UN | 43389110214961 | 15 | 40 | 30 | CM | 4.888 | 60 | KG | 18 | DMQ | 6 | UN | 13389110214960 | 8.2 | 8 | 9.8 | CM | 393 | 60 | G | 642.88 | CMQ | 1 | UN | 3389110214963 | 1.5 | 7 | 1.5 | CM | 60 | 60 | G | 15.75 | CMQ | 8536201090
ZB4FD7 | Tabela de Preços de Automação e Controlo | 18/05/2026 | Modificação | Branco cabeça selector flush 3 posições retorno esquerda - | AC3 | ACI | 100316 | DIAMETER 22 | Industrial Control | IDSIG | GENERAL PURPOSE | 3 - INDUSTRY GENERAL PURPOSE | CTS | CTS | MP | PUSHBUTTONS | MPCTS | 31.62 | EUR | 1 | UN | 3606489581336 | C | 1 | 5.5 | 5.2 | 4.3 | CM | 71 | 71 | G | 122.98 | CMQ | [36 empty] | 1 | UN | 3606489581336 | 5.5 | 4.3 | 5.2 | CM | 78 | 71 | G | 122.98 | CMQ | 8538909999
C25R36E100 | Tabela de Preços de Equipamentos e sistemas de distribuição de energia de Baixa Tensão | 18/05/2026 | Modificação | ComPacT DISJUNTOR NSX250R 200kA CA 3P 100A 6.2E | BT4 | DBT | 191790 | COMPACT NSX | Power Products | PPCCB | GENERAL PURPOSE | 2 - SMALL & MED BUILDING GENERAL PURPOSE | CCN | CCN | 01 | NSX | 01CCN | 8332.6 | EUR | 1 | UN | 3606482001053 | C | 1 | 14 | 20 | 11 | CM | 2.11 | 2.11 | KG | 3080 | CMQ | [12 empty] | 4 | UN | 13606482001050 | 300 | 400 | 300 | MM | 8440 | 2.11 | G | 36000000 | MMQ | 1 | UN | 23606482001057 | 140 | 200 | 110 | MM | 2190 | 2.11 | G | 3080000 | MMQ | 1 | UN | 3606482001053 | 14 | 20 | 11 | CM | 2.11 | 2.11 | KG | 3080 | CMQ | 8536209090
OVA18050 | Tabela de Preços de Equipamentos e sistemas de distribuição de energia de Baixa Tensão | 18/05/2026 | Modificação | Exiway Power Control Nano - sistema central de bateria - 6 Main cct 120 lum (Max) | IS4 | RPT | 182021 | EXIWAY | Home Solutions | HSSPE | CONFIGURABLE | 4C - CONNECTED LIVING SYSTEM FOR RESIDENTIAL & COMMERCIAL | EML | EML | EL | EMERGENCY LIGHTING | ELEML | 12109.045 | EUR | 1 | UN | 3606480698552 | C | 1 | 50 | 23 | 110 | CM | 165.8 | 165.8 | KG | 126500 | CMQ | 1 | UN | 3606480698552 | 68 | 120 | 80 | CM | 165.8 | 165.8 | KG | 652.8 | DMQ | [24 empty] | 1 | UN | 3606480698552 | 50 | 23 | 110 | CM | 165.8 | 165.8 | KG | 126500 | CMQ | 8504409590
SSP1D440BDT | Tabela de Preços de Automação e Controlo | 18/05/2026 | Modificação | Relé de montagem em painel de estado sólido, 40 a, comutação dc, almofada térmica, entrada 3.5...32 v dc, saída 1...150 v dc | AC3 | ACI | 116187 | SOLID STATE RELAYS | Industrial Control | IDSIG | GENERAL PURPOSE | 3 - INDUSTRY GENERAL PURPOSE | ARO | ARO | RM | ELECTROMECHANICAL RELAYS | RMARO | 100.42 | EUR | 1 | UN | 3606485442020 | B | 1 | 3.8 | 6.5 | 4.8 | CM | 105 | 105 | G | 118.56 | CMQ | [12 empty] | 30 | UN | 43606485442028 | 15 | 40 | 15 | CM | 3.345 | 105 | KG | 9 | DMQ | [12 empty] | 1 | UN | 3606485442020 | 3.8 | 6.5 | 4.8 | CM | 105 | 105 | G | 118.56 | CMQ | 8536490099
SXWSWECPDFSSL1 | Tabela de Preços de Soluções de Conectividade | 18/05/2026 | Modificação | BO-PDF Sign-EC para Linux | GE1 | PRO | 117135 | ECOSTRUXURE BLDG OPRTN | Digital Energy | DBPRD | PROGRAMABLE | 6 - CRITICAL & SPECIALIZED BUILDING PROGRAMMABLE | BMS | BMS | HV | BMS CONTROLLERS & SYSTEMS | HVBMS | 2706.02 | EUR | 1 | UN | 3606487131175 | C | 1 | 0 | 0 | 0 | CM | 0.01 | 0.01 | G | 0 | CMQ | [36 empty] | 1 | UN | 3606487131175 | 0 | 0 | 0 | CM | 0.01 | 0.01 | G | 0 | CMQ | 0000000000
9001K2L38LYAH13 | Tabela de Preços de Automação e Controlo | 18/05/2026 | Modificação | Botão luminoso âmbar øspigot 30 - mola de retorno - 1nanc - 120 v | AC3 | ACI | 100301 | DIAMETER 30 | Industrial Control | IDSIG | GENERAL PURPOSE | 3 - INDUSTRY GENERAL PURPOSE | CTS | CTS | MP | PUSHBUTTONS | MPCTS | 203.03 | EUR | 1 | UN | 3389110927870 | C | 1 | 4.826 | 11.43 | 5.842 | CM | 181.437 | 181.437 | G | 322.252 | CMQ | [12 empty] | 14 | UN |  | 15 | 40 | 15 | CM | 2.787 | 181.437 | KG | 9000 | CMQ | [12 empty] | 1 | UN | 785901521228 | 60 | 50 | 113 | MM | 183 | 181.437 | G | 339 | CMQ | 8536508000
9001KP1R9 | Tabela de Preços de Automação e Controlo | 18/05/2026 | Modificação | Sinalizador ø 30 - vermelho - ince escente ba 9s - 120 v ca - ip66 | AC3 | ACI | 100301 | DIAMETER 30 | Industrial Control | IDSIG | GENERAL PURPOSE | 3 - INDUSTRY GENERAL PURPOSE | CTS | CTS | MP | PUSHBUTTONS | MPCTS | 170.99 | EUR | 1 | UN | 3389118041394 | C | 1 | 4.572 | 9.398 | 5.588 | CM | 222.26 | 210 | G | 240.103 | CMQ | [12 empty] | 16 | UN | 43389118041392 | 15 | 40 | 15 | CM | 3.841 | 210 | KG | 9000 | CMQ | [12 empty] | 1 | UN | 785901005681 | 55 | 92 | 50 | MM | 226 | 210 | G | 253 | CMQ | 8531807000
LC3D32AB7 | Tabela de Preços de Automação e Controlo | 18/05/2026 | Modificação | Arrancador estrela triângulo Tesys D - 3 x 3P (3 NA) - 32 A - 24 V CA bobina | BT2 | CUE | 147719 | TESYS PREASS. STARTERS | Power Products | PPCTR | GENERAL PURPOSE | 3 - INDUSTRY GENERAL PURPOSE | TCC | TCC | AC | TESYS CONTROL CONTACTOR | ACTCC | 915.4 | EUR | 1 | UN | 3389110549966 | B | 1 | 17.5 | 23 | 16 | CM | 1.742 | 1.742 | KG | 6440 | CMQ | [12 empty] | 6 | UN | 43389110549964 | 30 | 60 | 40 | CM | 11.584 | 1.742 | KG | 72 | DMQ | [12 empty] | 1 | UN | 3389110549966 | 17.5 | 23 | 16 | CM | 1.742 | 1.742 | KG | 6440 | CMQ | 8537109899
MTN3150-0000 | Tabela de Preços de Equipamentos e sistemas de distribuição de energia de Baixa Tensão | 18/05/2026 | Modificação | Botão de pressão simples - 10A - 250V | IS1 | RPT | 181949 | MERTEN INSERTS | Home Solutions | HSCWD | GENERAL PURPOSE | 1 - RESIDENTIAL GENERAL PURPOSE | CLD | CLD | 40 | CONNECTED LIVING MERTEN | 40CLD | 7.31 | EUR | 1 | UN | 3606480307027 | A | 1 | 4.2 | 13.8 | 7.5 | CM | 52 | 52 | G | 434.7 | CMQ | 1440 | UN |  | 113 | 120 | 80 | CM | 119 | 52 | KG | 1084800 | CMQ | 60 | UN | 43606480307025 | 30.2 | 40.2 | 34.2 | CM | 4.548 | 52 | KG | 39 | CMQ | 10 | UN | 13606480307024 | 9.5 | 27.3 | 18.1 | CM | 682 | 52 | G | 4694.235 | CMQ | 1 | UN | 3606480307027 | 4.2 | 13.8 | 7.5 | CM | 52 | 52 | G | 434.7 | CMQ | 8536508000
CCTDD20004 | Tabela de Preços de Equipamentos e sistemas de distribuição de energia de Baixa Tensão | 18/05/2026 | Modificação | STD - SAE - regulador de fluxo luminoso remoto - 1000 W | BT1 | RPT | 191004 | DIN SAE | Power Products | PPCFD | GENERAL PURPOSE | 1 - RESIDENTIAL GENERAL PURPOSE | CLD | CLD | DZ | CONNECTED LIVING TIMER | DZCLD | 364.885 | EUR | 1 | UN | 3606480160677 | C | 1 | 8.1 | 9.7 | 9.7 | CM | 198 | 198 | G | 762.129 | CMQ | [12 empty] | 24 | UN | 43606480160675 | 3 | 4 | 3 | DM | 5.074 | 198 | KG | 36 | DMQ | [12 empty] | 1 | UN | 3606480160677 | 8.1 | 9.7 | 9.7 | CM | 198 | 198 | G | 762.129 | CMQ | 8537109899
LV948300 | Tabela de Preços de Equipamentos e sistemas de distribuição de energia de Baixa Tensão | 18/05/2026 | Modificação | MTZ2 25 H1 - 2500 A - 3P extraível - configurável | BT8 | DBT | 190406 | MTZ2-3 ACTIVE IEC | Power Products | PPACB | CONFIGURABLE | 4 - LARGE BUILDING CONFIGURABLE | ACB | ACB | 06 | MTZ ACTIVE OFFER | 06ACB | 14292.545 | EUR | 1 | UN | 3606486813461 | C | 1 | 2 | 2 | 1 | CM | 10 | 10 | G | 4 | CMQ | [36 empty] | 1 | UN | 3606486813461 | 2 | 2 | 1 | CM | 10 | 10 | G | 4 | CMQ | 8536209090
LC1DT20E7 | Tabela de Preços de Automação e Controlo | 18/05/2026 | Modificação | Contactor Tesys D - 4P(4 NA) - AC-1 - <= 440 V 20 A - 48 V CA 50/60 Hz bobina | BT2 | CUE | 187516 | TESYS DECA CONT. <115A | Power Products | PPCTR | GENERAL PURPOSE | 3 - INDUSTRY GENERAL PURPOSE | TCC | TCC | AC | TESYS CONTROL CONTACTOR | ACTCC | 84.465 | EUR | 1 | UN | 3389110244502 | B | 1 | 5.5 | 12 | 9.5 | CM | 389 | 389 | G | 627 | CMQ | [12 empty] | 16 | UN | 13389110244509 | 15 | 40 | 30 | CM | 6.784 | 389 | KG | 18 | DMQ | [12 empty] | 1 | UN | 3389110244502 | 5.5 | 12 | 9.5 | CM | 396 | 389 | G | 627 | CMQ | 8536419089
ATS22C32Q | Tabela de Preços de Automação e Controlo | 18/05/2026 | Modificação | Arrancador suave -ATS22-controlo 220V-potência 230V(90kW)/400...440V(160kW) | AC2 | ACI | 129711 | ALTISTART 22 | Drives | IDVSD | CONFIGURABLE | 5 - INDUSTRY CONFIGURABLE | SDS | SDS | AP | ADVANCED SOFT STARTERS | APSDS | 5480.67 | EUR | 1 | UN | 3606480211270 | A | 1 | 49 | 54.5 | 36.5 | CM | 24.5 | 24.5 | KG | 97473.25 | CMQ | 1 | UN |  | 49 | 54.5 | 36.5 | CM | 24.5 | 24.5 | KG | 97473.25 | CMQ | [24 empty] | 1 | UN | 3606480211270 | 4.9 | 5.45 | 3.65 | DM | 24.5 | 24.5 | KG | 97.473 | DMQ | 8537109899
XAPE302 | Tabela de Preços de Automação e Controlo | 18/05/2026 | Modificação | Placa frontal perfurada - xap-e - metal - 2 aberturas horizontais | AC3 | ACI | 100375 | ENCLOSURES&SAFETY C.S. | Industrial Control | IDSIG | GENERAL PURPOSE | 3 - INDUSTRY GENERAL PURPOSE | CTS | CTS | MP | PUSHBUTTONS | MPCTS | 48.54 | EUR | 1 | UN | 3389110628029 | B | 1 | 2.2 | 16.3 | 12.6 | CM | 92 | 92 | G | 451.836 | CMQ | [12 empty] | 30 | UN | 43389110628027 | 15 | 40 | 30 | CM | 3.185 | 92 | KG | 18 | DMQ | [12 empty] | 1 | UN | 3389110628029 | 2.2 | 16.3 | 12.6 | CM | 92 | 92 | G | 451.836 | CMQ | 8538100000
NSYCRN325200 | Tabela de Preços de Equipamentos e sistemas de distribuição de energia de Baixa Tensão | 18/05/2026 | Modificação | Porta lisa CRN Spacial com placa de montagem. H300xW250xD200 IP66 IK10 RAL7035. | EN1 | CUE | 119457 | PanelSeT S WM CRN | Power Products | PPUES | GENERAL PURPOSE | 3 - INDUSTRY GENERAL PURPOSE | UEC | UEC | EC | UE-STEEL WALL MOUNT. ENCLOSURE, CRN, S3D, CM AND CABLE GLAND | ECUEC | 133.98 | EUR | 1 | UN | 3606480212581 | A4 | 1 | 31.5 | 26 | 21.5 | CM | 4.25 | 4.25 | KG | 17608.5 | CMQ | 96 | UN | 73606480212580 | 2080 | 1200 | 1000 | MM | 438.7 | 4.25 | KG | 2496 | DMQ | [12 empty] | 1 | UN |  | 0 | 0 | 0 |  | 4.34 | 4.25 | KG | 19.008 | DMQ | 1 | UN | 3606480212581 | 320 | 220 | 270 | MM | 4.34 | 4.25 | KG | 19.008 | DMQ | 9403208000
A9N60737 | Tabela de Preços de Equipamentos e sistemas de distribuição de energia de Baixa Tensão | 18/05/2026 | Modificação | Miniature circuit-breaker, Acti9 C120N, 3P, 80 A, C curve, 10 kA (IEC 60947-2) | BT1 | RPT | 190600 | ACTI9 | Power Products | PPCFD | GENERAL PURPOSE | 2 - SMALL & MED BUILDING GENERAL PURPOSE | FTI | FTI | DI | ACTI9 PROTECTION DEVICES INDUSTRIAL | DIFTI | 268.235 | EUR | 1 | UN | 3606480383205 | C | 1 | 8.7 | 7.5 | 8.1 | CM | 579 | 579 | G | 528.525 | CMQ | [12 empty] | 24 | UN | 43606480383203 | 30 | 40 | 30 | CM | 15.991 | 579 | KG | 36000 | CMQ | 4 | UN | 13606480383202 | 95 | 330 | 85 | MM | 2584 | 579 | G | 2664.75 | CMQ | 1 | UN | 3606480383205 | 75 | 86 | 81 | MM | 615 | 579 | G | 522450 | MMQ | 8536209090
KBA40DF405W | Tabela de Preços de Equipamentos e sistemas de distribuição de energia de Baixa Tensão | 18/05/2026 | Modificação | FLEXIBLE LENGTH 40A 0.5M | BT9 | PRO | 106572 | CANALIS KB | Power Products | PPLVB | GENERAL PURPOSE | 2 - SMALL & MED BUILDING GENERAL PURPOSE | LBW | LBW | B1 | LIGHT BUSWAY | B1LBW | 464.72 | EUR | 1 | UN | 3606480000331 | C | 1 | 5 | 65 | 6 | CM | 750 | 750 | G | 1950 | CMQ | 20 | UN | 73606480000330 | 8.5 | 9.2 | 6.2 | DM | 38 | 750 | KG | 484.84 | DMQ | [12 empty] | 1 | UN |  | 0.5 | 6.5 | 0.6 | DM | 1.4 | 750 | KG | 1.95 | DMQ | 1 | UN | 3606480000331 | 0.5 | 6.5 | 0.6 | DM | 1.4 | 750 | KG | 1.95 | DMQ | 8536900100
BK650EI | Tabela de Preços de Equipamentos e sistemas de distribuição de energia de Baixa Tensão | 18/05/2026 | Modificação | APC Back-UPS, 650VA, Torre, 230V, 4 tomadas IEC C13 , Bateria substituível pelo utilizador | ITH | UAI | 132632 | BACK-UPS | Secure Power | SPPPP | GENERAL PURPOSE | 2 - SMALL & MED BUILDING GENERAL PURPOSE | ITH | ITH | I1 | OPTIMUM UPS 1PH | I1ITH | 219.18 | EUR | 1 | UN | 0731304219781 | A | 1 | 49.4 | 41.5 | 18.5 | CM | 7.3 | 7.3 | KG | 37926.85 | CMQ | 35 | UN | 77313042197815 | 132.5 | 120 | 100 | CM | 267.85 | 7.3 | KG | 1590000 | CMQ | [24 empty] | 1 | UN | 731304219781 | 49.4 | 41.5 | 18.5 | CM | 7.31 | 7.3 | KG | 37926.85 | CMQ | 8504409590
ZB6YD001 | Tabela de Preços de Automação e Controlo | 18/05/2026 | Modificação | Obturador de protecção para botão rectangular ø 16 mm | AC3 | ACI | 104422 | DIAMETER 16 | Industrial Control | IDSIG | GENERAL PURPOSE | 3 - INDUSTRY GENERAL PURPOSE | CTS | CTS | MP | PUSHBUTTONS | MPCTS | 12.47 | EUR | 1 | UN | 3389110784701 | B | 1 | 1.5 | 10 | 7 | CM | 6 | 3 | G | 105 | CMQ | [12 empty] | 80 | UN | 43389110784709 | 15 | 40 | 15 | CM | 588 | 3 | G | 9000 | CMQ | [12 empty] | 1 | UN | 3389110784701 | 0.2 | 1.6 | 1.1 | DM | 0.006 | 3 | KG | 0.352 | DMQ | 3926906000
NSYCS800PLM | Tabela de Preços de Equipamentos e sistemas de distribuição de energia de Baixa Tensão | 18/05/2026 | Modificação | 35mm symetrical DIN rail -L 795mm for using with NSYTCSxx in PLM108 | EN1 | CUE | 120241 | PanelSeT P Accessories | Power Products | PPUES | GENERAL PURPOSE | 3 - INDUSTRY GENERAL PURPOSE | UEC | UEC | PM | UE - WALL MOUNTING ENCLOSURE PLM IN POLYESTER. | PMUEC | 34.068 | EUR | 1 | UN | 3606480191688 | A4 | 2 | 1 | 84 | 4 | CM | 560 | 560 | G | 336 | CMQ | [24 empty] | 50 | UN |  | 0 | 0 | 0 |  | 12500 | 560 | G | 12.375 | DMQ | 2 | UN |  | 17 | 830 | 40 | MM | 0.5 | 560 | KG | 0.564 | DMQ | 8538100000
METSECT5GG125 | Tabela de Preços de Equipamentos e sistemas de distribuição de energia de Baixa Tensão | 18/05/2026 | Modificação | Transformador de Corrente Núcleo Aberto - Tipo GG, p/ barramento - 1250A / 5A | BT7 | DBT | 107955 | CURRENT TRANSFORMERS | Digital Energy | DPLVP | GENERAL PURPOSE | 2 - SMALL & MED BUILDING GENERAL PURPOSE | EMM | EMM | PW | METERS, INSULATION MONITORING & ENERGY SERVERS | PWEMM | 425.695 | EUR | 1 | UN | 3606489608026 | C | 1 | 6 | 20 | 16 | CM | 1.552 | 1.552 | KG | 1920 | CMQ | [12 empty] | 8 | UN | 43606489608024 | 30 | 40 | 30 | CM | 12383 | 1.552 | G | 36 | DMQ | [12 empty] | 1 | UN | 3606489608026 | 198 | 155 | 58 | MM | 1487 | 1.552 | G | 1780.02 | CMQ | 8504318090
C11F4TM100B | Tabela de Preços de Equipamentos e sistemas de distribuição de energia de Baixa Tensão | 18/05/2026 | Modificação | ComPacT DISJUNTOR NSXm100F 36kA CA 4P4D 100A TMD PARAFUSO | BT4 | DBT | 181432 | COMPACT NSXM 16-160 | Power Products | PPCCB | GENERAL PURPOSE | 2 - SMALL & MED BUILDING GENERAL PURPOSE | CCN | CCN | 02 | NSXM, FUPACT, INS <= 630A | 02CCN | 561.85 | EUR | 1 | UN | 3606481991133 | C | 1 | 11.4 | 21.3 | 11.9 | CM | 1.402 | 1.402 | KG | 2889.558 | CMQ | 144 | UN | 73606481991132 | 150 | 120 | 80 | CM | 254.49 | 1.402 | KG | 1440 | DMQ | 6 | UN | 43606481991131 | 30 | 40 | 30 | CM | 10.19 | 1.402 | KG | 36 | DMQ | [12 empty] | 1 | UN | 3606481991133 | 12 | 22 | 13 | CM | 1.6 | 1.402 | KG | 3432 | CMQ | 8536209090
LV848475 | Tabela de Preços de Equipamentos e sistemas de distribuição de energia de Baixa Tensão | 18/05/2026 | Modificação | Additional SDE fault-trip indication contact - 6 A/240 VAC - MTZ2/MTZ3 drawout | BT8 | DBT | 145825 | MASTERPACT MTZ AUX. | Power Products | PPACB | CONFIGURABLE | 4 - LARGE BUILDING CONFIGURABLE | ACB | ACB | PR | AIR CIRCUIT BREAKERS | PRACB | 168.33 | EUR | 1 | UN | 3606480804533 | C | 1 | 3.5 | 7.3 | 4 | CM | 70 | 70 | G | 102.2 | CMQ | [36 empty] | 1 | UN | 3606480804533 | 35 | 73 | 40 | MM | 70 | 70 | G | 102.2 | CMQ | 8538909999
21117 | Tabela de Preços de Equipamentos e sistemas de distribuição de energia de Baixa Tensão | 18/05/2026 | Modificação | auxiliary contact - 1 NO + 1 NC - for P25M - 415 V - 2.2 A | BT1 | RPT | 135006 | ACTI9 | Power Products | PPCFD | GENERAL PURPOSE | 2 - SMALL & MED BUILDING GENERAL PURPOSE | FTI | FTI | DI | ACTI9 PROTECTION DEVICES INDUSTRIAL | DIFTI | 28.265 | EUR | 1 | UN | 3303430211174 | A | 1 | 6.6 | 9 | 1.2 | CM | 43 | 43 | G | 71.28 | CMQ | [12 empty] | 100 | UN | 43303430211172 | 30 | 40 | 30 | CM | 5.417 | 43 | KG | 36000 | CMQ | 10 | UN | 23303430211178 | 9.5 | 15 | 10 | CM | 470 | 43 | G | 1425 | CMQ | 1 | UN | 3303430211174 | 6.6 | 9 | 1.2 | CM | 43 | 43 | G | 71.28 | CMQ | 8538909999
LC1D25P7 | Tabela de Preços de Automação e Controlo | 18/05/2026 | Modificação | Contactor Tesys D - 3P(3 NA) - AC-3 - <= 440 V 25 A - 230 V CA bobina | BT2 | CUE | 187516 | TESYS DECA CONT. <115A | Power Products | PPCTR | GENERAL PURPOSE | 3 - INDUSTRY GENERAL PURPOSE | TCC | TCC | AC | TESYS CONTROL CONTACTOR | ACTCC | 137.595 | EUR | 1 | UN | 3389110349955 | A | 1 | 5 | 11 | 9.2 | CM | 402 | 402 | G | 506 | CMQ | 320 | UN | 73389110349954 | 75 | 60 | 80 | CM | 145.488 | 402 | KG | 360 | DMQ | 20 | UN | 43389110349953 | 15 | 40 | 30 | CM | 8.596 | 402 | KG | 18000 | CMQ | [12 empty] | 1 | UN | 3389110349955 | 5 | 11.2 | 9.2 | CM | 414 | 402 | G | 515.2 | CMQ | 8536490099
C16M2TM160 | Tabela de Preços de Equipamentos e sistemas de distribuição de energia de Baixa Tensão | 18/05/2026 | Modificação | ComPacT DISJUNTOR NSX160M 40kA CA-CC 2P 160A TMD | BT4 | DBT | 191790 | COMPACT NSX | Power Products | PPCCB | GENERAL PURPOSE | 2 - SMALL & MED BUILDING GENERAL PURPOSE | CCN | CCN | 01 | NSX | 01CCN | 1885.005 | EUR | 1 | UN | 3606481995933 | C | 1 | 8.1 | 17.5 | 13 | CM | 1.28 | 1.28 | KG | 1842.75 | CMQ | [12 empty] | 12 | UN | 13606481995930 | 30 | 40 | 30 | CM | 15.95 | 1.28 | KG | 36 | DMQ | [12 empty] | 1 | UN | 3606481995933 | 8.1 | 17.5 | 13 | CM | 1.28 | 1.28 | KG | 1842.75 | CMQ | 8536209090
56194 | Tabela de Preços de Equipamentos e sistemas de distribuição de energia de Baixa Tensão | 18/05/2026 | Modificação | residual current monitoring relay, Vigirex RH99M, 30 mA to 30 A, 380 VAC to 415 VAC 50/60 Hz, automatic reset | BT4 | DBT | 133480 | VIGIREX RELAYS | Power Products | PPCCB | GENERAL PURPOSE | 2 - SMALL & MED BUILDING GENERAL PURPOSE | CCN | CCN | 01 | NSX | 01CCN | 943.57 | EUR | 1 | UN | 3303430561941 | C | 1 | 8 | 9 | 9 | CM | 307 | 300 | G | 648 | CMQ | [12 empty] | 36 | UN | 13303430561948 | 30 | 40 | 30 | CM | 11.765 | 300 | KG | 36000 | CMQ | [12 empty] | 1 | UN | 3303430561941 | 0.9 | 0.8 | 0.9 | DM | 0.307 | 300 | KG | 0.648 | DMQ | 8536490099
NU600241 | Tabela de Preços de Equipamentos e sistemas de distribuição de energia de Baixa Tensão | 18/05/2026 | Modificação | Nova Unica - Quadro 1 Elemento Unica Deco Antracite/Cobre | IS1 | RPT | 181958 | NEW UNICA | Home Solutions | HSCWD | GENERAL PURPOSE | 1 - RESIDENTIAL GENERAL PURPOSE | CLD | CLD | DU | CONNECTED LIVING UNICA | DUCLD | 7.505 | EUR | 1 | UN | 3606486928318 | A | 1 | 1 | 9 | 8.5 | CM | 19 | 17.2 | G | 76.5 | CMQ | 1200 | UN |  | 75 | 80 | 60 | CM | 40.364 | 17.2 | KG | 360000 | CMQ | 300 | UN | 23606486928312 | 30 | 60 | 40 | CM | 7.5 | 17.2 | KG | 72 | DMQ | 10 | UN | 13606486928315 | 10.5 | 12 | 11 | CM | 225 | 17.2 | G | 1386 | CMQ | 1 | UN | 3606486928318 | 1 | 9 | 8.5 | CM | 19 | 17.2 | G | 76.5 | CMQ | 3925901000
A9L40501 | Tabela de Preços de Equipamentos e sistemas de distribuição de energia de Baixa Tensão | 18/05/2026 | Modificação | Descarregador de sobretensões iPRD 40r kA 350V 1P+N com sinalização | BT1 | RPT | 135006 | ACTI9 | Power Products | PPCFD | GENERAL PURPOSE | 2 - SMALL & MED BUILDING GENERAL PURPOSE | FTI | FTI | 69 | ACTI9 SURGE PROTECTION DEVICES | 69FTI | 337.49 | EUR | 1 | UN | 3606480506314 | C | 1 | 4.2 | 9.2 | 7.2 | CM | 242 | 242 | G | 278.208 | CMQ | [12 empty] | 54 | UN | 43606480506312 | 30 | 40 | 30 | CM | 14.617 | 242 | KG | 36000 | CMQ | 6 | UN | 13606480506311 | 8.5 | 27.8 | 10 | CM | 1.561 | 242 | KG | 2363 | CMQ | 1 | UN | 3606480506314 | 4.2 | 9.2 | 7.2 | CM | 248 | 242 | G | 278.208 | CMQ | 8536303000
VCF0GE | Tabela de Preços de Automação e Controlo | 18/05/2026 | Modificação | interruptor seccionador principal paragem de emergência em caixa 3P 20A | BT2 | CUE | 187661 | ENCLOSED DISCONNECTOR | Power Products | PPCTR | GENERAL PURPOSE | 3 - INDUSTRY GENERAL PURPOSE | TCS | TCS | LD | TESYS CONTROL SWITCH | LDTCS | 88 | EUR | 1 | UN | 3389110194081 | A | 1 | 11 | 15.8 | 14.3 | CM | 479 | 479 | G | 2485.34 | CMQ | 56 | UN |  | 75 | 80 | 60 | CM | 43.772 | 479 | KG | 360000 | CMQ | 7 | UN | 43389110194089 | 30 | 40 | 30 | CM | 3.756 | 479 | KG | 36000 | CMQ | [12 empty] | 1 | UN | 3389110194081 | 11 | 15.8 | 14.3 | CM | 479 | 479 | G | 2485.34 | CMQ | 8536508000
RXM4AB1JD | Tabela de Preços de Automação e Controlo | 18/05/2026 | Modificação | Ligação de relé miniatura - Harmony rxm - 4 fa - 12 v dc | AC3 | ACI | 116769 | ELECTROMECA.RELAY SE | Industrial Control | IDSIG | GENERAL PURPOSE | 3 - INDUSTRY GENERAL PURPOSE | ARO | ARO | RM | ELECTROMECHANICAL RELAYS | RMARO | 13.53 | EUR | 1 | UN | 3389119403764 | A | 10 | 2 | 4.3 | 2.2 | CM | 34 | 34 | G | 18.92 | CMQ | [12 empty] | 240 | UN | 43389119403762 | 15 | 40 | 30 | CM | 9.335 | 34 | KG | 18 | DMQ | 10 | UN | 13389119403761 | 3 | 12.4 | 10.4 | CM | 370 | 34 | G | 386.88 | CMQ | 10 | UN | 13389119403761 | 3 | 12.4 | 10.4 | CM | 370 | 34 | G | 386.88 | CMQ | 8536419089
SXWSWASPUP40EN | Tabela de Preços de Soluções de Conectividade | 18/05/2026 | Modificação | Atualização ASP de 4.x - Server - Enhanced | GE1 | PRO | 117135 | ECOSTRUXURE BLDG OPRTN | Digital Energy | DBPRD | PROGRAMABLE | 6 - CRITICAL & SPECIALIZED BUILDING PROGRAMMABLE | BMS | BMS | HV | BMS CONTROLLERS & SYSTEMS | HVBMS | 138.6 | EUR | 1 | UN | 3606487130758 | C | 1 | 0 | 0 | 0 | CM | 0.01 | 0.01 | G | 0 | CMQ | [36 empty] | 1 | UN | 3606487130758 | 0 | 0 | 0 | CM | 0.01 | 0.01 | G | 0 | CMQ | 0000000000
LV848463 | Tabela de Preços de Equipamentos e sistemas de distribuição de energia de Baixa Tensão | 18/05/2026 | Modificação | MX communicating opening voltage release - 380/480 V AC - for MTZ2/MTZ3 drawout | BT8 | DBT | 180968 | MASTERPACT MTZ COILS | Power Products | PPACB | CONFIGURABLE | 4 - LARGE BUILDING CONFIGURABLE | ACB | ACB | PR | AIR CIRCUIT BREAKERS | PRACB | 405.54 | EUR | 1 | UN | 3606480809491 | C | 1 | 3.5 | 6 | 9 | CM | 1.168 | 1.168 | KG | 189 | CMQ | [36 empty] | 1 | UN | 3606480809491 | 35 | 60 | 90 | MM | 1168 | 1.168 | G | 189000 | MMQ | 8536508000
LV848429 | Tabela de Preços de Equipamentos e sistemas de distribuição de energia de Baixa Tensão | 18/05/2026 | Modificação | Circuit breaker MTZ2 16H2 - 1600 A - 4P drawout - right neutral - w/o Micrologic | BT8 | DBT | 145820 | MASTERPACT MTZ2-3 IEC | Power Products | PPACB | CONFIGURABLE | 4 - LARGE BUILDING CONFIGURABLE | ACB | ACB | PR | AIR CIRCUIT BREAKERS | PRACB | 32650.14 | EUR | 1 | UN | 3606480807244 | C | 1 | 30 | 50 | 30 | CM | 54.653 | 54.653 | KG | 45000 | CMQ | [36 empty] | 1 | UN | 3606480807244 | 3 | 5 | 3 | DM | 54.653 | 54.653 | KG | 45 | DMQ | 8536209090
BMI1002P06A | Tabela de Preços de Automação e Controlo | 18/05/2026 | Modificação | servo motor BMI 3-phase - untapped IP54 single turn - 32768 p/t | AC2 | ACI | 175894 | LEXIUM 32I | Discrete Automation | IDMST | PROGRAMABLE | 7 - INDUSTRY PROGRAMMABLE | AAM | AAM | DV | MOTION | DVAAM | 2320.56 | EUR | 1 | UN | 3606485376967 | C | 1 | 25.8 | 59 | 20 | CM | 9.5 | 9.5 | KG | 30444 | CMQ | 8 | UN | 73606485376966 | 77 | 60 | 80 | CM | 84.5 | 9.5 | KG | 369.6 | DMQ | 1 | UN |  | 30 | 60 | 40 | CM | 10.752 | 9.5 | KG | 72000 | CMQ | [12 empty] | 1 | UN | 3606485376967 | 258 | 590 | 200 | MM | 9500 | 9.5 | G | 30444000 | MMQ | 8501522089
XACA2813 | Tabela de Preços de Automação e Controlo | 18/05/2026 | Modificação | Estação de controlo pendente xac-a - 2 botões de pressão 1 paragem de emergência | AC3 | ACI | 100369 | PENDANT STATIONS | Industrial Control | IDSIG | GENERAL PURPOSE | 3 - INDUSTRY GENERAL PURPOSE | CTS | CTS | EM | CONTROL STATIONS | EMCTS | 112.81 | EUR | 1 | UN | 3389110426816 | B | 1 | 10 | 52 | 11 | CM | 655 | 655 | G | 5720 | CMQ | 30 | UN | 73389110426815 | 73.5 | 60 | 80 | CM | 32.89 | 655 | KG | 352.8 | DMQ | 6 | UN |  | 30 | 60 | 40 | CM | 5.236 | 655 | KG | 72 | DMQ | [12 empty] | 1 | UN | 3389110426816 | 1.05 | 5.3 | 1.15 | DM | 0.663 | 655 | KG | 6.4 | DMQ | 8537109899
XV6C28 | Tabela de Preços de Automação e Controlo | 18/05/2026 | Modificação | Módulo luminoso para Harmony XV6, Ø60 mm, amarelo, estável | AC3 | ACI | 135280 | TOWER LIGHT | Industrial Control | IDSIG | GENERAL PURPOSE | 3 - INDUSTRY GENERAL PURPOSE | CTS | CTS | IB | TOWER LIGHTS & BEACONS | IBCTS | 85.3 | EUR | 1 | UN | 3606487129868 | C | 1 | 7.3 | 6.5 | 7.3 | CM | 67 | 67 | G | 346.385 | CMQ | 480 | UN |  | 75 | 80 | 60 | CM | 44.668 | 67 | KG | 360 | DMQ | 60 | UN | 13606487129865 | 30 | 40 | 30 | CM | 4.521 | 67 | KG | 36 | DMQ | [12 empty] | 1 | UN | 3606487129868 | 6.5 | 7.25 | 7.25 | CM | 68 | 67 | G | 341.656 | CMQ | 8531807000
475314 | Tabela de Preços de Equipamentos e sistemas de distribuição de energia de Baixa Tensão | 18/05/2026 | Modificação | Quadro, metal Merten M-Plan, 3 elementos, rhodium cinza | IS1 | RPT | 181951 | MERTEN SYSTEM M | Home Solutions | HSCWD | GENERAL PURPOSE | 1 - RESIDENTIAL GENERAL PURPOSE | CLD | CLD | 40 | CONNECTED LIVING MERTEN | 40CLD | 127.51 | EUR | 1 | UN | 4042811101688 | C | 1 | 2.6 | 23.7 | 9.3 | CM | 296 | 296 | G | 573.066 | CMQ | [12 empty] | 32 | UN | 24042811101682 | 19.8 | 40.4 | 30.7 | CM | 9.866 | 296 | KG | 24557.544 | CMQ | [12 empty] | 1 | UN | 4042811101688 | 2.6 | 23.7 | 9.3 | CM | 296 | 296 | G | 573.066 | CMQ | 7326909890
C10F3TM063 | Tabela de Preços de Equipamentos e sistemas de distribuição de energia de Baixa Tensão | 18/05/2026 | Modificação | ComPacT DISJUNTOR NSX100F 36kA CA 3P3D 63A TMD | BT4 | DBT | 191790 | COMPACT NSX | Power Products | PPCCB | GENERAL PURPOSE | 2 - SMALL & MED BUILDING GENERAL PURPOSE | CCN | CCN | 01 | NSX | 01CCN | 480.46 | EUR | 1 | UN | 3606481997043 | C | 1 | 13.7 | 19 | 11.2 | CM | 1.778 | 1.73 | KG | 2915.36 | CMQ | [12 empty] | 7 | UN | 13606481997040 | 30 | 40 | 30 | CM | 12.848 | 1.73 | KG | 36 | DMQ | [12 empty] | 1 | UN | 3606481997043 | 13.7 | 19 | 11.2 | CM | 1.778 | 1.73 | KG | 2915.36 | CMQ | 8536201090
LC1D25R7 | Tabela de Preços de Automação e Controlo | 18/05/2026 | Modificação | Contactor Tesys D - 3P(3 NA) - AC-3 - <= 440 V 25 A - 440 V CA bobina | BT2 | CUE | 187516 | TESYS DECA CONT. <115A | Power Products | PPCTR | GENERAL PURPOSE | 3 - INDUSTRY GENERAL PURPOSE | TCC | TCC | AC | TESYS CONTROL CONTACTOR | ACTCC | 151.795 | EUR | 1 | UN | 3389110350074 | B | 1 | 5.5 | 12 | 9.5 | CM | 425 | 425 | G | 627 | CMQ | 320 | UN | 73389110350073 | 77 | 60 | 80 | CM | 148.58 | 425 | KG | 369.6 | DMQ | 20 | UN | 43389110350072 | 15 | 40 | 30 | CM | 8.755 | 425 | KG | 18 | DMQ | [12 empty] | 1 | UN | 3389110350074 | 112 | 51 | 92 | MM | 415 | 425 | G | 525504 | MMQ | 8536490099
ZB5FVCUST02 | Tabela de Preços de Automação e Controlo | 18/05/2026 | Modificação | Cabeça led piloto flush luminosous branco cor cim c | AC3 | ACI | 100316 | DIAMETER 22 | Industrial Control | IDSIG | GENERAL PURPOSE | 3 - INDUSTRY GENERAL PURPOSE | CTS | CTS | MP | PUSHBUTTONS | MPCTS | 11.4 | EUR | 1 | UN | 3606481818515 | C | 1 | 56 | 52 | 43 | CM | 22 | 22 | G | 125216 | CMQ | [12 empty] | 40 | UN |  | 15 | 40 | 30 | CM | 1.335 | 22 | KG | 18000 | CMQ | [12 empty] | 1 | UN | 3606489493929 | 5.6 | 5.2 | 4.3 | CM | 22 | 22 | G | 125.216 | CMQ | 8531900000
NSYSCX6040 | Tabela de Preços de Equipamentos e sistemas de distribuição de energia de Baixa Tensão | 18/05/2026 | Modificação | Stainless canopy 304L, Scotch Brite® finish, for enclosures W600xD400 mm. | EN1 | CUE | 191215 | PanelSeT X Accessories | Power Products | PPUES | GENERAL PURPOSE | 3 - INDUSTRY GENERAL PURPOSE | UEA | UEA | ST | UE-FLOOR STAND.WALL MOUN. ENCLOSURES, BOXES STAINLESS STEEL. | STUEA | 1453.296 | EUR | 1 | UN | 3606480155499 | C4 | 1 | 9 | 72.5 | 46 | CM | 6.01 | 6.01 | KG | 30015 | CMQ | 10 | UN |  | 430 | 1200 | 1000 | MM | 73.1 | 6.01 | KG | 516 | DMQ | [12 empty] | 1 | UN |  | 0 | 0 | 0 |  | 0 | 6.01 |  | 0 |  | 1 | UN | 3606480155499 | 95 | 660 | 460 | MM | 5.6 | 6.01 | KG | 28.842 | DMQ | 7326909890
ZB5AK1433C0 | Tabela de Preços de Automação e Controlo | 18/05/2026 | Modificação | Cabeça selector iluminado verde 2 posições retorn esquerda co | AC3 | ACI | 100316 | DIAMETER 22 | Industrial Control | IDSIG | GENERAL PURPOSE | 3 - INDUSTRY GENERAL PURPOSE | CTS | CTS | MP | PUSHBUTTONS | MPCTS | 66.99 | EUR | 1 | UN | 3606489767440 | C | 1 | 4.2 | 5.2 | 3.3 | CM | 23 | 23 | G | 72.072 | CMQ | [36 empty] | 1 | UN | 3606489767440 | 4.2 | 5.2 | 3.3 | CM | 23 | 23 | G | 72.072 | CMQ | 8538909999
NSYMM12SB | Tabela de Preços de Equipamentos e sistemas de distribuição de energia de Baixa Tensão | 18/05/2026 | Modificação | Plain mounting plate H150xW200mm made of galvanised sheet steel | EN1 | CUE | 163207 | PanelSeT S IB Accessor | Power Products | PPUES | GENERAL PURPOSE | 3 - INDUSTRY GENERAL PURPOSE | UEB | UEB | ED |  | EDUEB | 13.974 | EUR | 1 | UN | 3606480520518 | C | 1 | 19 | 0.3 | 13 | CM | 254 | 254 | G | 74.1 | CMQ | 1500 | UN | 73606480520517 | 450 | 1200 | 1000 | MM | 396 | 254 | KG | 540 | DMQ | [12 empty] | 30 | UN | 13606480520515 | 200 | 105 | 160 | MM | 7.7 | 254 | KG | 3.36 | DMQ | 1 | UN | 3606480520518 | 190 | 3 | 130 | MM | 0.254 | 254 | KG | 0.074 | DMQ | 8302420090
NU023418 | Tabela de Preços de Equipamentos e sistemas de distribuição de energia de Baixa Tensão | 18/05/2026 | Modificação | New Unica - cover frame with fixing frame - 3 gangs - 3 x 4 modules - white | IS3 | RPT | 181958 | NEW UNICA | Home Solutions | HSCWD | GENERAL PURPOSE | 1 - RESIDENTIAL GENERAL PURPOSE | CLT | CLT | TR | CONNECTED LIVING NSY | TRCLT | 21.035 | EUR | 1 | UN | 3606489452001 | A | 1 | 2.5 | 23 | 16.5 | CM | 204 | 204 | G | 948.75 | CMQ | 120 | UN | 73606489452000 | 77 | 60 | 80 | CM | 37.236 | 204 | KG | 369600 | CMQ | 15 | UN | 43606489452009 | 30 | 40 | 30 | CM | 3.51 | 204 | KG | 36 | DMQ | [12 empty] | 1 | UN | 3606489452001 | 2.5 | 23 | 16.5 | CM | 204 | 204 | G | 948.75 | CMQ | 3925901000
LC1D80BD | Tabela de Preços de Automação e Controlo | 18/05/2026 | Modificação | Contactor Tesys D - 3P(3 NA) - AC-3 - <= 440 V 80 A - 24 V CC bobina standard | BT2 | CUE | 187516 | TESYS DECA CONT. <115A | Power Products | PPCTR | GENERAL PURPOSE | 3 - INDUSTRY GENERAL PURPOSE | TCC | TCC | AC | TESYS CONTROL CONTACTOR | ACTCC | 749.24 | EUR | 1 | UN | 3389110439977 | A | 1 | 11 | 22 | 16.2 | CM | 2.585 | 2.585 | KG | 3920.4 | CMQ | 32 | UN |  | 75 | 80 | 60 | CM | 97.7 | 2.585 | KG | 360000 | CMQ | 2 | UN | 43389110439975 | 15 | 40 | 30 | CM | 5.466 | 2.585 | KG | 18000 | CMQ | [12 empty] | 1 | UN | 3389110439977 | 11 | 21.7 | 16.2 | CM | 2.579 | 2.585 | KG | 3866.94 | CMQ | 8536419089
BSH0702P21F2A | Tabela de Preços de Automação e Controlo | 18/05/2026 | Modificação | AC servo motor BSH - 2.2 N.m - 3000 rpm - untapped shaft - with brake - IP65 | AC2 | ACI | 132912 | SERVO MOTORS | Discrete Automation | IDMST | PROGRAMABLE | 7 - INDUSTRY PROGRAMMABLE | AAM | AAM | DV | MOTION | DVAAM | 1394.33 | EUR | 1 | UN | 3389118136373 | C | 1 | 12.3 | 37.7 | 12.8 | CM | 3.25 | 3.25 | KG | 5935.488 | CMQ | [12 empty] | 2 | UN |  | 30 | 60 | 40 | CM | 7.652 | 3.25 | KG | 72000 | CMQ | [12 empty] | 1 | UN | 3389118136373 | 123 | 377 | 128 | MM | 3250 | 3.25 | G | 5935.49 | CMQ | 8501510090
BMH0703T16F2A | Tabela de Preços de Automação e Controlo | 18/05/2026 | Modificação | servo motor BMH - 3.4 Nm - 8000 rpm - keyed shaft - with brake - IP54 | AC2 | ACI | 132912 | SERVO MOTORS | Discrete Automation | IDMST | PROGRAMABLE | 7 - INDUSTRY PROGRAMMABLE | AAM | AAM | DV | MOTION | DVAAM | 1179.67 | EUR | 1 | UN | 3606485195216 | C | 1 | 11.8 | 37.8 | 17.5 | CM | 3.2 | 3 | KG | 7805.7 | CMQ | [12 empty] | 2 | UN |  | 30 | 60 | 40 | CM | 7.552 | 3 | KG | 72000 | CMQ | [12 empty] | 1 | UN | 3606485195216 | 110 | 400 | 200 | MM | 3200 | 3 | G | 8800 | CMQ | 8501522089
VZ408C-15BP01 | Tabela de Preços de Soluções de Conectividade | 18/05/2026 | Modificação | Zone Valve, 15mm, 3-Way Bypass, Compression, Brass, 0.25kvs | GE1 | PRO | 191551 | ZONE VALVES AND ACT. | Digital Energy | DBPRD | GENERAL PURPOSE | 2B- BUILDING MANAGEMENT OFFER GENERAL PURPOSE | FDB | FDB | FD | FIELD DEVICES BMS | FDFDB | 70.36 | EUR | 1 | UN | 3606481552037 | C | 1 | 5.5 | 13 | 10 | CM | 340 | 340 | G | 715 | CMQ | [36 empty] | 1 | UN | 3606481552037 | 5.5 | 13 | 10 | CM | 340 | 340 | G | 715 | CMQ | 8481809990
A9N18525 | Tabela de Preços de Equipamentos e sistemas de distribuição de energia de Baixa Tensão | 18/05/2026 | Modificação | C120H - circuit breaker - 4P - 125A - D curve | BT1 | RPT | 190600 | ACTI9 | Power Products | PPCFD | GENERAL PURPOSE | 2 - SMALL & MED BUILDING GENERAL PURPOSE | FTI | FTI | DI | ACTI9 PROTECTION DEVICES INDUSTRIAL | DIFTI | 983.485 | EUR | 1 | UN | 3606480380969 | A | 1 | 7.5 | 10.8 | 8.8 | CM | 778 | 778 | G | 712.8 | CMQ | [12 empty] | 18 | UN | 43606480380967 | 30 | 40 | 30 | CM | 14.905 | 778 | KG | 36000 | CMQ | 3 | UN | 13606480380966 | 8.5 | 33.1 | 9.5 | CM | 2.403 | 778 | KG | 2672.825 | CMQ | 1 | UN | 3606480380969 | 7.5 | 10.8 | 8.8 | CM | 778 | 778 | G | 712.8 | CMQ | 8536209090
PFXYP6SD64GCXCTO | Tabela de Preços de Automação e Controlo | 18/05/2026 | Modificação | Cartão de memória SD, Pro-face PS6000, 64 GB, Classe 10, para produtos configurados | AC3 | ACI | 190354 | PF IPC ACCESSORIES | Industrial Control | IDHMI | PROGRAMABLE | 7 - INDUSTRY PROGRAMMABLE | PCA | PCA | PC | INDUSTRIAL PC'S | PCPCA | 100.8 | EUR | 1 | UN | 3606486434345 | C | 0 | 6.1 | 11.1 | 14.1 | CM | 100 | 100 | G | 954.711 | CMQ | [36 empty] | 1 | UN | 3606486434345 | 6.1 | 11.1 | 14.1 | CM | 100 | 100 | G | 954.711 | CMQ | 8523519000
9001SKR1GH5 | Tabela de Preços de Automação e Controlo | 18/05/2026 | Modificação | PUSHBUTTON 600VAC 10AMP 30MM SK +OPTIONS | AC3 | ACI | 100301 | DIAMETER 30 | Industrial Control | IDSIG | GENERAL PURPOSE | 3 - INDUSTRY GENERAL PURPOSE | CTS | CTS | MP | PUSHBUTTONS | MPCTS | 44.15 | EUR | 1 | UN | 3389118037021 | C | 1 | 5.588 | 9.398 | 4.826 | CM | 68.039 | 68.039 | G | 253.442 | CMQ | [36 empty] | 1 | UN | 785901042068 | 48 | 56 | 94 | MM | 100 | 68.039 | G | 252672 | MMQ | 8536508000
XVUZ06 | Tabela de Preços de Automação e Controlo | 18/05/2026 | Modificação | Flexible mounting unit for use on horizontal or vertical support for modular tower lights, preto , ø60 | AC3 | ACI | 135280 | TOWER LIGHT | Industrial Control | IDSIG | GENERAL PURPOSE | 3 - INDUSTRY GENERAL PURPOSE | CTS | CTS | IB | TOWER LIGHTS & BEACONS | IBCTS | 119.62 | EUR | 1 | UN | 3606480555992 | C | 1 | 9 | 27 | 9 | CM | 380 | 193 | G | 2187 | CMQ | [12 empty] | 24 | UN | 43606480555990 | 30 | 60 | 40 | CM | 10.684 | 193 | KG | 72000 | CMQ | [12 empty] | 1 | UN | 3606480555992 | 9.1 | 26.8 | 9 | CM | 393 | 193 | G | 2194.92 | CMQ | 8531900000
NU349118 | Tabela de Preços de Equipamentos e sistemas de distribuição de energia de Baixa Tensão | 18/05/2026 | Modificação | Nova Unica - Tomada telefone RJ12 1 mód. - Branco | IS1 | RPT | 191664 | NEW UNICA | Home Solutions | HSSPE | GENERAL PURPOSE | 1 - RESIDENTIAL GENERAL PURPOSE | CLD | CLD | DU | CONNECTED LIVING UNICA | DUCLD | 10.7 | EUR | 1 | UN | 3606489467012 | A | 1 | 2.3 | 4.5 | 3.4 | CM | 13 | 13 | G | 35.19 | CMQ | 640 | UN |  | 77 | 60 | 80 | CM | 23.348 | 13 | KG | 369600 | CMQ | 20 | UN | 43606489467010 | 15 | 40 | 15 | CM | 464 | 13 | G | 0.009 | MTQ | 10 | UN | 13606489467019 | 5.5 | 26 | 14 | CM | 215 | 13 | G | 2002 | CMQ | 1 | UN | 3606489467012 | 2.3 | 4.5 | 3.4 | CM | 13 | 13 | G | 35.19 | CMQ | 8536699099
NSYMDT | Tabela de Preços de Equipamentos e sistemas de distribuição de energia de Baixa Tensão | 18/05/2026 | Modificação | Spacial SF drilling template | EN1 | CUE | 163210 | PanelSeT S FS ElecDist | Power Products | PPUES | GENERAL PURPOSE | 3 - INDUSTRY GENERAL PURPOSE | UEA | UEA | EA | UE - FLOOR STANDING ENCLOSURES, SF, SM, AND SFP, IN STEEL. | EAUEA | 573.597 | EUR | 1 | UN | 3606480065415 | C4 | 1 | 6 | 8 | 15 | CM | 210 | 210 | G | 720 | CMQ | [24 empty] | 1 | UN |  | 0 | 0 | 0 |  | 0.21 | 210 | KG | 0.72 | DMQ | 1 | UN | 3606480065415 | 60 | 80 | 150 | MM | 0.21 | 210 | KG | 0.72 | DMQ | 7326909890
R9PXH413 | Tabela de Preços de Equipamentos e sistemas de distribuição de energia de Baixa Tensão | 18/05/2026 | Modificação | RESI9 - Pente de ligação - 3P+N - 18mm - 13 módulos - 63A | BT3 | RPT | 137969 | RESI9 | Power Products | PPCFD | GENERAL PURPOSE | 1 - RESIDENTIAL GENERAL PURPOSE | FRV | FRV | R9 | FD RESIDENTIAL - RESI9- VIV | R9FRV | 44.97 | EUR | 1 | UN | 3606481160362 | C | 1 | 2.4 | 23.4 | 2.8 | CM | 125 | 125 | G | 157.248 | CMQ | [12 empty] | 80 | UN | 43606481160360 | 30 | 40 | 30 | CM | 11849 | 125 | G | 36 | DMQ | 5 | UN | 13606481160369 | 60 | 263 | 86 | MM | 696 | 125 | G | 1357.08 | CMQ | 1 | UN | 3606481160362 | 24 | 234 | 28 | MM | 130 | 125 | G | 157248 | MMQ | 8536909500
LV847914SP | Tabela de Preços de Equipamentos e sistemas de distribuição de energia de Baixa Tensão | 18/05/2026 | Modificação | Door interlock right/left-hand side VPEC for MTZ2/MTZ3/NW drawout - spare part | BT8 | DBT | 180969 | MASTERPACT MTZ ACC. | Power Products | PPACB | CONFIGURABLE | 4 - LARGE BUILDING CONFIGURABLE | ACB | ACB | PR | AIR CIRCUIT BREAKERS | PRACB | 348.64 | EUR | 1 | UN | 3606481187215 | C | 1 | 3.5 | 9.8 | 8.8 | CM | 191 | 191 | G | 301.84 | CMQ | [12 empty] | 16 | UN | 3606481187215 | 30 | 60 | 40 | CM | 3.816 | 191 | KG | 72000 | CMQ | [12 empty] | 1 | UN | 3606481187215 | 3.5 | 9.8 | 8.8 | CM | 191 | 191 | G | 301.84 | CMQ | 7326909890
GV7AC04 | Tabela de Preços de Automação e Controlo | 18/05/2026 | Modificação | separadores de fase - para disjuntor de motor GV7 | BT2 | CUE | 149657 | OLD GDP PPCTR | Power Products | PPCTR | GENERAL PURPOSE | 3 - INDUSTRY GENERAL PURPOSE | TPP | TPP | GM | TESYS POWER & PROTECT | GMTPP | 39.045 | EUR | 1 | UN | 3389110617917 | C | 1 | 11 | 2 | 7 | CM | 10 | 10 | G | 154 | CMQ | [36 empty] | 1 | UN | 3389110617917 | 110 | 20 | 70 | MM | 10 | 10 | G | 154 | CMQ | 8547200000
5123060010 | Tabela de Preços de Soluções de Conectividade | 18/05/2026 | Modificação | SENS.TEMP.AV.DUCT STD190 (5123 | GE1 | PRO | 179535 | SENSORS - PLANT ROOM | Digital Energy | DBPRD | GENERAL PURPOSE | 2B- BUILDING MANAGEMENT OFFER GENERAL PURPOSE | FDB | FDB | FD | FIELD DEVICES BMS | FDFDB | 173.36 | EUR | 1 | UN | 7332552011993 | C | 1 | 17 | 5.6 | 15.2 | CM | 300 | 300 | G | 1447.04 | CMQ | [12 empty] | 4 | UN |  | 30 | 40 | 30 | CM | 2.113 | 300 | KG | 36000 | CMQ | [12 empty] | 1 | UN | 7332552011993 | 7.2 | 20.2 | 9.6 | CM | 245 | 300 | G | 1396.224 | CMQ | 9025190090
LUCB12FU | Tabela de Preços de Automação e Controlo | 18/05/2026 | Modificação | unidade de controlo evolutiva LUCB - classe 10 - 3...12 A - 110...220 V CC/CA | BT2 | CUE | 187457 | TESYS ULTRA CTRL UNITS | Power Products | PPCTR | GENERAL PURPOSE | 3 - INDUSTRY GENERAL PURPOSE | TAP | TAP | EQ | TESYS ACTIVE & PROTECT | EQTAP | 175.73 | EUR | 1 | UN | 3389110364439 | A | 1 | 10.3 | 8 | 5.3 | CM | 129 | 129 | G | 436.72 | CMQ | [12 empty] | 23 | UN | 43389110364437 | 15 | 40 | 30 | CM | 3.221 | 129 | KG | 18000 | CMQ | [12 empty] | 1 | UN | 3389110364439 | 10.3 | 8 | 5.3 | CM | 127 | 129 | G | 436.72 | CMQ | 8537109899
NSYDLP114G | Tabela de Preços de Equipamentos e sistemas de distribuição de energia de Baixa Tensão | 18/05/2026 | Modificação | Material isolante para chassis de unidade modular DLP de 114 módulos (18 mm) para PLA H1000xW500 | EN1 | CUE | 120241 | PanelSeT P Accessories | Power Products | PPUES | GENERAL PURPOSE | 3 - INDUSTRY GENERAL PURPOSE | UEA | UEA | PA | UE - FLOOR STANDING ENCLOSURES PLA IN POLYESTER. | PAUEA | 519.5355 | EUR | 1 | UN | 3606480773884 | A4 | 1 | 14.5 | 92.5 | 43 | CM | 5.728 | 5.728 | KG | 57673.75 | CMQ | 14 | UN |  | 1180 | 1200 | 1000 | MM | 94 | 5.728 | KG | 1416 | DMQ | 1 | UN |  | 0 | 0 | 0 |  | 0 | 5.728 |  | 0 |  | 1 | UN |  | 0 | 0 | 0 |  | 3.5 | 5.728 | KG | 49.036 | DMQ | 1 | UN | 3606480773884 | 140 | 932 | 421 | MM | 3.5 | 5.728 | KG | 54.932 | DMQ | 8538100000
NU386230 | Tabela de Preços de Equipamentos e sistemas de distribuição de energia de Baixa Tensão | 18/05/2026 | Modificação | Saída de cabos, Unica, Alumínio | IS1 | RPT | 181958 | NEW UNICA | Home Solutions | HSCWD | GENERAL PURPOSE | 1 - RESIDENTIAL GENERAL PURPOSE | CLD | CLD | DU | CONNECTED LIVING UNICA | DUCLD | 9.52 | EUR | 1 | UN | 3606489456375 | A | 1 | 4.5 | 4.5 | 4.5 | CM | 23 | 23 | G | 91.125 | CMQ | 640 | UN | 73606489456374 | 80 | 60 | 80 | CM | 30.82 | 23 | KG | 384000 | CMQ | 80 | UN | 43606489456373 | 30 | 40 | 30 | CM | 2.79 | 23 | KG | 36 | DMQ | 10 | UN | 13606489456372 | 8 | 18.5 | 18 | CM | 316 | 23 | G | 2664 | CMQ | 1 | UN | 3606489456375 | 4.5 | 4.5 | 4.5 | CM | 23 | 23 | G | 91.125 | CMQ | 8536699099
LV529488 | Tabela de Preços de Equipamentos e sistemas de distribuição de energia de Baixa Tensão | 18/05/2026 | Modificação | Bloco Vigi CVS100/160 3P 200-440VCA | BT8 | DBT | 133479 | EASYPACT AUX. & ACC. | Power Products | PPCCB | GENERAL PURPOSE | 2 - SMALL & MED BUILDING GENERAL PURPOSE | CVS | CVS | CV | EASYPACT CVS | CVCVS | 1197.81 | EUR | 1 | UN | 3606485462103 | C | 0 | 13.4 | 17 | 14.2 | CM | 1.098 | 1.098 | KG | 3234.76 | CMQ | [12 empty] | 8 | UN | 43606485462101 | 30 | 40 | 30 | CM | 9.294 | 1.098 | KG | 36000 | CMQ | [12 empty] | 1 | UN | 3606485462103 | 13.2 | 17 | 14.1 | CM | 1.1 | 1.098 | KG | 3164.04 | CMQ | 8536309000
HMIYP6DM4 | Tabela de Preços de Automação e Controlo | 18/05/2026 | Modificação | Memória RAM SO-DIMM de 4 Gb, Harmony P6 | AC3 | ACI | 188057 | SE IPC ACCESSORIES | Industrial Control | IDHMI | PROGRAMABLE | 7 - INDUSTRY PROGRAMMABLE | PCA | PCA | PC | INDUSTRIAL PC'S | PCPCA | 224.32 | EUR | 1 | UN | 3606481923462 | C | 1 | 6 | 14 | 11 | CM | 100 | 8 | G | 924 | CMQ | [36 empty] | 1 | UN | 3606481923462 | 6 | 14 | 11 | CM | 100 | 8 | G | 924 | CMQ | 8473302000
GV4L03N6 | Tabela de Preços de Automação e Controlo | 18/05/2026 | Modificação | TeSys GV4 - disjuntor magnético - 3.5A 3P - com terminais olhal | BT2 | CUE | 187424 | TESYS DECA FRAME 4 CB | Power Products | PPCTR | GENERAL PURPOSE | 3 - INDUSTRY GENERAL PURPOSE | TPP | TPP | GM | TESYS POWER & PROTECT | GMTPP | 550.025 | EUR | 1 | UN | 3606481309846 | C | 1 | 21 | 22 | 10.5 | CM | 1.664 | 1.664 | KG | 4851 | CMQ | [12 empty] | 9 | UN | 43606481309844 | 30 | 40 | 30 | CM | 14.976 | 1.664 | KG | 36000 | CMQ | [12 empty] | 1 | UN | 3606481309846 | 21 | 22 | 10.5 | CM | 1.664 | 1.664 | KG | 4851 | CMQ | 8536201090
C11E6TM080B | Tabela de Preços de Equipamentos e sistemas de distribuição de energia de Baixa Tensão | 18/05/2026 | Modificação | ComPacT DISJUNTOR NSXm100E 16kA CA 4P3D 80A TMD PARAFUSO | BT4 | DBT | 181432 | COMPACT NSXM 16-160 | Power Products | PPCCB | GENERAL PURPOSE | 2 - SMALL & MED BUILDING GENERAL PURPOSE | CCN | CCN | 02 | NSXM, FUPACT, INS <= 630A | 02CCN | 455.105 | EUR | 1 | UN | 3606481989826 | C | 1 | 12 | 22 | 13 | CM | 1.572 | 1.572 | KG | 3432 | CMQ | 144 | UN | 73606481989825 | 1500 | 1200 | 800 | MM | 254490 | 1.572 | G | 1440000000 | MMQ | 6 | UN | 43606481989824 | 300 | 400 | 300 | MM | 10190 | 1.572 | G | 36000000 | MMQ | [12 empty] | 1 | UN | 3606481989826 | 12 | 22 | 13 | CM | 1.572 | 1.572 | KG | 3432 | CMQ | 8536209090
ZB4BP683 | Tabela de Preços de Automação e Controlo | 18/05/2026 | Modificação | botão capuchon cabeça de silicone azul clara | AC3 | ACI | 100316 | DIAMETER 22 | Industrial Control | IDSIG | GENERAL PURPOSE | 3 - INDUSTRY GENERAL PURPOSE | CTS | CTS | MP | PUSHBUTTONS | MPCTS | 20.72 | EUR | 1 | UN | 3389110110166 | C | 0 | 3.4 | 9 | 5.4 | CM | 36 | 36 | G | 165.24 | CMQ | [12 empty] | 50 | UN | 43389110110164 | 15 | 40 | 30 | CM | 2255 | 36 | G | 18 | DMQ | [12 empty] | 1 | UN | 3389110110166 | 52 | 87 | 34 | MM | 36 | 36 | G | 153816 | MMQ | 8538909999
NSYSUPLA4TG | Tabela de Preços de Equipamentos e sistemas de distribuição de energia de Baixa Tensão | 18/05/2026 | Modificação | Additional aesthetic trim kit for coupling versPLAT or PLAZT with canopy D420mm | EN1 | CUE | 120241 | PanelSeT P Accessories | Power Products | PPUES | GENERAL PURPOSE | 3 - INDUSTRY GENERAL PURPOSE | UEA | UEA | PA | UE - FLOOR STANDING ENCLOSURES PLA IN POLYESTER. | PAUEA | 164.9367 | EUR | 1 | UN | 3606480777349 | A4 | 1 | 3.8 | 11.2 | 41.5 | CM | 1.041 | 1.041 | KG | 1766.24 | CMQ | [24 empty] | 1 | UN |  | 0 | 0 | 0 |  | 1.041 | 1.041 | KG | 1.766 | DMQ | 1 | UN | 3606480777349 | 38 | 112 | 415 | MM | 1.041 | 1.041 | KG | 1.766 | DMQ | 7326909890
LV516331 | Tabela de Preços de Equipamentos e sistemas de distribuição de energia de Baixa Tensão | 18/05/2026 | Modificação | Disjuntor, Easypact CVS160F, 36kA a 415VAC, 100A, unidade de disparo TM-D, 3P3d | BT8 | DBT | 174438 | EASYPACT CVS | Power Products | PPCCB | GENERAL PURPOSE | 2 - SMALL & MED BUILDING GENERAL PURPOSE | CVS | CVS | CV | EASYPACT CVS | CVCVS | 578.275 | EUR | 1 | UN | 3606480229183 | C | 1 | 11 | 19 | 14 | CM | 1.728 | 1.54 | KG | 2926 | CMQ | [36 empty] | 1 | UN | 3606480229183 | 1.58 | 1.02 | 0.9 | DM | 2.4 | 1.54 | KG | 1.45 | DMQ | 8536209090
A9E18320 | Tabela de Preços de Equipamentos e sistemas de distribuição de energia de Baixa Tensão | 18/05/2026 | Modificação | Sinalizador luminoso simple Acti9 iIL - Vermelha - 110-230 V ca | BT1 | RPT | 135006 | ACTI9 | Power Products | PPCFD | GENERAL PURPOSE | 2 - SMALL & MED BUILDING GENERAL PURPOSE | FTI | FTI | DI | ACTI9 PROTECTION DEVICES INDUSTRIAL | DIFTI | 14.595 | EUR | 1 | UN | 3606480088322 | A | 1 | 9 | 7 | 2 | CM | 38 | 38 | G | 126 | CMQ | 864 | UN | 73606480088321 | 45 | 120 | 80 | CM | 56.44 | 38 | KG | 432000 | CMQ | 108 | UN | 43606480088320 | 30 | 40 | 30 | CM | 5.193 | 38 | KG | 36000 | CMQ | 12 | UN | 13606480088329 | 10 | 22.5 | 8.5 | CM | 541 | 38 | G | 1912.5 | CMQ | 1 | UN | 3606480088322 | 9 | 7 | 2 | CM | 41 | 38 | G | 126 | CMQ | 8531807000
VCFXGE1 | Tabela de Preços de Automação e Controlo | 18/05/2026 | Modificação | caixa vazia P/VN12/V2 10/32A | BT2 | CUE | 188223 | TESYS EMPTY ENCLOSURE | Power Products | PPCTR | GENERAL PURPOSE | 3 - INDUSTRY GENERAL PURPOSE | TCS | TCS | LD | TESYS CONTROL SWITCH | LDTCS | 48.585 | EUR | 1 | UN | 3389110602883 | A | 1 | 14.5 | 16 | 11 | CM | 369 | 340 | G | 2552 | CMQ | 56 | UN | 73389110602882 | 75 | 80 | 60 | CM | 33.468 | 340 | KG | 360000 | CMQ | 7 | UN | 43389110602881 | 30 | 40 | 30 | CM | 2.93 | 340 | KG | 36 | DMQ | [12 empty] | 1 | UN | 3389110602883 | 14.5 | 16 | 11 | CM | 369 | 340 | G | 2552 | CMQ | 8538100000
NSYSM16640T | Tabela de Preços de Equipamentos e sistemas de distribuição de energia de Baixa Tensão | 18/05/2026 | Modificação | Armário compacto PanelSeT SM com porta vidrada - 1600x600x400 mm | EN1 | CUE | 119415 | PanelSeT S FS SM | Power Products | PPUES | GENERAL PURPOSE | 3 - INDUSTRY GENERAL PURPOSE | UEA | UEA | EA | UE - FLOOR STANDING ENCLOSURES, SF, SM, AND SFP, IN STEEL. | EAUEA | 1863.621 | EUR | 1 | UN | 3606485120928 | C4 | 1 | 173 | 49 | 64.5 | CM | 67 | 67 | KG | 546766.5 | CMQ | [24 empty] | 1 | UN |  | 0 | 0 | 0 |  | 67 | 67 | KG | 534.051 | DMQ | 1 | UN | 3606485120928 | 1730 | 490 | 645 | MM | 67 | 67 | KG | 534.051 | DMQ | 9403208000
LRD325L | Tabela de Preços de Automação e Controlo | 18/05/2026 | Modificação | Relé de proteção térmico Tesys LRD - 17...25 A - classe 20 | BT2 | CUE | 107932 | TESYS DECA GL OLR â‰¤80A | Power Products | PPCTR | GENERAL PURPOSE | 3 - INDUSTRY GENERAL PURPOSE | TPP | TPP | GM | TESYS POWER & PROTECT | GMTPP | 326.545 | EUR | 1 | UN | 3389119215541 | B | 1 | 6.5 | 13.7 | 10.5 | CM | 411 | 411 | G | 935.025 | CMQ | [12 empty] | 13 | UN | 43389119215549 | 15 | 40 | 30 | CM | 5.876 | 411 | KG | 18 | DMQ | [12 empty] | 1 | UN | 3389119215541 | 0.65 | 1.37 | 1.1 | DM | 0.417 | 411 | KG | 0.98 | DMQ | 8536490099
BSH0553T02F2A | Tabela de Preços de Automação e Controlo | 18/05/2026 | Modificação | AC servo motor BSH - 1.3 N.m - 3000 rpm - untapped shaft - with brake - IP50 | AC2 | ACI | 132912 | SERVO MOTORS | Discrete Automation | IDMST | PROGRAMABLE | 7 - INDUSTRY PROGRAMMABLE | AAM | AAM | DV | MOTION | DVAAM | 1835.01 | EUR | 1 | UN | 3389118159679 | C | 1 | 12.3 | 37.7 | 12.8 | CM | 1.55 | 1.55 | KG | 5935.488 | CMQ | [12 empty] | 2 | UN |  | 30 | 60 | 40 | CM | 4.252 | 1.55 | KG | 72000 | CMQ | [12 empty] | 1 | UN | 3389118159679 | 123 | 377 | 128 | MM | 1550 | 1.55 | G | 5935.49 | CMQ | 8501510090
E3SUPS15KHB | Tabela de Preços de Equipamentos e sistemas de distribuição de energia de Baixa Tensão | 18/05/2026 | Modificação | Easy UPS 3S - UPS 15 kVA 400 V 3:3 para baterias internas | ITE | UAI | 180064 | EASY 3S 3PH UPS | Secure Power | SP3PH | CONFIGURABLE | 4 - LARGE BUILDING CONFIGURABLE | IT3 | IT3 | E3 | EASY UPS 3PH | E3IT3 | 5878.96 | EUR | 1 | UN |  | C | 1 | 164 | 56.3 | 101.4 | CM | 145 | 145 | KG | 936246.48 | CMQ | 1 | UN | 731304340751 | 165 | 104 | 56.5 | CM | 150 | 145 | KG | 968715 | CMQ | [24 empty] | 1 | UN | 731304340751 | 164 | 101.4 | 56.3 | CM | 145 | 145 | KG | 936246.48 | CMQ | 8504409590
SRTL50RMBP1U-LI | Tabela de Preços de Equipamentos e sistemas de distribuição de energia de Baixa Tensão | 18/05/2026 | Modificação | Bateria de iões de lítio APC Smart-UPS Ultra 1U | ITE | UAI | 132634 | SMART-UPS ON-LINE | Secure Power | SPBPP | GENERAL PURPOSE | 2 - SMALL & MED BUILDING GENERAL PURPOSE | ITH | ITH | I1 | OPTIMUM UPS 1PH | I1ITH | 3684.31 | EUR | 1 | UN | 0731304414377 | C | 1 | 19.8 | 76.4 | 56.4 | CM | 24.49 | 24.49 | KG | 85317.408 | CMQ | [36 empty] | 1 | UN | 731304414377 | 198 | 764 | 564 | MM | 54 | 24.49 | LB | 85317.408 | CMQ | 8507600090
KSB32CM55 | Tabela de Preços de Equipamentos e sistemas de distribuição de energia de Baixa Tensão | 18/05/2026 | Modificação | CONNECTOR 32A 5 MODULES | BT9 | PRO | 100797 | CANALIS KS | Power Products | PPLVB | CONFIGURABLE | 4 - LARGE BUILDING CONFIGURABLE | BUS | BUS | B3 | BUSWAY (NOT LIGTHING) | B3BUS | 239.62 | EUR | 1 | UN | 3606480005978 | A | 1 | 16.5 | 18.5 | 15.5 | CM | 736 | 736 | G | 4731.375 | CMQ | 119 | UN | 73606480005977 | 80 | 120 | 80 | CM | 103 | 736 | KG | 768 | DMQ | [24 empty] | 1 | UN | 3606480005978 | 16.5 | 18.5 | 15.5 | CM | 742 | 736 | G | 4731.375 | CMQ | 8536909500
XPER3100D | Tabela de Preços de Automação e Controlo | 18/05/2026 | Modificação | interruptor de pedal duplo XPE-R - com tampa - metálico - laranja - 2NC+2NO | AC3 | ACI | 100387 | Foot Switches & safety | Industrial Control | IDSIG | GENERAL PURPOSE | 3 - INDUSTRY GENERAL PURPOSE | CTS | CTS | SG | SAFETY MACHINE COMPONENTS | SGCTS | 559.86 | EUR | 1 | UN | 3389110094602 | B | 1 | 18.5 | 47 | 19.5 | CM | 7.108 | 5.9 | KG | 16955.25 | CMQ | 8 | UN | 73389110094601 | 75 | 80 | 60 | CM | 69.864 | 5.9 | KG | 360000 | CMQ | [24 empty] | 1 | UN | 3389110094602 | 18.5 | 47 | 19.5 | CM | 7.108 | 5.9 | KG | 16955.25 | CMQ | 8536508000
VLVAW1N03505AA | Tabela de Preços de Equipamentos e sistemas de distribuição de energia de Baixa Tensão | 18/05/2026 | Modificação | Banco de Condensadores VarSet Auto 034kvar com entrada BAT xxB 400V 50Hz | BTA | PRO | 136396 | PFC EQUIPMENT | Digital Energy | DPLVP | CONFIGURABLE | 4 - LARGE BUILDING CONFIGURABLE | APQ | APQ | RB | POWER FACTOR CORRECTION | RBAPQ | 4059.485 | EUR | 1 | UN | 3606480594250 | C | 1 | 87 | 120 | 80 | CM | 73 | 73 | KG | 835200 | CMQ | 1 | UN |  | 87 | 120 | 80 | CM | 93 | 73 | KG | 835.2 | DMQ | [24 empty] | 1 | UN | 3606480594250 | 8.7 | 12 | 8 | DM | 93 | 73 | KG | 835.2 | DMQ | 8537109199
KNA40ED4303 | Tabela de Preços de Equipamentos e sistemas de distribuição de energia de Baixa Tensão | 18/05/2026 | Modificação | Canalis - Elemento 40A 3m 3F + N + PE 3 Derivações | BT9 | PRO | 100777 | CANALIS KN | Power Products | PPLVB | CONFIGURABLE | 4 - LARGE BUILDING CONFIGURABLE | BUS | BUS | B2 | BUSWAY KN | B2BUS | 466.26 | EUR | 1 | UN | 3606480003158 | C | 4 | 10 | 310 | 3.5 | CM | 5.9 | 5.9 | KG | 10850 | CMQ | 48 | UN | 73606480003157 | 45.5 | 68 | 320 | CM | 310.2 | 5.9 | KG | 987.904 | DMQ | [12 empty] | 4 | UN | 13606480003155 | 11 | 314 | 16 | CM | 24.6 | 5.9 | KG | 55264 | CMQ | 1 | UN | 3606480003158 | 3.5 | 310 | 10 | CM | 5.9 | 5.9 | KG | 10850 | CMQ | 8536900100
BRS2361A070 | Tabela de Preços de Automação e Controlo | 18/05/2026 | Modificação | Motor 2-fase de passo - N.m 0,07 - eixo Ø5mm - L = 26 milímetros - sem travão - 0.75A | AC2 | ACI | 115791 | STEPPER MOTORS | Discrete Automation | IDMST | PROGRAMABLE | 7 - INDUSTRY PROGRAMMABLE | AAM | AAM | DV | MOTION | DVAAM | 45.8 | EUR | 1 | UN | 3606480211041 | C | 24 | 20 | 32.5 | 25.4 | CM | 150 | 150 | G | 16510 | CMQ | 192 | UN | 73606480211040 | 73.5 | 60 | 80 | CM | 41.952 | 150 | KG | 352.8 | DMQ | 24 | UN |  | 30 | 40 | 30 | CM | 4.332 | 150 | KG | 36000 | CMQ | 24 | UN | 13606480211048 | 20 | 32.5 | 25.4 | CM | 3.619 | 150 | KG | 16510 | CMQ | 24 | UN | 13606480211048 | 20 | 32.5 | 25.4 | CM | 3.619 | 150 | KG | 16510 | CMQ | 8501320099
C25N6TM250 | Tabela de Preços de Equipamentos e sistemas de distribuição de energia de Baixa Tensão | 18/05/2026 | Modificação | ComPacT DISJUNTOR NSX250N 50kA CA 4P3D 250A TMD | BT4 | DBT | 191790 | COMPACT NSX | Power Products | PPCCB | GENERAL PURPOSE | 2 - SMALL & MED BUILDING GENERAL PURPOSE | CCN | CCN | 01 | NSX | 01CCN | 2463.565 | EUR | 1 | UN | 3606481998026 | C | 1 | 14 | 19 | 15 | CM | 2.5 | 2 | KG | 3990 | CMQ | [12 empty] | 6 | UN | 13606481998023 | 300 | 400 | 300 | MM | 16.146 | 2 | KG | 36000000 | MMQ | [12 empty] | 1 | UN | 3606481998026 | 14 | 19 | 15 | CM | 2.597 | 2 | KG | 3990 | CMQ | 8536209090
9001KN100BP | Tabela de Preços de Automação e Controlo | 18/05/2026 | Modificação | PUSH BUTTON LEGEND PLATE 30MM T-K | AC3 | ACI | 100301 | DIAMETER 30 | Industrial Control | IDSIG | GENERAL PURPOSE | 3 - INDUSTRY GENERAL PURPOSE | CTS | CTS | MP | PUSHBUTTONS | MPCTS | 4.23 | EUR | 1 | UN | 3389118042193 | C | 1 | 0.254 | 5.842 | 5.842 | CM | 4.536 | 4.536 | G | 8.669 | CMQ | [12 empty] | 100 | UN | 43389118042191 | 15 | 40 | 15 | CM | 825 | 4.536 | G | 9000 | CMQ | [12 empty] | 1 | UN | 785901064855 | 2 | 57 | 57 | MM | 6 | 4.536 | G | 6498 | MMQ | 3926909790
BSH0703P02F2A | Tabela de Preços de Automação e Controlo | 18/05/2026 | Modificação | AC servo motor BSH - 1.1 N.m - 3000 rpm - untapped shaft - with brake - IP50 | AC2 | ACI | 132912 | SERVO MOTORS | Discrete Automation | IDMST | PROGRAMABLE | 7 - INDUSTRY PROGRAMMABLE | AAM | AAM | DV | MOTION | DVAAM | 1951.1 | EUR | 1 | UN | 3389118137196 | C | 1 | 12.3 | 37.7 | 12.8 | CM | 4.05 | 4.05 | KG | 5935.488 | CMQ | [12 empty] | 2 | UN |  | 30 | 60 | 40 | CM | 9.252 | 4.05 | KG | 72000 | CMQ | [12 empty] | 1 | UN | 3389118137196 | 123 | 377 | 128 | MM | 4050 | 4.05 | G | 5935.49 | CMQ | 8501522089
C11N6TM040L | Tabela de Preços de Equipamentos e sistemas de distribuição de energia de Baixa Tensão | 18/05/2026 | Modificação | ComPacT DISJUNTOR NSXm100N 50kA CA 4P3D 40A TMD ELINK | BT4 | DBT | 181432 | COMPACT NSXM 16-160 | Power Products | PPCCB | GENERAL PURPOSE | 2 - SMALL & MED BUILDING GENERAL PURPOSE | CCN | CCN | 02 | NSXM, FUPACT, INS <= 630A | 02CCN | 547.04 | EUR | 1 | UN | 3606481991294 | C | 1 | 12 | 21 | 12 | CM | 1.5 | 1.5 | KG | 3024 | CMQ | 144 | UN | 73606481991293 | 1500 | 1200 | 800 | MM | 254490 | 1.5 | G | 1440000000 | MMQ | 6 | UN | 43606481991292 | 300 | 400 | 300 | MM | 10190 | 1.5 | G | 36000000 | MMQ | [12 empty] | 1 | UN | 3606481991294 | 12 | 22 | 13 | CM | 1.6 | 1.5 | KG | 3432 | CMQ | 8536201090
C11H4TM050B | Tabela de Preços de Equipamentos e sistemas de distribuição de energia de Baixa Tensão | 18/05/2026 | Modificação | ComPacT DISJUNTOR NSXm100H 70kA CA 4P4D 50A TMD PARAFUSO | BT4 | DBT | 181432 | COMPACT NSXM 16-160 | Power Products | PPCCB | GENERAL PURPOSE | 2 - SMALL & MED BUILDING GENERAL PURPOSE | CCN | CCN | 02 | NSXM, FUPACT, INS <= 630A | 02CCN | 690.295 | EUR | 1 | UN | 3606481992307 | C | 1 | 13 | 22 | 12 | CM | 1.6 | 1.6 | KG | 3432 | CMQ | 144 | UN | 73606481992306 | 150 | 120 | 80 | CM | 254.49 | 1.6 | KG | 1440000 | CMQ | 6 | UN | 43606481992305 | 30 | 40 | 30 | CM | 10.19 | 1.6 | KG | 36000 | CMQ | [12 empty] | 1 | UN | 3606481992307 | 13 | 22 | 12 | CM | 1.6 | 1.6 | KG | 3432 | CMQ | 8536201090
XB6EDW5B1P | Tabela de Preços de Automação e Controlo | 18/05/2026 | Modificação | Illuminated monolithic push button, Harmony XB6E, rectangle yellow pushbutton Ø 16 flush springreturn24 VDCpolarised1CO | AC3 | ACI | 104422 | DIAMETER 16 | Industrial Control | IDSIG | GENERAL PURPOSE | 3 - INDUSTRY GENERAL PURPOSE | CTS | CTS | MP | PUSHBUTTONS | MPCTS | 32.7 | EUR | 1 | UN | 3389110630862 | B | 5 | 2.5 | 9 | 4 | CM | 12 | 12 | G | 90 | CMQ | [12 empty] | 50 | UN | 43389110630860 | 15 | 40 | 15 | CM | 900 | 12 | G | 9000 | CMQ | 5 | UN | 13389110630869 | 9 | 20 | 3 | CM | 63 | 12 | G | 540 | CMQ | 1 | UN | 3389110630862 | 2.5 | 9 | 4 | CM | 12 | 12 | G | 90 | CMQ | 8536508000
BMH1904P31A2B | Tabela de Preços de Automação e Controlo | 18/05/2026 | Modificação | servo motor BMH - 100 Nm - 3000 rpm - eixo inexplorado - sem freio - IP20/IP65 | AC2 | ACI | 132912 | SERVO MOTORS | Discrete Automation | IDMST | PROGRAMABLE | 7 - INDUSTRY PROGRAMMABLE | AAM | AAM | DV | MOTION | DVAAM | 8726 | EUR | 1 | UN | 3606481041982 | C | 1 | 40 | 79.5 | 30 | CM | 57.4 | 57.2 | KG | 95400 | CMQ | [36 empty] | 1 | UN | 3606485458939 | 4 | 7.95 | 3 | DM | 57.4 | 57.2 | KG | 95.4 | DMQ | 8501523090
C100L32AFM | Tabela de Preços de Equipamentos e sistemas de distribuição de energia de Baixa Tensão | 18/05/2026 | Modificação | NS1000L 150kA 3P 1000A Fixo Manual 2.0A | BT8 | DBT | 133346 | COMPACT NS 630B-1600 | Power Products | PPCCB | CONFIGURABLE | 4 - LARGE BUILDING CONFIGURABLE | CCB | CCB | PL | COMPACT NS >= 630A | PLCCB | 12847.48 | EUR | 1 | UN | 3606482100480 | C | 1 | 37 | 23 | 39 | CM | 13.291 | 13.291 | KG | 33189 | CMQ | [36 empty] | 1 | UN | 3606482100480 | 37 | 23 | 39 | CM | 13.291 | 13.291 | KG | 33189 | CMQ | 8536209090
LX4FK110 | Tabela de Preços de Automação e Controlo | 18/05/2026 | Modificação | bobina LX4-F - TeSys F - 110VCC para contactor F500 | BT2 | CUE | 187521 | TESYS F COILS | Power Products | PPCTR | GENERAL PURPOSE | 3 - INDUSTRY GENERAL PURPOSE | TCC | TCC | AC | TESYS CONTROL CONTACTOR | ACTCC | 612.995 | EUR | 1 | UN | 3389110083668 | C | 1 | 10.7 | 13.3 | 20.4 | CM | 1.248 | 1.08 | KG | 2903.124 | CMQ | [12 empty] | 6 | UN | 43389110083666 | 30 | 40 | 30 | CM | 8015 | 1.08 | G | 36 | DMQ | [12 empty] | 1 | UN | 3389110083668 | 95 | 190 | 100 | MM | 1217 | 1.08 | G | 1805 | CMQ | 8505902999
LV848502 | Tabela de Preços de Equipamentos e sistemas de distribuição de energia de Baixa Tensão | 18/05/2026 | Modificação | MN undervoltage release - 48 V AC/DC - for MTZ2/MTZ3 drawout | BT8 | DBT | 180968 | MASTERPACT MTZ COILS | Power Products | PPACB | CONFIGURABLE | 4 - LARGE BUILDING CONFIGURABLE | ACB | ACB | PR | AIR CIRCUIT BREAKERS | PRACB | 365.06 | EUR | 1 | UN | 3606480807541 | C | 1 | 3.5 | 8.5 | 6 | CM | 176 | 166 | G | 178.5 | CMQ | [36 empty] | 1 | UN | 3606480807541 | 35 | 85 | 60 | MM | 176 | 166 | G | 178500 | MMQ | 8536508000
NSYSBM205012 | Tabela de Preços de Equipamentos e sistemas de distribuição de energia de Baixa Tensão | 18/05/2026 | Modificação | Metal industrial box plain door H200xW500xD120 IP66 IK10 RAL 7035 | EN1 | CUE | 108733 | PanelSeT S IB SBM | Power Products | PPUES | GENERAL PURPOSE | 3 - INDUSTRY GENERAL PURPOSE | UEB | UEB | ED |  | EDUEB | 197.37 | EUR | 1 | UN | 3606480520174 | C | 1 | 14 | 52.5 | 22 | CM | 4.242 | 4.242 | KG | 16170 | CMQ | 60 | UN | 73606480520173 | 1700 | 1200 | 1000 | MM | 266.52 | 4.242 | KG | 2040 | DMQ | [24 empty] | 1 | UN | 3606480520174 | 525 | 140 | 220 | MM | 4.242 | 4.242 | KG | 16.17 | DMQ | 7326909890
SR2B201BD | Tabela de Preços de Automação e Controlo | 18/05/2026 | Modificação | Relé inteligente compacto zelio logic - 20 e s - 24 v cc – relógio - ecrã | AC1 | ACI | 113806 | ZELIO 2 SMART RELAYS | Discrete Automation | IDMST | GENERAL PURPOSE | 3 - INDUSTRY GENERAL PURPOSE | ARO | ARO | RE | ELECTRONIC RELAYS | REARO | 379.81 | EUR | 1 | UN | 3389110549423 | A | 1 | 6.5 | 13.2 | 10.2 | CM | 362 | 362 | G | 875.16 | CMQ | [12 empty] | 20 | UN | 13389110549420 | 30 | 40 | 30 | CM | 7.726 | 362 | KG | 36000 | CMQ | [12 empty] | 1 | UN | 3389110549423 | 6.5 | 13.2 | 10.2 | CM | 362 | 362 | G | 875.16 | CMQ | 8537109899
ZB4BPA5 | Tabela de Preços de Automação e Controlo | 18/05/2026 | Modificação | botão rasante capuchon silicone amarillo | AC3 | ACI | 100316 | DIAMETER 22 | Industrial Control | IDSIG | GENERAL PURPOSE | 3 - INDUSTRY GENERAL PURPOSE | CTS | CTS | MP | PUSHBUTTONS | MPCTS | 20.92 | EUR | 1 | UN | 3389110966558 | C | 1 | 3.3 | 4.32 | 5.08 | CM | 0.03 | 0.03 | KG | 72.42 | CMQ | [12 empty] | 1 | UN | 3389110966558 | 45 | 54 | 34 | MM | 32 | 0.03 | G | 82620 | MMQ | [12 empty] | 1 | UN | 3389110966558 | 4.5 | 5.4 | 3.4 | CM | 32 | 0.03 | G | 82.62 | CMQ | 8538909999
HMIP6DBB0NA0WNAN00 | Tabela de Preços de Automação e Controlo | 18/05/2026 | Modificação | Box PC Modular Intel Atom x6425E, 4 núcleos, 128 Gb M.2, 8 Gb RAM, Windows 10 IoT, Harmony P6 | AC3 | ACI | 188175 | P6 PERF PANEL | Industrial Control | IDHMI | PROGRAMABLE | 7 - INDUSTRY PROGRAMMABLE | PCA | PCA | PC | INDUSTRIAL PC'S | PCPCA | 2557.55 | EUR | 1 | UN | 3606486434949 | C | 1 | 15.6 | 39.6 | 34.3 | CM | 2.386 | 2.386 | KG | 21189.168 | CMQ | [36 empty] | 1 | UN | 3606486434949 | 32.7 | 15 | 39 | CM | 2500 | 2.386 | G | 19129.5 | CMQ | 8537109199
XPSUAF33AP | Tabela de Preços de Automação e Controlo | 18/05/2026 | Modificação | Módulo seguridad UAF categoria 4 48-230V parafuso | AC4 | ACI | 188010 | WIRED SE SAFETY MODULE | Discrete Automation | IDMST | CONFIGURABLE | 5 - INDUSTRY CONFIGURABLE | ABA | ABA | AX | SAFETY LOGICAL CONTROL | AXABA | 203.65 | EUR | 1 | UN | 3606489601638 | C | 1 | 6.5 | 15.5 | 13.7 | CM | 286 | 286 | G | 1380.275 | CMQ | [12 empty] | 16 | UN | 43606489601636 | 30 | 40 | 30 | CM | 5.411 | 286 | KG | 36 | DMQ | [12 empty] | 1 | UN | 3606489601638 | 6.5 | 15.5 | 13.7 | CM | 284 | 286 | KG | 1380.275 | CMQ | 8536419089
NSYTLG2FL | Tabela de Preços de Equipamentos e sistemas de distribuição de energia de Baixa Tensão | 18/05/2026 | Modificação | with 2 FL21 cutouts for S3D encl. RAL7035. L495xW220 | EN1 | CUE | 119486 | PanelSeT S WM Accessor | Power Products | PPUES | GENERAL PURPOSE | 3 - INDUSTRY GENERAL PURPOSE | UEC | UEC | EC | UE-STEEL WALL MOUNT. ENCLOSURE, CRN, S3D, CM AND CABLE GLAND | ECUEC | 92.771 | EUR | 1 | UN | 3606480168284 | C4 | 1 | 0.5 | 50 | 24 | CM | 1.038 | 1.038 | KG | 600 | CMQ | 100 | UN |  | 1000 | 1200 | 1000 | MM | 150 | 1.038 | KG | 1200 | DMQ | [12 empty] | 1 | UN |  | 0 | 0 | 0 |  | 1.52 | 1.038 | KG | 0.6 | DMQ | 1 | UN | 3606480168284 | 500 | 5 | 240 | MM | 1.52 | 1.038 | KG | 0.6 | DMQ | 7326909890
C25H42D100 | Tabela de Preços de Equipamentos e sistemas de distribuição de energia de Baixa Tensão | 18/05/2026 | Modificação | ComPacT DISJUNTOR NSX250H 70kA CA 4P4D 100A 2,2 | BT4 | DBT | 191790 | COMPACT NSX | Power Products | PPCCB | GENERAL PURPOSE | 2 - SMALL & MED BUILDING GENERAL PURPOSE | CCN | CCN | 01 | NSX | 01CCN | 2338.685 | EUR | 1 | UN | 3606481998866 | C | 1 | 14 | 19 | 15 | CM | 2.5 | 2 | KG | 3990 | CMQ | [12 empty] | 3 | UN | 13606481998863 | 300 | 400 | 300 | MM | 8145 | 2 | G | 36000000 | MMQ | [12 empty] | 1 | UN | 3606481998866 | 15 | 19 | 18 | CM | 2.715 | 2 | KG | 5130 | CMQ | 8536209090
C10F1TM040 | Tabela de Preços de Equipamentos e sistemas de distribuição de energia de Baixa Tensão | 18/05/2026 | Modificação | ComPacT DISJUNTOR NSX100F 18kA CA-CC 1P 40A TMD | BT4 | DBT | 191790 | COMPACT NSX | Power Products | PPCCB | GENERAL PURPOSE | 2 - SMALL & MED BUILDING GENERAL PURPOSE | CCN | CCN | 01 | NSX | 01CCN | 898.11 | EUR | 1 | UN | 3606481995322 | C | 1 | 4 | 17.5 | 13 | CM | 739 | 739 | G | 910 | CMQ | [12 empty] | 12 | UN | 13606481995329 | 300 | 400 | 300 | MM | 9355 | 739 | G | 36000000 | MMQ | [12 empty] | 1 | UN | 3606481995322 | 4 | 18 | 13 | CM | 740 | 739 | G | 936 | CMQ | 8536201090
LVSXDS318 | Tabela de Preços de Equipamentos e sistemas de distribuição de energia de Baixa Tensão | 18/05/2026 | Modificação | PrismaSet XS, Porta Transparente 3 filas 18 módulos | BT3 | RPT | 140892 | ACTI9 | Power Products | PPCFD | GENERAL PURPOSE | 2 - SMALL & MED BUILDING GENERAL PURPOSE | FTC | FTC | CO | MODULAR ENCLOSURES | COFTC | 62.595 | EUR | 1 | UN | 3606481099983 | C | 1 | 5.5 | 61 | 44.6 | CM | 1.626 | 1.626 | KG | 14963.3 | CMQ | 50 | UN | 73606481099982 | 116 | 120 | 80 | CM | 94 | 1.626 | KG | 1113600 | CMQ | [24 empty] | 1 | UN | 3606481099983 | 5.5 | 61 | 44.6 | CM | 1.626 | 1.626 | KG | 14963.3 | CMQ | 8538909999
METSECT5HG013 | Tabela de Preços de Equipamentos e sistemas de distribuição de energia de Baixa Tensão | 18/05/2026 | Modificação | Transformador de Corrente Núcleo Aberto - Tipo HG, p/ cabo - 0130A / 5A | BT7 | DBT | 107955 | CURRENT TRANSFORMERS | Digital Energy | DPLVP | GENERAL PURPOSE | 2 - SMALL & MED BUILDING GENERAL PURPOSE | EMM | EMM | PW | METERS, INSULATION MONITORING & ENERGY SERVERS | PWEMM | 202.95 | EUR | 1 | UN | 3606489608255 | C | 1 | 8 | 13 | 7.5 | CM | 332 | 332 | G | 780 | CMQ | [12 empty] | 20 | UN | 43606489608253 | 30 | 40 | 30 | CM | 7327 | 332 | G | 36 | DMQ | [12 empty] | 1 | UN | 3606489608255 | 96 | 59 | 75 | MM | 342 | 332 | G | 424.8 | CMQ | 8504318090
A9F78320 | Tabela de Preços de Equipamentos e sistemas de distribuição de energia de Baixa Tensão | 18/05/2026 | Modificação | Acti9 iC60N - Disjuntor - 3P - 20A - Curva B - 6000A (IEC 60898-1) - 10 kA (IEC 60947-2) | BT1 | RPT | 190600 | ACTI9 | Power Products | PPCFD | GENERAL PURPOSE | 2 - SMALL & MED BUILDING GENERAL PURPOSE | FTD | FTD | DT | ACTI9 PROTECTION DEVICES TERTIARY | DTFTD | 104.905 | EUR | 1 | UN | 3606480092886 | B | 1 | 7.5 | 9.5 | 5.4 | CM | 339 | 339 | G | 384.75 | CMQ | [12 empty] | 44 | UN | 43606480092884 | 30 | 40 | 30 | CM | 16.107 | 339 | KG | 36000 | CMQ | 4 | UN | 13606480092883 | 0.8 | 2.25 | 0.95 | DM | 1.42 | 339 | KG | 1.71 | DMQ | 1 | UN | 3606480092886 | 5.4 | 9.5 | 7.5 | CM | 341 | 339 | G | 384.75 | CMQ | 8536201090
EZ9XPH257 | Tabela de Preços de Equipamentos e sistemas de distribuição de energia de Baixa Tensão | 18/05/2026 | Modificação | Easy9 - Pentes de ligação 2P, 63A 57módulos | BT3 | RPT | 137970 | EASY9 | Power Products | PPCFD | GENERAL PURPOSE | 1 - RESIDENTIAL GENERAL PURPOSE | FDR | FDR | FA | APARENTA MODULAR EASY9 VIVIENDA / 4,5KA & TYPE AC | FAFDR | 58.85 | EUR | 1 | UN | 3606489940621 | C | 1 | 1 | 100 | 2.5 | CM | 300 | 300 | G | 250 | CMQ | 270 | UN |  | 75 | 120 | 80 | CM | 101.1 | 300 | KG | 720000 | CMQ | [12 empty] | 5 | UN | 13606489940628 | 5.2 | 106.7 | 9 | CM | 1.702 | 300 | KG | 4993.56 | CMQ | 1 | UN | 3606489940621 | 1 | 100 | 2.5 | CM | 300 | 300 | G | 250 | CMQ | 8536909500
A9C30311 | Tabela de Preços de Equipamentos e sistemas de distribuição de energia de Baixa Tensão | 18/05/2026 | Modificação | telerruptor TLl - 1 pólo - 1 NA - 16 A - bobina 130 V 50/60 Hz | BT1 | RPT | 135006 | ACTI9 | Power Products | PPCFD | GENERAL PURPOSE | 2 - SMALL & MED BUILDING GENERAL PURPOSE | FTI | FTI | DI | ACTI9 PROTECTION DEVICES INDUSTRIAL | DIFTI | 70.09 | EUR | 1 | UN | 3606480091841 | A | 1 | 7 | 8.5 | 1.8 | CM | 105 | 105 | G | 107.1 | CMQ | [12 empty] | 144 | UN | 43606480091849 | 30 | 40 | 30 | CM | 16.243 | 105 | KG | 36000 | CMQ | 12 | UN | 13606480091848 | 0.8 | 2.3 | 0.9 | DM | 1.313 | 105 | KG | 1.656 | DMQ | 1 | UN | 3606480091841 | 0.7 | 0.85 | 0.18 | DM | 0.105 | 105 | KG | 0.107 | DMQ | 8536490099
NSYSH180NC | Tabela de Preços de Equipamentos e sistemas de distribuição de energia de Baixa Tensão | 18/05/2026 | Modificação | Spacial SF/SM 180° hinges - RAL 9005 - 60 kg max. load | EN1 | CUE | 119490 | PanelSeT S FS Accessor | Power Products | PPUES | GENERAL PURPOSE | 3 - INDUSTRY GENERAL PURPOSE | UEA | UEA | EA | UE - FLOOR STANDING ENCLOSURES, SF, SM, AND SFP, IN STEEL. | EAUEA | 227.8035 | EUR | 1 | UN | 3606480114991 | A4 | 1 | 4 | 18.5 | 8.5 | CM | 522 | 522 | G | 629 | CMQ | 300 | UN |  | 680 | 1200 | 800 | MM | 177 | 522 | KG | 652.8 | DMQ | [24 empty] | 1 | UN |  | 40 | 135 | 80 | MM | 0.5 | 522 | KG | 0.432 | DMQ | 8302100090
LV848004 | Tabela de Preços de Equipamentos e sistemas de distribuição de energia de Baixa Tensão | 18/05/2026 | Modificação | Switch-disconnector Masterpact MTZ2 08 NA - 800 A - 3P fixed | BT8 | DBT | 145820 | MASTERPACT MTZ2-3 IEC | Power Products | PPACB | CONFIGURABLE | 4 - LARGE BUILDING CONFIGURABLE | ACB | ACB | PR | AIR CIRCUIT BREAKERS | PRACB | 5010.005 | EUR | 1 | UN | 3606480813351 | C | 1 | 30.5 | 37.5 | 29.5 | CM | 47.27 | 47.27 | KG | 33740.625 | CMQ | [36 empty] | 1 | UN | 3606480813351 | 3.05 | 3.75 | 2.95 | DM | 47.27 | 47.27 | KG | 33.741 | DMQ | 8536508000
EZ9F56225 | Tabela de Preços de Equipamentos e sistemas de distribuição de energia de Baixa Tensão | 18/05/2026 | Modificação | Easy9, disjuntor 2P, 25A, curva C, 6000A (IEC/EN 60898-1) | BT1 | RPT | 190615 | EASY9 | Power Products | PPCFD | GENERAL PURPOSE | 1 - RESIDENTIAL GENERAL PURPOSE | FDR | FDR | FB | APARENTA MODULAR EASY9 TERCIARIO / 6KA & TYPE A | FBFDR | 19.88 | EUR | 1 | UN | 3606480587757 | C | 1 | 7.5 | 8.5 | 3.5 | CM | 200 | 200 | G | 223.125 | CMQ | 576 | UN |  | 75 | 60 | 80 | CM | 129.46 | 200 | KG | 720 | CMQ | 72 | UN | 43606480587755 | 30 | 40 | 30 | CM | 15.21 | 200 | KG | 36 | CMQ | 6 | UN | 13606480587754 | 8.5 | 22.5 | 9 | CM | 1.242 | 200 | KG | 1605.12 | CMQ | 1 | UN | 3606480587757 | 7.5 | 8.5 | 3.5 | CM | 200 | 200 | G | 223.125 | CMQ | 8536201090
SZMT1220 | Tabela de Preços de Equipamentos e sistemas de distribuição de energia de Baixa Tensão | 18/05/2026 | Modificação | Espelho modular + C DIN 1L02A 300x250 | BT6 | DBT | 188310 | PrismaSeT XL | Power Products | PPCFD | GENERAL PURPOSE | 2 - SMALL & MED BUILDING GENERAL PURPOSE | PXS | PXS | 04 | PRISMASET XL | 04PXS | 85.735 | EUR | 1 | UN | 4015153767843 | A | 1 | 9 | 31 | 26.5 | CM | 900 | 900 | G | 7393.5 | CMQ | 26 | UN |  | 88 | 60 | 80 | CM | 37 | 900 | KG | 422400 | CMQ | [24 empty] | 1 | UN | 4015153767843 | 31 | 9 | 26.5 | CM | 1.1 | 900 | KG | 7393.5 | CMQ | 7326909890
XV6C9V | Tabela de Preços de Automação e Controlo | 18/05/2026 | Modificação | Módulo sonoro para Harmony XV6, Ø60 mm, vocal programável, cinza | AC3 | ACI | 135280 | TOWER LIGHT | Industrial Control | IDSIG | GENERAL PURPOSE | 3 - INDUSTRY GENERAL PURPOSE | CTS | CTS | IB | TOWER LIGHTS & BEACONS | IBCTS | 504.5 | EUR | 1 | UN | 3606487130062 | C | 1 | 7 | 13 | 7.3 | CM | 170 | 170 | G | 664.3 | CMQ | [12 empty] | 30 | UN | 13606487130069 | 30 | 40 | 30 | CM | 5.571 | 170 | KG | 36 | DMQ | [12 empty] | 1 | UN | 3606487130062 | 13 | 7.25 | 7.25 | CM | 171 | 170 | G | 683.313 | CMQ | 8531807000
ZBYP2304C0 | Tabela de Preços de Automação e Controlo | 18/05/2026 | Modificação | Placa inscrip.30x40mm "stop" cor cim | AC3 | ACI | 100316 | DIAMETER 22 | Industrial Control | IDSIG | GENERAL PURPOSE | 3 - INDUSTRY GENERAL PURPOSE | CTS | CTS | MP | PUSHBUTTONS | MPCTS | 5.74 | EUR | 1 | UN | 3606489756239 | C | 1 | 11 | 15 | 0.1 | CM | 5 | 5 | G | 16.5 | CMQ | [36 empty] | 1 | UN | 3606489756239 | 0.1 | 15 | 11 | CM | 5 | 5 | G | 165 | CMQ | 3926909790
LV847052 | Tabela de Preços de Equipamentos e sistemas de distribuição de energia de Baixa Tensão | 18/05/2026 | Modificação | Sensorplug250A-forMTZ1/MTZ2 | BT8 | DBT | 180975 | MASTERPACT MTZ CU ACC. | Power Products | PPACB | CONFIGURABLE | 4 - LARGE BUILDING CONFIGURABLE | ACB | ACB | PR | AIR CIRCUIT BREAKERS | PRACB | 242.995 | EUR | 1 | UN | 3606480816765 | C | 1 | 3 | 3.5 | 8 | CM | 8 | 8 | G | 84 | CMQ | 5760 | UN | 73606480816764 | 105 | 120 | 80 | CM | 60080 | 8 | G | 1008 | DMQ | 120 | UN | 43606480816763 | 15 | 40 | 30 | CM | 1.66 | 8 | KG | 18 | DMQ | 20 | UN | 13606480816762 | 9 | 18.5 | 13.5 | CM | 210 | 8 | G | 2247.75 | CMQ | 1 | UN | 3606480816765 | 3 | 3.5 | 8 | CM | 8 | 8 | G | 84 | CMQ | 8538909189
MEG3854-6050 | Tabela de Preços de Equipamentos e sistemas de distribuição de energia de Baixa Tensão | 18/05/2026 | Modificação | Interruptor de cartão com pprta etiqueta de cor metálica de níquel | IS1 | RPT | 181950 | MERTEN SYSTEM D | Home Solutions | HSCWD | GENERAL PURPOSE | 1 - RESIDENTIAL GENERAL PURPOSE | CLD | CLD | 40 | CONNECTED LIVING MERTEN | 40CLD | 75.635 | EUR | 1 | UN | 4042811196042 | C | 1 | 3.3 | 7.6 | 7.4 | CM | 42 | 42 | G | 185.592 | CMQ | [12 empty] | 100 | UN | 34042811196043 | 19.6 | 40.6 | 31 | CM | 4.568 | 42 | KG | 24668.56 | CMQ | [12 empty] | 1 | UN | 4042811196042 | 3.3 | 7.6 | 7.4 | CM | 42 | 42 | G | 185.592 | CMQ | 3925901000
TPRVM001 | Tabela de Preços de Automação e Controlo | 18/05/2026 | Modificação | Voltage interface module, TeSys island | BT2 | CUE | 187463 | TESYS ISLAND ACCESS. | Power Products | PPCTR | GENERAL PURPOSE | 3 - INDUSTRY GENERAL PURPOSE | TAC | TAC | LB | TESYS ACTIVE & CONTROL | LBTAC | 385.665 | EUR | 1 | UN | 3606489832889 | C | 1 | 6.5 | 15.5 | 13.5 | CM | 235 | 235 | G | 1360.125 | CMQ | 128 | UN |  | 77 | 60 | 80 | CM | 45.22 | 235 | KG | 369.6 | DMQ | 16 | UN | 43606489832887 | 30 | 40 | 30 | CM | 4.295 | 235 | KG | 36 | DMQ | [12 empty] | 1 | UN | 3606489832889 | 6.5 | 15.5 | 13.5 | CM | 240 | 235 | G | 1360.125 | CMQ | 9030337000
BMH1001P11A1A | Tabela de Preços de Automação e Controlo | 18/05/2026 | Modificação | servo motor BMH - 3.3 Nm - 6000 rpm - keyed shaft - without brake - IP54 | AC2 | ACI | 132912 | SERVO MOTORS | Discrete Automation | IDMST | PROGRAMABLE | 7 - INDUSTRY PROGRAMMABLE | AAM | AAM | DV | MOTION | DVAAM | 1368.93 | EUR | 1 | UN | 3606485200170 | C | 1 | 15.6 | 44.6 | 22.1 | CM | 3.64 | 3.34 | KG | 15376.296 | CMQ | [12 empty] | 1 | UN |  | 30 | 60 | 40 | CM | 4.792 | 3.34 | KG | 72000 | CMQ | [12 empty] | 1 | UN | 3606485200170 | 220 | 400 | 200 | MM | 3640 | 3.34 | G | 17600 | CMQ | 8501522089
XB4BP383M5EX | Tabela de Preços de Automação e Controlo | 18/05/2026 | Modificação | Botão de pressão iluminado verde - ø 22 - 240 v - atex | AC3 | ACI | 100316 | DIAMETER 22 | Industrial Control | IDSIG | GENERAL PURPOSE | 3 - INDUSTRY GENERAL PURPOSE | CTS | CTS | MP | PUSHBUTTONS | MPCTS | 183.25 | EUR | 1 | UN | 3389118030626 | B | 1 | 3.5 | 23.5 | 16 | CM | 102 | 102 | G | 1316 | CMQ | [12 empty] | 12 | UN | 43389118030624 | 15 | 40 | 15 | CM | 1425 | 102 | G | 9 | DMQ | [12 empty] | 1 | UN | 3389118030626 | 3.5 | 23.5 | 16 | CM | 102 | 102 | G | 1316 | CMQ | 8536508000
LUCL05B | Tabela de Preços de Automação e Controlo | 18/05/2026 | Modificação | unidade de controlo magnética LUCL 1.25...5 A - 24 V - AC | BT2 | CUE | 187457 | TESYS ULTRA CTRL UNITS | Power Products | PPCTR | GENERAL PURPOSE | 3 - INDUSTRY GENERAL PURPOSE | TAP | TAP | EQ | TESYS ACTIVE & PROTECT | EQTAP | 139.8 | EUR | 1 | UN | 3389119407908 | C | 1 | 10.5 | 8.5 | 5.5 | CM | 117 | 117 | G | 490.875 | CMQ | [12 empty] | 23 | UN | 43389119407906 | 15 | 40 | 30 | CM | 2.996 | 117 | KG | 18 | DMQ | [12 empty] | 1 | UN | 3389119407908 | 1.05 | 0.85 | 0.55 | DM | 0.118 | 117 | KG | 0.491 | DMQ | 8536301000
TM221C24U | Tabela de Preços de Automação e Controlo | 18/05/2026 | Modificação | Controlador M221-24IO transistor NPN | AC1 | ACI | 140618 | M221 CONTROLLER | Discrete Automation | IDMST | CONFIGURABLE | 5 - INDUSTRY CONFIGURABLE | ABA | ABA | A5 | PLC BASIC | A5ABA | 300.86 | EUR | 1 | UN | 3606485408613 | C | 1 | 11.2 | 15.5 | 14.3 | CM | 576 | 576 | G | 2482.48 | CMQ | [12 empty] | 20 | UN | 43606485408611 | 30 | 60 | 40 | CM | 13.872 | 576 | KG | 72 | DMQ | [12 empty] | 1 | UN | 3606485408613 | 1.12 | 1.55 | 1.43 | DM | 0.63 | 576 | KG | 2.482 | DMQ | 8537109199
C063N42EFM | Tabela de Preços de Equipamentos e sistemas de distribuição de energia de Baixa Tensão | 18/05/2026 | Modificação | NS630bN 50kA 4P 630A Fixo Manual 2.0E | BT8 | DBT | 133346 | COMPACT NS 630B-1600 | Power Products | PPCCB | CONFIGURABLE | 4 - LARGE BUILDING CONFIGURABLE | CCB | CCB | PL | COMPACT NS >= 630A | PLCCB | 7654.265 | EUR | 1 | UN | 3606482098022 | C | 1 | 37 | 30 | 38 | CM | 15.7 | 15.7 | KG | 42180 | CMQ | [12 empty] | 1 | UN | 3606482098022 | 30 | 60 | 40 | CM | 15.7 | 15.7 | KG | 72000 | CMQ | [12 empty] | 1 | UN | 3606482098022 | 37 | 30 | 38 | CM | 15.7 | 15.7 | KG | 42180 | CMQ | 8536209090
LVSXT213 | Tabela de Preços de Equipamentos e sistemas de distribuição de energia de Baixa Tensão | 18/05/2026 | Modificação | PrismaSet XS Quadro Saliente 2 filas 13 módulos 3 TB | BT3 | RPT | 140892 | ACTI9 | Power Products | PPCFD | GENERAL PURPOSE | 2 - SMALL & MED BUILDING GENERAL PURPOSE | FTC | FTC | CO | MODULAR ENCLOSURES | COFTC | 109.085 | EUR | 1 | UN | 3606482041318 | A | 1 | 13.5 | 46.4 | 35.5 | CM | 2.816 | 2.816 | KG | 22237.2 | CMQ | 32 | UN |  | 94.2 | 120 | 80 | CM | 106.4 | 2.816 | KG | 904320 | CMQ | [24 empty] | 1 | UN | 3606482041318 | 13 | 34 | 46 | CM | 2.95 | 2.816 | KG | 20332 | CMQ | 8538100000
GS1AW43 | Tabela de Preços de Automação e Controlo | 18/05/2026 | Modificação | Cage terminal, TeSys GS, 3 poles, 200…250 A | BT2 | CUE | 187476 | TESYS GS FUSE SW. ACC. | Power Products | PPCTR | GENERAL PURPOSE | 3 - INDUSTRY GENERAL PURPOSE | TCS | TCS | LD | TESYS CONTROL SWITCH | LDTCS | 62.475 | EUR | 1 | UN | 3389110255614 | C | 1 | 3 | 10 | 15 | CM | 236 | 236 | G | 450 | CMQ | [12 empty] | 24 | UN | 43389110255612 | 15 | 40 | 30 | CM | 6119 | 236 | G | 18 | DMQ | [12 empty] | 1 | UN | 3389110255614 | 30 | 100 | 150 | MM | 236 | 236 | G | 450 | CMQ | 8536901000
SLABXCV2 | Tabela de Preços de Soluções de Conectividade | 18/05/2026 | Modificação | SpaceLogic SLA Series Air Quality Sensor, CO2, VOC, Humidity, Temperature, Room, Analog Outputs, Optimum Black Housing | GE1 | PRO | 117134 | LIVING SPACE SENSORS | Digital Energy | DBPRD | GENERAL PURPOSE | 2B- BUILDING MANAGEMENT OFFER GENERAL PURPOSE | FDB | FDB | FD | FIELD DEVICES BMS | FDFDB | 472.98 | EUR | 1 | UN | 3606481900708 | C | 1 | 4.8 | 14 | 9.67 | CM | 181.82 | 181.82 | G | 649.824 | CMQ | [12 empty] | 10 | UN |  | 15 | 40 | 30 | CM | 1818.2 | 181.82 | G | 18000 | CMQ | [12 empty] | 1 | UN | 3606481900708 | 1 | 1 | 1 | CM | 181.82 | 181.82 | G | 1 | CMQ | 9025804089
466099 | Tabela de Preços de Equipamentos e sistemas de distribuição de energia de Baixa Tensão | 18/05/2026 | Modificação | Mecanismos de tomada de TV/SAT | IS1 | RPT | 191656 | MERTEN INSERTS | Home Solutions | HSSPE | GENERAL PURPOSE | 1 - RESIDENTIAL GENERAL PURPOSE | CLD | CLD | 40 | CONNECTED LIVING MERTEN | 40CLD | 35.865 | EUR | 1 | UN | 4011281884056 | C | 1 | 4.4 | 8.3 | 8.2 | CM | 112 | 112 | G | 299.464 | CMQ | [12 empty] | 54 | UN |  | 18.5 | 40 | 30 | CM | 6.439 | 112 | KG | 22200 | CMQ | [12 empty] | 1 | UN |  | 46 | 82 | 80 | MM | 112 | 112 | G | 301760 | MMQ | 8536699099
ZB4BK1443 | Tabela de Preços de Automação e Controlo | 18/05/2026 | Modificação | Cabeça de interruptor selector iluminada - 2 posições - ø 22 - vermelha | AC3 | ACI | 100316 | DIAMETER 22 | Industrial Control | IDSIG | GENERAL PURPOSE | 3 - INDUSTRY GENERAL PURPOSE | CTS | CTS | MP | PUSHBUTTONS | MPCTS | 66.84 | EUR | 1 | UN | 3389110890495 | B | 1 | 4.8 | 3.3 | 5.2 | CM | 41 | 37 | G | 82.368 | CMQ | [12 empty] | 250 | UN | 43389110890493 | 30 | 40 | 30 | CM | 11.326 | 37 | KG | 36 | DMQ | 5 | UN | 53389110890490 | 4.8 | 3.3 | 26.5 | CM | 215 | 37 | G | 419.76 | CMQ | 1 | UN | 3389110890495 | 3.3 | 5.2 | 4.8 | CM | 43 | 37 | G | 82.37 | CMQ | 8538909999
A9F94363 | Tabela de Preços de Equipamentos e sistemas de distribuição de energia de Baixa Tensão | 18/05/2026 | Modificação | Acti9 iC60L - Disjuntor - 3P - 63A - Curva C - 15000A (IEC 60898-1) - 15 kA (IEC 60947-2) | BT1 | RPT | 190600 | ACTI9 | Power Products | PPCFD | GENERAL PURPOSE | 2 - SMALL & MED BUILDING GENERAL PURPOSE | FTI | FTI | DI | ACTI9 PROTECTION DEVICES INDUSTRIAL | DIFTI | 384.25 | EUR | 1 | UN | 3606480084614 | A | 1 | 7.5 | 9.5 | 5.5 | CM | 396 | 375 | G | 391.875 | CMQ | [12 empty] | 44 | UN | 43606480084612 | 30 | 40 | 30 | CM | 18.55 | 375 | KG | 36000 | CMQ | 4 | UN | 13606480084611 | 8.4 | 22.5 | 10 | CM | 1.643 | 375 | KG | 1890 | CMQ | 1 | UN | 3606480084614 | 7.5 | 9.5 | 5.5 | CM | 396 | 375 | G | 391.875 | CMQ | 8536201090
33857 | Tabela de Preços de Equipamentos e sistemas de distribuição de energia de Baixa Tensão | 18/05/2026 | Modificação | moldura de porta extraível | BT8 | DBT | 180976 | MASTERPACT NT-NW ACC. | Power Products | PPACB | CONFIGURABLE | 4 - LARGE BUILDING CONFIGURABLE | CCB | CCB | PL | COMPACT NS >= 630A | PLCCB | 333.505 | EUR | 1 | UN | 3303430338574 | A | 1 | 2.5 | 32.9 | 32.3 | CM | 334.2 | 334.2 | G | 2656.675 | CMQ | [12 empty] | 24 | UN | 43303430338572 | 30 | 60 | 40 | CM | 8.902 | 334.2 | KG | 72000 | CMQ | [12 empty] | 1 | UN | 3303430338574 | 2.5 | 32.9 | 32.3 | CM | 344 | 334.2 | G | 2656.675 | CMQ | 3926909790
LV947113 | Tabela de Preços de Equipamentos e sistemas de distribuição de energia de Baixa Tensão | 18/05/2026 | Modificação | MTZ1 06 H2 - 630 A - 3P Fixo - configurável | BT8 | DBT | 190405 | MTZ1 ACTIVE IEC | Power Products | PPACB | CONFIGURABLE | 4 - LARGE BUILDING CONFIGURABLE | ACB | ACB | 06 | MTZ ACTIVE OFFER | 06ACB | 5624.635 | EUR | 1 | UN | 3606486811740 | C | 1 | 2 | 2 | 1 | CM | 10 | 10 | G | 4 | CMQ | [36 empty] | 1 | UN | 3606486811740 | 2 | 2 | 1 | CM | 10 | 10 | G | 4 | CMQ | 8536209090
489119 | Tabela de Preços de Equipamentos e sistemas de distribuição de energia de Baixa Tensão | 18/05/2026 | Modificação | Quadro, vidro P-Plan, 1 elemento, branco brilhante | IS1 | RPT | 181951 | MERTEN SYSTEM M | Home Solutions | HSCWD | GENERAL PURPOSE | 1 - RESIDENTIAL GENERAL PURPOSE | CLD | CLD | 40 | CONNECTED LIVING MERTEN | 40CLD | 43.585 | EUR | 1 | UN | 4042811081386 | A | 1 | 2.6 | 9.6 | 9.2 | CM | 88 | 88 | G | 229.632 | CMQ | [12 empty] | 88 | UN | 44042811081384 | 18.5 | 40 | 30 | CM | 8.149 | 88 | KG | 22200 | CMQ | [12 empty] | 1 | UN | 4042811081386 | 26 | 92 | 92 | MM | 88 | 88 | G | 0.22 | DMQ | 7016907000
NSYSM18840T | Tabela de Preços de Equipamentos e sistemas de distribuição de energia de Baixa Tensão | 18/05/2026 | Modificação | Armário compacto PanelSeT SM com porta vidrada - 1800x800x400 mm | EN1 | CUE | 119415 | PanelSeT S FS SM | Power Products | PPUES | GENERAL PURPOSE | 3 - INDUSTRY GENERAL PURPOSE | UEA | UEA | EA | UE - FLOOR STANDING ENCLOSURES, SF, SM, AND SFP, IN STEEL. | EAUEA | 2063.6865 | EUR | 1 | UN | 3606485120973 | A4 | 1 | 193 | 49 | 85 | CM | 76 | 76 | KG | 803845 | CMQ | 1 | UN |  | 1930 | 490 | 845 | MM | 103 | 76 | KG | 799.1 | DMQ | [24 empty] | 1 | UN | 3606485120973 | 1930 | 490 | 845 | MM | 94 | 76 | KG | 799.117 | DMQ | 9403208000
LV848353 | Tabela de Preços de Equipamentos e sistemas de distribuição de energia de Baixa Tensão | 18/05/2026 | Modificação | Switch-disconnector Masterpact MTZ3 63 HA - 6300 A - 4P drawout | BT8 | DBT | 145820 | MASTERPACT MTZ2-3 IEC | Power Products | PPACB | CONFIGURABLE | 4 - LARGE BUILDING CONFIGURABLE | ACB | ACB | PR | AIR CIRCUIT BREAKERS | PRACB | 82876.95 | EUR | 1 | UN | 3606480816000 | C | 1 | 133 | 15 | 7 | CM | 133.338 | 61.338 | KG | 13965 | CMQ | [36 empty] | 1 | UN | 3606480816000 | 0.71 | 13.3 | 0.71 | DM | 133.338 | 61.338 | KG | 6.705 | DMQ | 8536508000
5123108010 | Tabela de Preços de Soluções de Conectividade | 18/05/2026 | Modificação | Sensor Temp Pipe STP100-200 | GE1 | PRO | 179535 | SENSORS - PLANT ROOM | Digital Energy | DBPRD | GENERAL PURPOSE | 2B- BUILDING MANAGEMENT OFFER GENERAL PURPOSE | FDB | FDB | FD | FIELD DEVICES BMS | FDFDB | 43.43 | EUR | 1 | UN | 7332552012099 | C4 | 1 | 28.6 | 7.2 | 9.4 | CM | 180 | 110 | G | 1935.648 | CMQ | [12 empty] | 14 | UN |  | 30 | 40 | 30 | CM | 3.511 | 110 | KG | 36000 | CMQ | [12 empty] | 1 | UN | 7332552012099 | 7.2 | 28.2 | 9.6 | CM | 165 | 110 | G | 1949.184 | CMQ | 9025190090
LC1DLKP7 | Tabela de Preços de Automação e Controlo | 18/05/2026 | Modificação | Capacitor contactor, TeSys D, 20 kVAR at 400 V/50 Hz, coil 230 V AC 50/60 Hz | BT2 | CUE | 187516 | TESYS DECA CONT. <115A | Power Products | PPCTR | GENERAL PURPOSE | 3 - INDUSTRY GENERAL PURPOSE | TCC | TCC | AC | TESYS CONTROL CONTACTOR | ACTCC | 232.155 | EUR | 1 | UN | 3606480401831 | A | 1 | 6.7 | 22.7 | 19.4 | CM | 610 | 610 | G | 2950.546 | CMQ | 48 | UN | 73606480401830 | 75 | 80 | 60 | CM | 43.484 | 610 | KG | 360000 | CMQ | 6 | UN | 43606480401839 | 30 | 40 | 30 | CM | 4.167 | 610 | KG | 36000 | CMQ | [12 empty] | 1 | UN | 3606480401831 | 6.7 | 22.7 | 19.4 | CM | 610 | 610 | G | 2950.55 | CMQ | 8536490099
NU400654 | Tabela de Preços de Equipamentos e sistemas de distribuição de energia de Baixa Tensão | 18/05/2026 | Modificação | Nova Unica - Quadro 3 elementos, PRO Antracite | IS1 | RPT | 181958 | NEW UNICA | Home Solutions | HSCWD | GENERAL PURPOSE | 1 - RESIDENTIAL GENERAL PURPOSE | CLD | CLD | DU | CONNECTED LIVING UNICA | DUCLD | 12.445 | EUR | 1 | UN | 3606489456498 | C | 1 | 8.5 | 1 | 22.7 | CM | 43 | 43 | G | 192.95 | CMQ | 600 | UN | 43606489456496 | 77 | 60 | 80 | CM | 43.076 | 43 | KG | 369600 | CMQ | 150 | UN | 43606489456496 | 30 | 60 | 40 | CM | 9.058 | 43 | KG | 72 | DMQ | 5 | UN | 13606489456495 | 5.5 | 25 | 11 | CM | 277 | 43 | G | 1512.5 | CMQ | 1 | UN | 3606489456498 | 8.5 | 1 | 22.7 | CM | 43 | 43 | G | 192.95 | CMQ | 3925901000
NSYSICR9060 | Tabela de Preços de Equipamentos e sistemas de distribuição de energia de Baixa Tensão | 18/05/2026 | Modificação | Spacial SF/SM integrated cross rails - H90 mm W600 mm | EN1 | CUE | 119490 | PanelSeT S FS Accessor | Power Products | PPUES | GENERAL PURPOSE | 3 - INDUSTRY GENERAL PURPOSE | UEA | UEA | EA | UE - FLOOR STANDING ENCLOSURES, SF, SM, AND SFP, IN STEEL. | EAUEA | 219.006 | EUR | 1 | UN | 3606481327826 | C | 1 | 6 | 53 | 10 | CM | 1.29 | 1.29 | KG | 3180 | CMQ | 300 | UN |  | 1200 | 1200 | 1000 | MM | 479.5 | 1.29 | KG | 1440 | DMQ | [24 empty] | 1 | UN | 3606481327826 | 95 | 515 | 60 | MM | 1.525 | 1.29 | KG | 2.936 | DMQ | 7326909890
VW3A9212 | Tabela de Preços de Automação e Controlo | 18/05/2026 | Modificação | kit for UL type 1 conformity - for variable speed drive Altivar | AC2 | ACI | 147868 | MECHANICAL KIT | Drives | IDVSD | CONFIGURABLE | 5 - INDUSTRY CONFIGURABLE | ADD | ADD | VS | MEDIUM DRIVES | VSADD | 2310.93 | EUR | 1 | UN | 3389119201940 | C | 1 | 42 | 51.5 | 51 | CM | 14.344 | 14.344 | KG | 110313 | CMQ | 1 | UN |  | 42 | 60 | 80 | CM | 22.344 | 14.344 | KG | 201600 | CMQ | [24 empty] | 1 | UN | 3389119201940 | 4.3 | 5.25 | 5.25 | DM | 25 | 14.344 | KG | 118.519 | DMQ | 8504909000
ZB4FBZ007 | Tabela de Preços de Automação e Controlo | 18/05/2026 | Modificação | Spray líquido metal protector lavable xb | AC3 | ACI | 100316 | DIAMETER 22 | Industrial Control | IDSIG | GENERAL PURPOSE | 3 - INDUSTRY GENERAL PURPOSE | CTS | CTS | MP | PUSHBUTTONS | MPCTS | 13.4 | EUR | 1 | UN | 3606489667603 | C | 0 | 0.3 | 4 | 4 | CM | 2 | 2 | G | 4.8 | CMQ | [12 empty] | 50 | UN | 23606489667607 | 15 | 40 | 15 | CM | 354 | 2 | G | 9000 | CMQ | 10 | UN | 13606489667600 | 45 | 55 | 55 | MM | 34 | 2 | G | 136125 | MMQ | 1 | UN | 3606489667603 | 0.55 | 0.43 | 0.52 | DM | 0.003 | 2 | KG | 0.123 | DMQ | 7318220098
PKF16G734 | Tabela de Preços de Equipamentos e sistemas de distribuição de energia de Baixa Tensão | 18/05/2026 | Modificação | PratiKa socket - screw - straight - 16A - 3P + E - 380...415 V AC - panel | BT3 | RPT | 140900 | MUREVA | Power Products | PPCFD | GENERAL PURPOSE | 2 - SMALL & MED BUILDING GENERAL PURPOSE | FTC | FTC | PK | PK INDUSTRIAL PLUGS & SOCKETS | PKFTC | 16.345 | EUR | 1 | UN | 3303432033910 | B | 1 | 7.5 | 8.5 | 9 | CM | 151 | 151 | G | 573.75 | CMQ | [12 empty] | 30 | UN | 43303432033918 | 30 | 40 | 30 | CM | 4.953 | 151 | KG | 36 | DMQ | 10 | UN | 23303432033914 | 1.15 | 2.7 | 2.6 | DM | 1.693 | 151 | KG | 8.073 | DMQ | 1 | UN | 3303432033910 | 1 | 0.7 | 0.9 | DM | 0.153 | 151 | KG | 0.63 | DMQ | 8536699099
LV429124 | Tabela de Preços de Equipamentos e sistemas de distribuição de energia de Baixa Tensão | 18/05/2026 | Modificação | disparador - MA6.3 3P3D (NSX100/250) | BT4 | DBT | 149655 | OLD GDP PPCCB | Power Products | PPCCB | GENERAL PURPOSE | 2 - SMALL & MED BUILDING GENERAL PURPOSE | CCN | CCN | 01 | NSX | 01CCN | 197.685 | EUR | 1 | UN | 3606480018480 | A | 1 | 6.8 | 11.4 | 9.8 | CM | 426 | 426 | G | 759.696 | CMQ | [12 empty] | 28 | UN | 43606480018488 | 30 | 40 | 30 | CM | 12.415 | 426 | KG | 36 | DMQ | [12 empty] | 1 | UN | 3606480018480 | 0.68 | 1.14 | 0.98 | DM | 0.426 | 426 | KG | 0.76 | DMQ | 8536309000
BMI0702P16F | Tabela de Preços de Automação e Controlo | 18/05/2026 | Modificação | servo motor BMI 3-phase - keyed IP54 single turn - 32768 p/t - brake | AC2 | ACI | 175894 | LEXIUM 32I | Discrete Automation | IDMST | PROGRAMABLE | 7 - INDUSTRY PROGRAMMABLE | AAM | AAM | DV | MOTION | DVAAM | 1892.91 | EUR | 1 | UN | 3606485375779 | C | 1 | 26 | 59 | 20 | CM | 5.4 | 5.4 | KG | 30680 | CMQ | [12 empty] | 1 | UN |  | 30 | 60 | 40 | CM | 6.652 | 5.4 | KG | 72000 | CMQ | [12 empty] | 1 | UN | 3606485375779 | 260 | 590 | 200 | MM | 5400 | 5.4 | G | 30680000 | MMQ | 8501522089
ATV650D15N4 | Tabela de Preços de Automação e Controlo | 18/05/2026 | Modificação | Variador de velocidade ATV650 - 15 kW/20 HP - 380...480 V - IP55 | AC2 | ACI | 140437 | ALTIVAR 650 | Drives | IDVSD | CONFIGURABLE | 5 - INDUSTRY CONFIGURABLE | SDS | SDS | VM | ADVANCED DRIVES & HVAC | VMSDS | 3735.13 | EUR | 1 | UN | 3606480701566 | B | 1 | 54 | 80 | 40 | CM | 30 | 30 | KG | 172800 | CMQ | 1 | UN |  | 54 | 80 | 40 | CM | 30 | 30 | KG | 172800 | CMQ | [24 empty] | 1 | UN | 3606480701566 | 54 | 80 | 40 | CM | 30 | 30 | KG | 172800 | CMQ | 8504409590
BLRCH300A360B40 | Tabela de Preços de Equipamentos e sistemas de distribuição de energia de Baixa Tensão | 18/05/2026 | Modificação | VarPlus Can HDuty Capacitor - 30/36 kvar - 400 V - 50/60Hz | BTA | PRO | 108145 | PFC COMPONENTS | Digital Energy | DPLVP | CONFIGURABLE | 4 - LARGE BUILDING CONFIGURABLE | APQ | APQ | RB | POWER FACTOR CORRECTION | RBAPQ | 236.945 | EUR | 1 | UN | 3606485253640 | C | 1 | 19 | 31.5 | 19 | CM | 3.885 | 3.2 | KG | 11371.5 | CMQ | 15 | UN | 23606485253644 | 75 | 80 | 60 | CM | 71.275 | 3.2 | KG | 384 | CMQ | [12 empty] | 1 | UN |  | 19 | 31.6 | 19.4 | CM | 3.802 | 3.2 | KG | 23.746 | DMQ | 1 | UN | 3606485253640 | 19 | 31.5 | 19 | CM | 3.885 | 3.2 | KG | 11371.5 | CMQ | 8532100000
BSH0702T32F2A | Tabela de Preços de Automação e Controlo | 18/05/2026 | Modificação | AC servo motor BSH - 2.12 N.m - 6000 rpm - keyed shaft - with brake - IP65 | AC2 | ACI | 132912 | SERVO MOTORS | Discrete Automation | IDMST | PROGRAMABLE | 7 - INDUSTRY PROGRAMMABLE | AAM | AAM | DV | MOTION | DVAAM | 2110.81 | EUR | 1 | UN | 3389118136793 | C | 1 | 17.5 | 46 | 16 | CM | 3.638 | 3 | KG | 12880 | CMQ | [12 empty] | 2 | UN | 43389118136791 | 30 | 60 | 40 | CM | 8.58 | 3 | KG | 72000 | CMQ | [12 empty] | 1 | UN | 3389118136793 | 172 | 458 | 160 | MM | 3664 | 3 | G | 12604.16 | CMQ | 8501510090
C25R32D100 | Tabela de Preços de Equipamentos e sistemas de distribuição de energia de Baixa Tensão | 18/05/2026 | Modificação | ComPacT DISJUNTOR NSX250R 200kA CA 3P 100A 2,2 | BT4 | DBT | 191790 | COMPACT NSX | Power Products | PPCCB | GENERAL PURPOSE | 2 - SMALL & MED BUILDING GENERAL PURPOSE | CCN | CCN | 01 | NSX | 01CCN | 5508.425 | EUR | 1 | UN | 3606482000957 | C | 1 | 14 | 20 | 11 | CM | 1.95 | 1.95 | KG | 3080 | CMQ | [12 empty] | 1 | UN | 13606482000954 | 300 | 400 | 300 | MM | 1950 | 1.95 | G | 36000000 | MMQ | 1 | UN | 23606482000951 | 140 | 200 | 110 | MM | 2080 | 1.95 | G | 3080000 | MMQ | 1 | UN | 3606482000957 | 14 | 20 | 11 | CM | 1.95 | 1.95 | KG | 3080 | CMQ | 8536209090
VJDRTPROH1P | Tabela de Preços de Automação e Controlo | 18/05/2026 | Modificação | Vijeo designer Runtime, Harmony P6 | AC3 | ACI | 188128 | VIJEO DESIGNER | Industrial Control | IDHMI | CONFIGURABLE | 5 - INDUSTRY CONFIGURABLE | ABA | ABA | HB | HMI BASIC | HBABA | 888.8 | EUR | 1 | UN | 3606486920213 | C | 1 | 0 | 0 | 0 | CM | 0.01 | 0.01 | G | 0 | CMQ | [36 empty] | 1 | UN | 3606486920213 | 1 | 1 | 1 | CM | 1 | 0.01 | G | 1 | CMQ | 0000000000
7314121000 | Tabela de Preços de Soluções de Conectividade | 18/05/2026 | Modificação | Valve 3Way Thread V341/15/1.6 | GE1 | PRO | 191549 | GLOBE VALVES AND ACT. | Digital Energy | DBPRD | GENERAL PURPOSE | 2B- BUILDING MANAGEMENT OFFER GENERAL PURPOSE | FDB | FDB | FD | FIELD DEVICES BMS | FDFDB | 169.82 | EUR | 1 | UN | 3606489658816 | C | 1 | 10.3 | 5.2 | 18.1 | CM | 1.08 | 1.08 | KG | 969.436 | CMQ | [12 empty] | 10 | UN |  | 30 | 40 | 30 | CM | 10.78 | 1.08 | KG | 36000 | CMQ | [12 empty] | 1 | UN | 3606489658816 | 4 | 18 | 11 | CM | 1.078 | 1.08 | KG | 792 | CMQ | 8481807100
LV839481 | Tabela de Preços de Equipamentos e sistemas de distribuição de energia de Baixa Tensão | 18/05/2026 | Modificação | Chassis terminal blocks for PTE + SDE2 + 4 OF contacts - MTZ2/3 | BT8 | DBT | 145825 | MASTERPACT MTZ AUX. | Power Products | PPACB | CONFIGURABLE | 4 - LARGE BUILDING CONFIGURABLE | ACB | ACB | PR | AIR CIRCUIT BREAKERS | PRACB | 133.84 | EUR | 1 | UN | 3606489602925 | C | 1 | 0.1 | 0.1 | 0.1 | CM | 10 | 10 | G | 0.001 | CMQ | [36 empty] | 1 | UN | 3606489602925 | 1 | 1 | 1 | MM | 10 | 10 | G | 0.001 | CMQ | 8536901000
NSYPLM86VG | Tabela de Preços de Equipamentos e sistemas de distribuição de energia de Baixa Tensão | 18/05/2026 | Modificação | wall-mounting enclosure polyester monobloc IP66 H847xW636xD300mm 3points lock | EN1 | CUE | 120227 | PanelSeT P WM PLM | Power Products | PPUES | GENERAL PURPOSE | 3 - INDUSTRY GENERAL PURPOSE | UEC | UEC | PM | UE - WALL MOUNTING ENCLOSURE PLM IN POLYESTER. | PMUEC | 926.058 | EUR | 1 | UN | 3606480776809 | A4 | 1 | 33 | 93 | 66 | CM | 18 | 18 | KG | 202554 | CMQ | 4 | UN |  | 1220 | 1200 | 1000 | MM | 86 | 18 | KG | 1464 | DMQ | [12 empty] | 1 | UN |  | 0 | 0 | 0 |  | 18.6 | 18 | KG | 189.486 | DMQ | 1 | UN | 3606480776809 | 330 | 930 | 660 | MM | 18 | 18 | KG | 202.554 | DMQ | 9403700000
NSYSFN18840T | Tabela de Preços de Equipamentos e sistemas de distribuição de energia de Baixa Tensão | 18/05/2026 | Modificação | Armário elétrico modular de montagem no chão, PanelSeT SFN, aço descarbonizado, porta transparente, 1800x800x400mm, IP55 | EN1 | CUE | 119428 | PanelSeT S FS SFN | Power Products | PPUES | GENERAL PURPOSE | 3 - INDUSTRY GENERAL PURPOSE | UEP | UEP | FS | UE - FLOOR STANDING STEEL SFN ENCLOSURES. | FSUEP | 2411.9445 | EUR | 1 | UN | 3606486102817 | C4 | 1 | 193 | 49 | 85 | CM | 78.3 | 78.3 | KG | 803845 | CMQ | 1 | UN |  | 195 | 50 | 85 | CM | 78.3 | 78.3 | KG | 0.829 | MTQ | [24 empty] | 1 | UN |  | 195 | 50 | 85 | CM | 78.3 | 78.3 | KG | 828750 | CMQ | 9403208000
LV429436 | Tabela de Preços de Equipamentos e sistemas de distribuição de energia de Baixa Tensão | 18/05/2026 | Modificação | telecomando MT100/160 24-30V CC (NSX100/160) | BT4 | DBT | 191790 | COMPACT NSX | Power Products | PPCCB | GENERAL PURPOSE | 2 - SMALL & MED BUILDING GENERAL PURPOSE | CCN | CCN | 01 | NSX | 01CCN | 934.91 | EUR | 1 | UN | 3606480020025 | B | 1 | 12 | 17 | 10.7 | CM | 1.41 | 1.41 | KG | 2182.8 | CMQ | [12 empty] | 15 | UN | 43606480020023 | 30 | 60 | 40 | CM | 21.766 | 1.41 | KG | 72 | DMQ | [12 empty] | 1 | UN | 3606480020025 | 12 | 17 | 10.7 | CM | 1.41 | 1.41 | KG | 2182.8 | CMQ | 8501200090
EZ9F34416 | Tabela de Preços de Equipamentos e sistemas de distribuição de energia de Baixa Tensão | 18/05/2026 | Modificação | Easy9, disjuntor 4P, 16A, curva C, 4500A (IEC/EN 60898-1) | BT1 | RPT | 190615 | EASY9 | Power Products | PPCFD | GENERAL PURPOSE | 1 - RESIDENTIAL GENERAL PURPOSE | FDR | FDR | FA | APARENTA MODULAR EASY9 VIVIENDA / 4,5KA & TYPE AC | FAFDR | 45.31 | EUR | 1 | UN | 3606480589409 | C | 1 | 7.2 | 8.5 | 7.6 | CM | 384.6 | 384.6 | G | 465.12 | CMQ | [12 empty] | 36 | UN | 43606480589407 | 30 | 40 | 30 | CM | 15.149 | 384.6 | KG | 36 | DMQ | 3 | UN | 13606480589406 | 8 | 22.8 | 8.9 | CM | 1.203 | 384.6 | KG | 1623.36 | CMQ | 1 | UN | 3606480589409 | 7.5 | 8.4 | 7.1 | CM | 401 | 384.6 | G | 447.3 | CMQ | 8536201090
XVUC21MP | Tabela de Preços de Automação e Controlo | 18/05/2026 | Modificação | Unidade base com tampa superior para luzes de torre modular, preto , ø60, pnp, 100...240 v ac | AC3 | ACI | 135280 | TOWER LIGHT | Industrial Control | IDSIG | GENERAL PURPOSE | 3 - INDUSTRY GENERAL PURPOSE | CTS | CTS | IB | TOWER LIGHTS & BEACONS | IBCTS | 153.71 | EUR | 1 | UN | 3606480616747 | B | 1 | 9.1 | 27 | 9.5 | CM | 420 | 420 | G | 2334.15 | CMQ | [12 empty] | 24 | UN | 43606480616745 | 30 | 60 | 40 | CM | 11.428 | 420 | KG | 72 | DMQ | [12 empty] | 1 | UN | 3606480616747 | 0.91 | 2.7 | 0.95 | DM | 0.424 | 420 | KG | 2.334 | DMQ | 8531900000
ABWRS203 | Tabela de Preços de Equipamentos e sistemas de distribuição de energia de Baixa Tensão | 18/05/2026 | Modificação | Quadro mural, classe II, IP44, 550x500x210mm | BT6 | DBT | 188310 | PrismaSeT XL | Power Products | PPCFD | GENERAL PURPOSE | 2 - SMALL & MED BUILDING GENERAL PURPOSE | PXS | PXS | 04 | PRISMASET XL | 04PXS | 380.995 | EUR | 1 | UN | 4015153849921 | C | 1 | 24.1 | 53.6 | 58.1 | CM | 10.5 | 9.418 | KG | 75051.256 | CMQ | 12 | UN |  | 127 | 120 | 80 | CM | 132.816 | 9.418 | KG | 1219200 | CMQ | [24 empty] | 1 | UN | 4015153849921 | 53 | 22 | 56 | CM | 10.068 | 9.418 | KG | 65296 | CMQ | 9403208000
PKY16G734 | Tabela de Preços de Equipamentos e sistemas de distribuição de energia de Baixa Tensão | 18/05/2026 | Modificação | PratiKa socket - fast - straight - 16A - 3P + E - 380...415 V AC - panel | BT3 | RPT | 140900 | MUREVA | Power Products | PPCFD | GENERAL PURPOSE | 2 - SMALL & MED BUILDING GENERAL PURPOSE | FTC | FTC | PK | PK INDUSTRIAL PLUGS & SOCKETS | PKFTC | 20.805 | EUR | 1 | UN | 3303432012342 | B | 1 | 10 | 7 | 9 | CM | 161 | 161 | G | 630 | CMQ | [12 empty] | 30 | UN | 43303432012340 | 30 | 40 | 30 | CM | 5.869 | 161 | KG | 36 | DMQ | 10 | UN | 23303432012346 | 1.2 | 2.63 | 2.7 | DM | 1.794 | 161 | KG | 8.521 | DMQ | 1 | UN | 3303432012342 | 1 | 0.7 | 0.9 | DM | 0.161 | 161 | KG | 0.63 | DMQ | 8536699099
HMIPSA6A7D18W11 | Tabela de Preços de Automação e Controlo | 18/05/2026 | Modificação | PC de painel de 15", Harmony PSA6, Intel Atom X7425E com 1,5 GHz, 24 VCC, 50 W | AC3 | ACI | 191291 | PSA6 PANEL PC | Industrial Control | IDHMI | PROGRAMABLE | 7 - INDUSTRY PROGRAMMABLE | PCA | PCA | PC | INDUSTRIAL PC'S | PCPCA | 2800 | EUR | 1 | UN | 3606487475927 | C | 1 | 44 | 48.5 | 19.5 | CM | 6.51 | 6.51 | G | 41613 | CMQ | 6 | UN |  | 104 | 80 | 60 | CM | 50 | 6.51 | KG | 499200000 | CMQ | [24 empty] | 1 | UN | 3606487475927 | 44 | 48.5 | 19.5 | CM | 6.51 | 6.51 | KG | 41.613 | CMQ | 8537109199
XV4C57 | Tabela de Preços de Automação e Controlo | 18/05/2026 | Modificação | Módulo luminoso para Harmony XV4, Ø40 mm, branco, piscante | AC3 | ACI | 135280 | TOWER LIGHT | Industrial Control | IDSIG | GENERAL PURPOSE | 3 - INDUSTRY GENERAL PURPOSE | CTS | CTS | IB | TOWER LIGHTS & BEACONS | IBCTS | 109 | EUR | 1 | UN | 3606487130376 | C | 1 | 6.5 | 4.25 | 4.25 | CM | 42 | 42 | G | 117.406 | CMQ | [36 empty] | 1 | UN | 3606487130376 | 6.5 | 4.25 | 4.25 | CM | 42 | 42 | G | 117.406 | CMQ | 8531807000
NSYSPV8100 | Tabela de Preços de Equipamentos e sistemas de distribuição de energia de Baixa Tensão | 18/05/2026 | Modificação | Spacial SF ventilated side plinth - 100x600x800 mm | EN1 | CUE | 119490 | PanelSeT S FS Accessor | Power Products | PPUES | GENERAL PURPOSE | 3 - INDUSTRY GENERAL PURPOSE | UEA | UEA | EA | UE - FLOOR STANDING ENCLOSURES, SF, SM, AND SFP, IN STEEL. | EAUEA | 132.687 | EUR | 1 | UN | 3606485132600 | C4 | 1 | 6 | 65.5 | 11.5 | CM | 2.512 | 2.512 | KG | 4519.5 | CMQ | 70 | UN |  | 500 | 1200 | 1000 | MM | 190 | 2.512 | KG | 600 | DMQ | [24 empty] | 1 | UN | 3606485132600 | 60 | 650 | 110 | MM | 5.7 | 2.512 | KG | 4.29 | DMQ | 7326909890
VW3A1007 | Tabela de Preços de Automação e Controlo | 18/05/2026 | Modificação | Terminal remoto - para variador de velocidade - IP65 | AC2 | ACI | 147863 | KEYPAD ACCESS. | Drives | IDVSD | CONFIGURABLE | 5 - INDUSTRY CONFIGURABLE | SDS | SDS | VM | ADVANCED DRIVES & HVAC | VMSDS | 212.62 | EUR | 1 | UN | 3606480075766 | B | 1 | 7 | 23 | 17 | CM | 228 | 228 | G | 2737 | CMQ | 56 | UN | 73606480075765 | 75 | 80 | 60 | CM | 24.088 | 228 | KG | 360000 | CMQ | 2 | UN |  | 15 | 40 | 30 | CM | 0.935 | 188 | KG | 18 | DMQ | [12 empty] | 1 | UN | 3606480075766 | 7.2 | 23 | 17 | CM | 188 | 228 | G | 2815.2 | CMQ | 8537109899
M9F11450 | Tabela de Preços de Equipamentos e sistemas de distribuição de energia de Baixa Tensão | 18/05/2026 | Modificação | Multi9 - Disjuntor C60N, 4P, 50A, curva C, 10kA (IEC/EN 60947-2) | BT1 | RPT | 190621 | MULTI9 | Power Products | PPCFD | GENERAL PURPOSE | 2 - SMALL & MED BUILDING GENERAL PURPOSE | FTD | FTD | D9 | MULTI9 PROTECTION FOR OEM | D9FTD | 193.455 | EUR | 1 | UN | 3606480576560 | C | 1 | 7.5 | 8.5 | 7.2 | CM | 480 | 480 | G | 459 | CMQ | [12 empty] | 36 | UN | 43606480576568 | 30 | 40 | 30 | CM | 18.362 | 480 | KG | 36 | DMQ | 3 | UN | 13606480576567 | 0.78 | 2.25 | 0.86 | DM | 1.485 | 480 | KG | 1.509 | DMQ | 1 | UN | 3606480576560 | 0.75 | 0.85 | 0.72 | DM | 0.48 | 480 | KG | 0.459 | DMQ | 8536201090
LRE07 | Tabela de Preços de Equipamentos e sistemas de distribuição de energia de Baixa Tensão | 18/05/2026 | Modificação | Relé de sobrecarga, Easy TeSys Protect, 1,6-2,5 A, classe 10 A, para LC1E06-38 | BT2 | CUE | 144050 | EASY TESYS TVS OLR | Power Products | PPCTR | GENERAL PURPOSE | 2 - SMALL & MED BUILDING GENERAL PURPOSE | TEE | TEE | LC | TESYS EASY & SPECIAL | LCTEE | 79.535 | EUR | 1 | UN | 3606480329746 | C | 1 | 5.5 | 8.7 | 8.2 | CM | 145 | 145 | G | 392.37 | CMQ | 528 | UN | 73606480329745 | 77 | 60 | 80 | CM | 96.036 | 145 | KG | 369.6 | DMQ | 33 | UN | 43606480329744 | 15 | 40 | 30 | CM | 5.1 | 145 | KG | 18000 | CMQ | [12 empty] | 1 | UN | 3606480329746 | 5.5 | 8.7 | 8.2 | CM | 145 | 145 | G | 392.37 | CMQ | 8536490099
LV864952 | Tabela de Preços de Equipamentos e sistemas de distribuição de energia de Baixa Tensão | 18/05/2026 | Modificação | Circuit breaker Masterpact MTZ2 08H1b - 800 A - 3P drawout - w/o Micrologic | BT8 | DBT | 145820 | MASTERPACT MTZ2-3 IEC | Power Products | PPACB | CONFIGURABLE | 4 - LARGE BUILDING CONFIGURABLE | ACB | ACB | PR | AIR CIRCUIT BREAKERS | PRACB | 13398.66 | EUR | 1 | UN | 3606480933110 | C | 1 | 10 | 10 | 10 | CM | 1 | 1 | KG | 1000 | CMQ | [36 empty] | 1 | UN | 3606480933110 | 100 | 100 | 100 | MM | 1000 | 1 | G | 1 | DMQ | 8536209090
METSECT5CC010 | Tabela de Preços de Equipamentos e sistemas de distribuição de energia de Baixa Tensão | 18/05/2026 | Modificação | Transformador de corrente tropicalizado montagem DIN 100 5 para cabos d. 21 | BT7 | DBT | 107955 | CURRENT TRANSFORMERS | Digital Energy | DPLVP | GENERAL PURPOSE | 2 - SMALL & MED BUILDING GENERAL PURPOSE | EMM | EMM | PW | METERS, INSULATION MONITORING & ENERGY SERVERS | PWEMM | 52.52 | EUR | 1 | UN | 3303431123438 | A | 1 | 5.6 | 8.4 | 5.6 | CM | 190.2 | 190.2 | G | 263.424 | CMQ | 400 | UN | 43303431123436 | 27.5 | 120 | 80 | CM | 90.08 | 190.3 | KG | 264000 | CMQ | 50 | UN | 53303431123433 | 15 | 40 | 30 | CM | 9.81 | 190.3 | KG | 18000 | CMQ | [12 empty] | 1 | UN | 3303431123438 | 5.6 | 8.4 | 5.6 | CM | 190.3 | 190.3 | G | 263.424 | CMQ | 8504318090
C2544V250 | Tabela de Preços de Equipamentos e sistemas de distribuição de energia de Baixa Tensão | 18/05/2026 | Modificação | ComPacT DISPARADOR NSX250 CA 4P4D 250A 4,2 | BT4 | DBT | 191790 | COMPACT NSX | Power Products | PPCCB | GENERAL PURPOSE | 2 - SMALL & MED BUILDING GENERAL PURPOSE | CCN | CCN | 01 | NSX | 01CCN | 2548.45 | EUR | 1 | UN | 3606481993878 | C | 1 | 9.5 | 15 | 11 | CM | 779 | 779 | G | 1567.5 | CMQ | 80 | UN |  | 75 | 80 | 60 | CM | 72 | 779 | KG | 360 | DMQ | 10 | UN | 43606481993876 | 30 | 40 | 30 | CM | 8.14 | 779 | KG | 36000 | CMQ | [12 empty] | 1 | UN | 3606481993878 | 9.5 | 15 | 11 | CM | 774 | 779 | G | 1567.5 | CMQ | 8536309000
NSYDCRN106 | Tabela de Preços de Equipamentos e sistemas de distribuição de energia de Baixa Tensão | 18/05/2026 | Modificação | Spacial CRN porta plena H1000xW600 RAL 7035, com fechadura | EN1 | CUE | 163175 | PanelSeT S WM SparePt | Power Products | PPUES | GENERAL PURPOSE | 3 - INDUSTRY GENERAL PURPOSE | UEC | UEC | EC | UE-STEEL WALL MOUNT. ENCLOSURE, CRN, S3D, CM AND CABLE GLAND | ECUEC | 836.0555 | EUR | 1 | UN | 3606480435638 | C4 | 1 | 4 | 126 | 81 | CM | 9.7 | 9.7 | KG | 40824 | CMQ | 5 | UN |  | 320 | 1200 | 800 | MM | 62 | 9.7 | KG | 307.2 | DMQ | [24 empty] | 1 | UN | 3606480435638 | 40 | 1260 | 810 | MM | 9.7 | 9.7 | KG | 40.824 | DMQ | 9403991090
9001KN300 | Tabela de Preços de Automação e Controlo | 18/05/2026 | Modificação | Etiqueta - ø 30 - 44 x 50 mm – sem identificação | AC3 | ACI | 100301 | DIAMETER 30 | Industrial Control | IDSIG | GENERAL PURPOSE | 3 - INDUSTRY GENERAL PURPOSE | CTS | CTS | MP | PUSHBUTTONS | MPCTS | 4.43 | EUR | 1 | UN | 3389110935448 | C | 1 | 0.15 | 5.1 | 5.7 | CM | 5 | 5 | G | 4.361 | CMQ | [12 empty] | 100 | UN | 10785901915611 | 15 | 40 | 15 | CM | 702 | 5 | G | 9000 | CMQ | [12 empty] | 1 | UN | 785901915614 | 1.4 | 6.1 | 5.2 | CM | 5 | 5 | G | 44.408 | CMQ | 8310000000
FFS00703835 | Tabela de Preços de Soluções de Conectividade | 18/05/2026 | Modificação | Unidade de controlo lógico, MCOX-OB PCB, montagem em ranhura para cartões | GE1 | PRO | 186955 | LEGACY FIRE PRODUCTS | Digital Energy | DBPRD | GENERAL PURPOSE | 2B- BUILDING MANAGEMENT OFFER GENERAL PURPOSE | FDF | FDF | FF | FIELD DEVICES FIRE | FFFDF | 502.3 | EUR | 1 | UN | 6430030841665 | C | 1 | 21.4 | 5.4 | 16 | CM | 280 | 280 | G | 1848.96 | CMQ | [36 empty] | 1 | UN | 6430030841665 | 6 | 22 | 16 | CM | 288.6 | 280 | G | 2112 | CMQ | 8531900000
LC1D65AJD | Tabela de Preços de Automação e Controlo | 18/05/2026 | Modificação | Contactor Tesys D - 3P(3 NA) - AC-3 - <= 440 V 65 A - 12 V CC bobina standard | BT2 | CUE | 187516 | TESYS DECA CONT. <115A | Power Products | PPCTR | GENERAL PURPOSE | 3 - INDUSTRY GENERAL PURPOSE | TCC | TCC | AC | TESYS CONTROL CONTACTOR | ACTCC | 638.055 | EUR | 1 | UN | 3389119409223 | C | 1 | 6.3 | 15.3 | 13.7 | CM | 980 | 935 | G | 1320.543 | CMQ | [12 empty] | 10 | UN |  | 15 | 40 | 30 | CM | 10.615 | 935 | KG | 18000 | CMQ | [12 empty] | 1 | UN | 3389119409223 | 62 | 137 | 152 | MM | 1016 | 935 | G | 1291.09 | CMQ | 8536490099
E3SUPS10KHB | Tabela de Preços de Equipamentos e sistemas de distribuição de energia de Baixa Tensão | 18/05/2026 | Modificação | Easy UPS 3S - UPS 10 kVA 400 V 3:3 para baterias internas | ITE | UAI | 180064 | EASY 3S 3PH UPS | Secure Power | SP3PH | CONFIGURABLE | 4 - LARGE BUILDING CONFIGURABLE | IT3 | IT3 | E3 | EASY UPS 3PH | E3IT3 | 5413.13 | EUR | 1 | UN |  | C | 1 | 164 | 101.4 | 56.3 | CM | 144.99 | 144.99 | KG | 936246.48 | CMQ | 1 | UN | 731304340737 | 165 | 104 | 56.5 | CM | 160 | 144.99 | KG | 968715 | CMQ | [24 empty] | 1 | UN | 731304340737 | 164 | 101.4 | 56.3 | CM | 144.99 | 144.99 | KG | 936246.48 | CMQ | 8504409590
BMH1402P17F1A | Tabela de Preços de Automação e Controlo | 18/05/2026 | Modificação | servo motor BMH - 18.5 Nm - 4000 rpm - keyed shaft - with brake - IP54 | AC2 | ACI | 132912 | SERVO MOTORS | Discrete Automation | IDMST | PROGRAMABLE | 7 - INDUSTRY PROGRAMMABLE | AAM | AAM | DV | MOTION | DVAAM | 2365.54 | EUR | 1 | UN | 3606485207872 | C | 1 | 26 | 60 | 20 | CM | 14.6 | 14.3 | KG | 31200 | CMQ | [36 empty] | 1 | UN | 3606485207872 | 2.6 | 2 | 6 | DM | 14.6 | 14.3 | KG | 31.2 | DMQ | 8501522089
SXWSWESDBPI001 | Tabela de Preços de Soluções de Conectividade | 18/05/2026 | Modificação | Building Operation - Sistema Pi - ES | GE1 | PRO | 117135 | ECOSTRUXURE BLDG OPRTN | Digital Energy | DBPRD | PROGRAMABLE | 6 - CRITICAL & SPECIALIZED BUILDING PROGRAMMABLE | BMS | BMS | HV | BMS CONTROLLERS & SYSTEMS | HVBMS | 9518.09 | EUR | 1 | UN | 3606487002864 | C | 1 | 0 | 0 | 0 | CM | 0.01 | 0.01 | G | 0 | CMQ | [36 empty] | 1 | UN | 3606487002864 | 0 | 0 | 0 | CM | 0.01 | 0.01 | G | 0 | CMQ | 0000000000
C25B47E250 | Tabela de Preços de Equipamentos e sistemas de distribuição de energia de Baixa Tensão | 18/05/2026 | Modificação | Circuit breaker ComPacT NSX250B, 25kA at 415VAC, MicroLogic 7.2 E Vigi trip unit 250A, 4 poles 4d | BT4 | DBT | 191790 | COMPACT NSX | Power Products | PPCCB | GENERAL PURPOSE | 2 - SMALL & MED BUILDING GENERAL PURPOSE | CCN | CCN | 01 | NSX | 01CCN | 4503.435 | EUR | 1 | UN | 3606481994356 | C | 1 | 14 | 19 | 15 | CM | 2.5 | 2 | KG | 3990 | CMQ | [12 empty] | 3 | UN | 13606481994353 | 30 | 40 | 30 | CM | 9.3 | 2 | KG | 36 | DMQ | [12 empty] | 1 | UN | 3606481994356 | 12 | 14 | 16 | CM | 3.1 | 2 | KG | 2688 | CMQ | 8536209090
LV432500 | Tabela de Preços de Equipamentos e sistemas de distribuição de energia de Baixa Tensão | 18/05/2026 | Modificação | 3 terminais para cabos de cobre 240mm2 + separador de fases (NSX400/630 INV/INS) | BT4 | DBT | 191790 | COMPACT NSX | Power Products | PPCCB | GENERAL PURPOSE | 2 - SMALL & MED BUILDING GENERAL PURPOSE | CCN | CCN | 01 | NSX | 01CCN | 108.535 | EUR | 1 | UN | 3606480019470 | B | 1 | 3 | 13.2 | 13 | CM | 427 | 427 | G | 514.8 | CMQ | [12 empty] | 24 | UN | 43606480019478 | 30 | 40 | 30 | CM | 10.887 | 427 | KG | 36 | DMQ | 12 | UN | 13606480019477 | 0.99 | 1 | 1 | DM | 5.2 | 427 | KG | 0.99 | DMQ | 1 | UN | 3606480019470 | 3 | 13.2 | 13 | CM | 427 | 427 | G | 514.8 | CMQ | 8536901000
XVB7L27 | Tabela de Preços de Automação e Controlo | 18/05/2026 | Modificação | Farol luminoso, Harmony XVB7, branco, Ø70mm, fixo, lente colorida | AC3 | ACI | 135280 | TOWER LIGHT | Industrial Control | IDSIG | GENERAL PURPOSE | 3 - INDUSTRY GENERAL PURPOSE | CTS | CTS | IB | TOWER LIGHTS & BEACONS | IBCTS | 141.74 | EUR | 1 | UN | 3606487129530 | C | 1 | 6.5 | 7.5 | 7.3 | CM | 92 | 92 | G | 355.875 | CMQ | [12 empty] | 30 | UN | 13606487129537 | 15 | 40 | 30 | CM | 3.6 | 108 | KG | 18000 | CMQ | [12 empty] | 1 | UN | 3606487129530 | 6.5 | 7.25 | 7.25 | CM | 108 | 108 | G | 341.656 | CMQ | 8531807000
C16N4TM160 | Tabela de Preços de Equipamentos e sistemas de distribuição de energia de Baixa Tensão | 18/05/2026 | Modificação | ComPacT DISJUNTOR NSX160N 50kA CA 4P4D 160A TMD | BT4 | DBT | 191790 | COMPACT NSX | Power Products | PPCCB | GENERAL PURPOSE | 2 - SMALL & MED BUILDING GENERAL PURPOSE | CCN | CCN | 01 | NSX | 01CCN | 1578.705 | EUR | 1 | UN | 3606481998217 | C | 1 | 14.2 | 19.2 | 14.8 | CM | 2.388 | 2.33 | KG | 4035.072 | CMQ | [12 empty] | 6 | UN | 13606481998214 | 30 | 40 | 30 | CM | 14.7 | 2.33 | KG | 36000 | CMQ | [12 empty] | 1 | UN | 3606481998217 | 14.2 | 19.2 | 14.8 | CM | 2.388 | 2.33 | KG | 4035.072 | CMQ | 8536209090
MUR39022 | Tabela de Preços de Equipamentos e sistemas de distribuição de energia de Baixa Tensão | 18/05/2026 | Modificação | Comutador de escada duplo, Mureva Styl, encastrar/saliente, IP55, 10A, Branco | IS1 | RPT | 181952 | MUREVA | Home Solutions | HSCWD | GENERAL PURPOSE | 1 - RESIDENTIAL GENERAL PURPOSE | CLD | CLD | DW | CONNECTED LIVING WATERPROOF | DWCLD | 12.025 | EUR | 1 | UN | 3606480789250 | A | 1 | 4.5 | 7.5 | 7.5 | CM | 60 | 60 | G | 253.125 | CMQ | [12 empty] | 60 | UN | 43606480789258 | 30 | 60 | 40 | CM | 4.784 | 60 | KG | 72000 | CMQ | 10 | UN | 13606480789257 | 7.5 | 39.5 | 16 | CM | 701 | 60 | G | 4740 | CMQ | 1 | UN | 3606480789250 | 4.5 | 7.5 | 7.5 | CM | 60 | 60 | G | 253.125 | CMQ | 8536508000
NSYMPD16M8 | Tabela de Preços de Equipamentos e sistemas de distribuição de energia de Baixa Tensão | 18/05/2026 | Modificação | Spacial SFM plain partial door - 800x800 mm - 16M | EN1 | CUE | 163210 | PanelSeT S FS ElecDist | Power Products | PPUES | GENERAL PURPOSE | 3 - INDUSTRY GENERAL PURPOSE | UEA | UEA | EA | UE - FLOOR STANDING ENCLOSURES, SF, SM, AND SFP, IN STEEL. | EAUEA | 474.858 | EUR | 1 | UN | 3606480850233 | C | 1 | 80.5 | 7 | 77.5 | CM | 11.346 | 11.346 | KG | 43671.25 | CMQ | 10 | UN |  | 850 | 1200 | 800 | MM | 125.46 | 11.346 | KG | 816 | DMQ | [24 empty] | 1 | UN | 3606480850233 | 70 | 780 | 810 | MM | 11420 | 11.346 | G | 44.226 | DMQ | 9403991090
PFXDM6800WC | Tabela de Preços de Automação e Controlo | 18/05/2026 | Modificação | 19w Display module, PS6000, Full HD, 16M colors, PCAP Multi Touch (2 points) with optimized noise filter | AC3 | ACI | 190356 | GP6000 ADVANCED PANEL | Industrial Control | IDHMI | PROGRAMABLE | 7 - INDUSTRY PROGRAMMABLE | PCA | PCA | PC | INDUSTRIAL PC'S | PCPCA | 1884.96 | EUR | 1 | UN | 3606481808509 | C | 1 | 46 | 55 | 15 | CM | 5.9 | 4.9 | KG | 37950 | CMQ | 22 | UN | 3606481808509 | 1500 | 1200 | 800 | MM | 139800 | 4.9 | G | 1440000000 | MMQ | [24 empty] | 1 | UN | 3606481808509 | 46 | 55 | 15 | CM | 5.9 | 4.9 | KG | 37950 | CMQ | 8529909600
VLVAF5N03520AB | Tabela de Preços de Equipamentos e sistemas de distribuição de energia de Baixa Tensão | 18/05/2026 | Modificação | Banco de Condensadores VarSet Auto 500kvar xxB 400V 50Hz | BTA | PRO | 136396 | PFC EQUIPMENT | Digital Energy | DPLVP | CONFIGURABLE | 4 - LARGE BUILDING CONFIGURABLE | APQ | APQ | RB | POWER FACTOR CORRECTION | RBAPQ | 16914.54 | EUR | 1 | UN | 3606480598333 | C | 1 | 80 | 231 | 120 | CM | 323 | 323 | KG | 2217600 | CMQ | 1 | UN |  | 231 | 120 | 80 | CM | 347 | 323 | KG | 2217600 | CMQ | [24 empty] | 1 | UN | 3606480598333 | 231 | 120 | 80 | CM | 335 | 323 | KG | 2217600 | CMQ | 8537109199
M9F11301 | Tabela de Preços de Equipamentos e sistemas de distribuição de energia de Baixa Tensão | 18/05/2026 | Modificação | Multi9 - Disjuntor C60N, 3P, 1A, curva C, 10kA (IEC/EN 60947-2) | BT1 | RPT | 190621 | MULTI9 | Power Products | PPCFD | GENERAL PURPOSE | 2 - SMALL & MED BUILDING GENERAL PURPOSE | FTD | FTD | D9 | MULTI9 PROTECTION FOR OEM | D9FTD | 112.99 | EUR | 1 | UN | 3606480576324 | C | 1 | 5.4 | 8.5 | 7.5 | CM | 327 | 327 | G | 344.25 | CMQ | [12 empty] | 48 | UN | 43606480576322 | 30 | 40 | 30 | CM | 16699 | 327 | G | 36 | DMQ | 4 | UN | 13606480576321 | 80 | 220 | 88 | MM | 1351 | 327 | G | 1548.8 | CMQ | 1 | UN | 3606480576324 | 75 | 85 | 54 | MM | 327 | 327 | G | 344250 | MMQ | 8536201090
C25F42D160 | Tabela de Preços de Equipamentos e sistemas de distribuição de energia de Baixa Tensão | 18/05/2026 | Modificação | ComPacT DISJUNTOR NSX250F 36kA CA 4P4D 160A 2,2 | BT4 | DBT | 191790 | COMPACT NSX | Power Products | PPCCB | GENERAL PURPOSE | 2 - SMALL & MED BUILDING GENERAL PURPOSE | CCN | CCN | 01 | NSX | 01CCN | 2334.65 | EUR | 1 | UN | 3606482005563 | C | 1 | 14 | 19 | 15 | CM | 2.5 | 2 | KG | 3990 | CMQ | [12 empty] | 3 | UN | 13606482005560 | 300 | 400 | 300 | MM | 8151 | 2 | G | 36000000 | MMQ | [12 empty] | 1 | UN | 3606482005563 | 15 | 19 | 18 | CM | 2.717 | 2 | KG | 5130 | CMQ | 8536209090
C253TM160 | Tabela de Preços de Equipamentos e sistemas de distribuição de energia de Baixa Tensão | 18/05/2026 | Modificação | ComPacT DISPARADOR NSX250 CA 3P3D 160A TMD | BT4 | DBT | 191790 | COMPACT NSX | Power Products | PPCCB | GENERAL PURPOSE | 2 - SMALL & MED BUILDING GENERAL PURPOSE | CCN | CCN | 01 | NSX | 01CCN | 449.975 | EUR | 1 | UN | 3606481999597 | C | 1 | 6.5 | 11.5 | 10 | CM | 385.4 | 385.4 | G | 747.5 | CMQ | [12 empty] | 28 | UN | 13606481999594 | 30 | 40 | 30 | CM | 11.294 | 385.4 | KG | 36 | DMQ | [12 empty] | 1 | UN | 3606481999597 | 6.5 | 11.5 | 10 | CM | 390 | 385.4 | G | 747.5 | CMQ | 8536309000
AM1PA6050 | Tabela de Preços de Equipamentos e sistemas de distribuição de energia de Baixa Tensão | 18/05/2026 | Modificação | MOUNTING PLATE | EN1 | CUE | 132400 | WM Mounting Plates | Power Products | PPUES | GENERAL PURPOSE | 3 - INDUSTRY GENERAL PURPOSE | UEA | UEA | EA | UE - FLOOR STANDING ENCLOSURES, SF, SM, AND SFP, IN STEEL. | EAUEA | 158.976 | EUR | 1 | UN | 3389110571745 | C4 | 1 | 1.5 | 53.5 | 66 | CM | 2.43 | 2.43 | KG | 5296.5 | CMQ | 164 | UN | 73389110571744 | 89 | 120 | 100 | CM | 422000 | 2.43 | G | 1068 | DMQ | [24 empty] | 1 | UN | 3389110571745 | 11 | 535 | 660 | MM | 2586 | 2.43 | G | 3884100 | MMQ | 7326909890
BSH0703P32A2A | Tabela de Preços de Automação e Controlo | 18/05/2026 | Modificação | AC servo motor BSH - 1.1 N.m - 3000 rpm - keyed shaft - without brake - IP65 | AC2 | ACI | 132912 | SERVO MOTORS | Discrete Automation | IDMST | PROGRAMABLE | 7 - INDUSTRY PROGRAMMABLE | AAM | AAM | DV | MOTION | DVAAM | 1804.69 | EUR | 1 | UN | 3389118137417 | C | 1 | 12.3 | 37.7 | 12.8 | CM | 3.6 | 3.6 | KG | 5935.488 | CMQ | [12 empty] | 2 | UN |  | 30 | 60 | 40 | CM | 8.352 | 3.6 | KG | 72000 | CMQ | [12 empty] | 1 | UN | 3389118137417 | 123 | 377 | 128 | MM | 3600 | 3.6 | G | 5935.49 | CMQ | 8501522089
ATV340D15N4E | Tabela de Preços de Automação e Controlo | 18/05/2026 | Modificação | Variador de velocidade - 15kW- 400V - 3 fases - ATV340 Ethernet | AC2 | ACI | 140438 | ALTIVAR 340 | Drives | IDVSD | CONFIGURABLE | 5 - INDUSTRY CONFIGURABLE | HPD | HPD | VH | HIGH PERFORMANCE DRIVES | VHHPD | 3777.37 | EUR | 1 | UN | 3606480967061 | C | 1 | 34 | 56 | 30.5 | CM | 11.366 | 9.5 | KG | 58072 | CMQ | 2 | UN | 73606480967060 | 77 | 60 | 80 | CM | 31.232 | 9.5 | KG | 369.6 | DMQ | [24 empty] | 1 | UN | 3606480967061 | 3.4 | 5.6 | 3.05 | DM | 11.366 | 9.5 | KG | 58.072 | DMQ | 8504409590
83185 | Tabela de Preços de Equipamentos e sistemas de distribuição de energia de Baixa Tensão | 18/05/2026 | Modificação | Unika interlocked socket - 16 A - 3P + E - 380...415 V AC - IP65 - wall | BT3 | RPT | 140900 | MUREVA | Power Products | PPCFD | GENERAL PURPOSE | 2 - SMALL & MED BUILDING GENERAL PURPOSE | FTC | FTC | PK | PK INDUSTRIAL PLUGS & SOCKETS | PKFTC | 143.09 | EUR | 1 | UN | 3303430831853 | C | 1 | 10.5 | 26 | 17 | CM | 1.22 | 1.22 | KG | 4641 | CMQ | [36 empty] | 1 | UN | 3303430831853 | 1 | 2 | 1 | MM | 1000 | 1.22 | G | 2 | MMQ | 8536699099
LVS04045 | Tabela de Preços de Equipamentos e sistemas de distribuição de energia de Baixa Tensão | 18/05/2026 | Modificação | Linergy DX 4P 125A 13 saidasxFase | BT6 | DBT | 175684 | LINERGY IEC SYSTEMS | Power Products | PPLVS | GENERAL PURPOSE | 2 - SMALL & MED BUILDING GENERAL PURPOSE | LVE | LVE | L3 | LINERGY | L3LVE | 86.11 | EUR | 1 | UN | 3606481870896 | A | 1 | 9.8 | 13.5 | 11.2 | CM | 472 | 472 | G | 1481.76 | CMQ | 420 | UN |  | 95 | 120 | 80 | CM | 225 | 472 | KG | 912000 | CMQ | 5 | UN | 13606481870893 | 11.7 | 49.6 | 15 | CM | 2.541 | 472 | KG | 8704.8 | CMQ | 5 | UN | 13606481870893 | 11.7 | 49.6 | 15 | CM | 2.541 | 472 | KG | 8704.8 | CMQ | 1 | UN | 3606481870896 | 9.8 | 13.5 | 11.2 | CM | 474 | 472 | G | 1481.76 | CMQ | 8536901000
NSYCVF300M115PF | Tabela de Preços de Equipamentos e sistemas de distribuição de energia de Baixa Tensão | 18/05/2026 | Modificação | VENTILADOR 300M3/H 115V IP54 | EN1 | CUE | 120253 | ClimaSys Fan | Power Products | PPUES | GENERAL PURPOSE | 3 - INDUSTRY GENERAL PURPOSE | UET | UET | ET | UE - THERMAL MANAGEMENT VENT, REJ. FILTER, CONTROL, RESIST. | ETUET | 564.264 | EUR | 1 | UN | 3606480151293 | A4 | 1 | 18.5 | 27.5 | 25 | CM | 1.72 | 1.72 | KG | 12718.75 | CMQ | 64 | UN |  | 1200 | 1200 | 800 | MM | 126 | 1.72 | KG | 1152 | DMQ | 4 | UN |  | 190 | 600 | 400 | MM | 6.88 | 1.72 | KG | 45.6 | DMQ | 4 | UN |  | 190 | 600 | 400 | MM | 6.88 | 1.72 | KG | 35.64 | DMQ | 1 | UN | 3606480151293 | 142 | 250 | 250 | MM | 1.72 | 1.72 | KG | 8.875 | DMQ | 8414592590
PKY32F434 | Tabela de Preços de Equipamentos e sistemas de distribuição de energia de Baixa Tensão | 18/05/2026 | Modificação | PratiKa socket - fast - angled - 32A - 3P + E - 380...415 V AC - panel | BT3 | RPT | 140900 | MUREVA | Power Products | PPCFD | GENERAL PURPOSE | 2 - SMALL & MED BUILDING GENERAL PURPOSE | FTC | FTC | PK | PK INDUSTRIAL PLUGS & SOCKETS | PKFTC | 18.9 | EUR | 1 | UN | 3303432011116 | A | 1 | 8.8 | 10.5 | 10 | CM | 217 | 217 | G | 924 | CMQ | [12 empty] | 16 | UN | 43303432011114 | 30 | 40 | 30 | CM | 4.271 | 217 | KG | 36 | DMQ | 8 | UN | 23303432011110 | 17 | 26.3 | 27 | CM | 1.892 | 217 | KG | 12071.7 | CMQ | 1 | UN | 3303432011116 | 8.8 | 10.5 | 10 | CM | 217 | 217 | G | 924 | CMQ | 8536699099
LV848021 | Tabela de Preços de Equipamentos e sistemas de distribuição de energia de Baixa Tensão | 18/05/2026 | Modificação | Circuit breaker Masterpact MTZ2 10N1 - 1000 A - 4P fixed - w/o Micrologic | BT8 | DBT | 145820 | MASTERPACT MTZ2-3 IEC | Power Products | PPACB | CONFIGURABLE | 4 - LARGE BUILDING CONFIGURABLE | ACB | ACB | PR | AIR CIRCUIT BREAKERS | PRACB | 8952.42 | EUR | 1 | UN | 3606480808227 | C | 1 | 30.5 | 49.5 | 29.5 | CM | 47.252 | 47.252 | KG | 44537.625 | CMQ | [36 empty] | 1 | UN | 3606480808227 | 3.05 | 4.95 | 2.95 | DM | 47.252 | 47.252 | KG | 44.538 | DMQ | 8536209090
C10M1TM016 | Tabela de Preços de Equipamentos e sistemas de distribuição de energia de Baixa Tensão | 18/05/2026 | Modificação | ComPacT DISJUNTOR NSX100M 40kA CA-CC 1P 16A TMD | BT4 | DBT | 191790 | COMPACT NSX | Power Products | PPCCB | GENERAL PURPOSE | 2 - SMALL & MED BUILDING GENERAL PURPOSE | CCN | CCN | 01 | NSX | 01CCN | 1147.615 | EUR | 1 | UN | 3606481995728 | C | 1 | 4.4 | 17.7 | 13.2 | CM | 740 | 740 | G | 1028.016 | CMQ | [12 empty] | 12 | UN | 13606481995725 | 300 | 400 | 300 | MM | 9367 | 740 | G | 36000000 | MMQ | [12 empty] | 1 | UN | 3606481995728 | 5 | 18 | 13 | CM | 740 | 740 | G | 1170 | CMQ | 8536201090
NSYPLAZT1254G | Tabela de Preços de Equipamentos e sistemas de distribuição de energia de Baixa Tensão | 18/05/2026 | Modificação | Floor standing encl.polyester vers.PLAZT w/open plinth+canopy 1250x500x420 IP44 | EN1 | CUE | 108763 | PanelSeT P FS PLA | Power Products | PPUES | GENERAL PURPOSE | 3 - INDUSTRY GENERAL PURPOSE | UEA | UEA | PA | UE - FLOOR STANDING ENCLOSURES PLA IN POLYESTER. | PAUEA | 1675.3138 | EUR | 1 | UN | 3606480776083 | C4 | 1 | 47 | 136 | 53 | CM | 33.5 | 33.5 | KG | 338776 | CMQ | 4 | UN |  | 1395 | 1200 | 1000 | MM | 155.612 | 33.5 | KG | 1674 | DMQ | [12 empty] | 1 | UN |  | 0 | 0 | 0 |  | 35.403 | 33.5 | KG | 323.168 | DMQ | 1 | UN | 3606480776083 | 1355 | 450 | 530 | MM | 35.403 | 33.5 | KG | 323.168 | DMQ | 9403700000
AP9641 | Tabela de Preços de Equipamentos e sistemas de distribuição de energia de Baixa Tensão | 18/05/2026 | Modificação | Placa de Gestão de UPS via Rede 3 com Monitorização do Ambiente | ITE | UAI | 132667 | NMC EMBEDDED SW | Secure Power | SPBPP | CONFIGURABLE | 4 - LARGE BUILDING CONFIGURABLE | ISS | ISS | IS | SEC POWER SOFTWARE | ISISS | 686.96 | EUR | 1 | UN |  | A | 1 | 5.2 | 24 | 16.4 | CM | 405 | 405 | G | 2046.72 | CMQ | [36 empty] | 1 | UN | 731304355540 | 5.2 | 24 | 16.4 | CM | 405 | 405 | G | 2046.72 | CMQ | 8517620000
LV864959 | Tabela de Preços de Equipamentos e sistemas de distribuição de energia de Baixa Tensão | 18/05/2026 | Modificação | Circuit breaker Masterpact MTZ2 12H1b - 1250 A - 4P fixed - w/o Micrologic | BT8 | DBT | 145820 | MASTERPACT MTZ2-3 IEC | Power Products | PPACB | CONFIGURABLE | 4 - LARGE BUILDING CONFIGURABLE | ACB | ACB | PR | AIR CIRCUIT BREAKERS | PRACB | 20496.385 | EUR | 1 | UN | 3606480933189 | C | 1 | 10 | 10 | 10 | CM | 1 | 1 | KG | 1000 | CMQ | [36 empty] | 1 | UN | 3606480933189 | 100 | 100 | 100 | MM | 1000 | 1 | G | 1 | DMQ | 8536209090
NSYS3X3215H | Tabela de Preços de Equipamentos e sistemas de distribuição de energia de Baixa Tensão | 18/05/2026 | Modificação | SPACIAL S3X stainless 316L, Scotch Brite® finish, H300xW200xD150 mm. | EN1 | CUE | 119480 | PanelSeT X WM S3X | Power Products | PPUES | GENERAL PURPOSE | 3 - INDUSTRY GENERAL PURPOSE | UEA | UEA | ST | UE-FLOOR STAND.WALL MOUN. ENCLOSURES, BOXES STAINLESS STEEL. | STUEA | 854.862 | EUR | 1 | UN | 3606480155062 | A4 | 1 | 17 | 32 | 21.5 | CM | 3.12 | 3.12 | KG | 11696 | CMQ | 168 | UN |  | 1930 | 1200 | 1000 | MM | 539.16 | 3.12 | KG | 2316 | DMQ | [12 empty] | 1 | UN |  | 0 | 0 | 0 |  | 3.12 | 3.12 | KG | 12.672 | DMQ | 1 | UN | 3606480155062 | 320 | 180 | 220 | MM | 3.12 | 3.12 | KG | 12.672 | DMQ | 9403208000
LV481013 | Tabela de Preços de Equipamentos e sistemas de distribuição de energia de Baixa Tensão | 18/05/2026 | Modificação | Toro fechado tipo B VigiPacT TB120 | BT4 | DBT | 181407 | VIGIREX TOROIDS | Power Products | PPCCB | GENERAL PURPOSE | 2 - SMALL & MED BUILDING GENERAL PURPOSE | CCN | CCN | 01 | NSX | 01CCN | 2187.4 | EUR | 1 | UN | 3606489913038 | A | 1 | 17.5 | 31.5 | 23.5 | CM | 1.852 | 1.852 | KG | 12954.375 | CMQ | 12 | UN | 3606489913038 | 75 | 60 | 80 | CM | 34 | 1.852 | KG | 360000 | CMQ | 3 | UN | 13606489913035 | 30 | 60 | 40 | CM | 5.876 | 1.852 | KG | 72000 | CMQ | [12 empty] | 1 | UN | 3606489913038 | 17.5 | 31.5 | 23.5 | CM | 1.704 | 1.852 | KG | 12954.375 | CMQ | 8504312990
NU555718 | Tabela de Preços de Equipamentos e sistemas de distribuição de energia de Baixa Tensão | 18/05/2026 | Modificação | Nova Unica - Tomada encastrar Wiser - Branco | IS1 | RPT | 191480 | NEW UNICA | Home Solutions | HSCOS | CONFIGURABLE | 4C - CONNECTED LIVING SYSTEM FOR RESIDENTIAL & COMMERCIAL | WYS | WYS | HW | WISER SYSTEM | HWWYS | 95.25 | EUR | 1 | UN | 3606481038111 | C | 1 | 8 | 9.5 | 9.5 | CM | 169 | 169 | G | 722 | CMQ | [12 empty] | 36 | UN | 13606481038118 | 30 | 40 | 30 | CM | 6.575 | 169 | KG | 36 | DMQ | [12 empty] | 1 | UN | 3606481038111 | 8 | 9.5 | 9.5 | CM | 169 | 169 | G | 722 | CMQ | 8536699099
ATV930D90N4 | Tabela de Preços de Automação e Controlo | 18/05/2026 | Modificação | Variador de velocidade, ATV930, 90kW, 400/480V, com unidade de frenagem, IP21 | AC2 | ACI | 142787 | ALTIVAR 930 | Drives | IDVSD | CONFIGURABLE | 5 - INDUSTRY CONFIGURABLE | SDS | SDS | VM | ADVANCED DRIVES & HVAC | VMSDS | 11727.01 | EUR | 1 | UN | 3606480883415 | C | 1 | 60 | 111 | 43 | CM | 70.5 | 70.5 | KG | 286380 | CMQ | 1 | UN |  | 77 | 105 | 42 | CM | 72.5 | 70.5 | KG | 339570 | CMQ | [24 empty] | 1 | UN | 3606480883415 | 60 | 111 | 43 | CM | 72.5 | 70.5 | KG | 286380 | CMQ | 8504409590
LV533839 | Tabela de Preços de Equipamentos e sistemas de distribuição de energia de Baixa Tensão | 18/05/2026 | Modificação | motor-mechanism - COM MCH Ext - 100..130 V DC - drawout | BT8 | DBT | 133346 | COMPACT NS 630B-1600 | Power Products | PPCCB | CONFIGURABLE | 4 - LARGE BUILDING CONFIGURABLE | CCB | CCB | PL | COMPACT NS >= 630A | PLCCB | 1455.025 | EUR | 1 | UN | 3606489704339 | C | 1 | 5.5 | 10.5 | 8 | CM | 410 | 410 | G | 462 | CMQ | [48 empty] | 8538909999
BCH2MB0133CA5C | Tabela de Preços de Automação e Controlo | 18/05/2026 | Modificação | Servo motor BCH - 40mm - 100W -IP 65 - com chaveta -conector padrão | AC2 | ACI | 132912 | SERVO MOTORS | Discrete Automation | IDMST | PROGRAMABLE | 7 - INDUSTRY PROGRAMMABLE | AAM | AAM | DV | MOTION | DVAAM | 329.57 | EUR | 1 | UN | 3606480733468 | B | 1 | 8 | 24 | 13.2 | CM | 801 | 801 | G | 2534.4 | CMQ | [12 empty] | 19 | UN |  | 30 | 40 | 30 | CM | 16.407 | 801 | KG | 36000 | CMQ | [12 empty] | 1 | UN | 3606480733468 | 8.295 | 24.324 | 13.14 | CM | 86.5 | 801 | G | 2651.226 | CMQ | 8501510090
LV947280 | Tabela de Preços de Equipamentos e sistemas de distribuição de energia de Baixa Tensão | 18/05/2026 | Modificação | Micrologic Active 2.0 E | BT8 | DBT | 190407 | MTZ ACTIVE CU | Power Products | PPACB | CONFIGURABLE | 4 - LARGE BUILDING CONFIGURABLE | ACB | ACB | 06 | MTZ ACTIVE OFFER | 06ACB | 2375.825 | EUR | 1 | UN | 3606486818749 | C | 1 | 2 | 2 | 1 | CM | 10 | 10 | G | 4 | CMQ | [36 empty] | 1 | UN | 3606486818749 | 2 | 2 | 1 | CM | 10 | 10 | G | 4 | CMQ | 8537109899
FFS06741012 | Tabela de Preços de Soluções de Conectividade | 18/05/2026 | Modificação | Esmi Impresia Sirene VAD Vermelha montagem mural | GE1 | PRO | 117115 | FIRE PRODUCTS | Digital Energy | DBPRD | GENERAL PURPOSE | 2B- BUILDING MANAGEMENT OFFER GENERAL PURPOSE | FDF | FDF | FF | FIELD DEVICES FIRE | FFFDF | 92.2 | EUR | 1 | UN | 6430043859909 | C4 | 1 | 12.6 | 6.6 | 12 | CM | 240 | 240 | G | 997.92 | CMQ | [12 empty] | 36 | UN |  | 30 | 60 | 40 | CM | 9.39 | 240 | KG | 72000 | CMQ | [12 empty] | 1 | UN | 6430043859909 | 12.6 | 6.6 | 12 | CM | 240 | 240 | G | 997.92 | CMQ | 8531103000
TA25D3L2504TPE | Tabela de Preços de Equipamentos e sistemas de distribuição de energia de Baixa Tensão | 18/05/2026 | Modificação | TransferPacT Active Automatic, 250A, 400V, 3P, tamanho 250A | BT4 | DBT | 189630 | TRANSFERPACT SX | Power Products | PPATS | CONFIGURABLE | 4 - LARGE BUILDING CONFIGURABLE | ATS | ATS | AT | ATS – AUTOMATIC TRANSFER SWITCH | ATATS | 4526.375 | EUR | 1 | UN | 3606485953212 | C | 1 | 73 | 80 | 60 | CM | 27.999 | 12.95 | KG | 350400 | CMQ | 1 | UN | 3606485953212 | 73 | 80 | 60 | CM | 28 | 12.95 | KG | 350400 | CMQ | [24 empty] | 1 | UN | 3606485953212 | 73.5 | 80 | 60 | CM | 25.95 | 12.95 | KG | 352800 | CMQ | 8536508000
C113050BS | Tabela de Preços de Equipamentos e sistemas de distribuição de energia de Baixa Tensão | 18/05/2026 | Modificação | ComPacT INTERRUPTOR NSXm100NA CA 3P 50A PARAFUSO | BT4 | DBT | 181432 | COMPACT NSXM 16-160 | Power Products | PPCCB | GENERAL PURPOSE | 2 - SMALL & MED BUILDING GENERAL PURPOSE | CCN | CCN | 02 | NSXM, FUPACT, INS <= 630A | 02CCN | 282.465 | EUR | 1 | UN | 3606481993229 | C | 1 | 9 | 21.5 | 12 | CM | 1.068 | 1.068 | KG | 2322 | CMQ | 216 | UN | 73606481993228 | 150 | 120 | 80 | CM | 304.89 | 1.068 | KG | 1440000 | CMQ | 9 | UN | 43606481993227 | 30 | 40 | 30 | CM | 10.032 | 1.068 | KG | 36000 | CMQ | [12 empty] | 1 | UN | 3606481993229 | 9 | 21.5 | 12 | CM | 1.068 | 1.068 | KG | 2322 | CMQ | 8536508000
ZB5AL434 | Tabela de Preços de Automação e Controlo | 18/05/2026 | Modificação | Cabeça botão de pressão ø 22 vermelha - saliente "stop" | AC3 | ACI | 100316 | DIAMETER 22 | Industrial Control | IDSIG | GENERAL PURPOSE | 3 - INDUSTRY GENERAL PURPOSE | CTS | CTS | MP | PUSHBUTTONS | MPCTS | 15.88 | EUR | 1 | UN | 3389110906486 | B | 1 | 3.2 | 4.8 | 3.6 | CM | 19 | 19 | G | 55.296 | CMQ | [12 empty] | 150 | UN | 43389110906484 | 15 | 40 | 30 | CM | 3.042 | 19 | KG | 18 | DMQ | 5 | UN | 53389110906481 | 4.5 | 26.5 | 3.4 | CM | 90 | 19 | G | 405.45 | CMQ | 1 | UN | 3389110906486 | 3.6 | 3.2 | 4.8 | CM | 18 | 19 | G | 55.3 | CMQ | 8538909999
EZ9F56363 | Tabela de Preços de Equipamentos e sistemas de distribuição de energia de Baixa Tensão | 18/05/2026 | Modificação | Easy9, disjuntor 3P, 63A, curva C, 6000A (IEC/EN 60898-1) | BT1 | RPT | 190615 | EASY9 | Power Products | PPCFD | GENERAL PURPOSE | 1 - RESIDENTIAL GENERAL PURPOSE | FDR | FDR | FB | APARENTA MODULAR EASY9 TERCIARIO / 6KA & TYPE A | FBFDR | 88.42 | EUR | 1 | UN | 3606480587887 | C | 1 | 7.5 | 8.5 | 5.3 | CM | 380 | 380 | G | 337.875 | CMQ | 384 | UN | 73606480587886 | 77 | 60 | 80 | CM | 161.1 | 380 | KG | 369.6 | DMQ | 48 | UN | 43606480587885 | 30 | 40 | 30 | CM | 19.122 | 365 | KG | 36 | DMQ | 4 | UN | 13606480587884 | 0.78 | 2.26 | 0.88 | DM | 1.536 | 380 | KG | 1.551 | DMQ | 1 | UN | 3606480587887 | 0.75 | 0.53 | 0.89 | DM | 0.372 | 380 | KG | 0.354 | DMQ | 8536201090
TPSCON35 | Tabela de Preços de Equipamentos e sistemas de distribuição de energia de Baixa Tensão | 18/05/2026 | Modificação | Placas espaçadoras para TransferPacT tamanho de 100 A | BT4 | DBT | 189630 | TRANSFERPACT SX | Power Products | PPATS | CONFIGURABLE | 4 - LARGE BUILDING CONFIGURABLE | ATS | ATS | AT | ATS – AUTOMATIC TRANSFER SWITCH | ATATS | 313.825 | EUR | 1 | UN | 3606481066183 | C | 1 | 2 | 10 | 7 | CM | 146 | 146 | G | 140 | CMQ | [12 empty] | 2 | UN | 13606481066180 | 15 | 40 | 30 | CM | 640 | 146 | G | 18 | DMQ | [12 empty] | 1 | UN | 3606481066183 | 2 | 10 | 7 | CM | 146 | 146 | G | 140 | CMQ | 8536909500
NSYDBN2015 | Tabela de Preços de Equipamentos e sistemas de distribuição de energia de Baixa Tensão | 18/05/2026 | Modificação | Caixa industrial de metal - cobertura básica baixa - H206xW156xD83 - IP55 - cinzento RAL 7035 | EN1 | CUE | 163206 | PanelSeT S IB SDB | Power Products | PPUES | GENERAL PURPOSE | 3 - INDUSTRY GENERAL PURPOSE | UEB | UEB | ED |  | EDUEB | 55.998 | EUR | 1 | UN | 3606480187858 | A4 | 5 | 9 | 22 | 16 | CM | 942 | 942 | G | 3168 | CMQ | 250 | UN |  | 80 | 120 | 100 | CM | 283.4 | 942 | KG | 960000 | CMQ | 5 | UN |  | 18.5 | 46 | 23.5 | CM | 5.341 | 942 | KG | 19998.5 | CMQ | 5 | UN |  | 18.5 | 46 | 23.5 | CM | 5.341 | 942 | KG | 19998.5 | CMQ | 1 | UN | 3606480187858 | 9 | 21 | 16 | CM | 1.023 | 942 | KG | 3024 | CMQ | 7326909890
EPH3700121 | Tabela de Preços de Equipamentos e sistemas de distribuição de energia de Baixa Tensão | 18/05/2026 | Modificação | Asfora - Tomada SAT terminal - 1db - Branco | IS1 | RPT | 191631 | ASFORA | Home Solutions | HSSPE | GENERAL PURPOSE | 1 - RESIDENTIAL GENERAL PURPOSE | CLB | CLB | PS | CONNECTED LIVING BASIC | PSCLB | 6.375 | EUR | 1 | UN | 3606480526794 | C | 1 | 4 | 8.5 | 8.5 | CM | 85 | 85 | G | 289 | CMQ | 480 | UN |  | 45 | 120 | 80 | CM | 58.596 | 85 | KG | 432000 | CMQ | 120 | UN | 33606480526795 | 30 | 60 | 40 | CM | 11.649 | 85 | KG | 72000 | CMQ | 10 | UN | 13606480526791 | 9.5 | 27.5 | 18.5 | CM | 917 | 85 | G | 4833.125 | CMQ | 1 | UN | 3606480526794 | 3.8 | 8.3 | 8.3 | CM | 92 | 85 | G | 261.782 | CMQ | 8536691000
LC2D18F7 | Tabela de Preços de Automação e Controlo | 18/05/2026 | Modificação | Inversor Tesys D 575VCA 18A IEC | BT2 | CUE | 187516 | TESYS DECA CONT. <115A | Power Products | PPCTR | GENERAL PURPOSE | 3 - INDUSTRY GENERAL PURPOSE | TCC | TCC | AC | TESYS CONTROL CONTACTOR | ACTCC | 272.75 | EUR | 1 | UN | 3389110386387 | A | 1 | 14 | 11.3 | 9.5 | CM | 811 | 811 | G | 1502.9 | CMQ | 96 | UN | 73389110386386 | 77 | 60 | 80 | CM | 93.636 | 811 | KG | 369.6 | DMQ | 6 | UN | 43389110386385 | 15 | 40 | 30 | CM | 5.315 | 811 | KG | 18 | DMQ | [12 empty] | 1 | UN | 3389110386387 | 14 | 11.3 | 9.5 | CM | 811 | 811 | G | 1502.9 | CMQ | 8536490099
TPRBCPFB | Tabela de Preços de Automação e Controlo | 18/05/2026 | Modificação | Acoplador de barramento, ilha TeSys, 24VDC, 3A, Profibus DP | BT2 | CUE | 104864 | TESYS ISLAND M MGT SYS | Power Products | PPCTR | GENERAL PURPOSE | 3 - INDUSTRY GENERAL PURPOSE | TAP | TAP | EQ | TESYS ACTIVE & PROTECT | EQTAP | 284.975 | EUR | 1 | UN | 3606489832735 | C | 1 | 6.5 | 15.5 | 13.5 | CM | 288 | 288 | G | 1360.125 | CMQ | 128 | UN |  | 80 | 80 | 60 | CM | 40.78 | 288 | KG | 384000 | CMQ | 16 | UN | 43606489832733 | 30 | 40 | 30 | CM | 5.45 | 288 | KG | 36000 | CMQ | [12 empty] | 1 | UN | 3606489832735 | 6.86 | 15.49 | 13.46 | CM | 290 | 288 | G | 1430.278 | CMQ | 8517620000
XACA06 | Tabela de Preços de Automação e Controlo | 18/05/2026 | Modificação | Boton pendente vazia p/ circ auxil c/ 6 furos ø 22mm | AC3 | ACI | 100369 | PENDANT STATIONS | Industrial Control | IDSIG | GENERAL PURPOSE | 3 - INDUSTRY GENERAL PURPOSE | CTS | CTS | EM | CONTROL STATIONS | EMCTS | 107.61 | EUR | 1 | UN | 3389110645064 | A | 1 | 8.5 | 57 | 9 | CM | 743 | 665 | G | 4360.5 | CMQ | 40 | UN | 73389110645063 | 75 | 80 | 60 | CM | 42.72 | 665 | KG | 360000 | CMQ | [24 empty] | 1 | UN | 3389110645064 | 8.5 | 57 | 9 | CM | 743 | 665 | G | 4360.5 | CMQ | 8538100000
NSYTBP241910HT | Tabela de Preços de Equipamentos e sistemas de distribuição de energia de Baixa Tensão | 18/05/2026 | Modificação | PC box IP66 IK08 RAL7035 Int.H225W175D100 Ext.H241W194D105 Transp.cover H20 | EN1 | CUE | 130500 | PanelSeT P IB TBS TBP | Power Products | PPUES | GENERAL PURPOSE | 3 - INDUSTRY GENERAL PURPOSE | UEB | UEB | EB | UE - PLS, TBP, TBS, SL INDUSTRIAL BOXES. | EBUEB | 97.41 | EUR | 1 | UN | 3606480165863 | C4 | 1 | 12 | 25.5 | 20 | CM | 772 | 772 | G | 6120 | CMQ | 108 | UN |  | 1350 | 1200 | 800 | MM | 108 | 772 | KG | 1296 | DMQ | 9 | UN |  | 600 | 400 | 405 | MM | 7.81 | 772 | KG | 97.2 | DMQ | 9 | UN |  | 600 | 400 | 405 | MM | 7.81 | 772 | KG | 97.2 | DMQ | 1 | UN | 3606480165863 | 118 | 252 | 200 | MM | 0.8 | 772 | KG | 5.947 | DMQ | 3925908000
BSH0401P16F2A | Tabela de Preços de Automação e Controlo | 18/05/2026 | Modificação | AC servo motor BSH - 0.21N.m - 9000 rpm - keyed shaft - with brake - IP50 | AC2 | ACI | 132912 | SERVO MOTORS | Discrete Automation | IDMST | PROGRAMABLE | 7 - INDUSTRY PROGRAMMABLE | AAM | AAM | DV | MOTION | DVAAM | 1193.75 | EUR | 1 | UN | 3606485467177 | C | 1 | 11 | 24 | 17 | CM | 627 | 427 | G | 4488 | CMQ | [36 empty] | 1 | UN | 3606485467177 | 110 | 240 | 170 | MM | 627 | 427 | G | 4488 | CMQ | 8501510090
C10H3TM032 | Tabela de Preços de Equipamentos e sistemas de distribuição de energia de Baixa Tensão | 18/05/2026 | Modificação | ComPacT DISJUNTOR NSX100H 70kA CA 3P3D 32A TMD | BT4 | DBT | 191790 | COMPACT NSX | Power Products | PPCCB | GENERAL PURPOSE | 2 - SMALL & MED BUILDING GENERAL PURPOSE | CCN | CCN | 01 | NSX | 01CCN | 669.71 | EUR | 1 | UN | 3606481998453 | C | 1 | 14 | 19 | 11.5 | CM | 2.23 | 1.73 | KG | 3059 | CMQ | [12 empty] | 3 | UN | 43606481998451 | 30 | 40 | 30 | CM | 5.8 | 1.73 | KG | 36000 | CMQ | [12 empty] | 1 | UN | 3606481998453 | 12 | 19 | 17 | CM | 1.863 | 1.73 | KG | 3876 | CMQ | 8536201090
LC2K0901E7 | Tabela de Preços de Automação e Controlo | 18/05/2026 | Modificação | Inversor Tesys K - 3P(3 NA) - AC-3 - <= 440 V 9 A - 48 V bobina CA | BT2 | CUE | 187518 | TESYS MICRA CTR | Power Products | PPCTR | GENERAL PURPOSE | 3 - INDUSTRY GENERAL PURPOSE | TCC | TCC | AC | TESYS CONTROL CONTACTOR | ACTCC | 156.845 | EUR | 1 | UN | 3389110491876 | A | 1 | 6 | 9.2 | 6.5 | CM | 362.5 | 362.5 | G | 358.8 | CMQ | [12 empty] | 25 | UN | 43389110491874 | 15 | 40 | 30 | CM | 9.53 | 362.5 | KG | 18 | DMQ | [12 empty] | 1 | UN | 3389110491876 | 0.65 | 0.6 | 0.92 | DM | 0.363 | 362.5 | KG | 0.359 | DMQ | 8536490099
LVS04861 | Tabela de Preços de Equipamentos e sistemas de distribuição de energia de Baixa Tensão | 18/05/2026 | Modificação | Compartim.P Lig. Frontal MTZ2 08-32 | BT6 | DBT | 175795 | PRISMASET P STRUCT | Power Products | PPLVS | GENERAL PURPOSE | 2 - SMALL & MED BUILDING GENERAL PURPOSE | LVE | LVE | L1 | PRISMASET IP40 | L1LVE | 1361.53 | EUR | 1 | UN | 3606481880222 | C | 1 | 9.5 | 70.5 | 63 | CM | 9.844 | 9.844 | KG | 42194.25 | CMQ | 20 | UN |  | 98 | 120 | 80 | CM | 212.56 | 9.844 | KG | 940.8 | DMQ | [24 empty] | 1 | UN | 3606481880222 | 9.5 | 70.5 | 63 | CM | 10.028 | 9.844 | KG | 42194.25 | CMQ | 3926909790
LV431050 | Tabela de Preços de Equipamentos e sistemas de distribuição de energia de Baixa Tensão | 18/05/2026 | Modificação | Extended front rotary handle - black - for INS250 & INV100…250 | BT4 | DBT | 181422 | COMPACT INS-INV ACC. | Power Products | PPCCB | GENERAL PURPOSE | 2 - SMALL & MED BUILDING GENERAL PURPOSE | CCN | CCN | 02 | NSXM, FUPACT, INS <= 630A | 02CCN | 134.6 | EUR | 1 | UN | 3606480572197 | A | 1 | 10 | 48.4 | 10 | CM | 875 | 875 | G | 4840 | CMQ | 72 | UN |  | 105 | 120 | 80 | CM | 77 | 875 | KG | 1008000 | CMQ | 6 | UN | 43606480572195 | 30 | 60 | 40 | CM | 6.83 | 875 | KG | 72000 | CMQ | 1 | UN |  | 10 | 48.4 | 10 | CM | 950 | 875 | G | 4840 | CMQ | 1 | UN | 3606480572197 | 10 | 48.4 | 10 | CM | 875 | 875 | G | 4840 | CMQ | 8538909999
NSYPLAT15104G | Tabela de Preços de Equipamentos e sistemas de distribuição de energia de Baixa Tensão | 18/05/2026 | Modificação | Floor standing encl. polyester vers.PLAT open top w/ canopy 1500x1000x420 IP44 | EN1 | CUE | 108763 | PanelSeT P FS PLA | Power Products | PPUES | GENERAL PURPOSE | 3 - INDUSTRY GENERAL PURPOSE | UEA | UEA | PA | UE - FLOOR STANDING ENCLOSURES PLA IN POLYESTER. | PAUEA | 3256.7123 | EUR | 1 | UN | 3606480775321 | C4 | 1 | 48 | 155 | 103.5 | CM | 71 | 71 | KG | 770040 | CMQ | 2 | UN |  | 1710 | 1200 | 1000 | MM | 170.682 | 71 | KG | 2052 | DMQ | [12 empty] | 1 | UN |  | 0 | 0 | 0 |  | 77.841 | 71 | KG | 751.488 | DMQ | 1 | UN | 3606480775321 | 1520 | 480 | 1030 | MM | 77.841 | 71 | KG | 751.488 | DMQ | 9403700000
TSXCDP1003 | Tabela de Preços de Automação e Controlo | 18/05/2026 | Modificação | Cabo de ligação - 10m 0,324mm2 2xligador HE10 | AC1 | ACI | 112980 | MODICON STB I/O | Discrete Automation | IDPAC | PROGRAMABLE | 7 - INDUSTRY PROGRAMMABLE | AAP | AAP | HI | AUTOMATION PLANT | HIAAP | 267.24 | EUR | 1 | UN | 3595862064606 | B | 1 | 5.5 | 25 | 23.5 | CM | 1.43 | 1.43 | KG | 3231.25 | CMQ | [12 empty] | 4 | UN | 43595862064604 | 15 | 40 | 30 | CM | 6.2 | 1.43 | KG | 18 | DMQ | [12 empty] | 1 | UN | 3595862064606 | 7 | 27 | 25 | CM | 1.5 | 1.43 | KG | 4725 | CMQ | 8544429090
GVSUPS30K0B4HS | Tabela de Preços de Equipamentos e sistemas de distribuição de energia de Baixa Tensão | 18/05/2026 | Modificação | UPS Galaxy VS de 30kW 400V para até 4 séries de baterias modulares inteligentes internas de 9 Ah, arranque 5x8 | ITE | UAI | 180471 | GALAXY VS 3PH UPS | Secure Power | SP3PH | CONFIGURABLE | 4 - LARGE BUILDING CONFIGURABLE | IT3 | IT3 | I3 | OPTIMUM UPS 3PH | I3IT3 | 19043.48 | EUR | 1 | UN |  | C | 1 | 168 | 64 | 99 | CM | 200 | 200 | KG | 1.064 | MTQ | [36 empty] | 1 | UN | 731304410058 | 168 | 99 | 64 | CM | 200 | 200 | KG | 1064448 | CMQ | 8504409590
NU941018 | Tabela de Preços de Equipamentos e sistemas de distribuição de energia de Baixa Tensão | 18/05/2026 | Modificação | Nova Unica -Tecla central RJ45 1 mód. - Branco | IS1 | RPT | 191664 | NEW UNICA | Home Solutions | HSSPE | GENERAL PURPOSE | 1 - RESIDENTIAL GENERAL PURPOSE | CLD | CLD | DU | CONNECTED LIVING UNICA | DUCLD | 5.885 | EUR | 1 | UN | 3606489466930 | C | 1 | 2.6 | 4.5 | 2.3 | CM | 7 | 7 | G | 26.91 | CMQ | 800 | UN |  | 77 | 60 | 80 | CM | 18.4 | 7 | KG | 369600 | CMQ | 50 | UN | 43606489466938 | 15 | 40 | 30 | CM | 1.031 | 7 | KG | 18 | CMQ | 10 | UN | 13606489466937 | 5.2 | 26 | 14 | CM | 145 | 7 | G | 1892.8 | CMQ | 1 | UN | 3606489466930 | 2.6 | 4.5 | 2.3 | CM | 7 | 7 | G | 26.91 | CMQ | 8536699099
RM35BA10 | Tabela de Preços de Automação e Controlo | 18/05/2026 | Modificação | Relé de temporização c/ atraso ligado - 0,1 s..100 h - 230 v ca – 4 oc | AC3 | ACI | 104947 | CONTROL RELAYS | Industrial Control | IDSIG | GENERAL PURPOSE | 3 - INDUSTRY GENERAL PURPOSE | ARO | ARO | RE | ELECTRONIC RELAYS | REARO | 324.12 | EUR | 1 | UN | 3389119405195 | B | 1 | 8 | 9.7 | 4.6 | CM | 123 | 123 | G | 356.96 | CMQ | [12 empty] | 48 | UN | 43389119405193 | 30 | 40 | 30 | CM | 6.713 | 123 | KG | 36 | DMQ | [12 empty] | 1 | UN | 3389119405195 | 0.46 | 0.97 | 0.78 | DM | 0.125 | 123 | KG | 0.348 | DMQ | 8536490099
XB5S2B2M12 | Tabela de Preços de Automação e Controlo | 18/05/2026 | Modificação | Biometric switch monostable, plastic, Ø22, connection by M12 connector, 24 V AC/DC | AC3 | ACI | 100316 | DIAMETER 22 | Industrial Control | IDSIG | GENERAL PURPOSE | 3 - INDUSTRY GENERAL PURPOSE | CTS | CTS | MP | PUSHBUTTONS | MPCTS | 915.01 | EUR | 1 | UN | 3606480061424 | B | 1 | 6.7 | 18.5 | 9.5 | CM | 163 | 163 | G | 1177.525 | CMQ | [12 empty] | 24 | UN | 43606480061422 | 30 | 40 | 30 | CM | 4649 | 163 | G | 36 | DMQ | [12 empty] | 1 | UN | 3606480061424 | 93 | 185 | 68 | MM | 164 | 163 | G | 1169.94 | CMQ | 8536508000
LXMRL03C1000 | Tabela de Preços de Automação e Controlo | 18/05/2026 | Modificação | Controlador, Lexium Cobot, para robô de carga útil de 3 kg | AC2 | ACI | 189358 | LEXIUM COBOT | Discrete Automation | IDOL2 | PROGRAMABLE | 7 - INDUSTRY PROGRAMMABLE | MOC | MOC | HP | ALTAS PRESTACIONES | HPMOC | 7610.91 | EUR | 1 | UN | 3606485859521 | C | 1 | 41 | 59.5 | 34 | CM | 14.9 | 14.9 | KG | 82943 | CMQ | 4 | UN | 13606485859528 | 75 | 80 | 60 | CM | 70.9 | 14.9 | KG | 360 | DMQ | [24 empty] | 1 | UN | 3606485859521 | 41 | 59.5 | 34 | CM | 14.9 | 14.9 | KG | 82.943 | DMQ | 8537109199
LV848482 | Tabela de Preços de Equipamentos e sistemas de distribuição de energia de Baixa Tensão | 18/05/2026 | Modificação | XF closing voltage release - 48 V AC/DC - for MTZ2/MTZ3 drawout | BT8 | DBT | 180968 | MASTERPACT MTZ COILS | Power Products | PPACB | CONFIGURABLE | 4 - LARGE BUILDING CONFIGURABLE | ACB | ACB | PR | AIR CIRCUIT BREAKERS | PRACB | 365.06 | EUR | 1 | UN | 3606480807428 | C | 1 | 3.5 | 8.3 | 6 | CM | 1.164 | 1.164 | KG | 174.3 | CMQ | [36 empty] | 1 | UN | 3606480807428 | 35 | 83 | 60 | MM | 1164 | 1.164 | G | 174300 | MMQ | 8538909999
BMH1003P26F2A | Tabela de Preços de Automação e Controlo | 18/05/2026 | Modificação | servo motor BMH - 8.4 Nm - 6000 rpm - untapped shaft - with brake - IP65/IP67 | AC2 | ACI | 132912 | SERVO MOTORS | Discrete Automation | IDMST | PROGRAMABLE | 7 - INDUSTRY PROGRAMMABLE | AAM | AAM | DV | MOTION | DVAAM | 1627.06 | EUR | 1 | UN | 3606485196640 | C | 1 | 15.6 | 44.6 | 22.1 | CM | 8.624 | 8.624 | KG | 15376.296 | CMQ | 8 | UN |  | 75 | 60 | 80 | CM | 79.592 | 8.624 | KG | 360000 | CMQ | 2 | UN |  | 30 | 60 | 40 | CM | 17.898 | 8.624 | KG | 72000 | CMQ | [12 empty] | 1 | UN | 3606485196640 | 220 | 400 | 200 | MM | 8450 | 8.624 | G | 17600 | CMQ | 8501522089
29473 | Tabela de Preços de Equipamentos e sistemas de distribuição de energia de Baixa Tensão | 18/05/2026 | Modificação | platina e automatismo - ACP + UA - 380...415 V | BT4 | DBT | 180949 | TRANSFERPACT ACC&AUX | Power Products | PPATS | CONFIGURABLE | 4 - LARGE BUILDING CONFIGURABLE | ATS | ATS | AS | TRANSFERPACT NSX-NS ACCESSORIES | ASATS | 1407.295 | EUR | 1 | UN | 3303430294733 | C | 1 | 30 | 40 | 30 | CM | 4.673 | 4.255 | KG | 36000 | CMQ | 8 | UN |  | 75 | 60 | 80 | CM | 48.744 | 4.255 | KG | 360000 | CMQ | 1 | UN |  | 30 | 40 | 30 | CM | 5.093 | 4.255 | KG | 36000 | CMQ | [12 empty] | 1 | UN | 3303430294733 | 126 | 279 | 165 | MM | 4.673 | 4.255 | KG | 5800410 | MMQ | 8536209090
9112105025 | Tabela de Preços de Soluções de Conectividade | 18/05/2026 | Modificação | Connection spec.set weld DN25 | GE1 | PRO | 191549 | GLOBE VALVES AND ACT. | Digital Energy | DBPRD | GENERAL PURPOSE | 2B- BUILDING MANAGEMENT OFFER GENERAL PURPOSE | FDB | FDB | FD | FIELD DEVICES BMS | FDFDB | 52.04 | EUR | 1 | UN | 7332552005404 | C | 1 | 4.5 | 8.6 | 8.5 | CM | 347.4 | 347.4 | G | 328.95 | CMQ | [36 empty] | 1 | UN | 7332552005404 | 4.5 | 8.5 | 8.5 | CM | 375 | 347.4 | G | 325.13 | CMQ | 7412200000
LVS04487 | Tabela de Preços de Equipamentos e sistemas de distribuição de energia de Baixa Tensão | 18/05/2026 | Modificação | Ligacao P NS1600 Vertical Fixo 3P | BT6 | DBT | 175795 | PRISMASET P STRUCT | Power Products | PPLVS | GENERAL PURPOSE | 2 - SMALL & MED BUILDING GENERAL PURPOSE | LVE | LVE | L1 | PRISMASET IP40 | L1LVE | 1515.7 | EUR | 1 | UN | 3606481867834 | C | 1 | 12.5 | 54 | 11.5 | CM | 14.818 | 14.818 | KG | 7762.5 | CMQ | 14 | UN | 73606481867833 | 25.5 | 120 | 80 | CM | 213.64 | 14.818 | KG | 244.8 | DMQ | [24 empty] | 1 | UN | 3606481867834 | 11 | 54 | 12 | CM | 15.26 | 14.818 | KG | 7128 | CMQ | 8536909500
BMH1401P06F2A | Tabela de Preços de Automação e Controlo | 18/05/2026 | Modificação | servo motor BMH - 10.3 Nm - 4000 rpm - untapped shaft - with brake - IP54 | AC2 | ACI | 132912 | SERVO MOTORS | Discrete Automation | IDMST | PROGRAMABLE | 7 - INDUSTRY PROGRAMMABLE | AAM | AAM | DV | MOTION | DVAAM | 1758.96 | EUR | 1 | UN | 3606485198514 | C | 1 | 26 | 60 | 20 | CM | 10.6 | 10.3 | KG | 31200 | CMQ | [12 empty] | 1 | UN |  | 30 | 60 | 40 | CM | 11.752 | 10.3 | KG | 72000 | CMQ | [12 empty] | 1 | UN | 3606485198514 | 260 | 600 | 200 | MM | 10600 | 10.3 | G | 31200 | CMQ | 8501522089
LV847075SP | Tabela de Preços de Equipamentos e sistemas de distribuição de energia de Baixa Tensão | 18/05/2026 | Modificação | 6 wires terminal block - 1 set - for Masterpact MTZ - fixed - spare part | BT8 | DBT | 180969 | MASTERPACT MTZ ACC. | Power Products | PPACB | CONFIGURABLE | 4 - LARGE BUILDING CONFIGURABLE | ACB | ACB | PR | AIR CIRCUIT BREAKERS | PRACB | 42.03 | EUR | 1 | UN | 3606481186829 | C | 1 | 2 | 26.3 | 16 | CM | 36 | 36 | G | 841.6 | CMQ | [12 empty] | 20 | UN |  | 15 | 40 | 30 | CM | 1.67 | 36 | KG | 18000 | CMQ | [12 empty] | 1 | UN | 3606481186829 | 1.8 | 11 | 8 | CM | 61 | 36 | G | 158.4 | CMQ | 8536699099
ATV340U75N4 | Tabela de Preços de Automação e Controlo | 18/05/2026 | Modificação | Variador de velocidade - 7.5kW- 400V - 3 fases - ATV340 | AC2 | ACI | 140438 | ALTIVAR 340 | Drives | IDVSD | CONFIGURABLE | 5 - INDUSTRY CONFIGURABLE | HPD | HPD | VH | HIGH PERFORMANCE DRIVES | VHHPD | 2661.56 | EUR | 1 | UN | 3606480966934 | C | 1 | 13.2 | 32 | 37 | CM | 3.77 | 3 | KG | 15628.8 | CMQ | 10 | UN | 73606480966933 | 77 | 60 | 80 | CM | 44.5 | 3 | KG | 369.6 | DMQ | 2 | UN |  | 30 | 60 | 40 | CM | 8.243 | 3 | KG | 72000 | CMQ | [12 empty] | 1 | UN | 3606480966934 | 1.32 | 3.2 | 3.7 | DM | 3.77 | 3 | KG | 15.629 | DMQ | 8504409590
CA3KN40BD | Tabela de Preços de Automação e Controlo | 18/05/2026 | Modificação | Contactor auxiliar TeSys CA3K - 4NA 24VCC | BT2 | CUE | 180837 | TESYS MICRA C-RELAY K | Power Products | PPCTR | GENERAL PURPOSE | 3 - INDUSTRY GENERAL PURPOSE | TCS | TCS | LD | TESYS CONTROL SWITCH | LDTCS | 63.11 | EUR | 1 | UN | 3389110500219 | A | 1 | 6.2 | 6.6 | 4.8 | CM | 221 | 221 | G | 196.416 | CMQ | 640 | UN |  | 77 | 60 | 80 | CM | 155.188 | 221 | KG | 369600 | CMQ | 40 | UN | 43389110500217 | 15 | 40 | 30 | CM | 9.168 | 221 | KG | 18000 | CMQ | [12 empty] | 1 | UN | 3389110500219 | 4.8 | 6.6 | 6.2 | CM | 218 | 221 | G | 196.416 | CMQ | 8536419089
SXWSWASDBMS001 | Tabela de Preços de Soluções de Conectividade | 18/05/2026 | Modificação | MS SQL database option, EcoStruxure Building Operation, EBO 2023, for 1 SpaceLogic server | GE1 | PRO | 117135 | ECOSTRUXURE BLDG OPRTN | Digital Energy | DBPRD | PROGRAMABLE | 6 - CRITICAL & SPECIALIZED BUILDING PROGRAMMABLE | BMS | BMS | HV | BMS CONTROLLERS & SYSTEMS | HVBMS | 342.26 | EUR | 1 | UN | 3606486441701 | C | 1 | 1 | 1 | 1 | CM | 1 | 1 | G | 1 | CMQ | [36 empty] | 1 | UN | 3606486441701 | 1 | 1 | 1 | CM | 1 | 1 | G | 1 | CMQ | 0000000000
LT6CT8001 | Tabela de Preços de Automação e Controlo | 18/05/2026 | Modificação | transformador de corrente TeSys T LT6CT - 800/1A | BT2 | CUE | 180774 | TESYS T MOTOR MGT SYS | Power Products | PPCTR | GENERAL PURPOSE | 3 - INDUSTRY GENERAL PURPOSE | TPP | TPP | GM | TESYS POWER & PROTECT | GMTPP | 212 | EUR | 1 | UN | 3389110943283 | C | 1 | 3 | 10.6 | 12.5 | CM | 735 | 735 | G | 397.5 | CMQ | [12 empty] | 14 | UN | 43389110943281 | 15 | 40 | 30 | CM | 10.563 | 735 | KG | 18 | DMQ | [12 empty] | 1 | UN | 3389110943283 | 3 | 10.6 | 12.5 | CM | 735 | 735 | G | 397.5 | CMQ | 8538909999
RXM2AB1FD | Tabela de Preços de Automação e Controlo | 18/05/2026 | Modificação | Ligação de relé miniatura - Harmony rxm - 2 fa - 110 v dc | AC3 | ACI | 116769 | ELECTROMECA.RELAY SE | Industrial Control | IDSIG | GENERAL PURPOSE | 3 - INDUSTRY GENERAL PURPOSE | ARO | ARO | RM | ELECTROMECHANICAL RELAYS | RMARO | 13.54 | EUR | 1 | UN | 3389119403436 | C | 10 | 2.2 | 4.9 | 2.8 | CM | 36 | 36 | G | 30.184 | CMQ | [12 empty] | 120 | UN | 43389119403434 | 15 | 40 | 15 | CM | 4.925 | 36 | KG | 9 | DMQ | 10 | UN | 13389119403433 | 3.4 | 12.7 | 10.5 | CM | 389 | 36 | G | 399.125 | CMQ | 10 | UN | 13389119403433 | 3.4 | 12.7 | 10.5 | CM | 389 | 36 | G | 399.125 | CMQ | 8536490099
K10H004UCH | Tabela de Preços de Automação e Controlo | 18/05/2026 | Modificação | Inversor de came - 4 pólos - 60° - 10 a - para ø 16 ou 22 mm | AC3 | ACI | 100347 | Rotary CAM switch | Industrial Control | IDSIG | GENERAL PURPOSE | 3 - INDUSTRY GENERAL PURPOSE | CTS | CTS | MP | PUSHBUTTONS | MPCTS | 152.35 | EUR | 1 | UN | 3389110076691 | B | 1 | 4 | 12.7 | 4.1 | CM | 82 | 65 | G | 208.28 | CMQ | [12 empty] | 50 | UN | 23389110076695 | 15 | 40 | 30 | CM | 4.711 | 65 | KG | 18 | DMQ | [12 empty] | 1 | UN | 3389110076691 | 127 | 40 | 41 | MM | 83 | 65 | G | 208280 | MMQ | 8536508000
GVAU116 | Tabela de Preços de Automação e Controlo | 18/05/2026 | Modificação | disparador mínimo de tensão TeSys GVAU - 110/115VCA | BT2 | CUE | 187422 | TESYS DECA FRAME 2 CB | Power Products | PPCTR | GENERAL PURPOSE | 3 - INDUSTRY GENERAL PURPOSE | TPP | TPP | GM | TESYS POWER & PROTECT | GMTPP | 54.395 | EUR | 1 | UN | 3389110345957 | C | 1 | 3.5 | 8.5 | 9 | CM | 115 | 105 | G | 267.75 | CMQ | [12 empty] | 42 | UN |  | 15 | 40 | 30 | CM | 5285 | 105 | G | 18 | DMQ | [12 empty] | 1 | UN | 3389110345957 | 35 | 85 | 90 | MM | 115 | 105 | G | 267750 | MMQ | 8536309000
OVA51170 | Tabela de Preços de Equipamentos e sistemas de distribuição de energia de Baixa Tensão | 18/05/2026 | Modificação | Exiway Bateria 3,2V 0,6Ah LiFePO4 | IS4 | RPT | 182021 | EXIWAY | Home Solutions | HSSPE | CONFIGURABLE | 4C - CONNECTED LIVING SYSTEM FOR RESIDENTIAL & COMMERCIAL | EML | EML | EL | EMERGENCY LIGHTING | ELEML | 12.35 | EUR | 1 | UN | 3606482046924 | C | 1 | 2.3 | 12.3 | 3.9 | CM | 32 | 32 | G | 110.331 | CMQ | [12 empty] | 10 | UN | 13606482046921 | 15 | 40 | 15 | CM | 470 | 32 | G | 9000 | CMQ | [12 empty] | 1 | UN | 3606482046924 | 12 | 25 | 1.8 | CM | 27 | 32 | G | 540 | CMQ | 8507600090
M9F42345 | Tabela de Preços de Equipamentos e sistemas de distribuição de energia de Baixa Tensão | 18/05/2026 | Modificação | Multi9 - Disjuntor C60BP, 3P, 45A, curva C, 10kA (UL489), 10kA (IEC/EN 60947-2) | BT1 | RPT | 190621 | MULTI9 | Power Products | PPCFD | GENERAL PURPOSE | 2 - SMALL & MED BUILDING GENERAL PURPOSE | FTD | FTD | D9 | MULTI9 PROTECTION FOR OEM | D9FTD | 460.4 | EUR | 1 | UN | 3606481169884 | C | 1 | 10.3 | 5.4 | 7.5 | CM | 392 | 392 | G | 417.15 | CMQ | [12 empty] | 36 | UN | 43606481169882 | 30 | 40 | 30 | CM | 15238 | 392 | G | 36 | DMQ | 4 | UN | 13606481169881 | 85 | 220 | 108 | MM | 1639 | 392 | G | 2019.6 | CMQ | 1 | UN | 3606481169884 | 5.4 | 10.3 | 7.5 | CM | 392 | 392 | G | 417.15 | CMQ | 8536201090
ZB4BZ66 | Tabela de Preços de Automação e Controlo | 18/05/2026 | Modificação | Obturador de protecção c/ cadeiado para unidades ø 22 mm - azul | AC3 | ACI | 100316 | DIAMETER 22 | Industrial Control | IDSIG | GENERAL PURPOSE | 3 - INDUSTRY GENERAL PURPOSE | CTS | CTS | MP | PUSHBUTTONS | MPCTS | 33.77 | EUR | 1 | UN | 3389110069754 | B | 1 | 4.5 | 5.3 | 3.4 | CM | 96 | 96 | G | 81.09 | CMQ | [12 empty] | 100 | UN | 43389110069752 | 15 | 40 | 30 | CM | 9.872 | 96 | KG | 18 | DMQ | 5 | UN | 53389110069759 | 4.5 | 26.5 | 3.4 | CM | 715 | 96 | G | 405.45 | CMQ | 1 | UN | 3389110069754 | 4.5 | 5.3 | 3.4 | CM | 96 | 96 | G | 81.09 | CMQ | 3926909790
BMH1903P32A2A | Tabela de Preços de Automação e Controlo | 18/05/2026 | Modificação | servo motor BMH - 65 Nm - 3500 rpm - keyed shaft - without brake - IP65/IP67 | AC2 | ACI | 132912 | SERVO MOTORS | Discrete Automation | IDMST | PROGRAMABLE | 7 - INDUSTRY PROGRAMMABLE | AAM | AAM | DV | MOTION | DVAAM | 6282.45 | EUR | 1 | UN | 3606485266220 | C | 1 | 30 | 79.5 | 40 | CM | 45 | 43 | KG | 95400 | CMQ | [36 empty] | 1 | UN | 3606485266220 | 3 | 7.95 | 4 | DM | 45 | 43 | KG | 95.4 | DMQ | 8501523090
XV6C9T | Tabela de Preços de Automação e Controlo | 18/05/2026 | Modificação | Módulo sonoro para Harmony XV6, Ø60 mm, campainha de 8 tons, cinza | AC3 | ACI | 135280 | TOWER LIGHT | Industrial Control | IDSIG | GENERAL PURPOSE | 3 - INDUSTRY GENERAL PURPOSE | CTS | CTS | IB | TOWER LIGHTS & BEACONS | IBCTS | 151.4 | EUR | 1 | UN | 3606487130086 | C | 1 | 7.1 | 7.5 | 7.4 | CM | 68 | 68 | G | 394.05 | CMQ | [36 empty] | 1 | UN | 3606487130086 | 6.5 | 7.25 | 7.25 | CM | 70 | 68 | G | 341.656 | CMQ | 8531807000
18670 | Tabela de Preços de Equipamentos e sistemas de distribuição de energia de Baixa Tensão | 18/05/2026 | Modificação | Miniature circuit-breaker, Acti9 NG125N, 3P, 100 A, D curve, 25 kA (IEC 60947-2) | BT1 | RPT | 190600 | ACTI9 | Power Products | PPCFD | GENERAL PURPOSE | 2 - SMALL & MED BUILDING GENERAL PURPOSE | FTI | FTI | DI | ACTI9 PROTECTION DEVICES INDUSTRIAL | DIFTI | 516.42 | EUR | 1 | UN | 3303430186700 | C | 1 | 8.6 | 13 | 12.4 | CM | 793 | 793 | G | 1386.32 | CMQ | [12 empty] | 18 | UN | 43303430186708 | 30 | 40 | 30 | CM | 14.869 | 793 | KG | 36000 | CMQ | [12 empty] | 1 | UN | 3303430186700 | 86 | 130 | 124 | MM | 799 | 793 | G | 1386.32 | CMQ | 8536209090
XVB7C24 | Tabela de Preços de Automação e Controlo | 18/05/2026 | Modificação | Módulo Luminoso, Harmony XVB7 Baliza Luminosa Modular, Vermelho, 70mm, Fixo, Lente Colorida | AC3 | ACI | 135280 | TOWER LIGHT | Industrial Control | IDSIG | GENERAL PURPOSE | 3 - INDUSTRY GENERAL PURPOSE | CTS | CTS | IB | TOWER LIGHTS & BEACONS | IBCTS | 98 | EUR | 1 | UN | 3606487129295 | A | 1 | 6.5 | 7.3 | 7.3 | CM | 105 | 105 | G | 346.385 | CMQ | 480 | UN |  | 72 | 80 | 60 | CM | 69.3 | 105 | KG | 345600 | CMQ | 60 | UN | 13606487129292 | 30 | 40 | 30 | CM | 7.6 | 105 | KG | 36000 | CMQ | [12 empty] | 1 | UN | 3606487129295 | 6.5 | 7.25 | 7.25 | CM | 105.4 | 105 | G | 341.656 | CMQ | 8531807000
C16N47E160 | Tabela de Preços de Equipamentos e sistemas de distribuição de energia de Baixa Tensão | 18/05/2026 | Modificação | ComPacT DISJUNTOR NSX160N 50kA CA 4P4D 160A 7.2E | BT4 | DBT | 191790 | COMPACT NSX | Power Products | PPCCB | GENERAL PURPOSE | 2 - SMALL & MED BUILDING GENERAL PURPOSE | CCN | CCN | 01 | NSX | 01CCN | 3550.13 | EUR | 1 | UN | 3606481994523 | C | 1 | 14 | 19 | 15 | CM | 2.83 | 2.33 | KG | 3990 | CMQ | [12 empty] | 3 | UN | 13606481994520 | 30 | 40 | 30 | CM | 9.3 | 2.33 | KG | 36 | DMQ | [12 empty] | 1 | UN | 3606481994523 | 12 | 14 | 16 | CM | 3.1 | 2.33 | KG | 2688 | CMQ | 8536209090
HMIZCFA32S | Tabela de Preços de Automação e Controlo | 18/05/2026 | Modificação | Memory cartridge, Harmony GTU, CFast card 32 GB system | AC3 | ACI | 190353 | SE OP ACCESSORIES | Industrial Control | IDHMI | CONFIGURABLE | 5 - INDUSTRY CONFIGURABLE | ABA | ABA | HB | HMI BASIC | HBABA | 539.75 | EUR | 1 | UN | 3606481298232 | C | 1 | 3 | 10 | 5 | CM | 30 | 30 | G | 150 | CMQ | [36 empty] | 1 | UN | 3606481298232 | 12 | 76 | 110 | MM | 35 | 30 | G | 100320 | MMQ | 8523511000
82401 | Tabela de Preços de Equipamentos e sistemas de distribuição de energia de Baixa Tensão | 18/05/2026 | Modificação | PratiKa wander socket - straight - 16 A - 2P - 20...25 V AC - IP44 | BT3 | RPT | 140900 | MUREVA | Power Products | PPCFD | GENERAL PURPOSE | 2 - SMALL & MED BUILDING GENERAL PURPOSE | FTC | FTC | PK | PK INDUSTRIAL PLUGS & SOCKETS | PKFTC | 19.26 | EUR | 1 | UN | 3303430824015 | B | 1 | 6 | 17.3 | 7 | CM | 170 | 170 | G | 726.6 | CMQ | [12 empty] | 30 | UN | 43303430824013 | 30 | 40 | 30 | CM | 6.073 | 170 | KG | 36000 | CMQ | 10 | UN | 23303430824019 | 12.8 | 27 | 26.4 | CM | 1.862 | 170 | KG | 9123.84 | CMQ | 1 | UN | 3303430824015 | 6 | 17.3 | 7 | CM | 170 | 170 | G | 726.6 | CMQ | 8536699099
9001SKR9R20H6 | Tabela de Preços de Automação e Controlo | 18/05/2026 | Modificação | PUSHBUTTON 600VAC 10AMP 30MM SK +OPTIONS | AC3 | ACI | 100301 | DIAMETER 30 | Industrial Control | IDSIG | GENERAL PURPOSE | 3 - INDUSTRY GENERAL PURPOSE | CTS | CTS | MP | PUSHBUTTONS | MPCTS | 99.16 | EUR | 1 | UN | 3389118036369 | C | 1 | 4.572 | 9.144 | 5.334 | CM | 226.796 | 159 | G | 222.995 | CMQ | [36 empty] | 1 | UN | 3389118036369 | 49 | 59 | 94 | MM | 226 | 159 | G | 271754 | MMQ | 8536508000
TSXCRJMD25 | Tabela de Preços de Automação e Controlo | 18/05/2026 | Modificação | cabo de ligação para terminal de PC - para Premium/Quantum - 2,5 m | AC1 | ACI | 133166 | FIELDBUS COMMUNICATION | Discrete Automation | IDPAC | PROGRAMABLE | 7 - INDUSTRY PROGRAMMABLE | AAP | AAP | HI | AUTOMATION PLANT | HIAAP | 121.11 | EUR | 1 | UN | 3595863884722 | A | 1 | 2.5 | 17 | 12 | CM | 131 | 127 | G | 510 | CMQ | [12 empty] | 30 | UN | 43595863884720 | 15 | 40 | 30 | CM | 4.386 | 127 | KG | 18 | DMQ | [12 empty] | 1 | UN | 3595863884722 | 2 | 16.8 | 12 | CM | 130 | 127 | G | 403.2 | CMQ | 8544429090
LV833094SP | Tabela de Preços de Equipamentos e sistemas de distribuição de energia de Baixa Tensão | 18/05/2026 | Modificação | Ficha do sensor 1250 A - para MTZ1/MTZ2 - peça de substituição | BT8 | DBT | 180975 | MASTERPACT MTZ CU ACC. | Power Products | PPACB | CONFIGURABLE | 4 - LARGE BUILDING CONFIGURABLE | ACB | ACB | PR | AIR CIRCUIT BREAKERS | PRACB | 257.76 | EUR | 1 | UN | 3606481188526 | C | 1 | 1 | 11 | 8 | CM | 74 | 74 | G | 88 | CMQ | [12 empty] | 240 | UN | 43606481188524 | 30 | 40 | 30 | CM | 27.12 | 74 | KG | 36 | DMQ | 20 | UN | 13606481188523 | 88 | 185 | 132 | MM | 2.26 | 74 | KG | 2148.96 | CMQ | 1 | UN | 3606481188526 | 1 | 11 | 8 | CM | 74 | 74 | G | 88 | CMQ | 8538909189
ZBA708 | Tabela de Preços de Automação e Controlo | 18/05/2026 | Modificação | Proteção de borracha - transparente | AC3 | ACI | 100316 | DIAMETER 22 | Industrial Control | IDSIG | GENERAL PURPOSE | 3 - INDUSTRY GENERAL PURPOSE | CTS | CTS | MP | PUSHBUTTONS | MPCTS | 8.89 | EUR | 1 | UN | 3389119044301 | A | 10 | 1.5 | 5.5 | 3.5 | CM | 4 | 4 | G | 28.875 | CMQ | [12 empty] | 500 | UN | 43389119044309 | 30 | 40 | 30 | CM | 2.881 | 4 | KG | 36000 | CMQ | 10 | UN | 23389119044305 | 4 | 16 | 12 | CM | 49 | 4 | G | 768 | CMQ | 10 | UN | 23389119044305 | 4 | 16 | 12 | CM | 49 | 4 | G | 768 | CMQ | 3926909790
PKY32M723 | Tabela de Preços de Equipamentos e sistemas de distribuição de energia de Baixa Tensão | 18/05/2026 | Modificação | PratiKa wander socket - straight - 32 A - 2P + E - 200...250 V AC - IP67 | BT3 | RPT | 140900 | MUREVA | Power Products | PPCFD | GENERAL PURPOSE | 2 - SMALL & MED BUILDING GENERAL PURPOSE | FTC | FTC | PK | PK INDUSTRIAL PLUGS & SOCKETS | PKFTC | 26.185 | EUR | 1 | UN | 3303432010645 | A | 1 | 10 | 7 | 9 | CM | 269 | 269 | G | 630 | CMQ | [12 empty] | 12 | UN | 43303432010643 | 30 | 40 | 30 | CM | 4.055 | 269 | KG | 36 | DMQ | 6 | UN | 23303432010649 | 17 | 26.3 | 27 | CM | 1.784 | 269 | KG | 12071.7 | CMQ | 1 | UN | 3303432010645 | 7 | 10 | 9 | CM | 269 | 269 | G | 630 | CMQ | 8536699099
METSEPM5CAB1 | Tabela de Preços de Equipamentos e sistemas de distribuição de energia de Baixa Tensão | 18/05/2026 | Modificação | Power Logic PM5000 - cable for remote display 5RD for PM556x - 1 m | BT7 | DBT | 187265 | OPTIMUM PANEL METERS | Digital Energy | DPLVP | GENERAL PURPOSE | 2 - SMALL & MED BUILDING GENERAL PURPOSE | EMM | EMM | PW | METERS, INSULATION MONITORING & ENERGY SERVERS | PWEMM | 60.465 | EUR | 1 | UN | 3606480761447 | C | 1 | 2 | 27.5 | 24 | CM | 63 | 30 | G | 1320 | CMQ | [12 empty] | 12 | UN | 23606480761441 | 30 | 40 | 30 | CM | 1.426 | 30 | KG | 36 | CMQ | [12 empty] | 1 | UN | 3606480761447 | 2 | 27.5 | 24 | CM | 63 | 30 | G | 1320 | CMQ | 8544429090
82967 | Tabela de Preços de Equipamentos e sistemas de distribuição de energia de Baixa Tensão | 18/05/2026 | Modificação | PratiKa industrial socket - 32 A - 2P - 40...50 V AC - IP67 | BT3 | RPT | 140900 | MUREVA | Power Products | PPCFD | GENERAL PURPOSE | 2 - SMALL & MED BUILDING GENERAL PURPOSE | FTC | FTC | PK | PK INDUSTRIAL PLUGS & SOCKETS | PKFTC | 15.975 | EUR | 1 | UN | 3303430829676 | C | 1 | 0.1 | 0.2 | 0.1 | CM | 149 | 149 | G | 0.002 | CMQ | [12 empty] | 30 | UN |  | 30 | 40 | 30 | CM | 30000 | 149 | G | 36 | DMQ | [12 empty] | 1 | UN | 3303430829676 | 1 | 2 | 1 | MM | 1000 | 149 | G | 2 | MMQ | 8536699099
LR97D25M7 | Tabela de Preços de Automação e Controlo | 18/05/2026 | Modificação | Relé electrónico 5/25A 220VCA | BT2 | CUE | 107932 | TESYS DECA GL OLR â‰¤80A | Power Products | PPCTR | GENERAL PURPOSE | 3 - INDUSTRY GENERAL PURPOSE | TPP | TPP | GM | TESYS POWER & PROTECT | GMTPP | 164.645 | EUR | 1 | UN | 3389110575989 | B | 1 | 5.5 | 7.7 | 7.2 | CM | 183 | 172 | G | 304.92 | CMQ | [12 empty] | 24 | UN | 43389110575987 | 15 | 40 | 30 | CM | 5.135 | 172 | KG | 18 | DMQ | [12 empty] | 1 | UN | 3389110575989 | 0.55 | 0.77 | 0.72 | DM | 0.195 | 172 | KG | 0.305 | DMQ | 8536490099
GV7AC022 | Tabela de Preços de Automação e Controlo | 18/05/2026 | Modificação | Ligadores extraíveis GV7 220A | BT2 | CUE | 149657 | OLD GDP PPCTR | Power Products | PPCTR | GENERAL PURPOSE | 3 - INDUSTRY GENERAL PURPOSE | TPP | TPP | GM | TESYS POWER & PROTECT | GMTPP | 50.155 | EUR | 1 | UN | 3389110617566 | C | 1 | 3.5 | 16.5 | 14 | CM | 171 | 168 | G | 808.5 | CMQ | [12 empty] | 45 | UN |  | 15 | 40 | 30 | CM | 7560 | 168 | G | 18 | DMQ | [12 empty] | 1 | UN | 3389110617566 | 11 | 4 | 10 | CM | 168 | 168 | G | 440 | CMQ | 8538909999
ZB4BJ292 | Tabela de Preços de Automação e Controlo | 18/05/2026 | Modificação | Cabeça conmutador 2 posições chainable | AC3 | ACI | 100316 | DIAMETER 22 | Industrial Control | IDSIG | GENERAL PURPOSE | 3 - INDUSTRY GENERAL PURPOSE | CTS | CTS | MP | PUSHBUTTONS | MPCTS | 76.48 | EUR | 1 | UN | 3389110173376 | A | 1 | 3.4 | 5.2 | 4.6 | CM | 52 | 52 | G | 81.328 | CMQ | [12 empty] | 75 | UN | 43389110173374 | 15 | 40 | 15 | CM | 4.2 | 52 | KG | 9000 | CMQ | [12 empty] | 1 | UN | 3389110173376 | 4.5 | 4.5 | 3.1 | CM | 40 | 52 | G | 62.775 | CMQ | 8538909999
ZB5FD2 | Tabela de Preços de Automação e Controlo | 18/05/2026 | Modificação | Selector flush 2 posições fixas | AC3 | ACI | 100316 | DIAMETER 22 | Industrial Control | IDSIG | GENERAL PURPOSE | 3 - INDUSTRY GENERAL PURPOSE | CTS | CTS | MP | PUSHBUTTONS | MPCTS | 19.41 | EUR | 1 | UN | 3606481339232 | B | 1 | 4.3 | 5.5 | 5.2 | CM | 28 | 28 | G | 122.98 | CMQ | [12 empty] | 80 | UN | 43606481339230 | 15 | 40 | 30 | CM | 2.603 | 28 | KG | 18 | DMQ | [12 empty] | 1 | UN | 3606481339232 | 54 | 52 | 43 | MM | 28 | 28 | G | 120744 | MMQ | 8538909999
KBC1Z | Tabela de Preços de Automação e Controlo | 18/05/2026 | Modificação | Cabeça de trabalho 45 x 45 mm - cor metálica - chave - branco para cim avação | AC3 | ACI | 100347 | Rotary CAM switch | Industrial Control | IDSIG | GENERAL PURPOSE | 3 - INDUSTRY GENERAL PURPOSE | CTS | CTS | MP | PUSHBUTTONS | MPCTS | 77.89 | EUR | 1 | UN | 3389110483444 | C | 1 | 6.7 | 8.4 | 6.8 | CM | 68 | 68 | G | 382.704 | CMQ | [12 empty] | 16 | UN | 43389110483442 | 15 | 40 | 15 | CM | 1329 | 68 | G | 9 | DMQ | [12 empty] | 1 | UN | 3389110483444 | 78 | 65 | 65 | MM | 69 | 68 | G | 329550 | MMQ | 8538909999
C11H34V050L | Tabela de Preços de Equipamentos e sistemas de distribuição de energia de Baixa Tensão | 18/05/2026 | Modificação | ComPacT DISJUNTOR NSXm100H 70kA CA 3P 50A 4,1 ELINK | BT4 | DBT | 181432 | COMPACT NSXM 16-160 | Power Products | PPCCB | GENERAL PURPOSE | 2 - SMALL & MED BUILDING GENERAL PURPOSE | CCN | CCN | 02 | NSXM, FUPACT, INS <= 630A | 02CCN | 1622.76 | EUR | 1 | UN | 3606481993014 | C | 1 | 13 | 19 | 16 | CM | 1.706 | 1.706 | KG | 3952 | CMQ | [12 empty] | 4 | UN | 13606481993011 | 30 | 40 | 30 | CM | 7.265 | 1.706 | KG | 36 | DMQ | [12 empty] | 1 | UN | 3606481993014 | 13 | 19 | 16 | CM | 1.706 | 1.706 | KG | 3952 | CMQ | 8536201090
XB4BV41 | Tabela de Preços de Automação e Controlo | 18/05/2026 | Modificação | Pilot luminoso trafo 230v branco | AC3 | ACI | 100316 | DIAMETER 22 | Industrial Control | IDSIG | GENERAL PURPOSE | 3 - INDUSTRY GENERAL PURPOSE | CTS | CTS | MP | PUSHBUTTONS | MPCTS | 82.76 | EUR | 1 | UN | 3389110887259 | B | 1 | 8.8 | 5.4 | 3.4 | CM | 148 | 148 | G | 161.568 | CMQ | [12 empty] | 50 | UN | 43389110887257 | 15 | 40 | 30 | CM | 7.631 | 148 | KG | 18 | DMQ | 5 | UN | 53389110887254 | 8.8 | 26.5 | 3.4 | CM | 740 | 148 | G | 792.88 | CMQ | 1 | UN | 3389110887259 | 3.4 | 8.8 | 5.4 | CM | 148 | 148 | G | 161.57 | CMQ | 8531807000
ZBYM2304 | Tabela de Preços de Automação e Controlo | 18/05/2026 | Modificação | 30x40mm porta-etiqueta metal com rótulos. "parar | AC3 | ACI | 100316 | DIAMETER 22 | Industrial Control | IDSIG | GENERAL PURPOSE | 3 - INDUSTRY GENERAL PURPOSE | CTS | CTS | MP | PUSHBUTTONS | MPCTS | 5.74 | EUR | 1 | UN | 3606489755980 | C | 1 | 0.5 | 5 | 3 | CM | 10 | 10 | G | 7.5 | CMQ | [36 empty] | 1 | UN | 3606489755980 | 0.1 | 15 | 11 | CM | 4 | 10 | G | 16.5 | CMQ | 8310000000
LVSXDT324 | Tabela de Preços de Equipamentos e sistemas de distribuição de energia de Baixa Tensão | 18/05/2026 | Modificação | PrismaSet XS, Porta transparente 3 filas 24 módulos | BT3 | RPT | 140892 | ACTI9 | Power Products | PPCFD | GENERAL PURPOSE | 2 - SMALL & MED BUILDING GENERAL PURPOSE | FTC | FTC | CO | MODULAR ENCLOSURES | COFTC | 266.37 | EUR | 1 | UN | 3606481073419 | C | 1 | 6.8 | 69.2 | 63.5 | CM | 4.82 | 4.82 | KG | 29880.56 | CMQ | 20 | UN | 73606481073418 | 117 | 120 | 80 | CM | 110 | 4.82 | KG | 1123200 | CMQ | [24 empty] | 1 | UN | 3606481073419 | 6.8 | 69.2 | 63.5 | CM | 4.82 | 4.82 | KG | 29880.56 | CMQ | 8538909999
OVA51122 | Tabela de Preços de Equipamentos e sistemas de distribuição de energia de Baixa Tensão | 18/05/2026 | Modificação | Exiway - bateria- 12 V 28 Ah | IS4 | RPT | 182021 | EXIWAY | Home Solutions | HSSPE | CONFIGURABLE | 4C - CONNECTED LIVING SYSTEM FOR RESIDENTIAL & COMMERCIAL | EML | EML | EL | EMERGENCY LIGHTING | ELEML | 232.97 | EUR | 1 | UN | 3606480699238 | C | 1 | 12.5 | 16.5 | 17.5 | CM | 9.6 | 9.6 | KG | 3609.375 | CMQ | [36 empty] | 1 | UN | 3606480699238 | 12.5 | 16.5 | 17.5 | CM | 9.6 | 9.6 | KG | 3609.375 | CMQ | 8507208090
LV847209 | Tabela de Preços de Equipamentos e sistemas de distribuição de energia de Baixa Tensão | 18/05/2026 | Modificação | Circuit breaker Masterpact MTZ1 06H2 - 630 A - 4P drawout - w/o Micrologic | BT8 | DBT | 145819 | MASTERPACT MTZ1 IEC | Power Products | PPACB | CONFIGURABLE | 4 - LARGE BUILDING CONFIGURABLE | ACB | ACB | PR | AIR CIRCUIT BREAKERS | PRACB | 7289.145 | EUR | 1 | UN | 3606480816185 | C | 1 | 40 | 30 | 40 | CM | 17.828 | 14.628 | KG | 48000 | CMQ | [36 empty] | 1 | UN | 3606480816185 | 4 | 3 | 4 | DM | 17.828 | 14.628 | KG | 48 | DMQ | 8536209090
A9P54310 | Tabela de Preços de Equipamentos e sistemas de distribuição de energia de Baixa Tensão | 18/05/2026 | Modificação | Acti9 iC40N - Disjuntor - 3P - 10A - Curva C - 6000A (IEC 60898-1) - 10 kA (IEC 60947-2) | BT1 | RPT | 190600 | ACTI9 | Power Products | PPCFD | GENERAL PURPOSE | 2 - SMALL & MED BUILDING GENERAL PURPOSE | FTD | FTD | DT | ACTI9 PROTECTION DEVICES TERTIARY | DTFTD | 99.85 | EUR | 1 | UN | 3606481325679 | C | 1 | 5.4 | 9.4 | 7.4 | CM | 319 | 319 | G | 375.624 | CMQ | [12 empty] | 48 | UN | 43606481325677 | 30 | 40 | 30 | CM | 16.865 | 319 | KG | 36000 | CMQ | 4 | UN | 13606481325676 | 0.82 | 2.27 | 0.94 | DM | 1.346 | 319 | KG | 1.75 | DMQ | 1 | UN | 3606481325679 | 0.74 | 0.94 | 0.54 | DM | 0.319 | 319 | KG | 0.376 | DMQ | 8536201090
BSH0553P11F1A | Tabela de Preços de Automação e Controlo | 18/05/2026 | Modificação | AC servo motor BSH - 1.3 N.m - 3000 rpm - keyed shaft - with brake - IP50 | AC2 | ACI | 132912 | SERVO MOTORS | Discrete Automation | IDMST | PROGRAMABLE | 7 - INDUSTRY PROGRAMMABLE | AAM | AAM | DV | MOTION | DVAAM | 1182.4 | EUR | 1 | UN | 3389118159310 | C | 1 | 12.3 | 37.7 | 12.8 | CM | 1.55 | 1.55 | KG | 5935.488 | CMQ | [12 empty] | 2 | UN |  | 30 | 60 | 40 | CM | 4.252 | 1.55 | KG | 72000 | CMQ | [12 empty] | 1 | UN | 3389118159310 | 123 | 377 | 128 | MM | 1550 | 1.55 | G | 5935.49 | CMQ | 8501510090
NSYTRP162PE | Tabela de Preços de Equipamentos e sistemas de distribuição de energia de Baixa Tensão | 18/05/2026 | Modificação | bornes, Linergy TR, tipo push-in 2pts, 16mm², terra de proteção, verde-amarelo. | BT6 | DBT | 108693 | LINERGY MULTISTAND T.B | Power Products | PPLVS | GENERAL PURPOSE | 2 - SMALL & MED BUILDING GENERAL PURPOSE | LVE | LVE | L3 | LINERGY | L3LVE | 17.045 | EUR | 1 | UN | 3606487170334 | C | 50 | 1.2 | 7.5 | 5.2 | CM | 42 | 42 | G | 46.8 | CMQ | [12 empty] | 100 | UN | 23606487170338 | 15 | 40 | 30 | CM | 4.711 | 42 | KG | 18 | DMQ |  |  | 13606487170331 | [9 empty] | 1 | UN | 3606487170334 | 6.77 | 5.26 | 1.22 | CM | 43.958 | 42 | G | 43.444 | CMQ | 8536901000
LC2DT40BD | Tabela de Preços de Automação e Controlo | 18/05/2026 | Modificação | Inversor Tesys D - 4P(4 NA) - AC-1 - <= 440 V 40 A - 24 V CC bobina | BT2 | CUE | 187516 | TESYS DECA CONT. <115A | Power Products | PPCTR | GENERAL PURPOSE | 3 - INDUSTRY GENERAL PURPOSE | TCC | TCC | AC | TESYS CONTROL CONTACTOR | ACTCC | 565.06 | EUR | 1 | UN | 3389110248098 | C | 1 | 11.5 | 14.9 | 11.7 | CM | 1.338 | 1.338 | KG | 2004.795 | CMQ | [12 empty] | 5 | UN |  | 15 | 40 | 30 | CM | 4.805 | 1.338 | KG | 18000 | CMQ | [12 empty] | 1 | UN | 3389110248098 | 90 | 99 | 90 | MM | 870 | 1.338 | G | 801900 | MMQ | 8536490099
VLVAW0N03527AA | Tabela de Preços de Equipamentos e sistemas de distribuição de energia de Baixa Tensão | 18/05/2026 | Modificação | Banco de Condensadores VarSet Auto 12,5kvar com entrada BAT xxB 400V 50Hz | BTA | PRO | 136396 | PFC EQUIPMENT | Digital Energy | DPLVP | CONFIGURABLE | 4 - LARGE BUILDING CONFIGURABLE | APQ | APQ | RB | POWER FACTOR CORRECTION | RBAPQ | 3213.77 | EUR | 1 | UN | 3606480594427 | C | 1 | 60 | 82 | 80 | CM | 27 | 27 | KG | 393600 | CMQ | 1 | UN |  | 90 | 60 | 80 | CM | 35.5 | 27 | KG | 432000 | CMQ | [24 empty] | 1 | UN | 3606480594427 | 8.2 | 8 | 6 | DM | 67 | 27 | KG | 393.6 | DMQ | 8537109199
KDK45F | Tabela de Preços de Soluções de Conectividade | 18/05/2026 | Modificação | KD Series Heating And Cooling Meter, DN80 Flanged Stainless Steel, 40 m³/h Nominal, Flow Meter | GE1 | PRO | 191951 | FLOW & HEAT METERS | Digital Energy | DBPRD | GENERAL PURPOSE | 2B- BUILDING MANAGEMENT OFFER GENERAL PURPOSE | FDB | FDB | FD | FIELD DEVICES BMS | FDFDB | 2452.29 | EUR | 1 | UN | 5706567015031 | C | 1 | 36.2 | 22 | 25.2 | CM | 15.3 | 15.3 | KG | 20069.28 | CMQ | [12 empty] | 1 | UN |  | 30 | 40 | 30 | CM | 17.58 | 15.3 | KG | 36000 | CMQ | [12 empty] | 1 | UN | 5706567009894 | 36 | 25 | 26 | CM | 18.4 | 15.3 | KG | 23400 | CMQ | 8538909999
ZB6CA4 | Tabela de Preços de Automação e Controlo | 18/05/2026 | Modificação | cabeça de botão de pressão quadrada - Ø 16 - vermelha | AC3 | ACI | 104422 | DIAMETER 16 | Industrial Control | IDSIG | GENERAL PURPOSE | 3 - INDUSTRY GENERAL PURPOSE | CTS | CTS | MP | PUSHBUTTONS | MPCTS | 12.45 | EUR | 1 | UN | 3389110775464 | C | 1 | 3.4 | 8.2 | 6.6 | CM | 8 | 8 | G | 184.008 | CMQ | [12 empty] | 60 | UN | 43389110775462 | 15 | 40 | 15 | CM | 705 | 8 | G | 9 | DMQ | [12 empty] | 1 | UN | 3389110775464 | 30 | 60 | 40 | MM | 8 | 8 | G | 72 | CMQ | 8538909999
XALE1011 | Tabela de Preços de Automação e Controlo | 18/05/2026 | Modificação | Estação de controlo xal-e - 1 botão de descarga - retorno mola - verde - 1 não | AC3 | ACI | 100364 | CONTROL STATIONS | Industrial Control | IDSIG | GENERAL PURPOSE | 3 - INDUSTRY GENERAL PURPOSE | CTS | CTS | MP | PUSHBUTTONS | MPCTS | 47.9 | EUR | 1 | UN | 3389119017619 | B | 1 | 7.9 | 11.4 | 10 | CM | 109 | 100 | G | 900.6 | CMQ | [12 empty] | 25 | UN | 43389119017617 | 30 | 40 | 30 | CM | 3.288 | 100 | KG | 36 | DMQ | [12 empty] | 1 | UN | 3389119017619 | 7.9 | 11.4 | 10 | CM | 111 | 100 | G | 900.6 | CMQ | 8536508000
ZB5AW163 | Tabela de Preços de Automação e Controlo | 18/05/2026 | Modificação | Cabeça de botão de pressão iluminada - ø 22 - azul | AC3 | ACI | 100316 | DIAMETER 22 | Industrial Control | IDSIG | GENERAL PURPOSE | 3 - INDUSTRY GENERAL PURPOSE | CTS | CTS | MP | PUSHBUTTONS | MPCTS | 24.55 | EUR | 1 | UN | 3389110909906 | B | 1 | 3.8 | 3.2 | 4.8 | CM | 18 | 18 | G | 58.368 | CMQ | [12 empty] | 300 | UN | 43389110909904 | 30 | 40 | 30 | CM | 6.113 | 18 | KG | 36 | DMQ | 5 | UN | 53389110909901 | 4.5 | 26.5 | 3.4 | CM | 90 | 18 | G | 405.45 | CMQ | 1 | UN | 3389110909906 | 3.8 | 3.2 | 4.8 | CM | 18 | 18 | G | 58.37 | CMQ | 8538909999
SRVRK2 | Tabela de Preços de Equipamentos e sistemas de distribuição de energia de Baixa Tensão | 18/05/2026 | Modificação | Kit de calhas APC Easy UPS On-Line SRV de 19", profundidade de 900 mm | ITH | UAI | 180012 | MEDIUM ACCESSORIES | Secure Power | SPBPP | GENERAL PURPOSE | 2 - SMALL & MED BUILDING GENERAL PURPOSE | ITH | ITH | E1 | EASY UPS 1PH | E1ITH | 28.35 | EUR | 1 | UN | 0731304345251 | A | 1 | 10 | 62 | 14.5 | CM | 3.516 | 3.516 | KG | 8990 | CMQ | 12 | UN |  | 45 | 80 | 60 | CM | 47.808 | 3.516 | KG | 0.216 | CMQ | [24 empty] | 1 | UN | 731304345251 | 10 | 62 | 14.5 | CM | 3.484 | 3.516 | KG | 8990 | CMQ | 8302420090
XB6AS9349B | Tabela de Preços de Automação e Controlo | 18/05/2026 | Modificação | Paragem de emergência ø16 - cabeça de cogumelo ø30 - chave de libertação 1nf+2nc | AC3 | ACI | 104422 | DIAMETER 16 | Industrial Control | IDSIG | GENERAL PURPOSE | 3 - INDUSTRY GENERAL PURPOSE | CTS | CTS | MP | PUSHBUTTONS | MPCTS | 93.92 | EUR | 1 | UN | 3389110071535 | B | 1 | 4.2 | 5.8 | 5.4 | CM | 52 | 52 | G | 131.544 | CMQ | [12 empty] | 75 | UN | 43389110071533 | 15 | 40 | 30 | CM | 4.355 | 52 | KG | 18 | DMQ | [12 empty] | 1 | UN | 3389110071535 | 62 | 45 | 56 | MM | 52 | 52 | G | 156240 | MMQ | 8536508000
KEV0400FS1 | Tabela de Preços de Equipamentos e sistemas de distribuição de energia de Baixa Tensão | 18/05/2026 | Modificação | Suporte gratuito intermédio, KS de Canalis para VE, 100 A a 400 A | BT9 | PRO | 100797 | CANALIS KS | Power Products | PPLVB | CONFIGURABLE | 4 - LARGE BUILDING CONFIGURABLE | BUS | BUS | B3 | BUSWAY (NOT LIGTHING) | B3BUS | 254.96 | EUR | 1 | UN | 3606487314257 | C | 1 | 17 | 43 | 32 | CM | 3.48 | 3 | KG | 23392 | CMQ | 29 | UN | 13606487314254 | 105 | 120 | 80 | CM | 123 | 3 | KG | 1008000 | CMQ | [24 empty] | 1 | UN | 3606487314257 | 17 | 43 | 32 | CM | 3.48 | 3 | KG | 23392 | CMQ | 7326909890
FFS06710615 | Tabela de Preços de Soluções de Conectividade | 18/05/2026 | Modificação | Detetor de calor, Esmi 52051HTEI, com isolador, temperatura fixa de 78°C | GE1 | PRO | 117115 | FIRE PRODUCTS | Digital Energy | DBPRD | GENERAL PURPOSE | 2B- BUILDING MANAGEMENT OFFER GENERAL PURPOSE | FDF | FDF | FF | FIELD DEVICES FIRE | FFFDF | 69.34 | EUR | 1 | UN | 6430030845069 | C | 1 | 10.4 | 5.3 | 10.5 | CM | 100 | 100 | G | 578.76 | CMQ | [36 empty] | 1 | UN | 6430030845069 | 5.5 | 10 | 10 | CM | 98 | 100 | G | 550 | CMQ | 8531103000
ENN05010 | Tabela de Preços de Equipamentos e sistemas de distribuição de energia de Baixa Tensão | 18/05/2026 | Modificação | Mureva BOX - junction box - 10 grommets Ø25 + 2xØ32 - 175x150x80 mm | IS3 | RPT | 181888 | MUREVA | Home Solutions | HSCWD | GENERAL PURPOSE | 1 - RESIDENTIAL GENERAL PURPOSE | CLR | CLR | RS | CONNECTED LIVING - RESIDENTIAL | RSCLR | 24.315 | EUR | 1 | UN | 3295150050105 | A | 10 | 9 | 19.5 | 16.5 | CM | 416 | 416 | G | 2895.75 | CMQ | 264 | UN |  | 136 | 120 | 80 | CM | 132 | 416 | KG | 1305600 | CMQ | 22 | UN | 23295150050109 | 40 | 60 | 40 | CM | 9245 | 416 | KG | 0.096 | MTQ |  |  | 3295150050105 | [9 empty] | 1 | UN | 3295150050105 | 9 | 19.5 | 16.5 | CM | 416 | 416 | G | 2895.75 | CMQ | 8536909500
VW3M2208 | Tabela de Preços de Automação e Controlo | 18/05/2026 | Modificação | encoder connector drive end RJ45 - set of 5 | AC2 | ACI | 138932 | SERVO MOTOR ACCESS | Discrete Automation | IDMST | PROGRAMABLE | 7 - INDUSTRY PROGRAMMABLE | AAM | AAM | DV | MOTION | DVAAM | 44.49 | EUR | 1 | UN | 3606480166723 | B | 1 | 3.9 | 11.4 | 7.1 | CM | 34 | 34 | G | 315.666 | CMQ | [12 empty] | 25 | UN | 43606480166721 | 15 | 40 | 15 | CM | 1.043 | 34 | KG | 9000 | CMQ | [12 empty] | 1 | UN | 3606480166723 | 3.9 | 11.4 | 7.1 | CM | 34 | 34 | G | 315.666 | CMQ | 8536901000
LVS03570 | Tabela de Preços de Equipamentos e sistemas de distribuição de energia de Baixa Tensão | 18/05/2026 | Modificação | Platina P Plena 36M L650 | BT6 | DBT | 187440 | PRISMASET P ACCESS | Power Products | PPLVS | GENERAL PURPOSE | 2 - SMALL & MED BUILDING GENERAL PURPOSE | LVE | LVE | L1 | PRISMASET IP40 | L1LVE | 702.67 | EUR | 1 | UN | 3606481874894 | C | 1 | 3 | 180 | 52.5 | CM | 21.236 | 21.236 | KG | 28350 | CMQ | 34 | UN |  | 105 | 120 | 200 | CM | 781 | 21.236 | KG | 2520 | DMQ | [24 empty] | 1 | UN | 3606481874894 | 3 | 180 | 52.5 | CM | 22 | 21.236 | KG | 28350 | CMQ | 7326909890
A9F73201 | Tabela de Preços de Equipamentos e sistemas de distribuição de energia de Baixa Tensão | 18/05/2026 | Modificação | Acti9 iC60N - Disjuntor - 2P - 1A - Curva B - 6000A (IEC 60898-1) - 50kA (IEC 60947-2) | BT1 | RPT | 190600 | ACTI9 | Power Products | PPCFD | GENERAL PURPOSE | 2 - SMALL & MED BUILDING GENERAL PURPOSE | FTD | FTD | DT | ACTI9 PROTECTION DEVICES TERTIARY | DTFTD | 111.22 | EUR | 1 | UN | 3606480080036 | B | 1 | 3.5 | 9.5 | 7.5 | CM | 223.4 | 223.4 | G | 249.375 | CMQ | [12 empty] | 66 | UN | 43606480080034 | 30 | 40 | 30 | CM | 15.876 | 223.4 | KG | 36000 | CMQ | 6 | UN | 13606480080033 | 0.8 | 2.25 | 0.98 | DM | 1.399 | 223.4 | KG | 1.764 | DMQ | 1 | UN | 3606480080036 | 3.5 | 9.5 | 7.3 | CM | 223.4 | 223.4 | G | 242.725 | CMQ | 8536201090
MUR35021 | Tabela de Preços de Equipamentos e sistemas de distribuição de energia de Baixa Tensão | 18/05/2026 | Modificação | Comutador de escada monobloco, Mureva Styl, saliente, IP55, 10A, Cinzento | IS1 | RPT | 181952 | MUREVA | Home Solutions | HSCWD | GENERAL PURPOSE | 1 - RESIDENTIAL GENERAL PURPOSE | CLD | CLD | DW | CONNECTED LIVING WATERPROOF | DWCLD | 10.68 | EUR | 1 | UN | 3606480789076 | A | 1 | 7.6 | 7.6 | 6.7 | CM | 127 | 127 | G | 386.992 | CMQ | 240 | UN |  | 45 | 120 | 80 | CM | 45.376 | 127 | KG | 432000 | CMQ | 60 | UN | 43606480789074 | 30 | 60 | 40 | CM | 8.68 | 127 | KG | 72000 | CMQ | 10 | UN | 13606480789073 | 9 | 40 | 17 | CM | 1.369 | 127 | KG | 6120 | CMQ | 1 | UN | 3606480789076 | 7.6 | 7.6 | 6.7 | CM | 127 | 127 | G | 386.992 | CMQ | 8536508000
NSYEX406 | Tabela de Preços de Equipamentos e sistemas de distribuição de energia de Baixa Tensão | 18/05/2026 | Modificação | Hexagonal spacers M6 height 40 for raising mounting plates, etc. Supply: 100 | EN1 | CUE | 163213 | RAILS & UPRIGHTS | Power Products | PPUES | GENERAL PURPOSE | 3 - INDUSTRY GENERAL PURPOSE | UEC | UEC | EK | UE - TRANSVERSAL ACCESSORIES OF ENCLOSURES. | EKUEC | 3.255 | EUR | 1 | UN | 3606480181917 | A4 | 100 | 9 | 12.5 | 0.18 | CM | 18 | 18 | G | 20.25 | CMQ | 1 | UN |  | 0 | 0 | 0 |  | 0 | 18 |  | 0 | [13 empty] | 400 | UN |  | 0 | 0 | 0 |  | 44100 | 18 | KG | 3.6 | DMQ | 100 | UN |  | 70 | 150 | 105 | MM | 4 | 18 | KG | 1.103 | DMQ | 7318190090
GS1AP33 | Tabela de Preços de Automação e Controlo | 18/05/2026 | Modificação | tapa-bornes - TeSys GS - 3 pólos - 100....160 A | BT2 | CUE | 187476 | TESYS GS FUSE SW. ACC. | Power Products | PPCTR | GENERAL PURPOSE | 3 - INDUSTRY GENERAL PURPOSE | TCS | TCS | LD | TESYS CONTROL SWITCH | LDTCS | 28.56 | EUR | 1 | UN | 3389110561937 | A | 1 | 4.5 | 9 | 10.5 | CM | 72 | 72 | G | 425.25 | CMQ | [12 empty] | 15 | UN | 43389110561935 | 15 | 40 | 30 | CM | 1.391 | 72 | KG | 18000 | CMQ | [12 empty] | 1 | UN | 3389110561937 | 4.5 | 9 | 10.5 | CM | 72 | 72 | G | 425.25 | CMQ | 8538909999
TA16D4L1254TPE | Tabela de Preços de Equipamentos e sistemas de distribuição de energia de Baixa Tensão | 18/05/2026 | Modificação | TransferPacT Active Automatic, 125A, 400VAC, 4P, LCD, tamanho de 160A | BT4 | DBT | 189630 | TRANSFERPACT SX | Power Products | PPATS | CONFIGURABLE | 4 - LARGE BUILDING CONFIGURABLE | ATS | ATS | AT | ATS – AUTOMATIC TRANSFER SWITCH | ATATS | 3560.49 | EUR | 1 | UN | 3606481065858 | C | 1 | 30 | 60 | 40 | CM | 7.735 | 5.842 | KG | 72000 | CMQ | [12 empty] | 1 | UN | 3606481065858 | 30 | 60 | 40 | CM | 7.736 | 5.842 | KG | 72000 | CMQ | [12 empty] | 1 | UN | 3606481065858 | 30 | 60 | 40 | CM | 7.735 | 5.842 | KG | 72000 | CMQ | 8536508000
RXM4AB2P7PVM | Tabela de Preços de Automação e Controlo | 18/05/2026 | Modificação | Harmony, relé miniatura encaixável pré-montado, 6 A, 4 CO, com LED, com botão de teste bloqueável, base de terminais mistos, 230 V AC | AC3 | ACI | 116769 | ELECTROMECA.RELAY SE | Industrial Control | IDSIG | GENERAL PURPOSE | 3 - INDUSTRY GENERAL PURPOSE | ARO | ARO | RM | ELECTROMECHANICAL RELAYS | RMARO | 29.57 | EUR | 1 | UN | 3606489563110 | C | 30 | 8 | 8 | 2.5 | CM | 94 | 94 | G | 160 | CMQ | [12 empty] | 60 | UN | 23606489563114 | 30 | 40 | 30 | CM | 7.029 | 94 | KG | 36000 | CMQ | 30 | UN | 13606489563117 | 10.5 | 29.8 | 25.8 | CM | 3.135 | 94 | KG | 20280 | CMQ | 1 | UN | 3606489563110 | 8 | 8 | 2.5 | CM | 94 | 94 | G | 160 | CMQ | 8536490099
PFXP6ABCTO | Tabela de Preços de Automação e Controlo | 18/05/2026 | Modificação | Box PC, Pro-face PS6000, Intel Atom x6211E, 2 núcleos, 4 GB para produtos configurados | AC3 | ACI | 188064 | PS6000 BOX PC | Industrial Control | IDHMI | PROGRAMABLE | 7 - INDUSTRY PROGRAMMABLE | PCA | PCA | PC | INDUSTRIAL PC'S | PCPCA | 2094.875 | EUR | 1 | UN | 3606486438299 | C | 0 | 32.7 | 15 | 39 | CM | 2.5 | 2.5 | KG | 19129.5 | CMQ | [36 empty] | 1 | UN | 3606486438299 | 32.7 | 15 | 39 | CM | 2.5 | 2.5 | KG | 19129.5 | CMQ | 8473302000
BMH1001T32F1A | Tabela de Preços de Automação e Controlo | 18/05/2026 | Modificação | servo motor BMH - 3.4 Nm - 6000 rpm - keyed shaft - with brake - IP65/IP67 | AC2 | ACI | 132912 | SERVO MOTORS | Discrete Automation | IDMST | PROGRAMABLE | 7 - INDUSTRY PROGRAMMABLE | AAM | AAM | DV | MOTION | DVAAM | 1783.34 | EUR | 1 | UN | 3606485196893 | C | 1 | 15.6 | 44.6 | 22.1 | CM | 5.1 | 4.8 | KG | 15376.296 | CMQ | 4 | UN |  | 75 | 60 | 80 | CM | 31 | 4.8 | KG | 360000 | CMQ | 1 | UN |  | 30 | 60 | 40 | CM | 5.75 | 4.8 | KG | 72000 | CMQ | [12 empty] | 1 | UN | 3606485196893 | 220 | 400 | 200 | MM | 5100 | 4.8 | G | 17600 | CMQ | 8501522089
MTN6303-0019 | Tabela de Preços de Equipamentos e sistemas de distribuição de energia de Baixa Tensão | 18/05/2026 | Modificação | Detetor de presença KNX Mini para embutir em teto falso | IS5 | RPT | 182099 | SPACELOGIC KNX | Home Solutions | HSCOS | CONFIGURABLE | 4C - CONNECTED LIVING SYSTEM FOR RESIDENTIAL & COMMERCIAL | KCL | KCL | KN | KNX & C-BUS & LON | KNKCL | 318.97 | EUR | 1 | UN | 3606489818739 | A | 1 | 9 | 12 | 7.5 | CM | 92 | 92 | G | 810 | CMQ | 720 | UN | 23606489818733 | 105 | 120 | 80 | CM | 89.544 | 92 | KG | 1008000 | CMQ | 30 | UN | 13606489818736 | 30 | 40 | 30 | CM | 3.258 | 92 | KG | 36000 | CMQ | [12 empty] | 1 | UN | 3606489818739 | 9 | 12 | 7.5 | CM | 92 | 92 | G | 810 | CMQ | 8536508000
NSYCU1K52P4RDG | Tabela de Preços de Equipamentos e sistemas de distribuição de energia de Baixa Tensão | 18/05/2026 | Modificação | Climasys CU - Climatizador teto Comunicable, 1k5W, 2 Poles, 400/460V 50/60Hz IP54 | EN1 | CUE | 108902 | ClimaSys Cooling | Power Products | PPUES | GENERAL PURPOSE | 3 - INDUSTRY GENERAL PURPOSE | UET | UET | CL | EU - ADVANCED THERMAL MANAGEMENT COMMUNICABLE COOLING UNITS. | CLUET | 7244.652 | EUR | 1 | UN | 3606486055458 | C | 0 | 47 | 62 | 48 | CM | 43 | 43 | KG | 139872 | CMQ | 1 | UN | 3606486055458 | 590 | 1200 | 800 | MM | 57 | 43 | KG | 566.4 | DMQ | [24 empty] | 1 | UN | 3606486055458 | 590 | 1200 | 800 | MM | 57 | 43 | KG | 566.4 | DMQ | 8415101010
SXWSWEUP00ENFU | Tabela de Preços de Soluções de Conectividade | 18/05/2026 | Modificação | AS-P bundle upgrade, EcoStruxure Building Operation, EBO 2023, upgrades from 100 to 300 connected products | GE1 | PRO | 117135 | ECOSTRUXURE BLDG OPRTN | Digital Energy | DBPRD | PROGRAMABLE | 6 - CRITICAL & SPECIALIZED BUILDING PROGRAMMABLE | BMS | BMS | HV | BMS CONTROLLERS & SYSTEMS | HVBMS | 989.99 | EUR | 1 | UN | 3606486441800 | C | 1 | 1 | 1 | 1 | CM | 1 | 1 | G | 1 | CMQ | [36 empty] | 1 | UN | 3606486441800 | 1 | 1 | 1 | CM | 1 | 1 | G | 1 | CMQ | 0000000000
33771 | Tabela de Preços de Equipamentos e sistemas de distribuição de energia de Baixa Tensão | 18/05/2026 | Modificação | Castell adaptation kit w/o keylock - for NS630b..1600 NT/NT UL 489 chassis | BT8 | DBT | 180976 | MASTERPACT NT-NW ACC. | Power Products | PPACB | CONFIGURABLE | 4 - LARGE BUILDING CONFIGURABLE | CCB | CCB | PL | COMPACT NS >= 630A | PLCCB | 642.475 | EUR | 1 | UN | 3303430337713 | C | 1 | 4 | 18 | 11 | CM | 159 | 145 | G | 792 | CMQ | [12 empty] | 20 | UN | 23303430337717 | 15 | 40 | 30 | CM | 4.1 | 145 | KG | 18000 | CMQ | 10 | UN | 13303430337710 | 9 | 30 | 20 | CM | 1.79 | 145 | KG | 5400 | CMQ | 1 | UN | 3303430337713 | 40 | 180 | 110 | MM | 160 | 145 | G | 792 | CMQ | 8538909999
BMH1003P36F2A | Tabela de Preços de Automação e Controlo | 18/05/2026 | Modificação | servo motor BMH - 8.4 Nm - 6000 rpm - keyed shaft - with brake - IP65/IP67 | AC2 | ACI | 132912 | SERVO MOTORS | Discrete Automation | IDMST | PROGRAMABLE | 7 - INDUSTRY PROGRAMMABLE | AAM | AAM | DV | MOTION | DVAAM | 1664.45 | EUR | 1 | UN | 3606485196657 | C | 1 | 15.6 | 44.6 | 22.1 | CM | 8.45 | 8.15 | KG | 15376.296 | CMQ | [12 empty] | 2 | UN |  | 30 | 60 | 40 | CM | 18.152 | 8.15 | KG | 72000 | CMQ | [12 empty] | 1 | UN | 3606485196657 | 220 | 400 | 200 | MM | 8450 | 8.15 | G | 17600 | CMQ | 8501522089
LV864964 | Tabela de Preços de Equipamentos e sistemas de distribuição de energia de Baixa Tensão | 18/05/2026 | Modificação | Circuit breaker Masterpact MTZ2 16H1b - 1600 A - 3P drawout - w/o Micrologic | BT8 | DBT | 145820 | MASTERPACT MTZ2-3 IEC | Power Products | PPACB | CONFIGURABLE | 4 - LARGE BUILDING CONFIGURABLE | ACB | ACB | PR | AIR CIRCUIT BREAKERS | PRACB | 17045.035 | EUR | 1 | UN | 3606480933233 | C | 1 | 10 | 10 | 10 | CM | 1 | 1 | KG | 1000 | CMQ | [36 empty] | 1 | UN | 3606480933233 | 100 | 100 | 100 | MM | 1000 | 1 | G | 1 | DMQ | 8536209090
LV847341 | Tabela de Preços de Equipamentos e sistemas de distribuição de energia de Baixa Tensão | 18/05/2026 | Modificação | Additional SDE fault-trip indication contact - low level - for MTZ1 | BT8 | DBT | 145825 | MASTERPACT MTZ AUX. | Power Products | PPACB | CONFIGURABLE | 4 - LARGE BUILDING CONFIGURABLE | ACB | ACB | PR | AIR CIRCUIT BREAKERS | PRACB | 128.365 | EUR | 1 | UN | 3606480811852 | C | 1 | 3 | 12 | 6 | CM | 40 | 40 | G | 216 | CMQ | [36 empty] | 1 | UN | 3606480811852 | 0.3 | 1.2 | 0.6 | DM | 0.04 | 40 | KG | 0.216 | DMQ | 8538909999
XB4FVG4 | Tabela de Preços de Automação e Controlo | 18/05/2026 | Modificação | piloto flush luminosous vermelho 110-120v | AC3 | ACI | 100316 | DIAMETER 22 | Industrial Control | IDSIG | GENERAL PURPOSE | 3 - INDUSTRY GENERAL PURPOSE | CTS | CTS | MP | PUSHBUTTONS | MPCTS | 38.91 | EUR | 1 | UN | 3606489580551 | C | 1 | 8.6 | 4.3 | 5.2 | CM | 109 | 109 | G | 192.296 | CMQ | [12 empty] | 40 | UN | 23606489580555 | 15 | 40 | 30 | CM | 4.716 | 109 | KG | 18000 | CMQ | 5 | UN |  | 8.6 | 26.5 | 4.3 | CM | 548 | 109 | G | 37.941 | CMQ | 1 | UN | 3606489580551 | 8.6 | 4.3 | 5.2 | CM | 109 | 109 | G | 192.3 | CMQ | 8531807000
HMIZGPWS | Tabela de Preços de Automação e Controlo | 18/05/2026 | Modificação | Conector de alimentação, Harmony GTO/GTU/GTUX | AC3 | ACI | 190353 | SE OP ACCESSORIES | Industrial Control | IDHMI | CONFIGURABLE | 5 - INDUSTRY CONFIGURABLE | ABA | ABA | HB | HMI BASIC | HBABA | 43.7 | EUR | 1 | UN | 3595864150345 | B | 1 | 1 | 7 | 4 | CM | 30 | 30 | G | 28 | CMQ | [12 empty] | 10 | UN |  | 30 | 40 | 30 | CM | 815 | 30 | G | 36 | DMQ | [12 empty] | 1 | UN | 3595864150345 | 15 | 100 | 60 | MM | 30 | 30 | G | 90 | CMQ | 8536901000
VW3A9921 | Tabela de Preços de Automação e Controlo | 18/05/2026 | Modificação | **Color**Gancho adaptador para GV4 | AC2 | ACI | 147867 | OTHER OPTIONS | Drives | IDVSD | CONFIGURABLE | 5 - INDUSTRY CONFIGURABLE | ADD | ADD | VS | MEDIUM DRIVES | VSADD | 228.21 | EUR | 10 | UN | 3606480315602 | C | 10 | 5.2 | 13.5 | 4.5 | CM | 88 | 88 | G | 315.9 | CMQ | 500 | UN | 73606480315601 | 75 | 80 | 60 | CM | 56.25 | 88 | KG | 360000 | CMQ | [12 empty] | 10 | UN | 13606480315609 | 7.5 | 23 | 17 | CM | 895 | 88 | G | 2932.5 | CMQ | 10 | UN | 13606480315609 | 7.5 | 23.5 | 17.5 | CM | 901 | 88 | G | 3084.38 | CMQ | 7326909890
ZB5AA88C0 | Tabela de Preços de Automação e Controlo | 18/05/2026 | Modificação | Rótulo para cabeça botão luminosous amarelo led c | AC3 | ACI | 100316 | DIAMETER 22 | Industrial Control | IDSIG | GENERAL PURPOSE | 3 - INDUSTRY GENERAL PURPOSE | CTS | CTS | MP | PUSHBUTTONS | MPCTS | 19.75 | EUR | 1 | UN | 3606489762766 | C | 1 | 3.302 | 8.89 | 5.334 | CM | 18.144 | 18.144 | G | 156.578 | CMQ | [36 empty] | 1 | UN | 3606489762766 | 8.6 | 5.2 | 3.3 | CM | 20 | 18.144 | G | 147.576 | CMQ | 8538909999
ZB4BP2S | Tabela de Preços de Automação e Controlo | 18/05/2026 | Modificação | Cabeça botão de pressão tampa de silicone preta | AC3 | ACI | 100316 | DIAMETER 22 | Industrial Control | IDSIG | GENERAL PURPOSE | 3 - INDUSTRY GENERAL PURPOSE | CTS | CTS | MP | PUSHBUTTONS | MPCTS | 19.11 | EUR | 1 | UN | 3389110999297 | B | 1 | 3.5 | 5.6 | 4.7 | CM | 29 | 29 | G | 92.12 | CMQ | [12 empty] | 200 | UN | 43389110999295 | 30 | 40 | 30 | CM | 6.393 | 29 | KG | 36 | DMQ | 5 | UN | 53389110999292 | 4.5 | 26.5 | 3.4 | CM | 142 | 29 | G | 405.45 | CMQ | 1 | UN | 3389110999297 | 4.7 | 5.6 | 3.5 | CM | 28 | 29 | G | 92.12 | CMQ | 8538909999
M9F43304 | Tabela de Preços de Equipamentos e sistemas de distribuição de energia de Baixa Tensão | 18/05/2026 | Modificação | Multi9 - Disjuntor C60BP, 3P, 4A, curva D, 10kA (UL489), 10kA (IEC/EN 60947-2) | BT1 | RPT | 190621 | MULTI9 | Power Products | PPCFD | GENERAL PURPOSE | 2 - SMALL & MED BUILDING GENERAL PURPOSE | FTD | FTD | D9 | MULTI9 PROTECTION FOR OEM | D9FTD | 727.755 | EUR | 1 | UN | 3606481170514 | C | 1 | 7.5 | 10.3 | 5.4 | CM | 367 | 367 | G | 417.15 | CMQ | [12 empty] | 36 | UN | 43606481170512 | 30 | 40 | 30 | CM | 14.293 | 367 | KG | 36 | DMQ | 4 | UN | 13606481170511 | 0.82 | 2.2 | 1.1 | DM | 1.534 | 367 | KG | 1.984 | DMQ | 1 | UN | 3606481170514 | 0.75 | 1.03 | 0.54 | DM | 0.367 | 367 | KG | 0.417 | DMQ | 8536201090
9001KR1G | Tabela de Preços de Automação e Controlo | 18/05/2026 | Modificação | Pushbutton operator 30mm type k +options | AC3 | ACI | 100301 | DIAMETER 30 | Industrial Control | IDSIG | GENERAL PURPOSE | 3 - INDUSTRY GENERAL PURPOSE | CTS | CTS | MP | PUSHBUTTONS | MPCTS | 31.9 | EUR | 1 | UN | 3389118040717 | C | 1 | 7.112 | 5.334 | 5.842 | CM | 104.326 | 104.326 | G | 221.619 | CMQ | [12 empty] | 24 | UN | 43389118040715 | 15 | 40 | 15 | CM | 2.721 | 104.326 | KG | 9000 | CMQ | [12 empty] | 1 | UN | 785901874607 | 7.112 | 5.334 | 5.842 | CM | 104.326 | 104.326 | G | 221.619 | CMQ | 8538909999
XB4BA942 | Tabela de Preços de Automação e Controlo | 18/05/2026 | Modificação | Botão pressão reposição verm. ø 22 - encastrado - distân. activação 130..257 mm | AC3 | ACI | 100316 | DIAMETER 22 | Industrial Control | IDSIG | GENERAL PURPOSE | 3 - INDUSTRY GENERAL PURPOSE | CTS | CTS | MP | PUSHBUTTONS | MPCTS | 93.87 | EUR | 1 | UN | 3389110102161 | C | 1 | 3.5 | 13.5 | 5.5 | CM | 71 | 71 | G | 259.875 | CMQ | [12 empty] | 40 | UN | 43389110102169 | 15 | 40 | 30 | CM | 3.295 | 71 | KG | 18000 | CMQ | [12 empty] | 1 | UN | 3389110102161 | 3.5 | 13.5 | 5.5 | CM | 71 | 71 | G | 259.875 | CMQ | 8538909999
NSYCU1K22P4RDG | Tabela de Preços de Equipamentos e sistemas de distribuição de energia de Baixa Tensão | 18/05/2026 | Modificação | Climasys CU - Climatizador teto Comunicable, 1,2kW, 2 Poles 400/460V 50/60Hz IP54 | EN1 | CUE | 108902 | ClimaSys Cooling | Power Products | PPUES | GENERAL PURPOSE | 3 - INDUSTRY GENERAL PURPOSE | UET | UET | CL | EU - ADVANCED THERMAL MANAGEMENT COMMUNICABLE COOLING UNITS. | CLUET | 6249.234 | EUR | 1 | UN | 3606486055410 | C | 0 | 48 | 63 | 48.5 | CM | 41.5 | 41.5 | KG | 146664 | CMQ | 1 | UN | 3606486055410 | 590 | 1200 | 800 | MM | 55.5 | 41.5 | KG | 566.4 | DMQ | [24 empty] | 1 | UN | 3606486055410 | 590 | 1200 | 800 | MM | 55.5 | 41.5 | KG | 566.4 | DMQ | 8415101010
ZBAF136 | Tabela de Preços de Automação e Controlo | 18/05/2026 | Modificação | Branco top com marcação para botão flush | AC3 | ACI | 100316 | DIAMETER 22 | Industrial Control | IDSIG | GENERAL PURPOSE | 3 - INDUSTRY GENERAL PURPOSE | CTS | CTS | MP | PUSHBUTTONS | MPCTS | 3.86 | EUR | 1 | UN | 3606481361837 | C | 10 | 4.3 | 5.5 | 5.3 | CM | 2 | 2 | G | 125.345 | CMQ | [24 empty] | 10 | UN | 13606481361834 | 5.5 | 5.2 | 4.3 | CM | 21 | 2 | G | 122.98 | CMQ | 10 | UN | 13606481361834 | 5.5 | 5.2 | 4.3 | CM | 21 | 2 | G | 122.98 | CMQ | 8538909999
XB5PUSB3SP1 | Tabela de Preços de Automação e Controlo | 18/05/2026 | Modificação | Porta USB montada em painel, Harmony XB5, porta 3.0, plástico, 22 mm, para conector de interface USB tipo A, tampa de elastómero | AC3 | ACI | 100316 | DIAMETER 22 | Industrial Control | IDSIG | GENERAL PURPOSE | 3 - INDUSTRY GENERAL PURPOSE | CTS | CTS | MP | PUSHBUTTONS | MPCTS | 68.95 | EUR | 1 | UN | 3606487673217 | C | 1 | 5.2 | 3.5 | 4.2 | CM | 25 | 25 | G | 76.44 | CMQ | [36 empty] | 1 | UN |  | 0 | 0 | 0 |  | 0 | 25 | KG | 0 |  | 8536699099
MEG3300-6050 | Tabela de Preços de Equipamentos e sistemas de distribuição de energia de Baixa Tensão | 18/05/2026 | Modificação | Tecla, D-Life, metal de níquel | IS1 | RPT | 181950 | MERTEN SYSTEM D | Home Solutions | HSCWD | GENERAL PURPOSE | 1 - RESIDENTIAL GENERAL PURPOSE | CLD | CLD | 40 | CONNECTED LIVING MERTEN | 40CLD | 50.715 | EUR | 1 | UN | 4042811195236 | A | 1 | 2.5 | 7 | 7 | CM | 42 | 42 | G | 122.5 | CMQ | [12 empty] | 120 | UN | 34042811195237 | 19.7 | 40.7 | 30.9 | CM | 6.216 | 42 | KG | 24775.311 | CMQ | 5 | UN | 14042811195233 | 7.5 | 12.5 | 7.7 | CM | 244 | 42 | G | 721.875 | CMQ | 1 | UN | 4042811195236 | 3.5 | 8.2 | 8.2 | CM | 42 | 42 | G | 235.34 | CMQ | 3926909790
PFXYP6RUSW10BCTO | Tabela de Preços de Automação e Controlo | 18/05/2026 | Modificação | USB de recuperação, Pro-face PS6000, para Windows 10 2021 LTSC, para produtos configurados | AC3 | ACI | 190354 | PF IPC ACCESSORIES | Industrial Control | IDHMI | PROGRAMABLE | 7 - INDUSTRY PROGRAMMABLE | PCA | PCA | PC | INDUSTRIAL PC'S | PCPCA | 88.2 | EUR | 1 | UN | 3606486434352 | C | 0 | 6.1 | 11.1 | 14.1 | CM | 100 | 100 | G | 954.711 | CMQ | [36 empty] | 1 | UN | 3606486434352 | 6.1 | 11.1 | 14.1 | CM | 100 | 100 | G | 954.711 | CMQ | 8523519000
NSYSM20640P | Tabela de Preços de Equipamentos e sistemas de distribuição de energia de Baixa Tensão | 18/05/2026 | Modificação | Armário compacto PanelSeT SM com placa de montagem - 2000x600x400 mm | EN1 | CUE | 119415 | PanelSeT S FS SM | Power Products | PPUES | GENERAL PURPOSE | 3 - INDUSTRY GENERAL PURPOSE | UEA | UEA | EA | UE - FLOOR STANDING ENCLOSURES, SF, SM, AND SFP, IN STEEL. | EAUEA | 1964.5335 | EUR | 1 | UN | 3606485120324 | A4 | 1 | 213 | 49 | 65 | CM | 98 | 98 | KG | 678405 | CMQ | 1 | UN |  | 2130 | 490 | 645 | MM | 112 | 98 | KG | 657.531 | DMQ | [12 empty] | 1 | UN |  | 0 | 0 | 0 |  | 112 | 98 | KG | 657.531 | DMQ | 1 | UN | 3606485120324 | 2130 | 490 | 645 | MM | 112 | 98 | KG | 657.531 | DMQ | 9403208000
LV429242 | Tabela de Preços de Equipamentos e sistemas de distribuição de energia de Baixa Tensão | 18/05/2026 | Modificação | 3 bornes encaixáveis 1X 1.5-95mm2 (NSX100/250 INV/INS) | BT4 | DBT | 191790 | COMPACT NSX | Power Products | PPCCB | GENERAL PURPOSE | 2 - SMALL & MED BUILDING GENERAL PURPOSE | CCN | CCN | 01 | NSX | 01CCN | 32.745 | EUR | 1 | UN | 3606480019319 | A | 1 | 3 | 13.2 | 12.2 | CM | 182 | 182 | G | 483.12 | CMQ | 240 | UN | 73606480019318 | 50 | 120 | 80 | CM | 64.024 | 182 | KG | 480000 | CMQ | 60 | UN | 43606480019317 | 30 | 60 | 40 | CM | 11.26 | 176 | KG | 72000 | CMQ | 12 | UN | 13606480019316 | 11 | 35 | 20 | CM | 2.409 | 176 | KG | 7700 | CMQ | 1 | UN | 3606480019319 | 3 | 13.2 | 12.2 | CM | 176 | 176 | G | 483.12 | CMQ | 8536901000
A9L20321 | Tabela de Preços de Equipamentos e sistemas de distribuição de energia de Baixa Tensão | 18/05/2026 | Modificação | Descarregador de sobretensões iPRD 20r 20 kA 460V 3P | BT1 | RPT | 135006 | ACTI9 | Power Products | PPCFD | GENERAL PURPOSE | 2 - SMALL & MED BUILDING GENERAL PURPOSE | FTI | FTI | 69 | ACTI9 SURGE PROTECTION DEVICES | 69FTI | 322.785 | EUR | 1 | UN | 3606480801679 | B | 1 | 6 | 9 | 7.5 | CM | 385 | 385 | G | 405 | CMQ | [12 empty] | 36 | UN | 43606480801677 | 30 | 40 | 30 | CM | 14.986 | 385 | KG | 36000 | CMQ | 4 | UN | 13606480801676 | 8 | 27.5 | 9.5 | CM | 1.611 | 385 | KG | 2090 | CMQ | 1 | UN | 3606480801679 | 6 | 9 | 7.5 | CM | 385 | 385 | G | 405 | CMQ | 8536303000
XB5AWCUST08 | Tabela de Preços de Automação e Controlo | 18/05/2026 | Modificação | Illuminated pushbutton | AC3 | ACI | 100316 | DIAMETER 22 | Industrial Control | IDSIG | GENERAL PURPOSE | 3 - INDUSTRY GENERAL PURPOSE | CTS | CTS | MP | PUSHBUTTONS | MPCTS | 66.66 | EUR | 1 | UN | 3606481821164 | C | 1 | 8.6 | 5.2 | 3.3 | CM | 53 | 53 | G | 147.576 | CMQ | [36 empty] | 1 | UN | 3606481821164 | 8.6 | 5.2 | 3.3 | CM | 53 | 53 | G | 147.576 | CMQ | 8536508000
KNA40ED4306 | Tabela de Preços de Equipamentos e sistemas de distribuição de energia de Baixa Tensão | 18/05/2026 | Modificação | Canalis - Elemento 40A 3m 3F + N + PE 6 Derivações | BT9 | PRO | 100777 | CANALIS KN | Power Products | PPLVB | CONFIGURABLE | 4 - LARGE BUILDING CONFIGURABLE | BUS | BUS | B2 | BUSWAY KN | B2BUS | 538.96 | EUR | 1 | UN | 3606480003165 | C | 1 | 3.8 | 310 | 10 | CM | 4 | 4 | KG | 11780 | CMQ | 48 | UN | 73606480003164 | 44.5 | 320 | 64 | CM | 260 | 4 | KG | 987.904 | CMQ | [12 empty] | 4 | UN | 13606480003162 | 10.9 | 314 | 15.5 | CM | 20 | 4 | KG | 48531.84 | CMQ | 1 | UN | 3606480003165 | 3.8 | 310 | 10 | CM | 4 | 4 | KG | 11780 | CMQ | 8536900100
OVA53214 | Tabela de Preços de Equipamentos e sistemas de distribuição de energia de Baixa Tensão | 18/05/2026 | Modificação | Kit de Sinalética de Saída, Exiway Light, rectangular, visibilidade de 20 m | IS4 | RPT | 182021 | EXIWAY | Home Solutions | HSSPE | CONFIGURABLE | 4C - CONNECTED LIVING SYSTEM FOR RESIDENTIAL & COMMERCIAL | EML | EML | EL | EMERGENCY LIGHTING | ELEML | 21.38 | EUR | 1 | UN | 3606481042248 | C | 1 | 0.9 | 15.6 | 11.3 | CM | 30 | 30 | G | 158.652 | CMQ | [12 empty] | 40 | UN | 13606481042245 | 15 | 40 | 15 | CM | 1.44 | 30 | KG | 9000 | CMQ | [12 empty] | 1 | UN | 3606481042248 | 12 | 25 | 0.7 | CM | 32 | 30 | G | 210 | CMQ | 9405920090
REL52018 | Tabela de Preços de Equipamentos e sistemas de distribuição de energia de Baixa Tensão | 18/05/2026 | Modificação | universal protection relay, PowerLogic P3U 3CT 1Io 1VT 10DI 5DO 48-230V DI110V 2RJ45 | MT1 | MET | 134740 | ADVANCED RELAYS | Digital Energy | DPMVP | CONFIGURABLE | 4B - LARGE BUILDING & ELECTRICAL INTENSIVE | MVA | MVA | FR | MV PROTECTION RELAYS AND FEEDER AUTOMATION | FRMVA | 2977.73 | EUR | 1 | UN | 3606481357243 |  | 1 | 30 | 39.8 | 29.9 | CM | 3.31 | 2.826 | KG | 35700.6 | CMQ | 8 | UN |  | 45 | 120 | 80 | CM | 37.696 | 2.826 | KG | 960000 | CMQ | 1 | UN | 3606481357243 | 30 | 40 | 30 | CM | 3.212 | 2.826 | KG | 36000 | CMQ | [12 empty] | 1 | UN | 3606481357243 | 30 | 39.8 | 29.9 | CM | 3.31 | 2.826 | KG | 35700.6 | CMQ | 8537109199
SMT3000IC | Tabela de Preços de Equipamentos e sistemas de distribuição de energia de Baixa Tensão | 18/05/2026 | Modificação | APC Smart-UPS, Line Interactive, 3kVA, Torre, 230V, 8 tomadas IEC C13+2 tomadas IEC C19, Porta SmartConnect+SmartSlot, AVR, LCD | ITH | UAI | 132635 | SMART-UPS OVER 1.5 KVA | Secure Power | SPBPP | GENERAL PURPOSE | 2 - SMALL & MED BUILDING GENERAL PURPOSE | ITH | ITH | I1 | OPTIMUM UPS 1PH | I1ITH | 2560.84 | EUR | 1 | UN | 0731304337331 | A | 1 | 69.901 | 76.2 | 38.1 | CM | 63.548 | 63.548 | KG | 202937.981 | CMQ | 1 | UN | 731304337331 | 80 | 80 | 60 | CM | 80 | 63.548 | KG | 772.8 | CMQ | [24 empty] | 1 | UN | 731304337331 | 69.901 | 76.2 | 38.1 | CM | 63.548 | 63.548 | KG | 202937.981 | CMQ | 8504409590
PKY32M714 | Tabela de Preços de Equipamentos e sistemas de distribuição de energia de Baixa Tensão | 18/05/2026 | Modificação | PratiKa wander socket - straight - 32 A - 3P + E - 100...130 V AC - IP67 | BT3 | RPT | 140900 | MUREVA | Power Products | PPCFD | GENERAL PURPOSE | 2 - SMALL & MED BUILDING GENERAL PURPOSE | FTC | FTC | PK | PK INDUSTRIAL PLUGS & SOCKETS | PKFTC | 32.56 | EUR | 1 | UN | 3303432010621 | C | 1 | 10 | 7 | 9 | CM | 170 | 170 | G | 630 | CMQ | [12 empty] | 12 | UN | 43303432010629 | 30 | 40 | 30 | CM | 4.213 | 170 | KG | 36 | DMQ | 6 | UN | 23303432010625 | 1.7 | 2.63 | 2.7 | DM | 1.75 | 170 | KG | 12.072 | DMQ | 1 | UN | 3303432010621 | 1 | 0.7 | 0.9 | DM | 0.17 | 170 | KG | 0.63 | DMQ | 8536699099
ATV950D75N4 | Tabela de Preços de Automação e Controlo | 18/05/2026 | Modificação | Variador de velocidade, ATV950, 75kW, 400/480V, com unidade de frenagem, IP55 | AC2 | ACI | 146895 | ALTIVAR 950 | Drives | IDVSD | CONFIGURABLE | 5 - INDUSTRY CONFIGURABLE | SDS | SDS | VM | ADVANCED DRIVES & HVAC | VMSDS | 12210.27 | EUR | 1 | UN | 3606480883880 | C | 1 | 69 | 145 | 48 | CM | 108 | 108 | KG | 480240 | CMQ | 1 | UN |  | 69 | 145 | 48 | CM | 108 | 108 | KG | 470016 | CMQ | [24 empty] | 1 | UN | 3606480883880 | 69 | 145 | 48 | CM | 108 | 108 | KG | 480240 | CMQ | 8504409590
XPSMCMC10804G | Tabela de Preços de Automação e Controlo | 18/05/2026 | Modificação | Controller with 8 inputs 4 outputs monitors expansion modules with spring term | AC4 | ACI | 188008 | SAFETY NEW ARCHITECTUR | Discrete Automation | IDMST | CONFIGURABLE | 5 - INDUSTRY CONFIGURABLE | ABA | ABA | A5 | PLC BASIC | A5ABA | 562.72 | EUR | 1 | UN | 3606481987099 | C | 1 | 4.5 | 16.5 | 12.6 | CM | 261 | 261 | G | 935.55 | CMQ | [12 empty] | 6 | UN | 13606481987096 | 15 | 40 | 15 | CM | 1.801 | 261 | KG | 9 | DMQ | [12 empty] | 1 | UN | 3606481987099 | 16 | 4.3 | 12.5 | CM | 257 | 261 | G | 860 | CMQ | 8537109199
C40F4 | Tabela de Preços de Equipamentos e sistemas de distribuição de energia de Baixa Tensão | 18/05/2026 | Modificação | Disjuntor ComPacT NSX400F, 36kA at 415VAC 50/60 Hz, 400A, sem unidade de disparo, 4 pólos | BT4 | DBT | 191790 | COMPACT NSX | Power Products | PPCCB | GENERAL PURPOSE | 2 - SMALL & MED BUILDING GENERAL PURPOSE | CCN | CCN | 01 | NSX | 01CCN | 2286.82 | EUR | 1 | UN | 3606482003156 | C | 1 | 15.1 | 29.2 | 20.1 | CM | 5.828 | 5.828 | KG | 8862.492 | CMQ | 28 | UN | 73606482003155 | 80 | 120 | 80 | CM | 176 | 5.828 | KG | 768000 | CMQ | [24 empty] | 1 | UN | 3606482003156 | 15.1 | 29.2 | 20.1 | CM | 5.776 | 5.828 | KG | 8862.492 | CMQ | 8536209090
KSB63SD4 | Tabela de Preços de Equipamentos e sistemas de distribuição de energia de Baixa Tensão | 18/05/2026 | Modificação | TAP OFF UNIT 63A FUSE E33 | BT9 | PRO | 100797 | CANALIS KS | Power Products | PPLVB | CONFIGURABLE | 4 - LARGE BUILDING CONFIGURABLE | BUS | BUS | B3 | BUSWAY (NOT LIGTHING) | B3BUS | 889.27 | EUR | 1 | UN | 3606480006111 | C | 1 | 19 | 45.4 | 24.3 | CM | 3.461 | 3.461 | KG | 20961.18 | CMQ | 25 | UN |  | 195 | 120 | 80 | CM | 102.75 | 3.461 | KG | 1872 | DMQ | [24 empty] | 1 | UN | 3606480006111 | 19 | 45.4 | 24.3 | CM | 3.461 | 3.461 | KG | 20.961 | DMQ | 8536900100
ATS490C11Y | Tabela de Preços de Automação e Controlo | 18/05/2026 | Modificação | Soft starter, Altivar Soft Starter ATS490, 110A, 208 a 690V CA, alimentação de controle de 110 a 230V CA | AC2 | ACI | 190343 | SOFT STARTER ATS490 | Drives | IDVSD | CONFIGURABLE | 5 - INDUSTRY CONFIGURABLE | SDS | SDS | AP | ADVANCED SOFT STARTERS | APSDS | 3298.05 | EUR | 1 | UN | 3606486948835 | C | 1 | 24.4 | 36.7 | 28.3 | CM | 8.548 | 8.548 | KG | 25342.084 | CMQ | 8 | UN | 13606486948832 | 73 | 80 | 60 | CM | 81 | 8.548 | KG | 350400 | CMQ | [24 empty] | 1 | UN | 3606486948835 | 27.4 | 35.75 | 23.05 | CM | 8.5 | 8.548 | KG | 22578.628 | CMQ | 8537109899
XPER110 | Tabela de Preços de Automação e Controlo | 18/05/2026 | Modificação | Interruptor de pedal único XPE-R – sem tampa – metálico – laranja - 1NC+1NO | AC3 | ACI | 100387 | Foot Switches & safety | Industrial Control | IDSIG | GENERAL PURPOSE | 3 - INDUSTRY GENERAL PURPOSE | CTS | CTS | SG | SAFETY MACHINE COMPONENTS | SGCTS | 152.1 | EUR | 1 | UN | 3389110470819 | C | 1 | 7.4 | 18.6 | 12 | CM | 1.368 | 1.2 | KG | 1651.68 | CMQ | 64 | UN | 73389110470818 | 77 | 60 | 80 | CM | 103.012 | 1.2 | KG | 369.6 | DMQ | 4 | UN | 43389110470817 | 15 | 40 | 30 | CM | 5.863 | 1.2 | KG | 18 | DMQ | [12 empty] | 1 | UN | 3389110470819 | 8.5 | 18.5 | 12 | CM | 1.363 | 1.2 | KG | 1887 | CMQ | 8536508000
LC1E0901P7 | Tabela de Preços de Equipamentos e sistemas de distribuição de energia de Baixa Tensão | 18/05/2026 | Modificação | Contator, controle Easy TeSys, LC1E, 3P (3NO), AC-3/AC-3e, <= 440 V, 9A, bobina 230 V AC, contato auxiliar 1NC | BT2 | CUE | 133672 | EASY TESYS TVS CTR | Power Products | PPCTR | GENERAL PURPOSE | 2 - SMALL & MED BUILDING GENERAL PURPOSE | TEE | TEE | LC | TESYS EASY & SPECIAL | LCTEE | 42.6 | EUR | 1 | UN | 3606480894626 | C | 1 | 5 | 8.5 | 7.5 | CM | 298 | 298 | G | 318.75 | CMQ | [12 empty] | 36 | UN | 43606480894617 | 15 | 40 | 30 | CM | 11.255 | 298 | KG | 18000 | CMQ | [12 empty] | 1 | UN | 3606480894619 | 8.5 | 7.5 | 5 | CM | 300 | 298 | G | 318.75 | CMQ | 8536490099
BMH1403P16A2A | Tabela de Preços de Automação e Controlo | 18/05/2026 | Modificação | Servo motor BMH - 24 Nm - 4000 rpm - eixo com chaveta - sem freio - IP54 | AC2 | ACI | 132912 | SERVO MOTORS | Discrete Automation | IDMST | PROGRAMABLE | 7 - INDUSTRY PROGRAMMABLE | AAM | AAM | DV | MOTION | DVAAM | 1777.57 | EUR | 1 | UN | 3606485208237 | B | 1 | 20.5 | 60 | 27 | CM | 17.576 | 16 | KG | 33210 | CMQ | 8 | UN |  | 77 | 60 | 80 | CM | 152.5 | 16 | KG | 369.6 | DMQ | [24 empty] | 1 | UN | 3606485208237 | 20 | 60 | 27 | CM | 18 | 16 | KG | 32400 | CMQ | 8501522089
A9E16065 | Tabela de Preços de Equipamentos e sistemas de distribuição de energia de Baixa Tensão | 18/05/2026 | Modificação | iRTA relay - delays energizing of a load-1C/O - Uc 24-240 VAC/24VDC | BT1 | RPT | 135006 | ACTI9 | Power Products | PPCFD | GENERAL PURPOSE | 2 - SMALL & MED BUILDING GENERAL PURPOSE | FTI | FTI | DI | ACTI9 PROTECTION DEVICES INDUSTRIAL | DIFTI | 194.465 | EUR | 1 | UN | 3606480377419 | A | 1 | 2.4 | 10.3 | 7.4 | CM | 80 | 80 | G | 182.928 | CMQ | [12 empty] | 40 | UN | 43606480377417 | 15 | 40 | 30 | CM | 3.71 | 80 | KG | 18 | DMQ | [12 empty] | 1 | UN | 3606480377419 | 2.4 | 10.3 | 7.4 | CM | 80 | 80 | G | 182.928 | CMQ | 8536419089
NSYTBS241910HT | Tabela de Preços de Equipamentos e sistemas de distribuição de energia de Baixa Tensão | 18/05/2026 | Modificação | ABS box IP66 IK07 RAL7035 Int.H275W225D80 Ext.H291W241D88 Transp.cover H20 | EN1 | CUE | 130500 | PanelSeT P IB TBS TBP | Power Products | PPUES | GENERAL PURPOSE | 3 - INDUSTRY GENERAL PURPOSE | UEB | UEB | EB | UE - PLS, TBP, TBS, SL INDUSTRIAL BOXES. | EBUEB | 91.596 | EUR | 1 | UN | 3606480165504 | C4 | 1 | 12 | 25.5 | 20.5 | CM | 720 | 720 | G | 6273 | CMQ | 108 | UN |  | 1350 | 1200 | 800 | MM | 106 | 720 | KG | 1296 | DMQ | 9 | UN | 3606480165504 | 400 | 600 | 400 | MM | 7.78 | 720 | KG | 96 | DMQ | 9 | UN | 3606480165504 | 400 | 600 | 400 | MM | 7.78 | 720 | KG | 96 | DMQ | 1 | UN | 3606480165504 | 115 | 255 | 200 | MM | 0.72 | 720 | KG | 5.865 | DMQ | 9403700000
C25N34V100 | Tabela de Preços de Equipamentos e sistemas de distribuição de energia de Baixa Tensão | 18/05/2026 | Modificação | ComPacT DISJUNTOR NSX250N 50kA CA 3P3D 100A 4,2 | BT4 | DBT | 191790 | COMPACT NSX | Power Products | PPCCB | GENERAL PURPOSE | 2 - SMALL & MED BUILDING GENERAL PURPOSE | CCN | CCN | 01 | NSX | 01CCN | 2352.715 | EUR | 1 | UN | 3606481993564 | C | 1 | 14 | 19 | 11.5 | CM | 2.38 | 1.88 | KG | 3059 | CMQ | [12 empty] | 6 | UN | 13606481993561 | 30 | 40 | 30 | CM | 13.282 | 1.88 | KG | 36 | DMQ | [12 empty] | 1 | UN | 3606481993564 | 13 | 11 | 17 | CM | 2.086 | 1.88 | KG | 2431 | CMQ | 8536209090
VP222F-200CQH | Tabela de Preços de Soluções de Conectividade | 18/05/2026 | Modificação | SmartX, PIBCV Valve, 200 mm, 2-Way, Flanged, Brass, 100 to 250 m3/h, Glycol and Water, No PT Port, No Steam | GE1 | PRO | 191550 | PIBCV VALVE AND ACT. | Digital Energy | DBPRD | GENERAL PURPOSE | 2B- BUILDING MANAGEMENT OFFER GENERAL PURPOSE | FDB | FDB | FD | FIELD DEVICES BMS | FDFDB | 16055.96 | EUR | 1 | UN | 7332552014604 | C | 1 | 60 | 60 | 95 | CM | 219 | 219 | KG | 342000 | CMQ | [36 empty] | 1 | UN | 7332552014604 | 60 | 60 | 95 | CM | 219 | 219 | KG | 342000 | CMQ | 8481809990
SD215DU20C | Tabela de Preços de Automação e Controlo | 18/05/2026 | Modificação | motion control stepper motor drive - SD215 - pulse/direction = 3A | AC2 | ACI | 134001 | SD2 DRIVES | Discrete Automation | IDMST | PROGRAMABLE | 7 - INDUSTRY PROGRAMMABLE | AAM | AAM | DV | MOTION | DVAAM | 420.28 | EUR | 1 | UN | 3606480190353 | C | 1 | 8.5 | 19.8 | 13.3 | CM | 204 | 204 | G | 2238.39 | CMQ | [12 empty] | 8 | UN | 43606480190351 | 30 | 40 | 30 | CM | 2.345 | 204 | KG | 36 | DMQ | [12 empty] | 1 | UN | 3606480190353 | 85 | 198 | 133 | MM | 204 | 204 | G | 2238.39 | CMQ | 8504409590
33787 | Tabela de Preços de Equipamentos e sistemas de distribuição de energia de Baixa Tensão | 18/05/2026 | Modificação | encravamento porta esquerda chassis(VPECG) | BT8 | DBT | 180976 | MASTERPACT NT-NW ACC. | Power Products | PPACB | CONFIGURABLE | 4 - LARGE BUILDING CONFIGURABLE | CCB | CCB | PL | COMPACT NS >= 630A | PLCCB | 323.42 | EUR | 1 | UN | 3303430337874 | C | 1 | 11 | 12 | 22 | CM | 106 | 90 | G | 2904 | CMQ | [36 empty] | 1 | UN | 3303430337874 | 1.1 | 1.2 | 2.2 | DM | 0.106 | 90 | KG | 2.904 | DMQ | 8301600090
LC2K0901P7 | Tabela de Preços de Automação e Controlo | 18/05/2026 | Modificação | Inversor Tesys K - 3P(3 NA) - AC-3 - <= 440 V 9 A - 230 V bobina CA | BT2 | CUE | 187518 | TESYS MICRA CTR | Power Products | PPCTR | GENERAL PURPOSE | 3 - INDUSTRY GENERAL PURPOSE | TCC | TCC | AC | TESYS CONTROL CONTACTOR | ACTCC | 149.365 | EUR | 1 | UN | 3389110491975 | A | 1 | 6.5 | 6 | 9.2 | CM | 366 | 366 | G | 358.8 | CMQ | [12 empty] | 25 | UN | 43389110491973 | 15 | 40 | 30 | CM | 9.555 | 366 | KG | 18 | DMQ | [12 empty] | 1 | UN | 3389110491975 | 6.5 | 6 | 9.2 | CM | 365 | 366 | G | 358.8 | CMQ | 8536490099
PFXEXRPA | Tabela de Preços de Automação e Controlo | 18/05/2026 | Modificação | Digital single license, Remote PC Access runtime | AC3 | ACI | 188123 | GPPRO EX | Industrial Control | IDHMI | CONFIGURABLE | 5 - INDUSTRY CONFIGURABLE | ABA | ABA | HB | HMI BASIC | HBABA | 180 | EUR | 1 | UN | 3606486367407 | C | 1 | 0 | 0 | 0 |  | 0.01 | 0.01 | KG | 0 | [37 empty] | 1 | UN | 3606486367407 | 0 | 0 | 0 | CM | 0.01 | 0.01 | KG | 0 | CMQ | 0000000000
MEG3325-6034 | Tabela de Preços de Equipamentos e sistemas de distribuição de energia de Baixa Tensão | 18/05/2026 | Modificação | Tecla, D-Life, com visor e marcação campainha, antracite | IS1 | RPT | 181950 | MERTEN SYSTEM D | Home Solutions | HSCWD | GENERAL PURPOSE | 1 - RESIDENTIAL GENERAL PURPOSE | CLD | CLD | 40 | CONNECTED LIVING MERTEN | 40CLD | 16.3 | EUR | 1 | UN | 4042811195830 | C | 1 | 2.3 | 7 | 7 | CM | 24 | 24 | G | 112.7 | CMQ | [12 empty] | 120 | UN | 34042811195831 | 18.5 | 40 | 30 | CM | 4.173 | 24 | KG | 22200 | CMQ | 5 | UN | 14042811195837 | 7.7 | 12.5 | 7.7 | CM | 150 | 24 | G | 741.125 | CMQ | 1 | UN | 4042811195830 | 2.3 | 7 | 7 | CM | 24 | 24 | G | 112.7 | CMQ | 3926909790
A9N18413 | Tabela de Preços de Equipamentos e sistemas de distribuição de energia de Baixa Tensão | 18/05/2026 | Modificação | C120H - circuit breaker - 2P - 80A - B curve | BT1 | RPT | 190600 | ACTI9 | Power Products | PPCFD | GENERAL PURPOSE | 2 - SMALL & MED BUILDING GENERAL PURPOSE | FTI | FTI | DI | ACTI9 PROTECTION DEVICES INDUSTRIAL | DIFTI | 318.56 | EUR | 1 | UN | 3606480379840 | C | 1 | 7.5 | 8.5 | 5.4 | CM | 388 | 388 | G | 344.25 | CMQ | [12 empty] | 36 | UN | 43606480379848 | 30 | 40 | 30 | CM | 14.863 | 388 | KG | 36000 | CMQ | 6 | UN | 13606480379847 | 0.85 | 3.3 | 0.95 | DM | 2.396 | 388 | KG | 2.665 | DMQ | 1 | UN | 3606480379840 | 0.75 | 0.85 | 0.54 | DM | 0.388 | 388 | KG | 0.344 | DMQ | 8536209090
A9XPH157 | Tabela de Preços de Equipamentos e sistemas de distribuição de energia de Baixa Tensão | 18/05/2026 | Modificação | Pente unipolar - Acti 9 - 1L - Passo 18 mm - 57 módulos - 100A | BT3 | RPT | 140892 | ACTI9 | Power Products | PPCFD | GENERAL PURPOSE | 2 - SMALL & MED BUILDING GENERAL PURPOSE | FTC | FTC | CO | MODULAR ENCLOSURES | COFTC | 45.175 | EUR | 1 | UN | 3606480485114 | A | 5 | 1 | 101.5 | 4 | CM | 242 | 242 | G | 406 | CMQ | 270 | UN | 73606480485113 | 112 | 120 | 80 | CM | 88.734 | 242 | KG | 1075200 | CMQ | [12 empty] | 5 | UN | 13606480485111 | 5.2 | 107 | 9 | CM | 1.421 | 242 | KG | 5007.6 | CMQ | 5 | UN | 13606480485111 | 5.2 | 106.5 | 9 | CM | 1.376 | 242 | KG | 4984.2 | CMQ | 8536909500
BMH0702T06F2A | Tabela de Preços de Automação e Controlo | 18/05/2026 | Modificação | servo motor BMH - 2.5 Nm - 8000 rpm - untapped shaft - with brake - IP54 | AC2 | ACI | 132912 | SERVO MOTORS | Discrete Automation | IDMST | PROGRAMABLE | 7 - INDUSTRY PROGRAMMABLE | AAM | AAM | DV | MOTION | DVAAM | 1065.26 | EUR | 1 | UN | 3606485194738 | C | 1 | 11.8 | 37.8 | 17.5 | CM | 2.8 | 2.2 | KG | 7805.7 | CMQ | [12 empty] | 4 | UN |  | 30 | 60 | 40 | CM | 9.952 | 2.2 | KG | 72000 | CMQ | [12 empty] | 1 | UN | 3606485194738 | 110 | 400 | 200 | MM | 2800 | 2.2 | G | 8800 | CMQ | 8501522089
CA3KN22BD | Tabela de Preços de Automação e Controlo | 18/05/2026 | Modificação | Contactor auxiliar TeSys CA2SKE - 2NA+2NF 24VCC | BT2 | CUE | 180837 | TESYS MICRA C-RELAY K | Power Products | PPCTR | GENERAL PURPOSE | 3 - INDUSTRY GENERAL PURPOSE | TCS | TCS | LD | TESYS CONTROL SWITCH | LDTCS | 63.11 | EUR | 1 | UN | 3389110500172 | A | 1 | 6.6 | 6.2 | 4.8 | CM | 221 | 221 | G | 196.416 | CMQ | 640 | UN |  | 75 | 80 | 60 | CM | 159.355 | 221 | KG | 360000 | CMQ | 40 | UN | 43389110500170 | 15 | 40 | 30 | CM | 9.222 | 221 | KG | 18000 | CMQ | [12 empty] | 1 | UN | 3389110500172 | 6.6 | 6.2 | 4.8 | CM | 221 | 221 | G | 196.416 | CMQ | 8536419089
A9XPH457 | Tabela de Preços de Equipamentos e sistemas de distribuição de energia de Baixa Tensão | 18/05/2026 | Modificação | Pente unipolar - Acti 9 - 3L+N - Passo 18 mm - 57 módulos - 100A | BT3 | RPT | 140892 | ACTI9 | Power Products | PPCFD | GENERAL PURPOSE | 2 - SMALL & MED BUILDING GENERAL PURPOSE | FTC | FTC | CO | MODULAR ENCLOSURES | COFTC | 96.14 | EUR | 1 | UN | 3606480485176 | A | 5 | 2 | 100 | 2.8 | CM | 751 | 751 | G | 560 | CMQ | 270 | UN | 73606480485175 | 112 | 80 | 120 | CM | 223.464 | 751 | KG | 1075.2 | DMQ | [12 empty] | 5 | UN | 13606480485173 | 5.8 | 104.5 | 9 | CM | 3.916 | 751 | KG | 5454.9 | CMQ | 5 | UN | 13606480485173 | 5.8 | 104.5 | 9 | CM | 3.916 | 751 | KG | 5454.9 | CMQ | 8536909500
NSYSFD18122D | Tabela de Preços de Equipamentos e sistemas de distribuição de energia de Baixa Tensão | 18/05/2026 | Modificação | Spacial SF double plain doors - 1800x1200 mm | EN1 | CUE | 119428 | PanelSeT S FS SFN | Power Products | PPUES | GENERAL PURPOSE | 3 - INDUSTRY GENERAL PURPOSE | UEA | UEA | EA | UE - FLOOR STANDING ENCLOSURES, SF, SM, AND SFP, IN STEEL. | EAUEA | 1142.7435 | EUR | 1 | UN | 3606485119465 | C4 | 1 | 9.5 | 180.5 | 65 | CM | 43.5 | 43.5 | KG | 111458.75 | CMQ | 8 | UN | 73606485119464 | 915 | 1200 | 2000 | MM | 367.2 | 43.5 | KG | 2196 | DMQ | [24 empty] | 1 | UN | 3606485119465 | 95 | 1800 | 640 | MM | 43.4 | 43.5 | KG | 109.44 | DMQ | 9403991090
VGS211F-32CS | Tabela de Preços de Soluções de Conectividade | 18/05/2026 | Modificação | VGS211F-32CS 16M SD00 | GE1 | PRO | 191549 | GLOBE VALVES AND ACT. | Digital Energy | DBPRD | GENERAL PURPOSE | 2B- BUILDING MANAGEMENT OFFER GENERAL PURPOSE | FDB | FDB | FD | FIELD DEVICES BMS | FDFDB | 734.7 | EUR | 1 | UN | 3606489660956 | C | 1 | 27 | 18 | 15 | CM | 7.5 | 7.5 | KG | 7290 | CMQ | [36 empty] | 1 | UN | 3606489660956 | 1 | 1 | 1 | MM | 7.5 | 7.5 | KG | 1 | CMQ | 8481807100
LGY416048 | Tabela de Preços de Equipamentos e sistemas de distribuição de energia de Baixa Tensão | 18/05/2026 | Modificação | DISTRIBUIDOR LINERGY TETRAPOLAR 160A 4X12 TERMINAIS | BT3 | RPT | 129494 | OTHER OPT ENCLOSURE | Power Products | PPCFD | GENERAL PURPOSE | 2 - SMALL & MED BUILDING GENERAL PURPOSE | FTC | FTC | CO | MODULAR ENCLOSURES | COFTC | 124.57 | EUR | 1 | UN | 3606480542114 | A | 1 | 5.5 | 18 | 10.8 | CM | 612 | 612 | G | 1069.2 | CMQ | 120 | UN |  | 45 | 120 | 80 | CM | 91.42 | 612 | KG | 432000 | CMQ | 15 | UN | 13606480542111 | 30 | 40 | 30 | CM | 9.654 | 612 | KG | 36 | DMQ | [12 empty] | 1 | UN | 3606480542114 | 5.7 | 17.8 | 10.7 | CM | 623 | 612 | G | 1085.622 | CMQ | 8536901000
18896 | Tabela de Preços de Equipamentos e sistemas de distribuição de energia de Baixa Tensão | 18/05/2026 | Modificação | Interruptor NG125NA, 4P, 125A | BT1 | RPT | 190600 | ACTI9 | Power Products | PPCFD | GENERAL PURPOSE | 2 - SMALL & MED BUILDING GENERAL PURPOSE | FTI | FTI | DI | ACTI9 PROTECTION DEVICES INDUSTRIAL | DIFTI | 575.69 | EUR | 1 | UN | 3303430188964 | A | 1 | 8.4 | 15.5 | 12.2 | CM | 1.042 | 1.042 | KG | 1588.44 | CMQ | [12 empty] | 12 | UN | 43303430188962 | 30 | 40 | 30 | CM | 13.003 | 1.042 | KG | 36000 | CMQ | [12 empty] | 1 | UN | 3303430188964 | 8.4 | 15.5 | 12.2 | CM | 1.043 | 1.042 | KG | 1588.44 | CMQ | 8536508000
RM22JA21MR | Tabela de Preços de Automação e Controlo | 18/05/2026 | Modificação | Controlo de sobrecorrente relé 4ma...1a, 2 c/o | AC3 | ACI | 104947 | CONTROL RELAYS | Industrial Control | IDSIG | GENERAL PURPOSE | 3 - INDUSTRY GENERAL PURPOSE | ARO | ARO | RE | ELECTRONIC RELAYS | REARO | 195.26 | EUR | 1 | UN | 3606480792281 | B | 1 | 2.6 | 9.5 | 8.2 | CM | 121 | 110 | G | 202.54 | CMQ | [12 empty] | 40 | UN | 43606480792289 | 15 | 40 | 30 | CM | 5.295 | 110 | KG | 18 | DMQ | [12 empty] | 1 | UN | 3606480792281 | 0.26 | 0.95 | 0.82 | DM | 0.121 | 110 | KG | 0.203 | DMQ | 8536490099
LC1D12FE7 | Tabela de Preços de Automação e Controlo | 18/05/2026 | Modificação | Contactor Tesys D - 3P(3 NA) - AC-3 - <= 440 V 12 A - 115 V CA bobina | BT2 | CUE | 187516 | TESYS DECA CONT. <115A | Power Products | PPCTR | GENERAL PURPOSE | 3 - INDUSTRY GENERAL PURPOSE | TCC | TCC | AC | TESYS CONTROL CONTACTOR | ACTCC | 81.91 | EUR | 1 | UN | 3389110349214 | B | 1 | 5.5 | 9.5 | 8 | CM | 355 | 355 | G | 418 | CMQ | 320 | UN | 73389110349213 | 77 | 60 | 80 | CM | 129.38 | 355 | KG | 369.6 | DMQ | 20 | UN | 43389110349212 | 15 | 40 | 30 | CM | 7.434 | 355 | KG | 18 | DMQ | [12 empty] | 1 | UN | 3389110349214 | 0.55 | 0.95 | 0.8 | DM | 0.355 | 355 | KG | 0.418 | DMQ | 8536490099
DF103NV | Tabela de Preços de Automação e Controlo | 18/05/2026 | Modificação | TeSyS porta-fusível 3P N 32A - tam. fusível 10 x 38 mm - ind. fusível fundido | BT2 | CUE | 180779 | TESYS DF FUSE HOLD IEC | Power Products | PPCTR | GENERAL PURPOSE | 3 - INDUSTRY GENERAL PURPOSE | TCS | TCS | LD | TESYS CONTROL SWITCH | LDTCS | 47.065 | EUR | 1 | UN | 3389119407335 | C | 3 | 8 | 7 | 6 | CM | 182 | 182 | G | 336 | CMQ | [12 empty] | 48 | UN | 43389119407333 | 30 | 40 | 30 | CM | 9.839 | 182 | KG | 36000 | CMQ | 3 | UN | 13389119407332 | 6.8 | 22.2 | 8.5 | CM | 585 | 182 | G | 1283.16 | CMQ | 3 | UN | 13389119407332 | 6.8 | 22.2 | 8.5 | CM | 585 | 182 | G | 1283.16 | CMQ | 8536105090
LE1D18V7 | Tabela de Preços de Automação e Controlo | 18/05/2026 | Modificação | discontactor em caixa IP657 TeSys LE1D - 18A - bobina 400 VCA sem relé | BT2 | CUE | 187660 | ENCLOSED DECA EQP | Power Products | PPCTR | GENERAL PURPOSE | 3 - INDUSTRY GENERAL PURPOSE | TCC | TCC | AC | TESYS CONTROL CONTACTOR | ACTCC | 198.68 | EUR | 1 | UN | 3389110578508 | A | 1 | 21 | 25.5 | 16.5 | CM | 1.179 | 1.179 | KG | 8835.75 | CMQ | 22 | UN | 43389110578506 | 75 | 80 | 60 | CM | 38.762 | 1.179 | KG | 360000 | CMQ | [24 empty] | 1 | UN | 3389110578508 | 21 | 25.5 | 16.5 | CM | 1.171 | 1.179 | KG | 8835.75 | CMQ | 8537109899
BMH1401P27F2A | Tabela de Preços de Automação e Controlo | 18/05/2026 | Modificação | servo motor BMH - 10.3 Nm - 4000 rpm - untapped shaft - with brake - IP65/IP67 | AC2 | ACI | 132912 | SERVO MOTORS | Discrete Automation | IDMST | PROGRAMABLE | 7 - INDUSTRY PROGRAMMABLE | AAM | AAM | DV | MOTION | DVAAM | 2699.81 | EUR | 1 | UN | 3606485198699 | C | 1 | 26 | 60 | 20 | CM | 10.6 | 10.3 | KG | 31200 | CMQ | [12 empty] | 1 | UN |  | 30 | 60 | 40 | CM | 11.752 | 10.3 | KG | 72000 | CMQ | [12 empty] | 1 | UN | 3606485198699 | 260 | 600 | 200 | MM | 10600 | 10.3 | G | 31200 | CMQ | 8501522089
NSYDLP264G | Tabela de Preços de Equipamentos e sistemas de distribuição de energia de Baixa Tensão | 18/05/2026 | Modificação | Material isolante do chassis de unidade modular DLP de 264 módulos (18 mm) para PLA H1500xW750 | EN1 | CUE | 120241 | PanelSeT P Accessories | Power Products | PPUES | GENERAL PURPOSE | 3 - INDUSTRY GENERAL PURPOSE | UEA | UEA | PA | UE - FLOOR STANDING ENCLOSURES PLA IN POLYESTER. | PAUEA | 661.5276 | EUR | 1 | UN | 3606485422848 | A4 | 1 | 15 | 143 | 68 | CM | 13.406 | 13.406 | KG | 145860 | CMQ | 6 | UN |  | 870 | 1200 | 2000 | MM | 99 | 13.406 | KG | 2088 | DMQ | 1 | UN | 3606485422848 | 150 | 1435 | 680 | MM | 13.406 | 13.406 | KG | 146.37 | DMQ | 1 | UN | 3606485422848 | 150 | 1435 | 680 | MM | 13.406 | 13.406 | KG | 146.37 | DMQ | 1 | UN | 3606485422848 | 150 | 1435 | 680 | MM | 13.406 | 13.406 | KG | 146.37 | DMQ | 8538100000
LV848246 | Tabela de Preços de Equipamentos e sistemas de distribuição de energia de Baixa Tensão | 18/05/2026 | Modificação | Circuit breaker Masterpact MTZ2 10H2 - 1000 A - 3P drawout - w/o Micrologic | BT8 | DBT | 145820 | MASTERPACT MTZ2-3 IEC | Power Products | PPACB | CONFIGURABLE | 4 - LARGE BUILDING CONFIGURABLE | ACB | ACB | PR | AIR CIRCUIT BREAKERS | PRACB | 8308.75 | EUR | 1 | UN | 3606480808715 | C | 1 | 29.5 | 37.5 | 30.5 | CM | 47.036 | 47.036 | KG | 33740.625 | CMQ | [36 empty] | 1 | UN | 3606480808715 | 3.05 | 3.75 | 2.95 | DM | 47.036 | 47.036 | KG | 33.741 | DMQ | 8536209090
REL15053 | Tabela de Preços de Equipamentos e sistemas de distribuição de energia de Baixa Tensão | 18/05/2026 | Modificação | PowerLogic P1F, CEI-016, 3 LPCT + VT, 8DI-6DO, 90-240Vac/250Vdc, RS485, USB | MT1 | MET | 134472 | ESSENTIAL RELAYS | Digital Energy | DPMVP | CONFIGURABLE | 4B - LARGE BUILDING & ELECTRICAL INTENSIVE | MVA | MVA | FR | MV PROTECTION RELAYS AND FEEDER AUTOMATION | FRMVA | 2060 | EUR | 1 | UN | 3606487117971 | C | 1 | 18.5 | 16.5 | 16.5 | CM | 996 | 1.1 | G | 5036.625 | CMQ | 24 | UN |  | 73 | 80 | 60 | CM | 37.94 | 1.1 | KG | 350400 | CMQ | 6 | UN | 13606487117978 | 30 | 60 | 40 | CM | 7.36 | 1.1 | KG | 72000 | CMQ | [12 empty] | 1 | UN | 3606487117971 | 19.5 | 16.5 | 16.5 | CM | 1.1 | 1.1 | KG | 5308.875 | CMQ | 8537109199
50248 | Tabela de Preços de Equipamentos e sistemas de distribuição de energia de Baixa Tensão | 18/05/2026 | Modificação | Vigilohm platina PHT1000 | BT5 | PRO | 106097 | INSULATION MONITORING | Digital Energy | DPLVP | GENERAL PURPOSE | 2 - SMALL & MED BUILDING GENERAL PURPOSE | EMM | EMM | PW | METERS, INSULATION MONITORING & ENERGY SERVERS | PWEMM | 1149.89 | EUR | 1 | UN | 3303430502487 | B | 1 | 16 | 22.5 | 17 | CM | 2.041 | 2.041 | KG | 6120 | CMQ | [12 empty] | 6 | UN | 43303430502485 | 30 | 60 | 40 | CM | 13.012 | 2.041 | KG | 72 | DMQ | [12 empty] | 1 | UN | 3303430502487 | 160 | 220 | 170 | MM | 2083 | 2.041 | G | 5984 | CMQ | 9030900000
EZ9EUC112 | Tabela de Preços de Equipamentos e sistemas de distribuição de energia de Baixa Tensão | 18/05/2026 | Modificação | Easy9 EU - Quadro saliente - IP40 - 1x12 módulos - porta fumada | BT3 | RPT | 137970 | EASY9 | Power Products | PPCFD | GENERAL PURPOSE | 1 - RESIDENTIAL GENERAL PURPOSE | FDR | FDR | E9 | MODULAR ENCLOUSERS EASY9 | E9FDR | 35.99 | EUR | 1 | UN | 3606486370063 | A | 1 | 10 | 29 | 19 | CM | 818 | 818 | G | 5510 | CMQ | 120 | UN |  | 118 | 120 | 80 | CM | 111.12 | 818 | KG | 1132800 | CMQ | 10 | UN | 13606486370060 | 53 | 31 | 41 | CM | 9.26 | 818 | KG | 67363 | CMQ | [12 empty] | 1 | UN | 3606486370063 | 10 | 29 | 19 | CM | 850 | 818 | G | 5510 | CMQ | 8538100000
XVS96BMWN | Tabela de Preços de Automação e Controlo | 18/05/2026 | Modificação | Alarme eletrônico - 16 tons - 0..96 db - npn saída - branco - ip54 | AC3 | ACI | 135282 | SIRENE | Industrial Control | IDSIG | GENERAL PURPOSE | 3 - INDUSTRY GENERAL PURPOSE | CTS | CTS | IB | TOWER LIGHTS & BEACONS | IBCTS | 327.74 | EUR | 1 | UN | 3606480072024 | C | 1 | 13.5 | 14.1 | 14.1 | CM | 534 | 400 | G | 2683.935 | CMQ | [12 empty] | 16 | UN | 43606480072022 | 30 | 40 | 30 | CM | 9.033 | 400 | KG | 36 | DMQ | [12 empty] | 1 | UN | 3606480072024 | 135 | 141 | 141 | MM | 534 | 400 | G | 2683935 | MMQ | 8531807000
NSY2SPN128 | Tabela de Preços de Equipamentos e sistemas de distribuição de energia de Baixa Tensão | 18/05/2026 | Modificação | Painéis laterais, PanelSeT SFN, para invólucro elétrico H1200 D800mm, fixação externa, conjunto de 2 | EN1 | CUE | 119490 | PanelSeT S FS Accessor | Power Products | PPUES | GENERAL PURPOSE | 3 - INDUSTRY GENERAL PURPOSE | UEP | UEP | FS | UE - FLOOR STANDING STEEL SFN ENCLOSURES. | FSUEP | 450.051 | EUR | 1 | UN | 3606486104309 | C4 | 0 | 121.5 | 7 | 80 | CM | 25.5 | 25.5 | KG | 68040 | CMQ | 12 | UN |  | 92 | 122 | 100 | CM | 283 | 25.5 | KG | 1122400 | CMQ | [24 empty] | 1 | UN |  | 7 | 122 | 78 | CM | 0 | 25.5 | KG | 66612 | CMQ | 9403991090
ZB5FV083C0 | Tabela de Preços de Automação e Controlo | 18/05/2026 | Modificação | Cabeça piloto flush luminosous amarelo led cor cim | AC3 | ACI | 100316 | DIAMETER 22 | Industrial Control | IDSIG | GENERAL PURPOSE | 3 - INDUSTRY GENERAL PURPOSE | CTS | CTS | MP | PUSHBUTTONS | MPCTS | 10.8 | EUR | 1 | UN | 3606489754471 | C | 1 | 5.45 | 5.2 | 4.3 | CM | 22 | 22 | G | 121.862 | CMQ | [12 empty] | 40 | UN |  | 15 | 40 | 30 | CM | 1.335 | 22 | KG | 18000 | CMQ | [12 empty] | 1 | UN | 3606489754471 | 5.5 | 5.2 | 4.3 | CM | 22 | 22 | G | 122.98 | CMQ | 3926909790
LE1M35M707 | Tabela de Preços de Automação e Controlo | 18/05/2026 | Modificação | TeSys LE - enclosed DOL starter - 1.2...1.8 A - 220 V AC coil | BT2 | CUE | 187538 | ENCLOSED MICRA | Power Products | PPCTR | GENERAL PURPOSE | 3 - INDUSTRY GENERAL PURPOSE | TCC | TCC | AC | TESYS CONTROL CONTACTOR | ACTCC | 188.91 | EUR | 1 | UN | 3389110765625 | B | 1 | 8.5 | 16.5 | 11.5 | CM | 571 | 571 | G | 1612.875 | CMQ | [12 empty] | 6 | UN | 43389110765623 | 15 | 40 | 30 | CM | 3.659 | 571 | KG | 18 | DMQ | [12 empty] | 1 | UN | 3389110765625 | 1.15 | 1.65 | 0.83 | DM | 0.573 | 571 | KG | 1.575 | DMQ | 8537109899
C250N4FM | Tabela de Preços de Equipamentos e sistemas de distribuição de energia de Baixa Tensão | 18/05/2026 | Modificação | Bloco Corte NS2500N 4P 2500 Fixo Manual | BT8 | DBT | 181425 | COMPACT NS 1600B-3200 | Power Products | PPCCB | CONFIGURABLE | 4 - LARGE BUILDING CONFIGURABLE | CCB | CCB | PL | COMPACT NS >= 630A | PLCCB | 16089.435 | EUR | 1 | UN | 3606482098664 | C | 1 | 43 | 80 | 60 | CM | 51.153 | 51.153 | KG | 206400 | CMQ | [36 empty] | 1 | UN | 3606482098664 | 43 | 80 | 60 | CM | 51.153 | 51.153 | KG | 206.4 | DMQ | 8536209090
ZB2BY4964 | Tabela de Preços de Automação e Controlo | 18/05/2026 | Modificação | legend - 30 x 40 mm - white - forward, fast | AC3 | ACI | 100369 | PENDANT STATIONS | Industrial Control | IDSIG | GENERAL PURPOSE | 3 - INDUSTRY GENERAL PURPOSE | CTS | CTS | MP | PUSHBUTTONS | MPCTS | 4.1 | EUR | 1 | UN | 3389110615272 | C | 1 | 0.1 | 4 | 3 | CM | 0.9 | 0.9 | G | 1.2 | CMQ | [36 empty] | 1 | UN | 3389110615272 | 0.1 | 4 | 3 | CM | 34 | 0.9 | G | 1.2 | CMQ | 4911990000
NTSDRC0415H | Tabela de Preços de Automação e Controlo | 18/05/2026 | Modificação | Módulo de saída de relé, 4 saídas isoladas, NO/NC, 5 A, 5 V a 125 V CC, 24 V a 240 V CA, reforçado, Modicon Edge I/O NTS | AC1 | ACI | 190847 | EDGE I/O NTS | Discrete Automation | IDPAC | PROGRAMABLE | 7 - INDUSTRY PROGRAMMABLE | AAP | AAP | HI | AUTOMATION PLANT | HIAAP | 162.26 | EUR | 1 | UN | 3606486876695 | C | 1 | 4 | 11.6 | 8.3 | CM | 82.95 | 82.9 | G | 385.12 | CMQ | [12 empty] | 12 | UN | 13606486876692 | 15 | 40 | 15 | CM | 1.195 | 82.9 | KG | 9000 | CMQ | [12 empty] | 1 | UN | 3606486876695 | 4 | 11.6 | 8.3 | CM | 82.95 | 82.9 | G | 385.12 | CMQ | 8538909999
C100N3WM | Tabela de Preços de Equipamentos e sistemas de distribuição de energia de Baixa Tensão | 18/05/2026 | Modificação | Bloco Corte NS1000N 3P 1000 Extraivel Manual | BT8 | DBT | 133346 | COMPACT NS 630B-1600 | Power Products | PPCCB | CONFIGURABLE | 4 - LARGE BUILDING CONFIGURABLE | CCB | CCB | PL | COMPACT NS >= 630A | PLCCB | 6218.855 | EUR | 1 | UN | 3606482098466 | C | 0 | 2 | 2 | 1 | CM | 10 | 10 | G | 4 | CMQ | [36 empty] | 1 | UN | 3606482098466 | 2 | 2 | 1 | CM | 10 | 10 | G | 4 | CMQ | 8536209090
OVA23334 | Tabela de Preços de Equipamentos e sistemas de distribuição de energia de Baixa Tensão | 18/05/2026 | Modificação | Exiway Power fonte centralizada - 40000VA | IS4 | RPT | 182021 | EXIWAY | Home Solutions | HSSPE | CONFIGURABLE | 4C - CONNECTED LIVING SYSTEM FOR RESIDENTIAL & COMMERCIAL | EML | EML | EL | EMERGENCY LIGHTING | ELEML | 50804.055 | EUR | 1 | UN | 3606481007308 | C | 1 | 204 | 425 | 100 | CM | 1922 | 1866 | KG | 8670000 | CMQ | [36 empty] | 1 | UN | 3606481007308 | 200 | 240 | 160 | CM | 307 | 1866 | KG | 7680000 | CMQ | 8504409590
ABLM1A24006 | Tabela de Preços de Automação e Controlo | 18/05/2026 | Modificação | Fonte de alimentação regulada, 100-240v ac, 24v 0.6 a, monofásico, modular | AC1 | ACI | 107530 | MODICON REGUL PS | Discrete Automation | IDMST | GENERAL PURPOSE | 3 - INDUSTRY GENERAL PURPOSE | APS | APS | FI | AUTOMATION POWERSUPLIES OFFER | FIAPS | 101.34 | EUR | 1 | UN | 3606481500120 | A | 1 | 3 | 13.5 | 9.5 | CM | 116 | 101 | G | 384.75 | CMQ | 448 | UN |  | 45 | 120 | 80 | CM | 67.872 | 101 | KG | 432000 | CMQ | 28 | UN | 13606481500127 | 15 | 40 | 30 | CM | 3.492 | 101 | KG | 18000 | CMQ | [12 empty] | 1 | UN | 3606481500120 | 3 | 13.5 | 9.5 | CM | 116 | 101 | G | 384.75 | CMQ | 8504408390
C16M1TM160 | Tabela de Preços de Equipamentos e sistemas de distribuição de energia de Baixa Tensão | 18/05/2026 | Modificação | ComPacT DISJUNTOR NSX160M 40kA CA-CC 1P 160A TMD | BT4 | DBT | 191790 | COMPACT NSX | Power Products | PPCCB | GENERAL PURPOSE | 2 - SMALL & MED BUILDING GENERAL PURPOSE | CCN | CCN | 01 | NSX | 01CCN | 1536.425 | EUR | 1 | UN | 3606481995919 | C | 1 | 8 | 18 | 13 | CM | 1.281 | 1.281 | KG | 1872 | CMQ | [12 empty] | 12 | UN | 13606481995916 | 300 | 400 | 300 | MM | 15859 | 1.281 | G | 36000000 | MMQ | [12 empty] | 1 | UN | 3606481995919 | 8 | 18 | 13 | CM | 1.281 | 1.281 | KG | 1872 | CMQ | 8536209090
LC1E1810N5 | Tabela de Preços de Equipamentos e sistemas de distribuição de energia de Baixa Tensão | 18/05/2026 | Modificação | Contactor, Easy TeSys Control, LC1E, 3P (3NO), AC-3/AC-3e, <=440 V, 18 A, bobina de 415 V CA, 50 Hz, contacto auxiliar 1NO | BT2 | CUE | 133672 | EASY TESYS TVS CTR | Power Products | PPCTR | GENERAL PURPOSE | 2 - SMALL & MED BUILDING GENERAL PURPOSE | TEE | TEE | LC | TESYS EASY & SPECIAL | LCTEE | 87.195 | EUR | 1 | UN | 3606480361425 | C | 1 | 5 | 8.5 | 7.5 | CM | 349 | 349 | G | 318.75 | CMQ | [12 empty] | 36 | UN | 43606480361423 | 15 | 40 | 30 | CM | 13.002 | 349 | KG | 18 | DMQ | [12 empty] | 1 | UN | 3606480361425 | 8.31 | 4.82 | 7.4 | CM | 349 | 349 | G | 296.401 | CMQ | 8536490099
29364 | Tabela de Preços de Equipamentos e sistemas de distribuição de energia de Baixa Tensão | 18/05/2026 | Modificação | platina - ACP 380/415VCA | BT4 | DBT | 180949 | TRANSFERPACT ACC&AUX | Power Products | PPATS | CONFIGURABLE | 4 - LARGE BUILDING CONFIGURABLE | ATS | ATS | AS | TRANSFERPACT NSX-NS ACCESSORIES | ASATS | 498.565 | EUR | 1 | UN | 3303430293644 | C | 1 | 12.4 | 27.9 | 16.4 | CM | 2.527 | 2.527 | KG | 5673.744 | CMQ | [12 empty] | 6 | UN | 43303430293642 | 30 | 60 | 40 | CM | 16.174 | 2.527 | KG | 72000 | CMQ | [12 empty] | 1 | UN | 3303430293644 | 12.4 | 27.9 | 16.4 | CM | 2.568 | 2.527 | KG | 5673.744 | CMQ | 8537109899
ER6212 | Tabela de Preços de Equipamentos e sistemas de distribuição de energia de Baixa Tensão | 18/05/2026 | Modificação | Easy Rack 600mm/42U/1100mm com teto, painel lateral, rodas, pés e 4 suportes, sem fundo, preto | ITE | UAI | 180912 | MEDIUM RACKS AND ENCL | Secure Power | SPRSY | GENERAL PURPOSE | 2 - SMALL & MED BUILDING GENERAL PURPOSE | ISM | ISM | ER | EASY RACKS & ACCESSORIES | ERISM | 3570.7 | EUR | 1 | UN | 0731304427827 | C | 1 | 212 | 65 | 115 | CM | 112 | 112 | KG | 1.585 | MTQ | [36 empty] | 1 | UN | 731304427827 | 212 | 65 | 115 | CM | 112 | 112 | KG | 1584700 | CMQ | 9403208000
18763 | Tabela de Preços de Equipamentos e sistemas de distribuição de energia de Baixa Tensão | 18/05/2026 | Modificação | Miniature circuit-breaker, Acti9 NG125L, 3P, 32 A, B curve, 50 kA (IEC 60947-2) | BT1 | RPT | 190600 | ACTI9 | Power Products | PPCFD | GENERAL PURPOSE | 2 - SMALL & MED BUILDING GENERAL PURPOSE | FTI | FTI | DI | ACTI9 PROTECTION DEVICES INDUSTRIAL | DIFTI | 641.71 | EUR | 1 | UN | 3303430187639 | C | 1 | 8.1 | 13.1 | 12.1 | CM | 756 | 756 | G | 1283.931 | CMQ | [12 empty] | 18 | UN | 43303430187637 | 30 | 40 | 30 | CM | 14.789 | 756 | KG | 36000 | CMQ | [12 empty] | 1 | UN | 3303430187639 | 80 | 155 | 120 | MM | 782 | 756 | G | 1488 | CMQ | 8536201090
ISM71505 | Tabela de Preços de Equipamentos e sistemas de distribuição de energia de Baixa Tensão | 18/05/2026 | Modificação | Thorsman Glands - cable gland - grey - M32 - diameter 15 to 21 | IS3 | RPT | 181888 | MUREVA | Home Solutions | HSCWD | GENERAL PURPOSE | 1 - RESIDENTIAL GENERAL PURPOSE | CLR | CLR | RS | CONNECTED LIVING - RESIDENTIAL | RSCLR | 9.89 | EUR | 1 | UN | 3606480077227 | C | 10 | 4 | 6 | 4 | CM | 33.3 | 33.3 | G | 96 | CMQ | 3600 | UN |  | 103 | 120 | 100 | CM | 139.744 | 33.3 | KG | 1236000 | CMQ | 300 | UN | 23606480077221 | 26 | 56 | 38 | CM | 10.562 | 33.3 | KG | 55328 | CMQ | 10 | UN | 13606480077224 | 6 | 23 | 18 | CM | 338 | 33.3 | G | 2484 | CMQ | 10 | UN | 13606480077224 | 6 | 23 | 18 | CM | 338 | 33.3 | G | 2484 | CMQ | 3925908000
RPM22F7 | Tabela de Preços de Automação e Controlo | 18/05/2026 | Modificação | Ligação de relé de potência - Harmony rpm - 2 fa - 120 v ac - led | AC3 | ACI | 116769 | ELECTROMECA.RELAY SE | Industrial Control | IDSIG | GENERAL PURPOSE | 3 - INDUSTRY GENERAL PURPOSE | ARO | ARO | RM | ELECTROMECHANICAL RELAYS | RMARO | 21.84 | EUR | 1 | UN | 3389119401920 | B | 10 | 4.826 | 2.794 | 2.032 | CM | 40.506 | 40.506 | G | 27.399 | CMQ | 3840 | UN |  | 75 | 60 | 80 | CM | 166.592 | 40.506 | KG | 360000 | CMQ | 240 | UN | 43389119401928 | 15 | 40 | 15 | CM | 10.133 | 40.506 | KG | 9000 | CMQ | 10 | UN | 13389119401927 | 3.81 | 11.684 | 10.16 | CM | 405.06 | 40.506 | G | 452.283 | CMQ | 10 | UN | 13389119401927 | 3.81 | 11.684 | 10.16 | CM | 405.06 | 40.506 | G | 452.283 | CMQ | 8536490099
PFXGP6740TMAI | Tabela de Preços de Automação e Controlo | 18/05/2026 | Modificação | Ecrã de painel tátil, Pro-face GP6000 Advanced, 15 polegadas, XGA, modular, multi-toque analógico, AC | AC3 | ACI | 190356 | GP6000 ADVANCED PANEL | Industrial Control | IDHMI | PROGRAMABLE | 7 - INDUSTRY PROGRAMMABLE | AAM | AAM | HA | HMI ADVANCED | HAAAM | 3342.43 | EUR | 1 | UN | 3606486976708 | C | 1 | 43 | 50 | 15 | CM | 5.5 | 5.5 | KG | 32250 | CMQ | 5 | UN | 13606486976705 | 73.5 | 80 | 60 | CM | 40.5 | 5.5 | KG | 352.8 | DMQ | [24 empty] | 1 | UN | 3606486976708 | 43 | 50 | 15 | CM | 5.5 | 5.5 | KG | 32.25 | DMQ | 8537109199
ZBYLEG302001 | Tabela de Preços de Automação e Controlo | 18/05/2026 | Modificação | Painel inscrição 300x200 molde 1 | AC3 | ACI | 100316 | DIAMETER 22 | Industrial Control | IDSIG | GENERAL PURPOSE | 3 - INDUSTRY GENERAL PURPOSE | CTS | CTS | MP | PUSHBUTTONS | MPCTS | 204.12 | EUR | 1 | UN | 3606489755744 | C | 1 | 0.508 | 36.83 | 25.654 | CM | 145.149 | 145.149 | G | 479.977 | CMQ | [36 empty] | 1 | UN | 3606489755744 | 0.5 | 36 | 25 | CM | 135 | 145.149 | G | 450 | CMQ | 3926909790
NSYTBP19128T | Tabela de Preços de Equipamentos e sistemas de distribuição de energia de Baixa Tensão | 18/05/2026 | Modificação | PC box IP66 IK08 RAL7035 Int.H175W105D80 Ext.H192W121D87 Transp.cover H20 | EN1 | CUE | 130500 | PanelSeT P IB TBS TBP | Power Products | PPUES | GENERAL PURPOSE | 3 - INDUSTRY GENERAL PURPOSE | UEB | UEB | EB | UE - PLS, TBP, TBS, SL INDUSTRIAL BOXES. | EBUEB | 52.632 | EUR | 1 | UN | 3606480165801 | C4 | 2 | 8.7 | 19.2 | 12.1 | CM | 380 | 380 | G | 2021.184 | CMQ | 336 | UN |  | 1350 | 1200 | 800 | MM | 164 | 380 | KG | 1296 | DMQ | 28 | UN |  | 400 | 600 | 410 | MM | 12.568 | 380 | KG | 98.4 | DMQ | 2 | UN |  | 97 | 254 | 198 | MM | 0.76 | 380 | KG | 4.878 | DMQ | 2 | UN |  | 87 | 192 | 121 | MM | 0.76 | 380 | KG | 2.021 | DMQ | 3925908000
LVS04243 | Tabela de Preços de Equipamentos e sistemas de distribuição de energia de Baixa Tensão | 18/05/2026 | Modificação | 4 tampas para abracadeiras hz. | BT6 | DBT | 176130 | PRISMASET COM.ACCESS | Power Products | PPLVS | GENERAL PURPOSE | 2 - SMALL & MED BUILDING GENERAL PURPOSE | LVE | LVE | L1 | PRISMASET IP40 | L1LVE | 65.49 | EUR | 1 | UN | 3606481866455 | C | 1 | 5 | 43.5 | 7.4 | CM | 346.2 | 346.2 | G | 1609.5 | CMQ | 160 | UN |  | 74 | 120 | 80 | CM | 69.392 | 346.2 | KG | 710400 | CMQ | 20 | UN | 13606481866452 | 30 | 60 | 40 | CM | 8.593 | 346.2 | KG | 72000 | CMQ | 20 | UN |  | 300 | 590 | 395 | MM | 8.112 | 346.2 | KG | 69915000 | MMQ | 1 | UN | 3606481866455 | 5 | 43.5 | 7.4 | CM | 346.2 | 346.2 | G | 1609.5 | CMQ | 3926909790
PKX16W415 | Tabela de Preços de Equipamentos e sistemas de distribuição de energia de Baixa Tensão | 18/05/2026 | Modificação | PratiKa plug - angled - 16A - 3P + N + E - 100...130 V AC - IP44 - wall-mounted | BT3 | RPT | 140900 | MUREVA | Power Products | PPCFD | GENERAL PURPOSE | 2 - SMALL & MED BUILDING GENERAL PURPOSE | FTC | FTC | PK | PK INDUSTRIAL PLUGS & SOCKETS | PKFTC | 29.17 | EUR | 1 | UN | 3303432416799 | C | 1 | 8.6 | 14.2 | 9 | CM | 170 | 170 | G | 1099.08 | CMQ | [12 empty] | 12 | UN | 43303432416797 | 30 | 40 | 30 | CM | 3.153 | 170 | KG | 36 | DMQ | 6 | UN | 23303432416793 | 1.7 | 2.63 | 2.7 | DM | 1.22 | 170 | KG | 12.072 | DMQ | 1 | UN | 3303432416799 | 0.86 | 1.42 | 0.9 | DM | 0.17 | 170 | KG | 1.099 | DMQ | 8536699099
METSEHDPM6S21L | Tabela de Preços de Equipamentos e sistemas de distribuição de energia de Baixa Tensão | 18/05/2026 | Modificação | Tira de transformador de corrente PowerLogic HDPM6000S, 21 circuitos, forma esquerda | BT7 | DBT | 187268 | ADVANCED METERS | Digital Energy | DPLVP | GENERAL PURPOSE | 2 - SMALL & MED BUILDING GENERAL PURPOSE | EMM | EMM | PW | METERS, INSULATION MONITORING & ENERGY SERVERS | PWEMM | 1511.54 | EUR | 1 | UN | 3606481985316 | C | 1 | 20.3 | 66 | 20.3 | CM | 1.2 | 1.2 | KG | 27197.94 | CMQ | [36 empty] | 1 | UN | 3606481985316 | 20.3 | 66 | 20.3 | CM | 1.2 | 1.2 | KG | 27.198 | DMQ | 9028301900
MTN4540-6033 | Tabela de Preços de Equipamentos e sistemas de distribuição de energia de Baixa Tensão | 18/05/2026 | Modificação | D-Life - Sáida de cabos com porta-etiqueta - Sahara | IS1 | RPT | 181950 | MERTEN SYSTEM D | Home Solutions | HSCWD | GENERAL PURPOSE | 1 - RESIDENTIAL GENERAL PURPOSE | CLD | CLD | 40 | CONNECTED LIVING MERTEN | 40CLD | 37.3 | EUR | 1 | UN | 3606480889677 | C | 1 | 5.3 | 7.6 | 7.6 | CM | 48 | 48 | G | 306.128 | CMQ | [12 empty] | 50 | UN | 43606480889675 | 185 | 400 | 300 | MM | 2805 | 48 | G | 22.2 | DMQ | [12 empty] | 1 | UN | 3606480889677 | 53 | 76 | 76 | MM | 48 | 48 | G | 0.306 | DMQ | 8538909999
XB6CA11B | Tabela de Preços de Automação e Controlo | 18/05/2026 | Modificação | Botão de pressão quadrado branco ø16 - 1no | AC3 | ACI | 104422 | DIAMETER 16 | Industrial Control | IDSIG | GENERAL PURPOSE | 3 - INDUSTRY GENERAL PURPOSE | CTS | CTS | MP | PUSHBUTTONS | MPCTS | 24.31 | EUR | 1 | UN | 3389110764208 | C | 1 | 2 | 12.5 | 9 | CM | 13 | 13 | G | 225 | CMQ | [12 empty] | 60 | UN | 43389110764206 | 15 | 40 | 15 | CM | 1.005 | 13 | KG | 9 | DMQ | [12 empty] | 1 | UN | 3389110764208 | 2 | 3 | 3 | CM | 14.333 | 13 | G | 18 | CMQ | 8536508000
33914 | Tabela de Preços de Equipamentos e sistemas de distribuição de energia de Baixa Tensão | 18/05/2026 | Modificação | encravamento cabos 2 NS EXTRAÍVEIS | BT8 | DBT | 180949 | TRANSFERPACT ACC&AUX | Power Products | PPATS | GENERAL PURPOSE | 2 - SMALL & MED BUILDING GENERAL PURPOSE | CCN | CCN | 01 | NSX | 01CCN | 2126.71 | EUR | 1 | UN | 3303430339144 | C | 1 | 12 | 37 | 27 | CM | 2.326 | 2.326 | KG | 11988 | CMQ | [12 empty] | 1 | UN | 3303430339144 | 15 | 40 | 30 | CM | 2.692 | 2.326 | KG | 18000 | CMQ | [12 empty] | 1 | UN | 3303430339144 | 88 | 280 | 172 | MM | 2.347 | 2.326 | KG | 4238080 | MMQ | 8538909999
LC2D32BNE | Tabela de Preços de Automação e Controlo | 18/05/2026 | Modificação | TeSys D reversing contactor - 3P - <= 440 V - 32 A AC-3 - 24...60 V AC/DC coil | BT2 | CUE | 187516 | TESYS DECA CONT. <115A | Power Products | PPCTR | GENERAL PURPOSE | 3 - INDUSTRY GENERAL PURPOSE | TCC | TCC | AC | TESYS CONTROL CONTACTOR | ACTCC | 675.305 | EUR | 1 | UN | 3606480988028 | C | 1 | 13.8 | 11.5 | 11.5 | CM | 1.025 | 1.025 | KG | 1825.05 | CMQ | [12 empty] | 5 | UN | 43606480988026 | 15 | 40 | 30 | CM | 5555 | 1.025 | G | 18 | DMQ | [12 empty] | 1 | UN | 3606480988028 | 115 | 140 | 112 | MM | 1020 | 1.025 | G | 1803200 | MMQ | 8536419089
33684 | Tabela de Preços de Equipamentos e sistemas de distribuição de energia de Baixa Tensão | 18/05/2026 | Modificação | temporizador não regulável MN 100/130 VCA/ VCC | BT8 | DBT | 133563 | MASTERPACT NT-NW COILS | Power Products | PPACB | CONFIGURABLE | 4 - LARGE BUILDING CONFIGURABLE | CCB | CCB | PL | COMPACT NS >= 630A | PLCCB | 457.63 | EUR | 1 | UN | 3303430336846 | C | 1 | 8.5 | 9 | 7.7 | CM | 149 | 149 | G | 589.05 | CMQ | [12 empty] | 18 | UN | 43303430336844 | 30 | 40 | 30 | CM | 3.169 | 149 | KG | 36000 | CMQ | [12 empty] | 1 | UN | 3303430336846 | 85 | 90 | 77 | MM | 149 | 149 | G | 589050 | MMQ | 8538909999
LR2K0308 | Tabela de Preços de Automação e Controlo | 18/05/2026 | Modificação | Relé térmico - TeSys LR2K – 3P 1,8...2,6A - classe 10A | BT2 | CUE | 180782 | TESYS MICRA OLR | Power Products | PPCTR | GENERAL PURPOSE | 3 - INDUSTRY GENERAL PURPOSE | TPP | TPP | GM | TESYS POWER & PROTECT | GMTPP | 80.74 | EUR | 1 | UN | 3389110230444 | A | 1 | 7.2 | 8.5 | 4.8 | CM | 157 | 145 | G | 293.76 | CMQ | 656 | UN | 73389110230443 | 77 | 60 | 80 | CM | 119.428 | 145 | KG | 369.6 | DMQ | 41 | UN | 43389110230442 | 15 | 40 | 30 | CM | 6.851 | 145 | KG | 18 | DMQ | [12 empty] | 1 | UN | 3389110230444 | 0.7 | 0.83 | 0.43 | DM | 0.156 | 145 | KG | 0.25 | DMQ | 8536490099
LP1K1201FD | Tabela de Preços de Automação e Controlo | 18/05/2026 | Modificação | Contactor TeSys K - 3P(3 NA) - AC-3 - <= 440 V 12 A - 110 V bobina CC | BT2 | CUE | 187518 | TESYS MICRA CTR | Power Products | PPCTR | GENERAL PURPOSE | 3 - INDUSTRY GENERAL PURPOSE | TCC | TCC | AC | TESYS CONTROL CONTACTOR | ACTCC | 75.885 | EUR | 1 | UN | 3389118019089 | C | 1 | 6.6 | 6.2 | 4.8 | CM | 220 | 220 | G | 196.416 | CMQ | [12 empty] | 40 | UN |  | 15 | 40 | 30 | CM | 9510 | 220 | G | 18 | DMQ | [12 empty] | 1 | UN | 3389118019089 | 66 | 62 | 48 | MM | 220 | 220 | G | 196416 | MMQ | 8536490099
DF2FA100 | Tabela de Preços de Equipamentos e sistemas de distribuição de energia de Baixa Tensão | 18/05/2026 | Modificação | TeSys porta-fusível - cartucho fusível 22 x 58 mm - aM 100 A - s/ indicação | BT4 | DBT | 187474 | TESYS DF ACCESS. IEC | Power Products | PPCTR | GENERAL PURPOSE | 2 - SMALL & MED BUILDING GENERAL PURPOSE | CCN | CCN | 02 | NSXM, FUPACT, INS <= 630A | 02CCN | 9.855 | EUR | 1 | UN | 3389110502862 | C | 10 | 2.4 | 11.9 | 11.8 | CM | 53 | 53 | G | 337.008 | CMQ | [12 empty] | 120 | UN | 43389110502860 | 15 | 40 | 15 | CM | 6.707 | 53 | KG | 9000 | CMQ | 10 | UN | 13389110502869 | 2.4 | 11.9 | 11.8 | CM | 542 | 53 | G | 337.008 | CMQ | 1 | UN | 3389110502862 | 2.4 | 11.9 | 11.8 | CM | 53 | 53 | G | 337.008 | CMQ | 8536109090
LR3D07 | Tabela de Preços de Automação e Controlo | 18/05/2026 | Modificação | Relé de proteção térmico Tesys LRD - 1.6...2.5 A - classe 10A | BT2 | CUE | 107932 | TESYS DECA GL OLR â‰¤80A | Power Products | PPCTR | GENERAL PURPOSE | 3 - INDUSTRY GENERAL PURPOSE | TPP | TPP | GM | TESYS POWER & PROTECT | GMTPP | 98.83 | EUR | 1 | UN | 3389110346930 | B | 1 | 5 | 8.8 | 7.7 | CM | 140 | 124 | G | 338.8 | CMQ | 384 | UN | 73389110346939 | 77 | 60 | 80 | CM | 70.308 | 124 | KG | 369.6 | DMQ | 24 | UN | 43389110346938 | 15 | 40 | 30 | CM | 3.654 | 124 | KG | 18 | DMQ | [12 empty] | 1 | UN | 3389110346930 | 50 | 88 | 77 | MM | 142 | 124 | G | 338800 | MMQ | 8536490099
LAD7B205 | Tabela de Preços de Automação e Controlo | 18/05/2026 | Modificação | Adapter terminal block, TeSys LRD, for separate mounting of LRD04L-D32L LR3D04L-D32L LR9D01-D32 | BT2 | CUE | 107932 | TESYS DECA GL OLR â‰¤80A | Power Products | PPCTR | GENERAL PURPOSE | 3 - INDUSTRY GENERAL PURPOSE | TAP | TAP | EQ | TESYS ACTIVE & PROTECT | EQTAP | 42.02 | EUR | 1 | UN | 3606480611643 | B | 1 | 4.7 | 9 | 8.2 | CM | 95 | 95 | G | 346.86 | CMQ | [12 empty] | 20 | UN | 43606480611641 | 15 | 40 | 30 | CM | 2.375 | 95 | KG | 18 | DMQ | [12 empty] | 1 | UN | 3606480611643 | 0.47 | 0.9 | 0.82 | DM | 0.096 | 95 | KG | 0.347 | DMQ | 8536909500
NSYMM65 | Tabela de Preços de Equipamentos e sistemas de distribuição de energia de Baixa Tensão | 18/05/2026 | Modificação | PLACA DE MONTAGEM 600X500MM | EN1 | CUE | 132400 | WM Mounting Plates | Power Products | PPUES | GENERAL PURPOSE | 3 - INDUSTRY GENERAL PURPOSE | UEC | UEC | EC | UE-STEEL WALL MOUNT. ENCLOSURE, CRN, S3D, CM AND CABLE GLAND | ECUEC | 69.3245 | EUR | 1 | UN | 3606480183393 | A4 | 1 | 0.3 | 55 | 45 | CM | 3.6 | 3.6 | KG | 742.5 | CMQ | 150 | UN | 73606480183392 | 420 | 1200 | 1000 | MM | 562 | 3.6 | KG | 504 | DMQ | [24 empty] | 1 | UN | 3606480183393 | 550 | 5 | 450 | MM | 3.622 | 3.6 | KG | 1.238 | DMQ | 8302420090
LX1FH0482 | Tabela de Preços de Automação e Controlo | 18/05/2026 | Modificação | bobina LX1F - TeSys F - 48VCA para contactor F265/F330 | BT2 | CUE | 187521 | TESYS F COILS | Power Products | PPCTR | GENERAL PURPOSE | 3 - INDUSTRY GENERAL PURPOSE | TCC | TCC | AC | TESYS CONTROL CONTACTOR | ACTCC | 230.35 | EUR | 1 | UN | 3389110553338 | A | 1 | 9 | 18.5 | 10.5 | CM | 867 | 750 | G | 1748.25 | CMQ | [12 empty] | 12 | UN | 43389110553336 | 30 | 40 | 30 | CM | 11.117 | 750 | KG | 36 | DMQ | [12 empty] | 1 | UN | 3389110553338 | 0.9 | 1.85 | 1.05 | DM | 0.867 | 750 | KG | 1.748 | DMQ | 8505902999
TR80D4R8002TPE | Tabela de Preços de Equipamentos e sistemas de distribuição de energia de Baixa Tensão | 18/05/2026 | Modificação | TransferPacT Remote, 800A, 230 VAC, 4P, tamanho 800A | BT4 | DBT | 189630 | TRANSFERPACT SX | Power Products | PPATS | CONFIGURABLE | 4 - LARGE BUILDING CONFIGURABLE | ATS | ATS | AT | ATS – AUTOMATIC TRANSFER SWITCH | ATATS | 5484.05 | EUR | 1 | UN | 3606487075875 | C | 1 | 80 | 73.5 | 60 | CM | 37 | 37 | KG | 352800 | CMQ | 1 | UN | 3606487075875 | 80 | 73.5 | 60 | CM | 37 | 37 | KG | 352800 | CMQ | [24 empty] | 1 | UN | 3606487075875 | 80 | 73.5 | 60 | CM | 37 | 37 | KG | 352800 | CMQ | 8536508000
ZB6YF04 | Tabela de Preços de Automação e Controlo | 18/05/2026 | Modificação | Harmony XB6E, Fast connector socket for PB and SS, 1 NO/NC | AC3 | ACI | 104422 | DIAMETER 16 | Industrial Control | IDSIG | GENERAL PURPOSE | 3 - INDUSTRY GENERAL PURPOSE | CTS | CTS | MP | PUSHBUTTONS | MPCTS | 28.87 | EUR | 1 | UN | 3606480597725 | C | 10 | 2.6 | 14.9 | 6.5 | CM | 6 | 6 | G | 251.81 | CMQ | [12 empty] | 100 | UN | 43606480597723 | 15 | 40 | 15 | CM | 6000 | 6 | G | 9 | DMQ | 10 | UN | 23606480597729 | 30 | 150 | 65 | MM | 630 | 6 | G | 292500 | MMQ | 1 | UN | 3606480597725 | 2.6 | 14.9 | 6.5 | CM | 62 | 6 | G | 251.81 | CMQ | 8536901000
28947 | Tabela de Preços de Equipamentos e sistemas de distribuição de energia de Baixa Tensão | 18/05/2026 | Modificação | bornes encaixável 95 mm2 - para INS100...160 – conjunto de 3 | BT4 | DBT | 181422 | COMPACT INS-INV ACC. | Power Products | PPCCB | GENERAL PURPOSE | 2 - SMALL & MED BUILDING GENERAL PURPOSE | CCN | CCN | 02 | NSXM, FUPACT, INS <= 630A | 02CCN | 58.055 | EUR | 1 | UN | 3303430289470 | A | 1 | 2.5 | 20 | 12 | CM | 84.8 | 84.8 | G | 600 | CMQ | [12 empty] | 50 | UN | 43303430289478 | 30 | 40 | 30 | CM | 4.564 | 84.8 | KG | 36000 | CMQ | [12 empty] | 1 | UN | 3303430289470 | 6 | 12 | 9 | CM | 84 | 84.8 | G | 648 | CMQ | 8536901000
31160 | Tabela de Preços de Equipamentos e sistemas de distribuição de energia de Baixa Tensão | 18/05/2026 | Modificação | interruptor seccionador Interpact INV100 - 100 A - 3 pólos | BT4 | DBT | 133481 | COMPACT INS-INV SWITCH | Power Products | PPCCB | GENERAL PURPOSE | 2 - SMALL & MED BUILDING GENERAL PURPOSE | CCN | CCN | 02 | NSXM, FUPACT, INS <= 630A | 02CCN | 269.51 | EUR | 1 | UN | 3303430311607 | C | 1 | 17 | 16 | 14 | CM | 2.236 | 2.236 | KG | 3808 | CMQ | [12 empty] | 9 | UN | 43303430311605 | 30 | 60 | 40 | CM | 20.89 | 2.236 | KG | 72000 | CMQ | [12 empty] | 1 | UN | 3303430311607 | 17 | 16 | 14 | CM | 2.236 | 2.236 | KG | 3808 | CMQ | 8536508000
RZM021FP | Tabela de Preços de Automação e Controlo | 18/05/2026 | Modificação | Módulo de protecção – p/ encaixe relé - varistor + led verde - 110..230 v ac/dc | AC3 | ACI | 116769 | ELECTROMECA.RELAY SE | Industrial Control | IDSIG | GENERAL PURPOSE | 3 - INDUSTRY GENERAL PURPOSE | ARO | ARO | RM | ELECTROMECHANICAL RELAYS | RMARO | 13.52 | EUR | 1 | UN | 3389110261820 | A | 10 | 1 | 3.5 | 1.4 | CM | 2 | 2 | G | 4.9 | CMQ | [12 empty] | 1500 | UN | 23389110261824 | 15 | 40 | 30 | CM | 4.055 | 2 | KG | 18000 | CMQ | 10 | UN | 13389110261827 | 1.7 | 8.5 | 6 | CM | 24 | 2 | G | 86.7 | CMQ | 1 | UN | 3389110261820 | 1 | 3.5 | 1.4 | CM | 2 | 2 | G | 4.9 | CMQ | 8536301000
CCT15861 | Tabela de Preços de Equipamentos e sistemas de distribuição de energia de Baixa Tensão | 18/05/2026 | Modificação | Acti 9 - cartucho de memória para IHP/IC | BT1 | RPT | 191004 | DIN SAE | Power Products | PPCFD | GENERAL PURPOSE | 1 - RESIDENTIAL GENERAL PURPOSE | CLD | CLD | DZ | CONNECTED LIVING TIMER | DZCLD | 52.34 | EUR | 1 | UN | 3303431063734 | C | 1 | 7.2 | 10.5 | 2.2 | CM | 16 | 16 | G | 166.32 | CMQ | [12 empty] | 130 | UN | 43303431063732 | 30 | 40 | 30 | CM | 2.656 | 16 | KG | 36 | DMQ | [12 empty] | 1 | UN | 3303431063734 | 72 | 105 | 22 | MM | 19 | 16 | G | 166320 | MMQ | 8542325500
LC1G6304EHEA | Tabela de Preços de Automação e Controlo | 18/05/2026 | Modificação | Contator de alta potência, TeSys Giga 630,4P (4NO), AC-1 <= 440V 1050A, versão avançada, bobina de banda larga 48-130V AC/DC | BT2 | CUE | 181036 | GIGA GL CTR >=115 | Power Products | PPCTR | GENERAL PURPOSE | 3 - INDUSTRY GENERAL PURPOSE | TCC | TCC | AC | TESYS CONTROL CONTACTOR | ACTCC | 8689.79 | EUR | 1 | UN | 3606481922700 | C | 1 | 34 | 50.5 | 37 | CM | 24.2 | 22 | KG | 63529 | CMQ | 2 | UN | 13606481922707 | 95 | 64 | 80 | CM | 63 | 22 | KG | 486.4 | DMQ | [24 empty] | 1 | UN | 3606481922700 | 34 | 50.5 | 37 | CM | 26.5 | 22 | KG | 63.529 | DMQ | 8536490099
ATS22C14Q | Tabela de Preços de Automação e Controlo | 18/05/2026 | Modificação | Arrancador suave -ATS22-controlo 220V-potência 230V(37kW)/400...440V(75kW) | AC2 | ACI | 129711 | ALTISTART 22 | Drives | IDVSD | CONFIGURABLE | 5 - INDUSTRY CONFIGURABLE | SDS | SDS | AP | ADVANCED SOFT STARTERS | APSDS | 3029.25 | EUR | 1 | UN | 3606480167256 | A | 1 | 25.5 | 41.5 | 32.5 | CM | 13.207 | 13.207 | KG | 34393.125 | CMQ | 4 | UN | 73606480167255 | 63 | 60 | 80 | CM | 65.828 | 13.207 | KG | 352.8 | CMQ | [24 empty] | 1 | UN | 3606480167256 | 25.5 | 41.5 | 32.5 | CM | 13.207 | 13.207 | KG | 34393.125 | CMQ | 8537109899
ZBYLEG201000 | Tabela de Preços de Automação e Controlo | 18/05/2026 | Modificação | Inscrição 200x100 painel em branco | AC3 | ACI | 100316 | DIAMETER 22 | Industrial Control | IDSIG | GENERAL PURPOSE | 3 - INDUSTRY GENERAL PURPOSE | CTS | CTS | MP | PUSHBUTTONS | MPCTS | 69.97 | EUR | 1 | UN | 3606489755690 | C | 1 | 0.5 | 22 | 22 | CM | 60 | 60 | G | 242 | CMQ | [36 empty] | 1 | UN | 3606489755690 | 0.5 | 22 | 22 | CM | 60 | 60 | G | 242 | CMQ | 3926909790
LVSSDT524 | Tabela de Preços de Equipamentos e sistemas de distribuição de energia de Baixa Tensão | 18/05/2026 | Modificação | Porta transparente PrismaSeT S 24 módulos 5 filas | BT3 | RPT | 140892 | ACTI9 | Power Products | PPCFD | GENERAL PURPOSE | 2 - SMALL & MED BUILDING GENERAL PURPOSE | FTC | FTC | CO | MODULAR ENCLOSURES | COFTC | 414.8 | EUR | 1 | UN | 3606481077141 | C | 1 | 8 | 111 | 59.5 | CM | 9.642 | 9.642 | KG | 52836 | CMQ | 11 | UN | 13606481077148 | 105 | 120 | 80 | CM | 127 | 9.642 | KG | 1008000 | CMQ | [24 empty] | 1 | UN | 3606481077141 | 8 | 111 | 59.5 | CM | 9.642 | 9.642 | KG | 52836 | CMQ | 9403991090
A9F89225 | Tabela de Preços de Equipamentos e sistemas de distribuição de energia de Baixa Tensão | 18/05/2026 | Modificação | Acti9 iC60H - Disjuntor - 2P - 25A - Curva C - 10000A (IEC 60898-1) - 15kA (IEC 60947-2) | BT1 | RPT | 190600 | ACTI9 | Power Products | PPCFD | GENERAL PURPOSE | 2 - SMALL & MED BUILDING GENERAL PURPOSE | FTI | FTI | DI | ACTI9 PROTECTION DEVICES INDUSTRIAL | DIFTI | 106.185 | EUR | 1 | UN | 3606480095054 | A | 1 | 7.5 | 9.5 | 3.5 | CM | 230 | 230 | G | 249.375 | CMQ | [12 empty] | 66 | UN | 43606480095052 | 30 | 40 | 30 | CM | 16.344 | 230 | KG | 36000 | CMQ | 6 | UN | 13606480095051 | 8.5 | 22 | 10 | CM | 1.44 | 230 | KG | 1870 | CMQ | 1 | UN | 3606480095054 | 7.5 | 9.5 | 3.5 | CM | 230 | 230 | G | 249.375 | CMQ | 8536201090
C063N420FM | Tabela de Preços de Equipamentos e sistemas de distribuição de energia de Baixa Tensão | 18/05/2026 | Modificação | NS630bN 50kA 4P 630A Fixo Manual 2.0 | BT8 | DBT | 133346 | COMPACT NS 630B-1600 | Power Products | PPCCB | CONFIGURABLE | 4 - LARGE BUILDING CONFIGURABLE | CCB | CCB | PL | COMPACT NS >= 630A | PLCCB | 7609.25 | EUR | 1 | UN | 3606482097575 | C | 1 | 30 | 38 | 37 | CM | 14.873 | 14.873 | KG | 42180 | CMQ | [12 empty] | 1 | UN | 3606482097575 | 30 | 60 | 40 | CM | 16.537 | 14.873 | KG | 72000 | CMQ | [12 empty] | 1 | UN | 3606482097575 | 30 | 38 | 37 | CM | 14.873 | 14.873 | KG | 42180 | CMQ | 8536209090
MTN6810-0102 | Tabela de Preços de Equipamentos e sistemas de distribuição de energia de Baixa Tensão | 18/05/2026 | Modificação | Spacelogic KNX Extensão Regulação universal de 2 canais | IS5 | RPT | 182099 | SPACELOGIC KNX | Home Solutions | HSCOS | CONFIGURABLE | 4C - CONNECTED LIVING SYSTEM FOR RESIDENTIAL & COMMERCIAL | KCL | KCL | KN | KNX & C-BUS & LON | KNKCL | 296.51 | EUR | 1 | UN | 3606481816993 | A | 1 | 8.1 | 15.9 | 12.6 | CM | 260 | 260 | G | 1622.754 | CMQ | 112 | UN |  | 45 | 120 | 80 | CM | 42.588 | 260 | KG | 432000 | CMQ | 28 | UN | 13606481816990 | 30 | 60 | 40 | CM | 8.22 | 260 | KG | 72 | DMQ | [12 empty] | 1 | UN | 3606481816993 | 8.1 | 15.9 | 12.6 | CM | 260 | 260 | G | 1622.754 | CMQ | 8537109899
GBX080040K | Tabela de Preços de Automação e Controlo | 18/05/2026 | Modificação | Caixa redutora GBX - Ø 80 mm - relação 40:1 < 9 arcos min - 110 N.m | AC2 | ACI | 121358 | GEARBOXES | Discrete Automation | IDMST | PROGRAMABLE | 7 - INDUSTRY PROGRAMMABLE | AAM | AAM | DV | MOTION | DVAAM | 585.77 | EUR | 1 | UN | 3606480388422 | B | 1 | 10.5 | 18.5 | 11 | CM | 2.452 | 2.452 | KG | 2136.75 | CMQ | [12 empty] | 4 | UN | 43606480388420 | 30 | 40 | 30 | CM | 10489 | 2.452 | G | 36 | DMQ | [12 empty] | 1 | UN | 3606480388422 | 105 | 185 | 110 | MM | 2444 | 2.452 | G | 2136.75 | CMQ | 8483405190
C104MG040 | Tabela de Preços de Equipamentos e sistemas de distribuição de energia de Baixa Tensão | 18/05/2026 | Modificação | ComPacT DISPARADOR NSX100 CA 4P4D 40A TMG | BT4 | DBT | 191790 | COMPACT NSX | Power Products | PPCCB | GENERAL PURPOSE | 2 - SMALL & MED BUILDING GENERAL PURPOSE | CCN | CCN | 01 | NSX | 01CCN | 247.36 | EUR | 1 | UN | 3606482000698 | C | 1 | 6.6 | 15.2 | 9.8 | CM | 575 | 575 | G | 983.136 | CMQ | [12 empty] | 23 | UN | 13606482000695 | 300 | 400 | 300 | MM | 13712 | 575 | G | 36000000 | MMQ | [12 empty] | 1 | UN | 3606482000698 | 7 | 15 | 10 | CM | 580 | 575 | G | 1050 | CMQ | 8536303000
LVS08186 | Tabela de Preços de Equipamentos e sistemas de distribuição de energia de Baixa Tensão | 18/05/2026 | Modificação | Porta opaca extensao G IP40, 18M | BT6 | DBT | 118897 | PRISMASET G | Power Products | PPLVS | GENERAL PURPOSE | 2 - SMALL & MED BUILDING GENERAL PURPOSE | LVE | LVE | L1 | PRISMASET IP40 | L1LVE | 208.045 | EUR | 1 | UN | 3606481878151 | C | 1 | 7 | 99.5 | 34 | CM | 4.985 | 4.985 | KG | 23681 | CMQ | 24 | UN |  | 97 | 120 | 80 | CM | 131 | 4.985 | KG | 931200 | CMQ | [24 empty] | 1 | UN | 3606481878151 | 7 | 99.5 | 34 | CM | 4.985 | 4.985 | KG | 23681 | CMQ | 9403991090
LC1K09008M7 | Tabela de Preços de Automação e Controlo | 18/05/2026 | Modificação | Contactor TeSys K - 4P(2 NA+2 NF) - AC-1 <= 440 V 20 A - 220...230 V bobina CA | BT2 | CUE | 187518 | TESYS MICRA CTR | Power Products | PPCTR | GENERAL PURPOSE | 3 - INDUSTRY GENERAL PURPOSE | TCC | TCC | AC | TESYS CONTROL CONTACTOR | ACTCC | 64.46 | EUR | 1 | UN | 3389110488876 | A | 1 | 6.5 | 4.8 | 6.2 | CM | 177 | 177 | G | 193.44 | CMQ | [12 empty] | 50 | UN | 43389110488874 | 15 | 40 | 30 | CM | 9.355 | 177 | KG | 18 | DMQ | [12 empty] | 1 | UN | 3389110488876 | 0.65 | 0.48 | 0.62 | DM | 0.178 | 177 | KG | 0.193 | DMQ | 8536490099
GBY060020K | Tabela de Preços de Automação e Controlo | 18/05/2026 | Modificação | angular gearbox straight teeth GBY-Ø 60 mm - reduction 20:1<18 arc.min -44 N.m | AC2 | ACI | 121358 | GEARBOXES | Discrete Automation | IDMST | PROGRAMABLE | 7 - INDUSTRY PROGRAMMABLE | AAM | AAM | DV | MOTION | DVAAM | 982.49 | EUR | 1 | UN | 3606480388699 | C | 1 | 10.4 | 20.2 | 10.8 | CM | 1.846 | 1.846 | KG | 2268.864 | CMQ | [12 empty] | 5 | UN | 43606480388697 | 30 | 40 | 30 | CM | 10078 | 1.846 | G | 36 | DMQ | [12 empty] | 1 | UN | 3606480388699 | 97 | 180 | 80 | MM | 1873 | 1.846 | G | 1396.8 | CMQ | 8483405190
ABE7CPA01 | Tabela de Preços de Automação e Controlo | 18/05/2026 | Modificação | ABE7 sub-base de ligação - para contadores e canais analógicos | AC1 | ACI | 107537 | PREWIRING TELEFAST | Discrete Automation | IDMST | PROGRAMABLE | 7 - INDUSTRY PROGRAMMABLE | AAP | AAP | HI | AUTOMATION PLANT | HIAAP | 164.51 | EUR | 1 | UN | 3389110544848 | C | 1 | 6.5 | 15.7 | 7.7 | CM | 325 | 300 | G | 785.785 | CMQ | [12 empty] | 24 | UN | 43389110544846 | 30 | 40 | 30 | CM | 8.352 | 300 | KG | 36000 | CMQ | [12 empty] | 1 | UN | 3389110544848 | 65 | 157 | 77 | MM | 325 | 300 | G | 785785 | MMQ | 8536909500
ZB5AW0B11 | Tabela de Preços de Automação e Controlo | 18/05/2026 | Modificação | Corpo/contacto completo e bloco luminoso, Harmony XB5, plástico, branco, LED universal, corpo/colar de fixação, 1NO, 24V AC/DC | AC3 | ACI | 100316 | DIAMETER 22 | Industrial Control | IDSIG | GENERAL PURPOSE | 3 - INDUSTRY GENERAL PURPOSE | CTS | CTS | MP | PUSHBUTTONS | MPCTS | 28.78 | EUR | 1 | UN | 3389110908336 | A | 1 | 5.6 | 5.4 | 3.4 | CM | 29 | 29 | G | 102.816 | CMQ | 1600 | UN |  | 75 | 80 | 60 | CM | 64.124 | 29 | KG | 360000 | CMQ | 200 | UN | 43389110908334 | 30 | 40 | 30 | CM | 6.296 | 29 | KG | 36000 | CMQ | 5 | UN |  | 3.4 | 26.4 | 5.4 | CM | 156 | 29 | G | 484.704 | CMQ | 1 | UN | 3389110908336 | 5.6 | 5.4 | 3.4 | CM | 29 | 29 | G | 102.816 | CMQ | 8536501100
C11B3TM040L | Tabela de Preços de Equipamentos e sistemas de distribuição de energia de Baixa Tensão | 18/05/2026 | Modificação | ComPacT DISJUNTOR NSXm100B 25kA CA 3P 40A TMD ELINK | BT4 | DBT | 181432 | COMPACT NSXM 16-160 | Power Products | PPCCB | GENERAL PURPOSE | 2 - SMALL & MED BUILDING GENERAL PURPOSE | CCN | CCN | 02 | NSXM, FUPACT, INS <= 630A | 02CCN | 333.475 | EUR | 1 | UN | 3606481989994 | C | 1 | 12 | 21 | 9 | CM | 1.21 | 1.21 | KG | 2268 | CMQ | 216 | UN | 73606481989993 | 150 | 120 | 80 | CM | 304.89 | 1.21 | KG | 1440 | DMQ | 9 | UN | 43606481989992 | 30 | 40 | 30 | CM | 11.244 | 1.21 | KG | 36000 | CMQ | [12 empty] | 1 | UN | 3606481989994 | 12 | 21 | 9 | CM | 1.21 | 1.21 | KG | 2268 | CMQ | 8536201090
ABWRY208T00 | Tabela de Preços de Equipamentos e sistemas de distribuição de energia de Baixa Tensão | 18/05/2026 | Modificação | Porta de subtituição A8 L2 sem fechadura,IP44, porta esquerda tipo R | BT6 | DBT | 188310 | PrismaSeT XL | Power Products | PPCFD | GENERAL PURPOSE | 2 - SMALL & MED BUILDING GENERAL PURPOSE | PXS | PXS | 04 | PRISMASET XL | 04PXS | 230.31 | EUR | 1 | UN | 4015153837584 | C | 1 | 125 | 6 | 53 | CM | 5.92 | 5.12 | KG | 39750 | CMQ | 5 | UN |  | 45 | 200 | 120 | CM | 49.6 | 5.12 | KG | 1080000 | CMQ | [24 empty] | 1 | UN | 4015153837584 | 125 | 6 | 53 | CM | 5.92 | 5.12 | KG | 39750 | CMQ | 9403991090
LADN31 | Tabela de Preços de Automação e Controlo | 18/05/2026 | Modificação | bloco contacto auxiliar Tesys D - 3NA + 1NF - terminais de parafuso | BT2 | CUE | 187515 | TESYS DECA CONTROL ACC | Power Products | PPCTR | GENERAL PURPOSE | 3 - INDUSTRY GENERAL PURPOSE | TCC | TCC | AC | TESYS CONTROL CONTACTOR | ACTCC | 32.285 | EUR | 1 | UN | 3389110384178 | A | 1 | 4.8 | 5 | 4.2 | CM | 62 | 62 | G | 100.8 | CMQ | 1280 | UN |  | 77 | 60 | 80 | CM | 93.036 | 62 | KG | 369.6 | DMQ | 160 | UN | 43389110384176 | 30 | 40 | 30 | CM | 10.793 | 62 | KG | 36 | DMQ | 10 | UN | 53389110384173 | 5 | 26 | 8.2 | CM | 630 | 62 | G | 1066 | CMQ | 1 | UN | 3389110384178 | 4.8 | 5 | 4.2 | CM | 62 | 62 | G | 100.8 | CMQ | 8536508000
LC1D150M7 | Tabela de Preços de Automação e Controlo | 18/05/2026 | Modificação | Contactor Tesys D - 3P(3 NA) - AC-3 - <= 440 V 150 A - 220 V CA 50/60 Hz bob | BT2 | CUE | 188225 | DECA CTR >=115A | Power Products | PPCTR | GENERAL PURPOSE | 3 - INDUSTRY GENERAL PURPOSE | TCC | TCC | AC | TESYS CONTROL CONTACTOR | ACTCC | 1155.93 | EUR | 1 | UN | 3389110476057 | A | 1 | 21 | 23.5 | 20 | CM | 2.49 | 2.49 | KG | 9870 | CMQ | 27 | UN | 73389110476056 | 75 | 80 | 60 | CM | 79.819 | 2.49 | KG | 360000 | CMQ | [24 empty] | 1 | UN | 3389110476057 | 21 | 23.5 | 20 | CM | 2.49 | 2.49 | KG | 9870 | CMQ | 8536490099
NSYMR1210 | Tabela de Preços de Equipamentos e sistemas de distribuição de energia de Baixa Tensão | 18/05/2026 | Modificação | Monobloc perforated plates H1200xW1000mm with universal perforations 11x26mm | EN1 | CUE | 132400 | WM Mounting Plates | Power Products | PPUES | GENERAL PURPOSE | 3 - INDUSTRY GENERAL PURPOSE | UEC | UEC | EC | UE-STEEL WALL MOUNT. ENCLOSURE, CRN, S3D, CM AND CABLE GLAND | ECUEC | 641.7845 | EUR | 1 | UN | 3606480183577 | C4 | 1 | 115 | 1.7 | 95.2 | CM | 7.8 | 7.8 | KG | 18611.6 | CMQ | 50 | UN |  | 900 | 1200 | 1000 | MM | 390 | 7.8 | KG | 1080 | DMQ | [12 empty] | 1 | UN |  | 0 | 0 | 0 |  | 7.8 | 7.8 | KG | 18.611 | DMQ | 1 | UN | 3606480183577 | 1 | 17 | 952 | MM | 7.8 | 7.8 | KG | 0.019 | DMQ | 7326909890
LC1G8004KUEN | Tabela de Preços de Automação e Controlo | 18/05/2026 | Modificação | Contator de alta potência, TeSys Giga 800,4P (4NO), AC-1 <= 440V 1050A, versão padrão, bobina de banda larga 100-250V AC/DC | BT2 | CUE | 181036 | GIGA GL CTR >=115 | Power Products | PPCTR | GENERAL PURPOSE | 3 - INDUSTRY GENERAL PURPOSE | TCC | TCC | AC | TESYS CONTROL CONTACTOR | ACTCC | 14058.265 | EUR | 1 | UN | 3606481922212 | C | 1 | 33.4 | 49.6 | 36.4 | CM | 20.6 | 18.5 | KG | 60301.696 | CMQ | 2 | UN | 13606481922219 | 75 | 65 | 80 | CM | 54 | 18.5 | KG | 390 | DMQ | [24 empty] | 1 | UN | 3606481922212 | 35 | 51 | 37 | CM | 20.79 | 18.5 | KG | 66.045 | DMQ | 8536490099
NSYBBF1U40 | Tabela de Preços de Equipamentos e sistemas de distribuição de energia de Baixa Tensão | 18/05/2026 | Modificação | Actassi - plain tray - 1U - depth 600 mm | EN1 | CUE | 186906 | Actassi S Accessories | Power Products | PPUES | GENERAL PURPOSE | 2 - SMALL & MED BUILDING GENERAL PURPOSE | ISM | ISM | RA | EU R&A | RAISM | 143.115 | EUR | 1 | UN | 3606480172410 | C | 1 | 47 | 5 | 41 | CM | 3.38 | 3.38 | KG | 9635 | CMQ | 60 | UN | 73606480172419 | 8.5 | 12 | 10 | DM | 214 | 3.38 | KG | 1020 | DMQ | [24 empty] | 1 | UN | 3606480172410 | 4.7 | 0.5 | 4.1 | DM | 3.35 | 3.38 | KG | 9.635 | DMQ | 7326909890
NSYCNT40 | Tabela de Preços de Equipamentos e sistemas de distribuição de energia de Baixa Tensão | 18/05/2026 | Modificação | Symmetric C-shaped rails drilled 40x20x24. Length 2000mm. Supply: 20 rails 2m. | EN1 | CUE | 163213 | RAILS & UPRIGHTS | Power Products | PPUES | GENERAL PURPOSE | 3 - INDUSTRY GENERAL PURPOSE | UEC | UEC | EK | UE - TRANSVERSAL ACCESSORIES OF ENCLOSURES. | EKUEC | 46.2 | EUR | 1 | UN | 3606480181207 | A4 | 20 | 7 | 200.5 | 1 | CM | 1.9 | 1.9 | KG | 1403.5 | CMQ | 350 | UN |  | 370 | 1200 | 2000 | MM | 792 | 1.9 | KG | 888 | DMQ | [12 empty] | 10 | UN |  | 50 | 2010 | 110 | MM | 18.9 | 1.9 | KG | 11.055 | DMQ | 10 | UN |  | 50 | 2010 | 110 | MM | 18.9 | 1.9 | KG | 11.055 | DMQ | 8538100000
XB5AK123M5C0 | Tabela de Preços de Automação e Controlo | 18/05/2026 | Modificação | Selector luminosous verde 2 posições fijas 1n 230v | AC3 | ACI | 100316 | DIAMETER 22 | Industrial Control | IDSIG | GENERAL PURPOSE | 3 - INDUSTRY GENERAL PURPOSE | CTS | CTS | MP | PUSHBUTTONS | MPCTS | 108.32 | EUR | 1 | UN | 3606489758516 | C | 1 | 8.6 | 3.3 | 5.2 | CM | 59 | 59 | G | 147.576 | CMQ | [12 empty] | 40 | UN |  | 15 | 40 | 30 | CM | 2.675 | 59 | KG | 18000 | CMQ | [12 empty] | 1 | UN | 3606489758516 | 8.6 | 5.2 | 3.3 | CM | 59 | 59 | G | 147.576 | CMQ | 8536508000
A9D57432 | Tabela de Preços de Equipamentos e sistemas de distribuição de energia de Baixa Tensão | 18/05/2026 | Modificação | Acti9 iC60 RCBO - 4P - 32 A - C Curve - 6000A/6kA - 30 mA - AC type | BT1 | RPT | 135006 | ACTI9 | Power Products | PPCFD | GENERAL PURPOSE | 2 - SMALL & MED BUILDING GENERAL PURPOSE | FTD | FTD | DT | ACTI9 PROTECTION DEVICES TERTIARY | DTFTD | 612.15 | EUR | 1 | UN | 3606481157744 | A | 1 | 8.8 | 10.3 | 8 | CM | 438 | 438 | G | 725.12 | CMQ | [12 empty] | 18 | UN | 43606481157742 | 30 | 40 | 30 | CM | 8.89 | 438 | KG | 36000 | CMQ | 3 | UN | 13606481157741 | 10 | 25 | 11 | CM | 1.38 | 438 | KG | 2750 | CMQ | 1 | UN | 3606481157744 | 8.8 | 10.3 | 8 | CM | 438 | 438 | G | 725.12 | CMQ | 8536201090
NSYECPLAZ104G | Tabela de Preços de Equipamentos e sistemas de distribuição de energia de Baixa Tensão | 18/05/2026 | Modificação | Polyester cable-entry plate for vers.PLAZ or PLAZT W1000xD420 mm | EN1 | CUE | 120241 | PanelSeT P Accessories | Power Products | PPUES | GENERAL PURPOSE | 3 - INDUSTRY GENERAL PURPOSE | UEA | UEA | PA | UE - FLOOR STANDING ENCLOSURES PLA IN POLYESTER. | PAUEA | 152.0145 | EUR | 1 | UN | 3606480801532 | A4 | 1 | 0.5 | 96 | 24.5 | CM | 1.586 | 1.586 | KG | 1176 | CMQ | 1 | UN |  | 0 | 0 | 0 |  | 0 | 1.586 |  | 0 | [13 empty] | 1 | UN |  | 0 | 0 | 0 |  | 220 | 1.586 | G | 979 | CMQ | 1 | UN | 3606480801532 | 6 | 965 | 345 | MM | 0.22 | 1.586 | KG | 1.998 | DMQ | 8538100000
C10R3TM100 | Tabela de Preços de Equipamentos e sistemas de distribuição de energia de Baixa Tensão | 18/05/2026 | Modificação | ComPacT DISJUNTOR NSX100R 200kA CA 3P 100A TMD | BT4 | DBT | 191790 | COMPACT NSX | Power Products | PPCCB | GENERAL PURPOSE | 2 - SMALL & MED BUILDING GENERAL PURPOSE | CCN | CCN | 01 | NSX | 01CCN | 2974.815 | EUR | 1 | UN | 3606482000889 | C | 1 | 14.2 | 19.3 | 11.2 | CM | 1.796 | 1.796 | KG | 3069.472 | CMQ | [12 empty] | 7 | UN | 13606482000886 | 30 | 40 | 30 | CM | 12.922 | 1.796 | KG | 36000 | CMQ | [12 empty] | 1 | UN | 3606482000889 | 14.2 | 19.3 | 11.2 | CM | 1.796 | 1.796 | KG | 3069.472 | CMQ | 8536209090
A9L08501 | Tabela de Preços de Equipamentos e sistemas de distribuição de energia de Baixa Tensão | 18/05/2026 | Modificação | Descarregador de sobretensões iPRD 8r kA 350V 1P+N com sinalização | BT1 | RPT | 135006 | ACTI9 | Power Products | PPCFD | GENERAL PURPOSE | 2 - SMALL & MED BUILDING GENERAL PURPOSE | FTI | FTI | 69 | ACTI9 SURGE PROTECTION DEVICES | 69FTI | 217.27 | EUR | 1 | UN | 3606480506529 | B | 1 | 5.2 | 9.2 | 7.2 | CM | 241 | 241 | G | 344.448 | CMQ | [12 empty] | 54 | UN | 43606480506527 | 30 | 40 | 30 | CM | 14.644 | 241 | KG | 36000 | CMQ | 6 | UN | 13606480506526 | 9 | 28 | 10 | CM | 1.562 | 241 | KG | 2520 | CMQ | 1 | UN | 3606480506529 | 5.2 | 9.2 | 7.2 | CM | 246 | 241 | G | 344.448 | CMQ | 8536303000
ST9433W | Tabela de Preços de Equipamentos e sistemas de distribuição de energia de Baixa Tensão | 18/05/2026 | Modificação | Unica extend - Schuko trailing lead - 3 gangs - white | BT3 | RPT | 181778 | NEW UNICA | Home Solutions | HSSPE | GENERAL PURPOSE | 1 - RESIDENTIAL GENERAL PURPOSE | CLM | CLM | IN | CONNECTED LIVING - MATERIALS | INCLM | 23.205 | EUR | 1 | UN | 3606489493936 | A | 1 | 8 | 26.5 | 5.3 | CM | 574 | 574 | G | 1123.6 | CMQ | 120 | UN |  | 77 | 60 | 80 | CM | 82.1 | 574 | KG | 369.6 | DMQ | 15 | UN | 43606489493934 | 30 | 40 | 30 | CM | 9.2 | 574 | KG | 36 | DMQ | [12 empty] | 1 | UN | 3606489493936 | 8 | 26.5 | 5.3 | CM | 574 | 574 | G | 1123.6 | CMQ | 8544429090
SMT2200RMI2UC | Tabela de Preços de Equipamentos e sistemas de distribuição de energia de Baixa Tensão | 18/05/2026 | Modificação | APC Smart-UPS, Line Interactive, 2200VA, Rackmount 2U, 230V, 8x IEC C13+2x IEC C19, Porta SmartConnect+SmartSlot, AVR, LCD | ITH | UAI | 132635 | SMART-UPS OVER 1.5 KVA | Secure Power | SPBPP | GENERAL PURPOSE | 2 - SMALL & MED BUILDING GENERAL PURPOSE | ITH | ITH | I1 | OPTIMUM UPS 1PH | I1ITH | 2141.17 | EUR | 1 | UN | 0731304337324 | C | 1 | 98.044 | 25.4 | 59.995 | CM | 49.628 | 49.628 | KG | 149406.604 | CMQ | 1 | UN | 731304337324 | 40 | 120 | 80 | CM | 65 | 49.628 | KG | 1065.6 | CMQ | [24 empty] | 1 | UN | 731304337324 | 98.044 | 25.4 | 59.995 | CM | 49.628 | 49.628 | KG | 149406.6 | CMQ | 8504409590
NSYUVPLA | Tabela de Preços de Equipamentos e sistemas de distribuição de energia de Baixa Tensão | 18/05/2026 | Modificação | Vertical coupling kit for PLA ip55 COUPLING | EN1 | CUE | 120241 | PanelSeT P Accessories | Power Products | PPUES | GENERAL PURPOSE | 3 - INDUSTRY GENERAL PURPOSE | UEA | UEA | PA | UE - FLOOR STANDING ENCLOSURES PLA IN POLYESTER. | PAUEA | 35.409 | EUR | 1 | UN | 3606480193125 | A4 | 1 | 3 | 20.2 | 20.5 | CM | 364 | 364 | G | 1242.3 | CMQ | [24 empty] | 1 | UN | 3606480193125 | 30 | 202 | 205 | MM | 0.364 | 364 | KG | 1.242 | DMQ | 1 | UN | 3606480193125 | 30 | 202 | 205 | MM | 0.364 | 364 | KG | 1.242 | DMQ | 7326909890
RXZE2S111M | Tabela de Preços de Automação e Controlo | 18/05/2026 | Modificação | Tomada, contacto separado, 10 a, relé tipo rxm3, conector de parafuso, 250 v ac | AC3 | ACI | 116769 | ELECTROMECA.RELAY SE | Industrial Control | IDSIG | GENERAL PURPOSE | 3 - INDUSTRY GENERAL PURPOSE | ARO | ARO | RM | ELECTROMECHANICAL RELAYS | RMARO | 8.63 | EUR | 1 | UN | 3389119404273 | A | 10 | 6.1 | 7.5 | 2.7 | CM | 60 | 50 | G | 123.525 | CMQ | 1600 | UN | 73389119404272 | 75 | 80 | 60 | CM | 112.444 | 50 | KG | 369.6 | CMQ | 200 | UN | 43389119404271 | 30 | 40 | 30 | CM | 12.993 | 50 | KG | 18 | CMQ | 10 | UN | 13389119404270 | 6.6 | 11 | 13.6 | CM | 614 | 50 | G | 987.36 | CMQ | 1 | UN | 3389119404273 | 6.1 | 7.5 | 2.7 | CM | 61 | 50 | G | 123.525 | CMQ | 8536699099
LV429235 | Tabela de Preços de Equipamentos e sistemas de distribuição de energia de Baixa Tensão | 18/05/2026 | Modificação | 2 TAT curtas (NSX100/250 INV/INS) | BT4 | DBT | 191790 | COMPACT NSX | Power Products | PPCCB | GENERAL PURPOSE | 2 - SMALL & MED BUILDING GENERAL PURPOSE | CCN | CCN | 01 | NSX | 01CCN | 68.615 | EUR | 1 | UN | 3606480019692 | A | 1 | 2.5 | 15 | 10 | CM | 165.8 | 165.8 | G | 375 | CMQ | 240 | UN | 73606480019691 | 42 | 120 | 80 | CM | 53.792 | 165.8 | KG | 403200 | CMQ | 60 | UN | 43606480019690 | 30 | 60 | 40 | CM | 10.648 | 165.8 | KG | 72000 | CMQ | 12 | UN | 13606480019699 | 11 | 35 | 20.1 | CM | 2.19 | 165.8 | KG | 7619.508 | CMQ | 1 | UN | 3606480019692 | 2.5 | 15 | 10 | CM | 165.8 | 165.8 | G | 375 | CMQ | 8536909500
V3 | Tabela de Preços de Automação e Controlo | 18/05/2026 | Modificação | Interruptor seccionador 3P 63A | BT2 | CUE | 147738 | SWITCH DISCONNECTORS | Power Products | PPCTR | GENERAL PURPOSE | 3 - INDUSTRY GENERAL PURPOSE | TCS | TCS | LD | TESYS CONTROL SWITCH | LDTCS | 77.365 | EUR | 1 | UN | 3389110551716 | A | 1 | 11.5 | 8 | 8.5 | CM | 302 | 302 | G | 782 | CMQ | 192 | UN | 73389110551715 | 75 | 80 | 60 | CM | 71.46 | 302 | KG | 360000 | CMQ | 12 | UN | 43389110551714 | 15 | 40 | 30 | CM | 3.968 | 302 | KG | 18 | DMQ | [12 empty] | 1 | UN | 3389110551716 | 11.5 | 8 | 8.5 | CM | 302 | 302 | G | 782 | CMQ | 8538909999
A9DC3620 | Tabela de Preços de Equipamentos e sistemas de distribuição de energia de Baixa Tensão | 18/05/2026 | Modificação | Acti9 iCV40N - disjuntor diferencial - 1P+N - 20A - C - 6000A - 30mA - tipo A | BT1 | RPT | 135006 | ACTI9 | Power Products | PPCFD | GENERAL PURPOSE | 2 - SMALL & MED BUILDING GENERAL PURPOSE | FTD | FTD | DT | ACTI9 PROTECTION DEVICES TERTIARY | DTFTD | 155.715 | EUR | 1 | UN | 3606489444143 | C | 1 | 4 | 10 | 8.2 | CM | 219 | 204 | G | 328 | CMQ | [12 empty] | 54 | UN | 43606489444141 | 30 | 40 | 30 | CM | 12.907 | 204 | KG | 36000 | CMQ | 6 | UN | 13606489444140 | 9 | 25 | 11 | CM | 1.36 | 204 | KG | 2475 | CMQ | 1 | UN | 3606489444143 | 4 | 10 | 8.2 | CM | 226 | 204 | G | 328 | CMQ | 8536201090
VBF6GEN | Tabela de Preços de Automação e Controlo | 18/05/2026 | Modificação | TeSys Vario enclosed, main switch disconnector, 140A, IP65, long handle | BT2 | CUE | 187661 | ENCLOSED DISCONNECTOR | Power Products | PPCTR | GENERAL PURPOSE | 3 - INDUSTRY GENERAL PURPOSE | TCS | TCS | LD | TESYS CONTROL SWITCH | LDTCS | 559.405 | EUR | 1 | UN | 3389119413121 | C | 1 | 21.1 | 29.9 | 25.5 | CM | 2.898 | 2.898 | KG | 16087.695 | CMQ | [12 empty] | 1 | UN |  | 30 | 40 | 30 | CM | 3828 | 2.898 | G | 36 | DMQ | [12 empty] | 1 | UN | 3389119413121 | 21.1 | 29.9 | 25.5 | CM | 2.898 | 2.898 | KG | 16087.695 | CMQ | 8536508000
LV434436 | Tabela de Preços de Equipamentos e sistemas de distribuição de energia de Baixa Tensão | 18/05/2026 | Modificação | Escutcheon RAL 7016 - 3 poles - for NSX400..630 | BT4 | DBT | 191790 | COMPACT NSX | Power Products | PPCCB | GENERAL PURPOSE | 2 - SMALL & MED BUILDING GENERAL PURPOSE | CCN | CCN | 01 | NSX | 01CCN | 41.375 | EUR | 1 | UN | 3606480026157 | C | 1 | 3 | 14.5 | 14 | CM | 104 | 104 | G | 609 | CMQ | 128 | UN | 73606480026156 | 45 | 120 | 80 | CM | 18.512 | 104 | KG | 432000 | CMQ | 32 | UN | 43606480026155 | 30 | 60 | 40 | CM | 4.628 | 104 | KG | 72 | DMQ | [12 empty] | 1 | UN | 3606480026157 | 0.3 | 1.45 | 1.4 | DM | 0.104 | 104 | KG | 0.609 | DMQ | 8538909999
59636 | Tabela de Preços de Equipamentos e sistemas de distribuição de energia de Baixa Tensão | 18/05/2026 | Modificação | transf. corrente equilíbrio núcleo CSH200 Sepam série 20,40,80 - diâm. 200 mm | MT1 | MET | 145186 | RELAY ACCESSORIES | Digital Energy | DPMVP | CONFIGURABLE | 4B - LARGE BUILDING & ELECTRICAL INTENSIVE | MVA | MVA | FR | MV PROTECTION RELAYS AND FEEDER AUTOMATION | FRMVA | 566.5 | EUR | 1 | UN | 3303430596363 | C | 1 | 5.3 | 28.1 | 26.9 | CM | 1.617 | 1.617 | KG | 4006.217 | CMQ | 40 | UN | 73303430596362 | 50 | 120 | 80 | CM | 81.176 | 1.617 | KG | 480 | DMQ | 5 | UN | 43303430596361 | 30 | 40 | 30 | CM | 8.52 | 1.617 | KG | 36000 | CMQ | [12 empty] | 1 | UN | 3303430596363 | 5.3 | 28.1 | 26.9 | CM | 1.64 | 1.617 | KG | 4006.217 | CMQ | 8504318090
GBX120016K | Tabela de Preços de Automação e Controlo | 18/05/2026 | Modificação | gearbox straight teeth GBX - Ø 120 mm - reduction 16:1 < 9 arc.min - 260 N.m | AC2 | ACI | 121358 | GEARBOXES | Discrete Automation | IDMST | PROGRAMABLE | 7 - INDUSTRY PROGRAMMABLE | AAM | AAM | DV | MOTION | DVAAM | 1206.53 | EUR | 1 | UN | 3606480388507 | C | 1 | 14.8 | 39.7 | 14.8 | CM | 7.092 | 7.092 | KG | 8695.888 | CMQ | [12 empty] | 2 | UN | 43606480388505 | 15 | 40 | 30 | CM | 14.631 | 7.092 | KG | 18000 | CMQ | [12 empty] | 1 | UN | 3606480388507 | 215 | 125 | 125 | MM | 7088 | 7.092 | G | 3359.38 | CMQ | 8483405190
A9N18576 | Tabela de Preços de Equipamentos e sistemas de distribuição de energia de Baixa Tensão | 18/05/2026 | Modificação | Vigi C120 - earth leakage add-on block - 3P - 300 mA - class A | BT1 | RPT | 135006 | ACTI9 | Power Products | PPCFD | GENERAL PURPOSE | 2 - SMALL & MED BUILDING GENERAL PURPOSE | FTI | FTI | DI | ACTI9 PROTECTION DEVICES INDUSTRIAL | DIFTI | 544.325 | EUR | 1 | UN | 3606480376399 | C | 1 | 9.1 | 25 | 13.3 | CM | 584 | 584 | G | 3025.75 | CMQ | [12 empty] | 8 | UN | 43606480376397 | 30 | 40 | 30 | CM | 5.111 | 584 | KG | 36000 | CMQ | [12 empty] | 1 | UN | 3606480376399 | 9.1 | 25 | 13.3 | CM | 584 | 584 | G | 3025.75 | CMQ | 8536303000
AP8714S | Tabela de Preços de Equipamentos e sistemas de distribuição de energia de Baixa Tensão | 18/05/2026 | Modificação | Kit do Cabo de Alimentação do Netshelter da APC 6 de cada, Com Bloqueio, C19 a C20, 1,2 m | ITE | UAI | 132664 | OPTIMUM RACK PDU | Secure Power | SPRSY | CONFIGURABLE | 4 - LARGE BUILDING CONFIGURABLE | ILB | ILB | IR | OPTIMUM RACKS & ACCESSORIES | IRILB | 240.14 | EUR | 1 | UN | 0731304279709 | C | 1 | 30 | 7 | 7 | CM | 1.64 | 1.64 | KG | 1470 | CMQ | [36 empty] | 1 | UN | 731304279709 | 3 | 0.7 | 0.7 | DM | 1.64 | 1.64 | KG | 1.47 | DMQ | 8544429090
LVS04407 | Tabela de Preços de Equipamentos e sistemas de distribuição de energia de Baixa Tensão | 18/05/2026 | Modificação | Linergy FC 3P sem Ligacao a JdB | BT6 | DBT | 175684 | LINERGY IEC SYSTEMS | Power Products | PPLVS | GENERAL PURPOSE | 2 - SMALL & MED BUILDING GENERAL PURPOSE | LVE | LVE | L3 | LINERGY | L3LVE | 633.14 | EUR | 1 | UN | 3606481870674 | C | 1 | 15.5 | 46 | 24.5 | CM | 4.028 | 4.028 | KG | 17468.5 | CMQ | 42 | UN |  | 104.5 | 120 | 80 | CM | 181 | 4.028 | KG | 1003.2 | DMQ | [24 empty] | 1 | UN | 3606481870674 | 15.5 | 46 | 24.5 | CM | 4.039 | 4.028 | KG | 17468.5 | CMQ | 8544429090
LUCA12ES | Tabela de Preços de Automação e Controlo | 18/05/2026 | Modificação | unidade de controlo standard LUCA - classe 10 - 3...12 A - 48...72 V CC/CA | BT2 | CUE | 187457 | TESYS ULTRA CTRL UNITS | Power Products | PPCTR | GENERAL PURPOSE | 3 - INDUSTRY GENERAL PURPOSE | TAP | TAP | EQ | TESYS ACTIVE & PROTECT | EQTAP | 165.475 | EUR | 1 | UN | 3389110363975 | C | 1 | 10.5 | 8.5 | 5.5 | CM | 126 | 126 | G | 490.875 | CMQ | [12 empty] | 23 | UN | 43389110363973 | 15 | 40 | 30 | CM | 3.177 | 126 | KG | 18 | DMQ | [12 empty] | 1 | UN | 3389110363975 | 1.05 | 0.85 | 0.55 | DM | 0.128 | 126 | KG | 0.491 | DMQ | 8536301000
C63F34V570 | Tabela de Preços de Equipamentos e sistemas de distribuição de energia de Baixa Tensão | 18/05/2026 | Modificação | Circuit breaker ComPacT NSX630F, 36kA at 415VAC, MicroLogic 4.3 Vigi trip unit 570A, 3 poles 3d | BT4 | DBT | 191790 | COMPACT NSX | Power Products | PPCCB | GENERAL PURPOSE | 2 - SMALL & MED BUILDING GENERAL PURPOSE | CCN | CCN | 01 | NSX | 01CCN | 5496.065 | EUR | 1 | UN | 3606481994080 | C | 1 | 15 | 29 | 20 | CM | 5.9 | 5.9 | KG | 8700 | CMQ | 12 | UN |  | 150 | 120 | 80 | CM | 100 | 5.9 | KG | 1440 | DMQ | 2 | UN | 13606481994087 | 30 | 60 | 40 | CM | 12.8 | 5.9 | KG | 72 | DMQ | [12 empty] | 1 | UN | 3606481994080 | 15 | 29 | 20 | CM | 5.9 | 5.9 | KG | 8700 | CMQ | 8536209090
LC1D38B7 | Tabela de Preços de Automação e Controlo | 18/05/2026 | Modificação | Contactor Tesys D - 3P(3 NA) - AC-3 - <= 440 V 38 A - 24 V CA 50/60 Hz bobina | BT2 | CUE | 187516 | TESYS DECA CONT. <115A | Power Products | PPCTR | GENERAL PURPOSE | 3 - INDUSTRY GENERAL PURPOSE | TCC | TCC | AC | TESYS CONTROL CONTACTOR | ACTCC | 242.84 | EUR | 1 | UN | 3389110352092 | A | 1 | 5 | 11.3 | 9.2 | CM | 419 | 419 | G | 519.8 | CMQ | 256 | UN |  | 75 | 60 | 80 | CM | 121.508 | 419 | KG | 360000 | CMQ | 16 | UN |  | 15 | 40 | 30 | CM | 7.063 | 419 | KG | 18000 | CMQ | [12 empty] | 1 | UN | 3389110352092 | 5.5 | 12 | 10 | CM | 425 | 419 | G | 660 | CMQ | 8536490099
LV432640 | Tabela de Preços de Equipamentos e sistemas de distribuição de energia de Baixa Tensão | 18/05/2026 | Modificação | telecomando MT400/630 110-130V CA 50/60HZ (NSX400/630) | BT4 | DBT | 191790 | COMPACT NSX | Power Products | PPCCB | GENERAL PURPOSE | 2 - SMALL & MED BUILDING GENERAL PURPOSE | CCN | CCN | 01 | NSX | 01CCN | 1389.635 | EUR | 1 | UN | 3606480020162 | A | 1 | 17 | 19.5 | 17 | CM | 3.164 | 3.164 | KG | 5635.5 | CMQ | [12 empty] | 6 | UN | 43606480020160 | 30 | 60 | 40 | CM | 19.798 | 3.164 | KG | 72000 | CMQ | [12 empty] | 1 | UN | 3606480020162 | 16.7 | 19.6 | 17 | CM | 3.18 | 3.164 | KG | 5564.44 | CMQ | 8501200090
NSYSFX201260 | Tabela de Preços de Equipamentos e sistemas de distribuição de energia de Baixa Tensão | 18/05/2026 | Modificação | SFX 304L stainless suitable enclosure, H2000xW1200xD600mm, Scotch Brite® finish. | EN1 | CUE | 119449 | PanelSeT X FS SFX | Power Products | PPUES | GENERAL PURPOSE | 3 - INDUSTRY GENERAL PURPOSE | UEA | UEA | ST | UE-FLOOR STAND.WALL MOUN. ENCLOSURES, BOXES STAINLESS STEEL. | STUEA | 13736.238 | EUR | 1 | UN | 3606480155666 | A4 | 1 | 213 | 69 | 125 | CM | 138 | 124 | KG | 1837125 | CMQ | 1 | UN |  | 2130 | 700 | 1250 | MM | 148 | 124 | KG | 1863.8 | DMQ | [24 empty] | 1 | UN | 3606480155666 | 213 | 70 | 125 | CM | 113.5 | 124 | KG | 1863750 | CMQ | 9403208000
ZB6DF1 | Tabela de Preços de Automação e Controlo | 18/05/2026 | Modificação | Cabeça de botão de pressão rectangular iluminada - ø 16 - branca | AC3 | ACI | 104422 | DIAMETER 16 | Industrial Control | IDSIG | GENERAL PURPOSE | 3 - INDUSTRY GENERAL PURPOSE | CTS | CTS | MP | PUSHBUTTONS | MPCTS | 16.17 | EUR | 1 | UN | 3389110776256 | B | 1 | 2 | 10 | 7 | CM | 8 | 8 | G | 140 | CMQ | [12 empty] | 80 | UN | 43389110776254 | 15 | 40 | 15 | CM | 0.865 | 8 | KG | 9 | DMQ | [12 empty] | 1 | UN | 3389110776256 | 0.3 | 1.1 | 1.1 | DM | 0.008 | 8 | KG | 0.363 | DMQ | 8538909999
NU310654 | Tabela de Preços de Equipamentos e sistemas de distribuição de energia de Baixa Tensão | 18/05/2026 | Modificação | Nova Unica - Botão de pressão 1 mód. - 10A - Antracite | IS1 | RPT | 181958 | NEW UNICA | Home Solutions | HSCWD | GENERAL PURPOSE | 1 - RESIDENTIAL GENERAL PURPOSE | CLD | CLD | DU | CONNECTED LIVING UNICA | DUCLD | 5.76 | EUR | 1 | UN | 3606489454906 | A | 1 | 2.3 | 4.5 | 3.5 | CM | 16 | 16 | G | 36.225 | CMQ | 1280 | UN | 73606489454905 | 77 | 60 | 80 | CM | 38.508 | 16 | KG | 369600 | CMQ | 160 | UN | 43606489454904 | 30 | 40 | 30 | CM | 3.751 | 16 | KG | 36000 | CMQ | 20 | UN | 13606489454903 | 8.5 | 18.5 | 18.5 | CM | 420 | 16 | G | 2909.125 | CMQ | 1 | UN | 3606489454906 | 2.3 | 4.5 | 3.5 | CM | 16 | 16 | G | 36.225 | CMQ | 8536508000
ZB5FV033C0 | Tabela de Preços de Automação e Controlo | 18/05/2026 | Modificação | Cabeça led piloto flush luminosous verde cor cim | AC3 | ACI | 100316 | DIAMETER 22 | Industrial Control | IDSIG | GENERAL PURPOSE | 3 - INDUSTRY GENERAL PURPOSE | CTS | CTS | MP | PUSHBUTTONS | MPCTS | 10.8 | EUR | 1 | UN | 3606489754396 | C | 1 | 5.45 | 5.2 | 4.3 | CM | 22 | 22 | G | 121.862 | CMQ | [12 empty] | 80 | UN |  | 15 | 40 | 30 | CM | 1.76 | 22 | KG | 18000 | CMQ | [12 empty] | 1 | UN | 3606489754396 | 5.5 | 5.2 | 4.3 | CM | 22 | 22 | G | 122.98 | CMQ | 8538909999
SSP1A490BD | Tabela de Preços de Automação e Controlo | 18/05/2026 | Modificação | Harmony, Solid state relay, 90 A, DIN rail mount, zero voltage switching, input 4…32 V DC, output 48…660 V AC | AC3 | ACI | 116187 | SOLID STATE RELAYS | Industrial Control | IDSIG | GENERAL PURPOSE | 3 - INDUSTRY GENERAL PURPOSE | ARO | ARO | RM | ELECTROMECHANICAL RELAYS | RMARO | 124.65 | EUR | 1 | UN | 3606485441900 | B | 1 | 3.8 | 6.7 | 4.8 | CM | 100 | 100 | G | 122.208 | CMQ | [12 empty] | 30 | UN | 43606485441908 | 15 | 40 | 15 | CM | 3.418 | 100 | KG | 9000 | CMQ | [12 empty] | 1 | UN | 3606485441900 | 3.8 | 6.7 | 4.8 | CM | 100 | 100 | G | 122.208 | CMQ | 8536490099
DZ5CE003 | Tabela de Preços de Equipamentos e sistemas de distribuição de energia de Baixa Tensão | 18/05/2026 | Modificação | ponteira simples – tamanho médio – 0,34 mm2 - verde | BT6 | DBT | 108699 | LINERGY CABLE ENDS | Power Products | PPLVS | GENERAL PURPOSE | 2 - SMALL & MED BUILDING GENERAL PURPOSE | LVE | LVE | L3 | LINERGY | L3LVE | 0.105 | EUR | 1 | UN | 3389110535808 | A | 1000 | 0.4 | 1.4 | 0.4 | CM | 0.1 | 0.1 | G | 0.224 | CMQ | [12 empty] | 80000 | UN | 43389110535806 | 30 | 40 | 30 | CM | 5.875 | 0.1 | KG | 36 | DMQ | 1000 | UN | 23389110535802 | 3.5 | 12 | 11 | CM | 66 | 0.1 | G | 462 | CMQ | 1 | UN | 3389110535808 | 0.4 | 1.4 | 0.4 | CM | 0.1 | 0.1 | G | 0.224 | CMQ | 8536901000
LC1D123P7 | Tabela de Preços de Automação e Controlo | 18/05/2026 | Modificação | Contactor Tesys D - 3P(3 NA) - AC-3 - <= 440 V 12 A - 230 V CA bobina | BT2 | CUE | 187516 | TESYS DECA CONT. <115A | Power Products | PPCTR | GENERAL PURPOSE | 3 - INDUSTRY GENERAL PURPOSE | TCC | TCC | AC | TESYS CONTROL CONTACTOR | ACTCC | 87.83 | EUR | 1 | UN | 3389110803013 | B | 1 | 5.2 | 12.2 | 10.8 | CM | 382 | 382 | G | 685.152 | CMQ | 240 | UN | 3389110803013 | 77 | 60 | 80 | CM | 107.46 | 382 | KG | 369.6 | DMQ | 15 | UN | 13389110803010 | 15 | 40 | 30 | CM | 6.296 | 382 | KG | 18 | DMQ | [12 empty] | 1 | UN | 3389110803013 | 0.55 | 1.05 | 1.04 | DM | 0.384 | 382 | KG | 0.601 | DMQ | 8536490099
LJ8K09Q714 | Tabela de Preços de Automação e Controlo | 18/05/2026 | Modificação | TeSys LJ - enclosed DOL reversing starter - 6...10 A - 24 V AC coil | BT2 | CUE | 187538 | ENCLOSED MICRA | Power Products | PPCTR | GENERAL PURPOSE | 3 - INDUSTRY GENERAL PURPOSE | TCC | TCC | AC | TESYS CONTROL CONTACTOR | ACTCC | 982.565 | EUR | 1 | UN | 3389110885729 | C | 1 | 18 | 26 | 23 | CM | 2.545 | 2.545 | KG | 10764 | CMQ | [12 empty] | 1 | UN |  | 30 | 40 | 30 | CM | 3258 | 2.545 | G | 36 | DMQ | [12 empty] | 1 | UN | 3389110885729 | 180 | 260 | 230 | MM | 2545 | 2.545 | G | 10764 | CMQ | 8537109899
BR24BPG | Tabela de Preços de Equipamentos e sistemas de distribuição de energia de Baixa Tensão | 18/05/2026 | Modificação | Conjunto de Baterias Externas Back-UPS Pro da APC (para modelos Back-UPS Pro 1500VA) | ITH | UAI | 132632 | BACK-UPS | Secure Power | SPPPP | GENERAL PURPOSE | 2 - SMALL & MED BUILDING GENERAL PURPOSE | ITH | ITH | I1 | OPTIMUM UPS 1PH | I1ITH | 364.15 | EUR | 1 | UN | 0731304268789 | C | 1 | 40 | 49.1 | 24 | CM | 14.569 | 14.569 | KG | 47136 | CMQ | 24 | UN |  | 13.5 | 12 | 10 | DM | 349.968 | 14.569 | KG | 1620 | DMQ | [24 empty] | 1 | UN | 731304268789 | 4 | 4.9 | 2.4 | DM | 14.582 | 14.569 | KG | 47.04 | DMQ | 8507208090
XPEG110 | Tabela de Preços de Automação e Controlo | 18/05/2026 | Modificação | Interruptor de pedal único XPE-G –sem tampa – plástico - cinzento - 1NC+1NO | AC3 | ACI | 100387 | Foot Switches & safety | Industrial Control | IDSIG | GENERAL PURPOSE | 3 - INDUSTRY GENERAL PURPOSE | CTS | CTS | SG | SAFETY MACHINE COMPONENTS | SGCTS | 84.18 | EUR | 1 | UN | 3389110166637 | B | 1 | 11 | 28.5 | 18 | CM | 806 | 806 | G | 5643 | CMQ | [12 empty] | 12 | UN | 43389110166635 | 30 | 60 | 40 | CM | 10696 | 806 | G | 72 | DMQ | [12 empty] | 1 | UN | 3389110166637 | 11 | 28.5 | 18 | CM | 798 | 806 | G | 5643 | CMQ | 8536508000
LVS08188 | Tabela de Preços de Equipamentos e sistemas de distribuição de energia de Baixa Tensão | 18/05/2026 | Modificação | Porta opaca extensao G IP40, 24M | BT6 | DBT | 118897 | PRISMASET G | Power Products | PPLVS | GENERAL PURPOSE | 2 - SMALL & MED BUILDING GENERAL PURPOSE | LVE | LVE | L1 | PRISMASET IP40 | L1LVE | 281.08 | EUR | 1 | UN | 3606481878175 | C | 1 | 7 | 129.5 | 34 | CM | 6.054 | 6.054 | KG | 30821 | CMQ | 30 | UN |  | 85 | 202 | 120 | CM | 209.65 | 6.054 | KG | 2060.4 | DMQ | [24 empty] | 1 | UN | 3606481878175 | 7 | 129.5 | 34 | CM | 6.055 | 6.054 | KG | 30821 | CMQ | 9403991090
NSYFB45 | Tabela de Preços de Equipamentos e sistemas de distribuição de energia de Baixa Tensão | 18/05/2026 | Modificação | Spacial SM / Spacial SF rail support bracket at angle of 45º | EN1 | CUE | 119490 | PanelSeT S FS Accessor | Power Products | PPUES | GENERAL PURPOSE | 3 - INDUSTRY GENERAL PURPOSE | UEA | UEA | EA | UE - FLOOR STANDING ENCLOSURES, SF, SM, AND SFP, IN STEEL. | EAUEA | 19.251 | EUR | 1 | UN | 3606480064432 | A4 | 10 | 2 | 6.5 | 4.5 | CM | 45 | 45 | G | 58.5 | CMQ | 1 | UN |  | 0 | 0 | 0 |  | 0 | 45 |  | 0 | [13 empty] | 10 | UN |  | 50 | 220 | 70 | MM | 0.5 | 45 | KG | 0.77 | DMQ | 10 | UN |  | 50 | 220 | 70 | MM | 0.5 | 45 | KG | 0.77 | DMQ | 8538100000
LV864962 | Tabela de Preços de Equipamentos e sistemas de distribuição de energia de Baixa Tensão | 18/05/2026 | Modificação | Circuit breaker Masterpact MTZ2 16H1b - 1600 A - 3P fixed - w/o Micrologic | BT8 | DBT | 145820 | MASTERPACT MTZ2-3 IEC | Power Products | PPACB | CONFIGURABLE | 4 - LARGE BUILDING CONFIGURABLE | ACB | ACB | PR | AIR CIRCUIT BREAKERS | PRACB | 17889.905 | EUR | 1 | UN | 3606480933219 | C | 1 | 10 | 10 | 10 | CM | 1 | 1 | KG | 1000 | CMQ | [36 empty] | 1 | UN | 3606480933219 | 100 | 100 | 100 | MM | 1000 | 1 | G | 1 | DMQ | 8536209090
C100L350FM | Tabela de Preços de Equipamentos e sistemas de distribuição de energia de Baixa Tensão | 18/05/2026 | Modificação | NS1000L 150kA 3P 1000A Fixo Manual 5.0 | BT8 | DBT | 133346 | COMPACT NS 630B-1600 | Power Products | PPCCB | CONFIGURABLE | 4 - LARGE BUILDING CONFIGURABLE | CCB | CCB | PL | COMPACT NS >= 630A | PLCCB | 13950.91 | EUR | 1 | UN | 3606482100145 | C | 1 | 30 | 60 | 40 | CM | 14.019 | 14.019 | KG | 72000 | CMQ | [12 empty] | 1 | UN | 3606482100145 | 30 | 60 | 40 | CM | 14.019 | 14.019 | KG | 72000 | CMQ | [12 empty] | 1 | UN | 3606482100145 | 30 | 60 | 40 | CM | 14.019 | 14.019 | KG | 72000 | CMQ | 8536209090
MG350-24MP | Tabela de Preços de Soluções de Conectividade | 18/05/2026 | Modificação | Electric Actuator, Modulating, Non-Spring Return, 24 VAC, 300 N, Linear, Terminal Block, LED, IP53 | GE1 | PRO | 191549 | GLOBE VALVES AND ACT. | Digital Energy | DBPRD | GENERAL PURPOSE | 2B- BUILDING MANAGEMENT OFFER GENERAL PURPOSE | FDB | FDB | FD | FIELD DEVICES BMS | FDFDB | 316.07 | EUR | 1 | UN | 7332552015793 | C | 1 | 17.6 | 8.6 | 19 | CM | 840 | 840 | G | 2875.84 | CMQ | [36 empty] | 1 | UN | 7332552015793 | 17.5 | 19 | 8.5 | CM | 840.6 | 840 | G | 2826.25 | CMQ | 8501200090
C40N3 | Tabela de Preços de Equipamentos e sistemas de distribuição de energia de Baixa Tensão | 18/05/2026 | Modificação | ComPacT BLOCO DE CORTE NSX400N 50kA CA 3P 400A | BT4 | DBT | 191790 | COMPACT NSX | Power Products | PPCCB | GENERAL PURPOSE | 2 - SMALL & MED BUILDING GENERAL PURPOSE | CCN | CCN | 01 | NSX | 01CCN | 1922.24 | EUR | 1 | UN | 3606482002920 | C | 1 | 15.1 | 29.2 | 15.6 | CM | 4.437 | 4.437 | KG | 6878.352 | CMQ | 36 | UN | 73606482002929 | 45 | 120 | 80 | CM | 170.4 | 4.437 | KG | 432000 | CMQ | [24 empty] | 1 | UN | 3606482002920 | 15.1 | 29.2 | 15.6 | CM | 4.424 | 4.437 | KG | 6878.352 | CMQ | 8536209090
RXM2AB2P7PVP | Tabela de Preços de Automação e Controlo | 18/05/2026 | Modificação | Relé miniatura pré-montado com tomada, relés eletromecânicos Harmony, 12 A, 2 CO, LED, botão de teste bloqueável, encaixe, 230 VCA | AC3 | ACI | 116769 | ELECTROMECA.RELAY SE | Industrial Control | IDSIG | GENERAL PURPOSE | 3 - INDUSTRY GENERAL PURPOSE | ARO | ARO | RM | ELECTROMECHANICAL RELAYS | RMARO | 24.36 | EUR | 1 | UN | 3606487439660 | C | 10 | 3.1 | 10.1 | 8.5 | CM | 110 | 110 | G | 266.135 | CMQ | [12 empty] | 70 | UN | 23606487439664 | 30 | 40 | 30 | CM | 8.946 | 110 | KG | 36000 | CMQ | 10 | UN | 13606487439667 | 9 | 20.4 | 16 | CM | 1.278 | 110 | KG | 2937.6 | CMQ | 1 | UN | 3606487439660 | 3.1 | 10.1 | 8.5 | CM | 110 | 110 | G | 266.135 | CMQ | 8536490099
BSH0701P21F2A | Tabela de Preços de Automação e Controlo | 18/05/2026 | Modificação | AC servo motor BSH - 1.4 N.m - 3000 rpm - untapped shaft - with brake - IP65 | AC2 | ACI | 132912 | SERVO MOTORS | Discrete Automation | IDMST | PROGRAMABLE | 7 - INDUSTRY PROGRAMMABLE | AAM | AAM | DV | MOTION | DVAAM | 1352.26 | EUR | 1 | UN | 3389118135734 | C | 1 | 12.3 | 37.7 | 12.8 | CM | 2.55 | 2.55 | KG | 5935.488 | CMQ | 16 | UN |  | 90 | 120 | 80 | CM | 59.52 | 2.55 | KG | 864000 | CMQ | 1 | UN |  | 30 | 40 | 30 | CM | 2.97 | 2.55 | KG | 36000 | CMQ | [12 empty] | 1 | UN | 3389118135734 | 123 | 377 | 128 | MM | 2550 | 2.55 | G | 5935.49 | CMQ | 8501510090
A9F06106 | Tabela de Preços de Equipamentos e sistemas de distribuição de energia de Baixa Tensão | 18/05/2026 | Modificação | Miniature circuit breaker (MCB), Acti9 iC60H, 1P, 6A, B curve, 10000A (IEC 60898-1), 15kA (IEC 60947-2), double term. | BT1 | RPT | 190600 | ACTI9 | Power Products | PPCFD | GENERAL PURPOSE | 2 - SMALL & MED BUILDING GENERAL PURPOSE | FTI | FTI | DI | ACTI9 PROTECTION DEVICES INDUSTRIAL | DIFTI | 49.14 | EUR | 1 | UN | 3606480437786 | C | 1 | 7.5 | 9 | 1.8 | CM | 113 | 113 | G | 121.5 | CMQ | 1056 | UN | 73606480437785 | 77 | 60 | 80 | CM | 141.052 | 113 | KG | 369.6 | DMQ | 132 | UN | 43606480437784 | 30 | 40 | 30 | CM | 16.777 | 113 | KG | 36000 | CMQ | 12 | UN | 13606480437783 | 8.5 | 23 | 9.8 | CM | 1.462 | 113 | KG | 1915.9 | CMQ | 1 | UN | 3606480437786 | 7.5 | 9 | 1.8 | CM | 113 | 113 | G | 121.5 | CMQ | 8536201090
LC2K1201F7 | Tabela de Preços de Automação e Controlo | 18/05/2026 | Modificação | Inversor Tesys K - 3P(3 NA) - AC-3 - <= 440 V 12 A - 110 V bobina CA | BT2 | CUE | 187518 | TESYS MICRA CTR | Power Products | PPCTR | GENERAL PURPOSE | 3 - INDUSTRY GENERAL PURPOSE | TCC | TCC | AC | TESYS CONTROL CONTACTOR | ACTCC | 170.71 | EUR | 1 | UN | 3389110789867 | B | 1 | 6 | 9.2 | 6.2 | CM | 361 | 361 | G | 342.24 | CMQ | [12 empty] | 25 | UN | 43389110789865 | 15 | 40 | 30 | CM | 9.48 | 361 | KG | 18 | DMQ | [12 empty] | 1 | UN | 3389110789867 | 60 | 92 | 62 | MM | 361 | 361 | G | 342240 | MMQ | 8536490099
FFS06725277 | Tabela de Preços de Soluções de Conectividade | 18/05/2026 | Modificação | Placa de montagem de superfície para prismas | GE1 | PRO | 117115 | FIRE PRODUCTS | Digital Energy | DBPRD | GENERAL PURPOSE | 2B- BUILDING MANAGEMENT OFFER GENERAL PURPOSE | FDF | FDF | FF | FIELD DEVICES FIRE | FFFDF | 147.4 | EUR | 1 | UN | 6430030848831 | C | 1 | 31.4 | 5.2 | 23.4 | CM | 580 | 200 | G | 3820.752 | CMQ | [36 empty] | 1 | UN | 6430030848831 | 5 | 12.5 | 12.5 | CM | 250 | 200 | G | 781.25 | CMQ | 8538909999
ZB5AHCUST04 | Tabela de Preços de Automação e Controlo | 18/05/2026 | Modificação | Cabeça de descarga de duplo impulso branco c | AC3 | ACI | 100316 | DIAMETER 22 | Industrial Control | IDSIG | GENERAL PURPOSE | 3 - INDUSTRY GENERAL PURPOSE | CTS | CTS | MP | PUSHBUTTONS | MPCTS | 42.87 | EUR | 1 | UN | 3606481821669 | C | 1 | 44 | 34 | 17 | CM | 54 | 54 | G | 25432 | CMQ | [36 empty] | 1 | UN | 3606481821669 | 44 | 34 | 17 | CM | 54 | 54 | G | 25432 | CMQ | 8536508000
LTMR08EBD | Tabela de Preços de Automação e Controlo | 18/05/2026 | Modificação | Controlador LTMR TeSys T Ethernet TCP/IP 0,4-8A 24VCC | BT2 | CUE | 180774 | TESYS T MOTOR MGT SYS | Power Products | PPCTR | GENERAL PURPOSE | 3 - INDUSTRY GENERAL PURPOSE | TAP | TAP | EQ | TESYS ACTIVE & PROTECT | EQTAP | 1491.59 | EUR | 1 | UN | 3389119404860 | B | 1 | 7.1 | 13.5 | 10 | CM | 519 | 519 | G | 958.5 | CMQ | [12 empty] | 10 | UN | 13389119404867 | 15 | 40 | 30 | CM | 5.512 | 519 | KG | 18 | DMQ | [12 empty] | 1 | UN | 3389119404860 | 0.71 | 1.35 | 1 | DM | 0.519 | 519 | KG | 0.959 | DMQ | 8537109199
A9D77425 | Tabela de Preços de Equipamentos e sistemas de distribuição de energia de Baixa Tensão | 18/05/2026 | Modificação | Acti9 iC60 RCBO - 4P - 25 A - C Curve - 6000A/6kA - 30 mA - SI type | BT1 | RPT | 135006 | ACTI9 | Power Products | PPCFD | GENERAL PURPOSE | 2 - SMALL & MED BUILDING GENERAL PURPOSE | FTD | FTD | DT | ACTI9 PROTECTION DEVICES TERTIARY | DTFTD | 710.105 | EUR | 1 | UN | 3606481157904 | C | 1 | 8 | 10 | 7.7 | CM | 449 | 449 | G | 616 | CMQ | [12 empty] | 18 | UN | 43606481157902 | 30 | 40 | 30 | CM | 9.425 | 449 | KG | 36000 | CMQ | 3 | UN | 13606481157901 | 10 | 25 | 11 | CM | 1.452 | 449 | KG | 2750 | CMQ | 1 | UN | 3606481157904 | 8.8 | 10.3 | 8 | CM | 460 | 449 | G | 725.12 | CMQ | 8536201090
C2AWM | Tabela de Preços de Equipamentos e sistemas de distribuição de energia de Baixa Tensão | 18/05/2026 | Modificação | Micrologic 2.0A Extraivel Manual NS630b-1600 | BT8 | DBT | 181460 | NS 630B-3200 TU & ACC | Power Products | PPCCB | CONFIGURABLE | 4 - LARGE BUILDING CONFIGURABLE | CCB | CCB | PL | COMPACT NS >= 630A | PLCCB | 1459.645 | EUR | 1 | UN | 3606482098350 | C | 0 | 2 | 2 | 1 | CM | 10 | 10 | G | 4 | CMQ | [36 empty] | 1 | UN | 3606482098350 | 2 | 2 | 1 | DM | 10 | 10 | G | 4 | CMQ | 8536309000
A9N18393 | Tabela de Preços de Equipamentos e sistemas de distribuição de energia de Baixa Tensão | 18/05/2026 | Modificação | C120N - disjuntor - 4P - 125A - curva D | BT1 | RPT | 190600 | ACTI9 | Power Products | PPCFD | GENERAL PURPOSE | 2 - SMALL & MED BUILDING GENERAL PURPOSE | FTI | FTI | DI | ACTI9 PROTECTION DEVICES INDUSTRIAL | DIFTI | 801.085 | EUR | 1 | UN | 3606480379642 | A | 1 | 7.3 | 8.1 | 10.3 | CM | 776 | 776 | G | 609.039 | CMQ | [12 empty] | 18 | UN | 43606480379640 | 30 | 40 | 30 | CM | 14.888 | 776 | KG | 36000 | CMQ | 3 | UN | 13606480379649 | 8.5 | 33.1 | 9.5 | CM | 2.4 | 776 | KG | 2672.83 | CMQ | 1 | UN | 3606480379642 | 7.3 | 8.1 | 10.3 | CM | 776 | 776 | G | 712.8 | CMQ | 8536209090
9112105050 | Tabela de Preços de Soluções de Conectividade | 18/05/2026 | Modificação | Connection spec.set weld DN50 | GE1 | PRO | 191549 | GLOBE VALVES AND ACT. | Digital Energy | DBPRD | GENERAL PURPOSE | 2B- BUILDING MANAGEMENT OFFER GENERAL PURPOSE | FDB | FDB | FD | FIELD DEVICES BMS | FDFDB | 90.54 | EUR | 1 | UN | 7332552005435 | C | 1 | 13.2 | 7.4 | 9.6 | CM | 920 | 920 | G | 937.728 | CMQ | [36 empty] | 1 | UN | 7332552005435 | 7.2 | 12.8 | 9.5 | CM | 920 | 920 | G | 875.52 | CMQ | 7412200000
ER6800 | Tabela de Preços de Equipamentos e sistemas de distribuição de energia de Baixa Tensão | 18/05/2026 | Modificação | Easy Rack 600mm / 48U / 1000mm, com teto, rodas, pés e 4 suportes, sem paineis laterais, parte inferior, preto | ITE | UAI | 180912 | MEDIUM RACKS AND ENCL | Secure Power | SPRSY | GENERAL PURPOSE | 2 - SMALL & MED BUILDING GENERAL PURPOSE | ISM | ISM | ER | EASY RACKS & ACCESSORIES | ERISM | 3251.37 | EUR | 1 | UN | 0731304433309 | C | 1 | 239 | 105 | 65 | CM | 92 | 92 | KG | 1.631 | MTQ | [36 empty] | 1 | UN | 731304433309 | 239 | 65 | 105 | CM | 92000 | 92 | G | 1631175 | CMQ | 9403208000
NSYAMRD11357TB | Tabela de Preços de Equipamentos e sistemas de distribuição de energia de Baixa Tensão | 18/05/2026 | Modificação | Symmetrical DIN rail, H35xD7.5 mm Length: 97 mm, for boxes of 105 mm (Internal) | EN1 | CUE | 130500 | PanelSeT P IB TBS TBP | Power Products | PPUES | GENERAL PURPOSE | 3 - INDUSTRY GENERAL PURPOSE | UEB | UEB | EB | UE - PLS, TBP, TBS, SL INDUSTRIAL BOXES. | EBUEB | 6.426 | EUR | 1 | UN | 3606480166228 | C4 | 10 | 0.75 | 21 | 3.5 | CM | 32 | 32 | G | 55.125 | CMQ | 2000 | UN |  | 500 | 1250 | 1000 | MM | 86.5 | 32 | KG | 625 | DMQ | 100 | UN |  | 200 | 400 | 300 | MM | 3.66 | 32 | KG | 24 | DMQ | 10 | UN |  | 20 | 190 | 210 | MM | 0.32 | 32 | KG | 0.798 | DMQ | 10 | UN |  | 20 | 190 | 210 | MM | 0.32 | 32 | KG | 0.798 | DMQ | 7326909890
M9F22113 | Tabela de Preços de Equipamentos e sistemas de distribuição de energia de Baixa Tensão | 18/05/2026 | Modificação | Multi 9 - C60SP - MCB - 1P - 13 A - C Curve - 277 V - 10 kA - UL 1077 | BT1 | RPT | 190621 | MULTI9 | Power Products | PPCFD | GENERAL PURPOSE | 2 - SMALL & MED BUILDING GENERAL PURPOSE | FTD | FTD | D9 | MULTI9 PROTECTION FOR OEM | D9FTD | 102.895 | EUR | 1 | UN | 3606481168191 | C | 1 | 7.5 | 8.5 | 1.8 | CM | 111 | 111 | G | 114.75 | CMQ | [12 empty] | 144 | UN | 43606481168199 | 30 | 40 | 30 | CM | 17.035 | 111 | KG | 36 | DMQ | 12 | UN | 13606481168198 | 0.76 | 2.3 | 0.9 | DM | 1.379 | 111 | KG | 1.573 | DMQ | 1 | UN | 3606481168191 | 0.75 | 0.85 | 0.18 | DM | 0.111 | 111 | KG | 0.115 | DMQ | 8536201090
18665 | Tabela de Preços de Equipamentos e sistemas de distribuição de energia de Baixa Tensão | 18/05/2026 | Modificação | Miniature circuit-breaker, Acti9 NG125N, 3P, 125 A, B curve, 25 kA (IEC 60947-2) | BT1 | RPT | 190600 | ACTI9 | Power Products | PPCFD | GENERAL PURPOSE | 2 - SMALL & MED BUILDING GENERAL PURPOSE | FTI | FTI | DI | ACTI9 PROTECTION DEVICES INDUSTRIAL | DIFTI | 527.63 | EUR | 1 | UN | 3303430186656 | C | 1 | 8.6 | 12.8 | 12.1 | CM | 801 | 720 | G | 1331.968 | CMQ | [12 empty] | 18 | UN | 43303430186654 | 30 | 40 | 30 | CM | 14.905 | 720 | KG | 36000 | CMQ | [12 empty] | 1 | UN | 3303430186656 | 0.86 | 1.28 | 1.21 | DM | 0.801 | 720 | KG | 1.332 | DMQ | 8536209090
RXG28BD | Tabela de Preços de Automação e Controlo | 18/05/2026 | Modificação | Relé de interface encaixável, relés eletromecânicos Harmony, 5 A, 2 CO, básico, sem LED, sem botão de teste bloqueável, 24 V DC | AC3 | ACI | 116769 | ELECTROMECA.RELAY SE | Industrial Control | IDSIG | GENERAL PURPOSE | 3 - INDUSTRY GENERAL PURPOSE | ARO | ARO | RM | ELECTROMECHANICAL RELAYS | RMARO | 7.62 | EUR | 1 | UN | 3606486831137 | C | 1 | 1.4 | 3.6 | 3.2 | CM | 19 | 19 | G | 16.128 | CMQ | 6400 | UN |  | 75 | 60 | 80 | CM | 156 | 19 | KG | 360000 | CMQ | 200 | UN | 43606486831135 | 15 | 40 | 15 | CM | 4.6 | 19 | KG | 9000 | CMQ | 10 | UN | 13606486831134 | 3.5 | 9.2 | 8.2 | CM | 217 | 19 | G | 264.04 | CMQ | 1 | UN | 3606486831137 | 3.1 | 2.9 | 1.3 | CM | 19 | 19 | G | 11.687 | CMQ | 8536419089
METSEEM3122 | Tabela de Preços de Equipamentos e sistemas de distribuição de energia de Baixa Tensão | 18/05/2026 | Modificação | Contador de energia PowerLogic EM3000 45A ModBus | BT7 | DBT | 191812 | DIN RAIL METERS | Digital Energy | DPLVP | GENERAL PURPOSE | 2 - SMALL & MED BUILDING GENERAL PURPOSE | EMM | EMM | EY | EASYLOGIC POWER & ENERGY METERS | EYEMM | 260.35 | EUR | 1 | UN | 3606487294672 | C | 1 | 8.5 | 10.5 | 9.5 | CM | 436 | 371 | G | 847.875 | CMQ | 600 | UN |  | 105 | 120 | 80 | CM | 299.3 | 371 | KG | 1008000 | CMQ | 25 | UN | 13606487294679 | 30 | 40 | 30 | CM | 11.95 | 371 | KG | 36000 | CMQ | [12 empty] | 1 | UN | 3606487294672 | 11 | 8 | 10 | CM | 458 | 371 | G | 880 | CMQ | 9028301900
81809 | Tabela de Preços de Equipamentos e sistemas de distribuição de energia de Baixa Tensão | 18/05/2026 | Modificação | PratiKa industrial plug - 16 A - 3P + N + E - 380...415 V AC - IP44 | BT3 | RPT | 140900 | MUREVA | Power Products | PPCFD | GENERAL PURPOSE | 2 - SMALL & MED BUILDING GENERAL PURPOSE | FTC | FTC | PK | PK INDUSTRIAL PLUGS & SOCKETS | PKFTC | 19.365 | EUR | 1 | UN | 3303430818090 | C | 1 | 9.6 | 14.8 | 9 | CM | 190 | 190 | G | 1278.72 | CMQ | [12 empty] | 12 | UN | 43303430818098 | 30 | 40 | 30 | CM | 3.169 | 190 | KG | 36000 | CMQ | 4 | UN | 23303430818094 | 1.18 | 2.75 | 2.1 | DM | 0.894 | 190 | KG | 6.815 | DMQ | 1 | UN | 3303430818090 | 0.96 | 1.48 | 0.9 | DM | 0.19 | 190 | KG | 1.279 | DMQ | 8536699099
LV848523 | Tabela de Preços de Equipamentos e sistemas de distribuição de energia de Baixa Tensão | 18/05/2026 | Modificação | MCH gear motor - 100/130 V DC - for MTZ2/MTZ3 drawout | BT8 | DBT | 180970 | MASTERPACT MTZ MCH | Power Products | PPACB | CONFIGURABLE | 4 - LARGE BUILDING CONFIGURABLE | ACB | ACB | PR | AIR CIRCUIT BREAKERS | PRACB | 2985.74 | EUR | 1 | UN | 3606480804571 | C | 1 | 12.7 | 22.9 | 13.1 | CM | 1.867 | 1.746 | KG | 3809.873 | CMQ | [36 empty] | 1 | UN | 3606480804571 | 127 | 229 | 131 | MM | 1867 | 1.746 | G | 3809873 | MMQ | 8501200090
DL1CJ0243 | Tabela de Preços de Automação e Controlo | 18/05/2026 | Modificação | Lâmpada led verde para sinalização - ba 9s - 24 v ca cc | AC3 | ACI | 100316 | DIAMETER 22 | Industrial Control | IDSIG | GENERAL PURPOSE | 3 - INDUSTRY GENERAL PURPOSE | CTS | CTS | MP | PUSHBUTTONS | MPCTS | 49.55 | EUR | 1 | EMB | 3389110300369 | C | 10 | 3.5 | 11 | 4.5 | CM | 2 | 2 | G | 17.325 | CMQ | [12 empty] | 300 | UN | 43389110300367 | 15 | 40 | 15 | CM | 1.065 | 2 | KG | 9 | DMQ | 10 | UN | 13389110300366 | 3.5 | 11 | 4.5 | CM | 28 | 2 | G | 173.25 | CMQ | 10 | UN | 13389110300366 | 3.5 | 11 | 4.5 | CM | 28 | 2 | G | 173.25 | CMQ | 8539520000
NU303718 | Tabela de Preços de Equipamentos e sistemas de distribuição de energia de Baixa Tensão | 18/05/2026 | Modificação | Tomada 2P+T com obturadores lig. parafuso, Unica, 16A, Branco | IS1 | RPT | 181958 | NEW UNICA | Home Solutions | HSCWD | GENERAL PURPOSE | 1 - RESIDENTIAL GENERAL PURPOSE | CLD | CLD | DU | CONNECTED LIVING UNICA | DUCLD | 3.495 | EUR | 1 | UN | 3606489453879 | A | 1 | 4 | 4.5 | 4.5 | CM | 34 | 34 | G | 81 | CMQ | 560 | UN | 73606489453878 | 80 | 60 | 80 | CM | 33.968 | 34 | KG | 384000 | CMQ | 140 | UN | 43606489453877 | 30 | 60 | 40 | CM | 6.992 | 34 | KG | 72000 | CMQ | 10 | UN | 13606489453876 | 8.2 | 24.8 | 17.8 | CM | 440 | 34 | G | 3619.808 | CMQ | 1 | UN | 3606489453879 | 4 | 4.5 | 4.5 | CM | 34 | 34 | G | 81 | CMQ | 8536699099
18708 | Tabela de Preços de Equipamentos e sistemas de distribuição de energia de Baixa Tensão | 18/05/2026 | Modificação | Acti9 - Disjuntor NG125H, 1P, 25A, curva C, 36kA (IEC/EN 60947-2) | BT1 | RPT | 190600 | ACTI9 | Power Products | PPCFD | GENERAL PURPOSE | 2 - SMALL & MED BUILDING GENERAL PURPOSE | FTI | FTI | DI | ACTI9 PROTECTION DEVICES INDUSTRIAL | DIFTI | 145.92 | EUR | 1 | UN | 3303430187080 | C | 1 | 3.2 | 10.8 | 8.3 | CM | 237 | 237 | G | 286.848 | CMQ | [12 empty] | 72 | UN | 43303430187088 | 30 | 40 | 30 | CM | 18.601 | 237 | KG | 36000 | CMQ | 12 | UN | 13303430187087 | 9.1 | 36 | 11.9 | CM | 3.019 | 237 | KG | 3898.44 | CMQ | 1 | UN | 3303430187080 | 32 | 108 | 83 | MM | 237 | 237 | G | 286848 | MMQ | 8536201090
83034 | Tabela de Preços de Equipamentos e sistemas de distribuição de energia de Baixa Tensão | 18/05/2026 | Modificação | Unika interlocked socket - 16 A - 2P + E - 380...415 V AC - IP44 - wall | BT3 | RPT | 181926 | ELSO | Home Solutions | HSCWD | GENERAL PURPOSE | 2 - SMALL & MED BUILDING GENERAL PURPOSE | FTC | FTC | PK | PK INDUSTRIAL PLUGS & SOCKETS | PKFTC | 69.37 | EUR | 1 | UN | 3303430830344 | C | 1 | 16.8 | 10.7 | 26.3 | CM | 940 | 940 | G | 4727.688 | CMQ | [12 empty] | 5 | UN | 43303430830342 | 30 | 40 | 30 | CM | 5.413 | 940 | KG | 36000 | CMQ | [12 empty] | 1 | UN | 3303430830344 | 1.68 | 1.07 | 2.63 | DM | 0.94 | 940 | KG | 4.728 | DMQ | 8536699099
XARS12D18W | Tabela de Preços de Automação e Controlo | 18/05/2026 | Modificação | Remoto zart12d + base zarb18w | AC3 | ACI | 100369 | PENDANT STATIONS | Industrial Control | IDSIG | GENERAL PURPOSE | 3 - INDUSTRY GENERAL PURPOSE | CTS | CTS | EM | CONTROL STATIONS | EMCTS | 3409.69 | EUR | 1 | UN | 3606480610332 | B | 1 | 20 | 31 | 28.5 | CM | 2.522 | 2.522 | KG | 17670 | CMQ | 8 | UN | 73606480610331 | 77 | 60 | 80 | CM | 33.188 | 2.522 | KG | 369.6 | DMQ | 2 | UN | 43606480610330 | 30 | 60 | 40 | CM | 5.905 | 2.522 | KG | 72 | DMQ | [12 empty] | 1 | UN | 3606480610332 | 200 | 310 | 285 | MM | 2460 | 2.522 | G | 17670 | CMQ | 8537109899
A9F85102 | Tabela de Preços de Equipamentos e sistemas de distribuição de energia de Baixa Tensão | 18/05/2026 | Modificação | Acti9 iC60H - Disjuntor - 1P - 2A - Curva D - 10000A (IEC 60898-1) - 70 kA (IEC 60947-2) | BT1 | RPT | 190600 | ACTI9 | Power Products | PPCFD | GENERAL PURPOSE | 2 - SMALL & MED BUILDING GENERAL PURPOSE | FTI | FTI | DI | ACTI9 PROTECTION DEVICES INDUSTRIAL | DIFTI | 88.88 | EUR | 1 | UN | 3606480082887 | B | 1 | 7.5 | 9.5 | 1.8 | CM | 112 | 112 | G | 128.25 | CMQ | [12 empty] | 132 | UN | 43606480082885 | 30 | 40 | 30 | CM | 15.887 | 112 | KG | 36000 | CMQ | 12 | UN | 13606480082884 | 0.82 | 2.25 | 0.98 | DM | 1.4 | 112 | KG | 1.808 | DMQ | 1 | UN | 3606480082887 | 0.75 | 0.95 | 0.18 | DM | 0.112 | 112 | KG | 0.128 | DMQ | 8536201090
LZ8H6X53BD | Tabela de Preços de Automação e Controlo | 18/05/2026 | Modificação | Inversor Tesys H Safe-Torque-Off 3kW-400V controlo 24VCC Mola | BT2 | CUE | 147717 | TESYS H MOTOR STARTERS | Power Products | PPCTR | GENERAL PURPOSE | 3 - INDUSTRY GENERAL PURPOSE | TAC | TAC | LB | TESYS ACTIVE & CONTROL | LBTAC | 378.07 | EUR | 1 | UN | 3606485421261 | B | 1 | 3.6 | 12 | 11.6 | CM | 255 | 255 | G | 501.12 | CMQ | [12 empty] | 10 | UN | 43606485421269 | 15 | 40 | 15 | CM | 2.765 | 255 | KG | 9 | DMQ | [12 empty] | 1 | UN | 3606485421261 | 3.6 | 12 | 11.6 | CM | 255 | 255 | G | 501.12 | CMQ | 8537109899
LC1D098P7 | Tabela de Preços de Automação e Controlo | 18/05/2026 | Modificação | Contactor Tesys D - 4P(2 NA + 2 NF) - AC-1 - <= 440 V 20 A - 230 V CA bobina | BT2 | CUE | 187516 | TESYS DECA CONT. <115A | Power Products | PPCTR | GENERAL PURPOSE | 3 - INDUSTRY GENERAL PURPOSE | TCC | TCC | AC | TESYS CONTROL CONTACTOR | ACTCC | 94.95 | EUR | 1 | UN | 3389110249941 | A | 1 | 5.7 | 12 | 9.5 | CM | 393 | 393 | G | 649.8 | CMQ | [12 empty] | 16 | UN | 43389110249949 | 15 | 40 | 30 | CM | 6.827 | 393 | KG | 18 | DMQ | [12 empty] | 1 | UN | 3389110249941 | 5.7 | 12 | 9.5 | CM | 393 | 393 | G | 649.8 | CMQ | 8536490099
LV848592 | Tabela de Preços de Equipamentos e sistemas de distribuição de energia de Baixa Tensão | 18/05/2026 | Modificação | SHUTTER POSITION INDICATION AND LOCKING MTZ2 3P/4P | BT8 | DBT | 180971 | MASTERPACT MTZ CONNECT | Power Products | PPACB | CONFIGURABLE | 4 - LARGE BUILDING CONFIGURABLE | ACB | ACB | PR | AIR CIRCUIT BREAKERS | PRACB | 1650.875 | EUR | 1 | UN | 3606480805813 | C | 1 | 5.8 | 26.5 | 17.7 | CM | 382 | 382 | G | 2720.49 | CMQ | [12 empty] | 8 | UN | 43606480805811 | 30 | 40 | 30 | CM | 4.231 | 382 | KG | 36 | DMQ | [12 empty] | 1 | UN | 3606480805813 | 5.8 | 26.5 | 17.7 | CM | 382 | 382 | G | 2720.49 | CMQ | 8538909999
AF1VC820 | Tabela de Preços de Equipamentos e sistemas de distribuição de energia de Baixa Tensão | 18/05/2026 | Modificação | FIXING SCREW - | EN1 | CUE | 132551 | Hardware | Power Products | PPUES | GENERAL PURPOSE | 3 - INDUSTRY GENERAL PURPOSE | UEC | UEC | EK | UE - TRANSVERSAL ACCESSORIES OF ENCLOSURES. | EKUEC | 0.945 | EUR | 1 | UN | 3389110543667 | C | 10 | 0.8 | 2 | 1.2 | CM | 14 | 14 | G | 1.92 | CMQ | 4080 | UN |  | 600 | 400 | 600 | MM | 63564 | 14 | G | 144 | DMQ | 680 | UN | 43389110543665 | 15 | 40 | 30 | CM | 10111 | 14 | G | 18 | DMQ | 10 | UN | 13389110543664 | 30 | 50 | 70 | MM | 142 | 14 | G | 105 | CMQ | 10 | UN | 13389110543664 | 30 | 50 | 70 | MM | 142 | 14 | G | 105 | CMQ | 7318155890
ZB5CA432 | Tabela de Preços de Automação e Controlo | 18/05/2026 | Modificação | Cabeça quadrada botão de pressão ø 22 à face - vermelha "o" | AC3 | ACI | 100316 | DIAMETER 22 | Industrial Control | IDSIG | GENERAL PURPOSE | 3 - INDUSTRY GENERAL PURPOSE | CTS | CTS | MP | PUSHBUTTONS | MPCTS | 19.5 | EUR | 1 | UN | 3389110134643 | C | 1 | 5.4 | 4.4 | 3.4 | CM | 19 | 19 | G | 80.784 | CMQ | [12 empty] | 75 | UN |  | 15 | 40 | 15 | CM | 1650 | 19 | G | 9 | DMQ | [12 empty] | 1 | UN | 3389110134643 | 5.4 | 4.4 | 3.4 | CM | 20 | 19 | G | 80.784 | CMQ | 3926909790
BMH0703P16F2A | Tabela de Preços de Automação e Controlo | 18/05/2026 | Modificação | servo motor BMH - 3.4 Nm - 8000 rpm - keyed shaft - with brake - IP54 | AC2 | ACI | 132912 | SERVO MOTORS | Discrete Automation | IDMST | PROGRAMABLE | 7 - INDUSTRY PROGRAMMABLE | AAM | AAM | DV | MOTION | DVAAM | 1134.74 | EUR | 1 | UN | 3606485199481 | C | 1 | 11.5 | 39.5 | 19 | CM | 4.104 | 4.104 | KG | 8630.75 | CMQ | 18 | UN | 73606485199480 | 75 | 80 | 60 | CM | 83.056 | 4.104 | KG | 360 | DMQ | [24 empty] | 1 | UN | 3606485199481 | 11.5 | 39.5 | 19 | CM | 4.104 | 4.104 | KG | 8630.75 | CMQ | 8501522089
LG7K06M706 | Tabela de Preços de Automação e Controlo | 18/05/2026 | Modificação | Arrancador em caixa - TeSys LG7K - 98/37/CE 1/1,6A 220VCA | BT2 | CUE | 187538 | ENCLOSED MICRA | Power Products | PPCTR | GENERAL PURPOSE | 3 - INDUSTRY GENERAL PURPOSE | TCC | TCC | AC | TESYS CONTROL CONTACTOR | ACTCC | 420.51 | EUR | 1 | UN | 3389110657777 | B | 1 | 21.2 | 25.6 | 22.8 | CM | 1.596 | 1.596 | KG | 12374.016 | CMQ | 12 | UN | 43389110657775 | 75 | 80 | 60 | CM | 31.972 | 1.596 | KG | 360000 | CMQ | [24 empty] | 1 | UN | 3389110657777 | 21.2 | 25.6 | 22.8 | CM | 1.596 | 1.596 | KG | 12374.016 | CMQ | 8537109899
NSYPHDZT1054P | Tabela de Preços de Equipamentos e sistemas de distribuição de energia de Baixa Tensão | 18/05/2026 | Modificação | Thalassa PHD outdoor heavy duty - enclosure H1093 W500 D420 IP55 plain door | EN1 | CUE | 143966 | PanelSeT P FS PHD | Power Products | PPUES | GENERAL PURPOSE | 3 - INDUSTRY GENERAL PURPOSE | UEA | UEA | PA | UE - FLOOR STANDING ENCLOSURES PLA IN POLYESTER. | PAUEA | 3744.7052 | EUR | 1 | UN | 3606480676024 | C4 | 1 | 109 | 45 | 52 | CM | 32.2 | 32.2 | KG | 255060 | CMQ | 4 | UN | 73606480676023 | 1210 | 1260 | 1000 | MM | 134 | 32.2 | KG | 1524.6 | DMQ | [24 empty] | 1 | UN | 3606480676024 | 1070 | 480 | 540 | MM | 30 | 32.2 | KG | 277.344 | DMQ | 8538100000
LV432861 | Tabela de Preços de Equipamentos e sistemas de distribuição de energia de Baixa Tensão | 18/05/2026 | Modificação | bloco 3P TI 600/5A + saída de tensão (NSX630) | BT4 | DBT | 191790 | COMPACT NSX | Power Products | PPCCB | GENERAL PURPOSE | 2 - SMALL & MED BUILDING GENERAL PURPOSE | CCN | CCN | 01 | NSX | 01CCN | 1271.12 | EUR | 1 | UN | 3606480020872 | C | 1 | 13 | 20 | 17 | CM | 2.221 | 2.221 | KG | 4420 | CMQ | [12 empty] | 2 | UN | 43606480020870 | 30 | 40 | 30 | CM | 4.929 | 2.221 | KG | 36000 | CMQ | [12 empty] | 1 | UN | 3606480020872 | 13 | 20 | 17 | CM | 2.221 | 2.221 | KG | 4420 | CMQ | 8504312190
TC700-3A4PXX-24 | Tabela de Preços de Soluções de Conectividade | 18/05/2026 | Modificação | Termostato Easylogic, 4 tubos, 3 velocidades modulantes, | GE1 | PRO | 181672 | LIVING SPACE THERMSTAT | Digital Energy | DBPRD | GENERAL PURPOSE | 2B- BUILDING MANAGEMENT OFFER GENERAL PURPOSE | FDB | FDB | FD | FIELD DEVICES BMS | FDFDB | 52.72 | EUR | 1 | UN | 3606487297468 |  | 0 | 12.3 | 5.5 | 10.5 | CM | 201 | 144.5 | G | 710.325 | CMQ | [36 empty] | 1 | UN | 3606487297468 | 12.3 | 5.5 | 10.5 | CM | 201 | 144.5 | G | 710.325 | CMQ | 9032102090
ZB5AD303C0 | Tabela de Preços de Automação e Controlo | 18/05/2026 | Modificação | Cabeça selector verde 3 posições fijas cor cim | AC3 | ACI | 100316 | DIAMETER 22 | Industrial Control | IDSIG | GENERAL PURPOSE | 3 - INDUSTRY GENERAL PURPOSE | CTS | CTS | MP | PUSHBUTTONS | MPCTS | 19.62 | EUR | 1 | UN | 3606489763220 | C | 1 | 4.2 | 5.2 | 3.3 | CM | 24 | 24 | G | 72.072 | CMQ | [36 empty] | 1 | UN | 3606489763220 | 4.2 | 5.2 | 3.3 | CM | 24 | 24 | G | 72.072 | CMQ | 8538909999
XB4BW25G5 | Tabela de Preços de Automação e Controlo | 18/05/2026 | Modificação | Push to test pilot light, Harmony XB4, 110 120 V orange | AC3 | ACI | 100316 | DIAMETER 22 | Industrial Control | IDSIG | GENERAL PURPOSE | 3 - INDUSTRY GENERAL PURPOSE | CTS | CTS | MP | PUSHBUTTONS | MPCTS | 100.42 | EUR | 1 | UN | 3606489420659 | C | 1 | 8.6 | 5.2 | 4.3 | CM | 100 | 90 | G | 192.296 | CMQ | [36 empty] | 1 | UN | 3606489420659 | 0.86 | 0.52 | 0.43 | DM | 0.1 | 90 | KG | 0.192 | DMQ | 8536508000
BLRCS170A204B48 | Tabela de Preços de Equipamentos e sistemas de distribuição de energia de Baixa Tensão | 18/05/2026 | Modificação | EasyCan Capacitor - 17/20.4 kvar - 480 V - 50/60Hz | BTA | PRO | 108145 | PFC COMPONENTS | Digital Energy | DPLVP | CONFIGURABLE | 4 - LARGE BUILDING CONFIGURABLE | APQ | APQ | RB | POWER FACTOR CORRECTION | RBAPQ | 109.06 | EUR | 1 | UN | 3606485256214 | B | 1 | 13.5 | 35 | 13 | CM | 1.725 | 1.3 | KG | 6142.5 | CMQ | [12 empty] | 8 | UN | 43606485256212 | 30 | 60 | 40 | CM | 15.052 | 1.3 | KG | 72000 | CMQ | [12 empty] | 1 | UN | 3606485256214 | 135 | 350 | 130 | MM | 1725 | 1.3 | G | 6142500 | MMQ | 8532100000
ZB6ZB31B | Tabela de Preços de Automação e Controlo | 18/05/2026 | Modificação | Corpo botão contacto i luminosous - ø 16 - led verde incorporado 1no | AC3 | ACI | 104422 | DIAMETER 16 | Industrial Control | IDSIG | GENERAL PURPOSE | 3 - INDUSTRY GENERAL PURPOSE | CTS | CTS | MP | PUSHBUTTONS | MPCTS | 23.74 | EUR | 1 | UN | 3389110784435 | C | 1 | 2 | 9 | 7 | CM | 8 | 8 | G | 126 | CMQ | [12 empty] | 80 | UN | 43389110784433 | 15 | 40 | 15 | CM | 840 | 8 | G | 9000 | CMQ | [12 empty] | 1 | UN | 3389110784435 | 0.2 | 1.6 | 1.1 | DM | 0.009 | 8 | KG | 0.352 | DMQ | 8536501100
ZB4BW13 | Tabela de Preços de Automação e Controlo | 18/05/2026 | Modificação | Cabeça de botão de pressão iluminada - ø 22 - verde | AC3 | ACI | 100316 | DIAMETER 22 | Industrial Control | IDSIG | GENERAL PURPOSE | 3 - INDUSTRY GENERAL PURPOSE | CTS | CTS | MP | PUSHBUTTONS | MPCTS | 16.6 | EUR | 1 | UN | 3389110889758 | B | 1 | 3.5 | 5.3 | 4.7 | CM | 27 | 27 | G | 87.185 | CMQ | [12 empty] | 50 | UN | 43389110889756 | 15 | 40 | 15 | CM | 1.605 | 27 | KG | 9 | DMQ | [12 empty] | 1 | UN | 3389110889758 | 0.45 | 0.54 | 0.34 | DM | 0.028 | 27 | KG | 0.083 | DMQ | 8538909999
CAD323BD | Tabela de Preços de Automação e Controlo | 18/05/2026 | Modificação | Contactor auxiliar TeSys CAD323 - 3NA+2NF 24VCC com terminais de mola C/ ANTIPAR | BT2 | CUE | 180839 | TESYS DECA CTL RELAY | Power Products | PPCTR | GENERAL PURPOSE | 3 - INDUSTRY GENERAL PURPOSE | TCS | TCS | LD | TESYS CONTROL SWITCH | LDTCS | 146.845 | EUR | 1 | UN | 3389110820096 | C | 1 | 11.1 | 5.4 | 10.8 | CM | 550 | 550 | G | 647.352 | CMQ | [12 empty] | 15 | UN | 13389110820093 | 15 | 40 | 30 | CM | 8.76 | 550 | KG | 18 | DMQ | [12 empty] | 1 | UN | 3389110820096 | 11.1 | 5.4 | 10.8 | CM | 550 | 550 | G | 647.352 | CMQ | 8536419089
TR25D4R2004TPE | Tabela de Preços de Equipamentos e sistemas de distribuição de energia de Baixa Tensão | 18/05/2026 | Modificação | TransferPacT Remote, 200A, 400V, 4P, tamanho 250A | BT4 | DBT | 189630 | TRANSFERPACT SX | Power Products | PPATS | CONFIGURABLE | 4 - LARGE BUILDING CONFIGURABLE | ATS | ATS | AT | ATS – AUTOMATIC TRANSFER SWITCH | ATATS | 2422.765 | EUR | 1 | UN | 3606485953106 | C | 1 | 73 | 80 | 60 | CM | 27.499 | 13.256 | KG | 350400 | CMQ | 1 | UN |  | 73 | 80 | 60 | CM | 27.5 | 13.256 | KG | 350400 | CMQ | [24 empty] | 1 | UN | 3606485953106 | 73.5 | 80 | 60 | DM | 26.256 | 13.256 | KG | 352.8 | DMQ | 8536508000
FFS06728105 | Tabela de Preços de Soluções de Conectividade | 18/05/2026 | Modificação | Sirene Multi-Tom de Aberta | GE1 | PRO | 117115 | FIRE PRODUCTS | Digital Energy | DBPRD | GENERAL PURPOSE | 2B- BUILDING MANAGEMENT OFFER GENERAL PURPOSE | FDF | FDF | FF | FIELD DEVICES FIRE | FFFDF | 192.4 | EUR | 1 | UN | 6430030844635 | C | 1 | 5 | 12.5 | 12.5 | CM | 250 | 200 | G | 781.25 | CMQ | [36 empty] | 1 | UN | 6430030844635 | 5 | 12.5 | 12.5 | CM | 250 | 200 | G | 781.25 | CMQ | 8531900000
BLRCS150A180B44 | Tabela de Preços de Equipamentos e sistemas de distribuição de energia de Baixa Tensão | 18/05/2026 | Modificação | EasyCan Capacitor - 15/18 kvar - 440 V - 50/60Hz | BTA | PRO | 108145 | PFC COMPONENTS | Digital Energy | DPLVP | CONFIGURABLE | 4 - LARGE BUILDING CONFIGURABLE | APQ | APQ | RB | POWER FACTOR CORRECTION | RBAPQ | 101.44 | EUR | 1 | UN | 3606485256160 | B | 1 | 28 | 8 | 8 | CM | 1.716 | 1.3 | KG | 1792 | CMQ | [12 empty] | 8 | UN | 43606485256168 | 30 | 60 | 40 | CM | 13.732 | 1.3 | KG | 72000 | CMQ | [12 empty] | 1 | UN | 3606485256160 | 280 | 80 | 80 | MM | 5730 | 1.3 | G | 1792 | CMQ | 8532100000
KDK60F | Tabela de Preços de Soluções de Conectividade | 18/05/2026 | Modificação | KD Series Heating And Cooling Meter, DN150 Flanged Stainless Steel, 150 m³/h Nominal, Flow Meter | GE1 | PRO | 191951 | FLOW & HEAT METERS | Digital Energy | DBPRD | GENERAL PURPOSE | 2B- BUILDING MANAGEMENT OFFER GENERAL PURPOSE | FDB | FDB | FD | FIELD DEVICES BMS | FDFDB | 4552.8 | EUR | 1 | UN | 5706567015062 | C | 1 | 83.4 | 25.2 | 55.2 | CM | 37.82 | 37.82 | KG | 116012.736 | CMQ | [12 empty] | 1 | UN |  | 30 | 40 | 30 | CM | 37.82 | 37.82 | KG | 36000 | CMQ | [12 empty] | 1 | UN | 5706567015062 | 83.4 | 25.2 | 55.2 | CM | 37.82 | 37.82 | KG | 116012.736 | CMQ | 9026802000
XB4BG21GEX | Tabela de Preços de Automação e Controlo | 18/05/2026 | Modificação | Complete selector switch, Harmony XB4, Explosive atmosphere, 455 Key swith 2 positions free at left | AC3 | ACI | 100316 | DIAMETER 22 | Industrial Control | IDSIG | GENERAL PURPOSE | 3 - INDUSTRY GENERAL PURPOSE | CTS | CTS | MP | PUSHBUTTONS | MPCTS | 165.26 | EUR | 1 | UN | 3606489485757 | C | 1 | 2.8 | 24.5 | 14.6 | CM | 175 | 175 | G | 1001.56 | CMQ | [12 empty] | 1 | UN | 3606489485757 | 11000 | 4620 | 3000 | MM | 181 | 175 | G | 152460 | MMQ | [12 empty] | 1 | UN | 3606489485757 | 1.1 | 0.46 | 0.3 | DM | 0.181 | 175 | KG | 0.152 | DMQ | 8536508000
MTN6221-0325 | Tabela de Preços de Equipamentos e sistemas de distribuição de energia de Baixa Tensão | 18/05/2026 | Modificação | Unidade de controlo da temperatura ambiente , branco ativo, brilhante, System m | IS5 | RPT | 181694 | HSCWD OLD GDP | Home Solutions | HSCWD | CONFIGURABLE | 4C - CONNECTED LIVING SYSTEM FOR RESIDENTIAL & COMMERCIAL | KCL | KCL | KN | KNX & C-BUS & LON | KNKCL | 257.02 | EUR | 1 | UN | 3606480210549 | C | 1 | 5.8 | 7.6 | 7.6 | CM | 72 | 72 | G | 335.008 | CMQ | [12 empty] | 50 | UN | 43606480210547 | 185 | 400 | 300 | MM | 4260 | 72 | G | 22.2 | DMQ | [12 empty] | 1 | UN | 3606480210549 | 53 | 76 | 76 | MM | 78 | 72 | G | 0.306 | DMQ | 9032108090
C11B3TM016B | Tabela de Preços de Equipamentos e sistemas de distribuição de energia de Baixa Tensão | 18/05/2026 | Modificação | ComPacT DISJUNTOR NSXm100B 25kA CA 3P 16A TMD PARAFUSO | BT4 | DBT | 181432 | COMPACT NSXM 16-160 | Power Products | PPCCB | GENERAL PURPOSE | 2 - SMALL & MED BUILDING GENERAL PURPOSE | CCN | CCN | 02 | NSXM, FUPACT, INS <= 630A | 02CCN | 333.475 | EUR | 1 | UN | 3606481990266 | C | 1 | 9 | 13 | 22 | CM | 1.3 | 1.3 | KG | 2574 | CMQ | 216 | UN | 73606481990265 | 1500 | 1200 | 800 | MM | 304890 | 1.3 | G | 1440000000 | MMQ | 9 | UN | 43606481990264 | 300 | 400 | 300 | MM | 12290 | 1.3 | G | 36000000 | MMQ | [12 empty] | 1 | UN | 3606481990266 | 9 | 13 | 22 | CM | 1.3 | 1.3 | KG | 2574 | CMQ | 8536201090
VZ419E-20BP09 | Tabela de Preços de Soluções de Conectividade | 18/05/2026 | Modificação | PTPRD_ODA_PHOTO_Integration | GE1 | PRO | 191551 | ZONE VALVES AND ACT. | Digital Energy | DBPRD | GENERAL PURPOSE | 2B- BUILDING MANAGEMENT OFFER GENERAL PURPOSE | FDB | FDB | FD | FIELD DEVICES BMS | FDFDB | 106.31 | EUR | 1 | UN | 3606481552082 | C | 1 | 13.4 | 4.2 | 9.8 | CM | 540 | 540 | G | 551.544 | CMQ | [36 empty] | 1 | UN | 3606481552082 | 5.5 | 13 | 10 | CM | 550 | 540 | G | 715 | CMQ | 8481809990
SZMT2325 | Tabela de Preços de Equipamentos e sistemas de distribuição de energia de Baixa Tensão | 18/05/2026 | Modificação | Esp 24M + 2DIN + A Calha 2L03A 450x500 | BT6 | DBT | 188310 | PrismaSeT XL | Power Products | PPCFD | GENERAL PURPOSE | 2 - SMALL & MED BUILDING GENERAL PURPOSE | PXS | PXS | 04 | PRISMASET XL | 04PXS | 212.8 | EUR | 1 | UN | 4015153803534 | A | 1 | 46 | 9 | 52 | CM | 2.06 | 2.06 | KG | 21528 | CMQ | 32 | UN |  | 105 | 120 | 80 | CM | 77.92 | 2.06 | KG | 1008000 | CMQ | [24 empty] | 1 | UN | 4015153803534 | 46 | 9 | 52 | CM | 2.06 | 2.06 | KG | 21528 | CMQ | 7326909890
METSECT5GG025 | Tabela de Preços de Equipamentos e sistemas de distribuição de energia de Baixa Tensão | 18/05/2026 | Modificação | Transformador de Corrente Núcleo Aberto - Tipo GG, p/ barramento - 0250A / 5A | BT7 | DBT | 107955 | CURRENT TRANSFORMERS | Digital Energy | DPLVP | GENERAL PURPOSE | 2 - SMALL & MED BUILDING GENERAL PURPOSE | EMM | EMM | PW | METERS, INSULATION MONITORING & ENERGY SERVERS | PWEMM | 351.37 | EUR | 1 | UN | 3606489607937 | C | 1 | 6.5 | 20.2 | 16.2 | CM | 1.398 | 1.398 | KG | 2127.06 | CMQ | [12 empty] | 8 | UN | 43606489607935 | 30 | 40 | 30 | CM | 11783 | 1.398 | G | 36 | DMQ | [12 empty] | 1 | UN | 3606489607937 | 198 | 155 | 58 | MM | 1412 | 1.398 | G | 1780.02 | CMQ | 8504318090
CCT56P002 | Tabela de Preços de Equipamentos e sistemas de distribuição de energia de Baixa Tensão | 18/05/2026 | Modificação | ARGUS standard indoor 360° - carton | BT3 | RPT | 181705 | OTHER RANGES | Home Solutions | HSSPE | GENERAL PURPOSE | 1 - RESIDENTIAL GENERAL PURPOSE | CLD | CLD | DH | CONNECTED LIVING DETECTION | DHCLD | 63.015 | EUR | 1 | UN | 3606480145179 | C | 1 | 6.2 | 14.2 | 14.2 | CM | 318 | 318 | G | 1250.168 | CMQ | 576 | UN | 73606480145178 | 105 | 120 | 80 | CM | 203.208 | 318 | KG | 1008 | DMQ | 20 | UN | 43606480145177 | 30 | 40 | 30 | CM | 6.675 | 318 | KG | 36000 | CMQ | [12 empty] | 1 | UN | 3606480145179 | 6.2 | 14.2 | 14.2 | CM | 318 | 318 | G | 1250.168 | CMQ | 8536508000
SRT6KRMXLI-6W | Tabela de Preços de Equipamentos e sistemas de distribuição de energia de Baixa Tensão | 18/05/2026 | Modificação | Smart-UPS da APC 6kVA Montagem em Bastidor 230V com Pacote de 6 anos de garantia | ITH | UAI | 132634 | SMART-UPS ON-LINE | Secure Power | SPBPP | GENERAL PURPOSE | 2 - SMALL & MED BUILDING GENERAL PURPOSE | ITH | ITH | I1 | OPTIMUM UPS 1PH | I1ITH | 7649.67 | EUR | 1 | UN | 3606481339003 | C | 1 | 37 | 61 | 96 | CM | 67 | 67 | KG | 216.672 | DMQ | 1 | UN |  | 65 | 120 | 80 | CM | 83.2 | 67 | KG | 624000 | CMQ | [24 empty] | 1 | UN | 3606481339003 | 50 | 96 | 61 | CM | 71 | 67 | KG | 292800 | CMQ | 8504409590
A9F75203 | Tabela de Preços de Equipamentos e sistemas de distribuição de energia de Baixa Tensão | 18/05/2026 | Modificação | Acti9 iC60N - Disjuntor - 2P - 3A - Curva D - 6000A (IEC 60898-1) - 50 kA (IEC 60947-2) | BT1 | RPT | 190600 | ACTI9 | Power Products | PPCFD | GENERAL PURPOSE | 2 - SMALL & MED BUILDING GENERAL PURPOSE | FTD | FTD | DT | ACTI9 PROTECTION DEVICES TERTIARY | DTFTD | 107.565 | EUR | 1 | UN | 3606480080548 | C | 1 | 7.5 | 9.5 | 3.6 | CM | 224 | 224 | G | 256.5 | CMQ | [12 empty] | 66 | UN | 43606480080546 | 30 | 40 | 30 | CM | 16.102 | 224 | KG | 36000 | CMQ | 6 | UN | 13606480080545 | 8.2 | 22.2 | 10 | CM | 1.405 | 224 | KG | 1820.4 | CMQ | 1 | UN | 3606480080548 | 7.5 | 9.5 | 3.6 | CM | 225 | 224 | G | 256.5 | CMQ | 8536201090
MUR36013 | Tabela de Preços de Equipamentos e sistemas de distribuição de energia de Baixa Tensão | 18/05/2026 | Modificação | Mureva Styl - Tomada Veículo elétrico - Obturadores - Contactos reforçados - Encastrável - IP55 - 16A - Cinzento | IS1 | RPT | 181952 | MUREVA | Home Solutions | HSCWD | GENERAL PURPOSE | 1 - RESIDENTIAL GENERAL PURPOSE | CLD | CLD | DW | CONNECTED LIVING WATERPROOF | DWCLD | 82.945 | EUR | 1 | UN | 3606482134348 | C | 1 | 9.4 | 9.3 | 8.7 | CM | 128 | 106 | G | 760.554 | CMQ | 720 | UN |  | 90 | 120 | 80 | CM | 98.52 | 106 | KG | 864000 | CMQ | 60 | UN | 13606482134345 | 30 | 60 | 40 | CM | 8.284 | 106 | KG | 72000 | CMQ | [12 empty] | 1 | UN | 3606482134348 | 9.4 | 9.3 | 8.7 | CM | 128 | 106 | G | 760.554 | CMQ | 8536699099
XPER310 | Tabela de Preços de Automação e Controlo | 18/05/2026 | Modificação | Interruptor de pedal único XPE-R – com tampa – metálico – laranja - 1NC+1NO | AC3 | ACI | 100387 | Foot Switches & safety | Industrial Control | IDSIG | GENERAL PURPOSE | 3 - INDUSTRY GENERAL PURPOSE | CTS | CTS | SG | SAFETY MACHINE COMPONENTS | SGCTS | 253.78 | EUR | 1 | UN | 3389110470871 | B | 1 | 19 | 23.5 | 22 | CM | 2.398 | 2.398 | KG | 9823 | CMQ | 30 | UN | 73389110470870 | 73.5 | 60 | 80 | CM | 88 | 2.398 | KG | 352.8 | DMQ | 2 | UN |  | 30 | 40 | 30 | CM | 5713 | 2.398 | G | 36 | DMQ | [12 empty] | 1 | UN | 3389110470871 | 190 | 235 | 220 | MM | 2500 | 2.398 | G | 9823 | CMQ | 8536508000
XB5FW36B5 | Tabela de Preços de Automação e Controlo | 18/05/2026 | Modificação | botão flush luminosous azul 1no 24v ac led 1nc | AC3 | ACI | 100316 | DIAMETER 22 | Industrial Control | IDSIG | GENERAL PURPOSE | 3 - INDUSTRY GENERAL PURPOSE | CTS | CTS | MP | PUSHBUTTONS | MPCTS | 59.21 | EUR | 1 | UN | 3606481361127 | C | 1 | 4.3 | 8.6 | 5.3 | CM | 52 | 52 | G | 195.994 | CMQ | [36 empty] | 1 | UN | 3606481361127 | 8.6 | 5.2 | 4.3 | CM | 52 | 52 | G | 192.3 | CMQ | 8536508000
31164 | Tabela de Preços de Equipamentos e sistemas de distribuição de energia de Baixa Tensão | 18/05/2026 | Modificação | interruptor seccionador Interpact INV160 - 160 A - 3 pólos | BT4 | DBT | 133481 | COMPACT INS-INV SWITCH | Power Products | PPCCB | GENERAL PURPOSE | 2 - SMALL & MED BUILDING GENERAL PURPOSE | CCN | CCN | 02 | NSXM, FUPACT, INS <= 630A | 02CCN | 293.89 | EUR | 1 | UN | 3303430311645 | C | 1 | 17 | 16 | 14 | CM | 2.236 | 2.236 | KG | 3808 | CMQ | [12 empty] | 9 | UN | 43303430311643 | 30 | 60 | 40 | CM | 20.89 | 2.236 | KG | 72000 | CMQ | [12 empty] | 1 | UN | 3303430311645 | 17 | 16 | 14 | CM | 2.236 | 2.236 | KG | 3808 | CMQ | 8536508000
LC1E3201F5 | Tabela de Preços de Equipamentos e sistemas de distribuição de energia de Baixa Tensão | 18/05/2026 | Modificação | Contactor, Easy TeSys Control, LC1E, 3P (3NO), AC-3/AC-3e, <=440 V, 32 A, bobina de 110 V CA, 50 Hz, contacto auxiliar 1NC | BT2 | CUE | 133672 | EASY TESYS TVS CTR | Power Products | PPCTR | GENERAL PURPOSE | 2 - SMALL & MED BUILDING GENERAL PURPOSE | TEE | TEE | LC | TESYS EASY & SPECIAL | LCTEE | 161.025 | EUR | 1 | UN | 3606480328664 | C | 1 | 5.5 | 9 | 8.5 | CM | 444 | 444 | G | 420.75 | CMQ | [12 empty] | 24 | UN | 43606480328662 | 15 | 40 | 30 | CM | 10.907 | 444 | KG | 18 | DMQ | [12 empty] | 1 | UN | 3606480328664 | 0.92 | 0.86 | 0.57 | DM | 0.455 | 444 | KG | 0.451 | DMQ | 8536490099
LC1D253E7 | Tabela de Preços de Automação e Controlo | 18/05/2026 | Modificação | Contactor Tesys D - 3P(3 NA) - AC-3 - <= 440 V 25 A - 48 V CA bobina | BT2 | CUE | 187516 | TESYS DECA CONT. <115A | Power Products | PPCTR | GENERAL PURPOSE | 3 - INDUSTRY GENERAL PURPOSE | TCC | TCC | AC | TESYS CONTROL CONTACTOR | ACTCC | 168.18 | EUR | 1 | UN | 3389110804287 | C | 1 | 5.7 | 12.2 | 11 | CM | 430 | 430 | G | 764.94 | CMQ | [12 empty] | 1 | UN |  | 15 | 40 | 30 | CM | 830 | 430 | G | 18 | CMQ | [12 empty] | 1 | UN | 3389110804287 | 5.7 | 12.2 | 11 | CM | 430 | 430 | G | 764.94 | CMQ | 8536419089
SRT192BP2 | Tabela de Preços de Equipamentos e sistemas de distribuição de energia de Baixa Tensão | 18/05/2026 | Modificação | Conjunto de Baterias Smart-UPS SRT da APC, 192V 8kVA e 10kVA | ITH | UAI | 132634 | SMART-UPS ON-LINE | Secure Power | SPBPP | GENERAL PURPOSE | 2 - SMALL & MED BUILDING GENERAL PURPOSE | ITH | ITH | I1 | OPTIMUM UPS 1PH | I1ITH | 2136.84 | EUR | 1 | UN | 0731304292746 | C | 1 | 42 | 60 | 100 | CM | 101.5 | 101.5 | KG | 252000 | CMQ | 1 | UN | 731304292746 | 56 | 120 | 80 | CM | 101.5 | 101.5 | KG | 250.26 | CMQ | [24 empty] | 1 | UN | 731304292746 | 42 | 60 | 100 | CM | 101.5 | 101.5 | KG | 252000 | CMQ | 8507208090
NSYMM66 | Tabela de Preços de Equipamentos e sistemas de distribuição de energia de Baixa Tensão | 18/05/2026 | Modificação | PLACA DE MONTAGEM 600X600MM | EN1 | CUE | 132400 | WM Mounting Plates | Power Products | PPUES | GENERAL PURPOSE | 3 - INDUSTRY GENERAL PURPOSE | UEC | UEC | EC | UE-STEEL WALL MOUNT. ENCLOSURE, CRN, S3D, CM AND CABLE GLAND | ECUEC | 80.794 | EUR | 1 | UN | 3606480183409 | A4 | 1 | 0.3 | 56 | 56 | CM | 4.45 | 4.45 | KG | 940.8 | CMQ | 100 | UN |  | 510 | 1200 | 800 | MM | 462.6 | 4.45 | KG | 489.6 | DMQ | [12 empty] | 1 | UN |  | 550 | 5 | 550 | MM | 4.375 | 4.45 | KG | 1.513 | DMQ | 1 | UN | 3606480183409 | 550 | 5 | 550 | MM | 4.375 | 4.45 | KG | 1.513 | DMQ | 8302420090
EZ9R66463 | Tabela de Preços de Equipamentos e sistemas de distribuição de energia de Baixa Tensão | 18/05/2026 | Modificação | Easy9, Interruptor diferencial, 4P, 63A, tipo AC, 300mA | BT1 | RPT | 133779 | EASY9 | Power Products | PPCFD | GENERAL PURPOSE | 1 - RESIDENTIAL GENERAL PURPOSE | FDR | FDR | FA | APARENTA MODULAR EASY9 VIVIENDA / 4,5KA & TYPE AC | FAFDR | 81.54 | EUR | 1 | UN | 3606480588099 | C | 1 | 8 | 9 | 8 | CM | 354 | 354 | G | 576 | CMQ | 216 | UN |  | 20 | 80 | 60 | CM | 84.97 | 354 | KG | 96000 | CMQ | 27 | UN | 43606480588097 | 30 | 40 | 30 | CM | 12.744 | 354 | KG | 36000 | CMQ | 3 | UN | 13606480588096 | 9.2 | 25.5 | 9.7 | CM | 1.57 | 354 | KG | 2275.62 | CMQ | 1 | UN | 3606480588099 | 8 | 9 | 8 | CM | 354 | 354 | G | 576 | CMQ | 8536201090
LV848141 | Tabela de Preços de Equipamentos e sistemas de distribuição de energia de Baixa Tensão | 18/05/2026 | Modificação | Rear bottom connection - vertical - for MTZ3 40-50 - 3P fixed or drawout | BT8 | DBT | 180971 | MASTERPACT MTZ CONNECT | Power Products | PPACB | CONFIGURABLE | 4 - LARGE BUILDING CONFIGURABLE | ACB | ACB | PR | AIR CIRCUIT BREAKERS | PRACB | 1946.955 | EUR | 1 | UN | 3606480804069 | C | 1 | 5 | 7 | 8 | CM | 5.734 | 5.734 | KG | 280 | CMQ | [36 empty] | 1 | UN | 3606480804069 | 0.5 | 0.7 | 0.8 | DM | 5.734 | 5.734 | KG | 0.28 | DMQ | 8536909500
LUCCX6B | Tabela de Preços de Automação e Controlo | 18/05/2026 | Modificação | unidade de controlo evolutiva LUCC - classe 10 - 0.15...0.6 A - 24 V CA | BT2 | CUE | 187457 | TESYS ULTRA CTRL UNITS | Power Products | PPCTR | GENERAL PURPOSE | 3 - INDUSTRY GENERAL PURPOSE | TAP | TAP | EQ | TESYS ACTIVE & PROTECT | EQTAP | 135.355 | EUR | 1 | UN | 3389110364538 | C | 1 | 5.5 | 10.2 | 8.5 | CM | 124 | 124 | G | 476.85 | CMQ | [12 empty] | 23 | UN | 43389110364536 | 15 | 40 | 30 | CM | 3.307 | 124 | KG | 18 | DMQ | [12 empty] | 1 | UN | 3389110364538 | 1.02 | 0.85 | 0.55 | DM | 0.124 | 124 | KG | 0.477 | DMQ | 8536301000
NSYBHNT600 | Tabela de Preços de Equipamentos e sistemas de distribuição de energia de Baixa Tensão | 18/05/2026 | Modificação | Spacial SF - Rail W600 for NT fixed & drawout | EN1 | CUE | 132527 | Electrical Distributio | Power Products | PPUES | GENERAL PURPOSE | 3 - INDUSTRY GENERAL PURPOSE | UEA | UEA | EA | UE - FLOOR STANDING ENCLOSURES, SF, SM, AND SFP, IN STEEL. | EAUEA | 285.867 | EUR | 1 | UN | 3606481183552 | C | 1 | 7 | 51 | 9 | CM | 1.668 | 1.668 | KG | 3213 | CMQ | 50 | UN | 73606481183551 | 45 | 120 | 100 | CM | 98.4 | 1.668 | KG | 540 | DMQ | [24 empty] | 1 | UN | 3606481183552 | 4.5 | 51 | 10 | CM | 1.668 | 1.668 | KG | 2295 | CMQ | 8538100000
BMH0703T12A2A | Tabela de Preços de Automação e Controlo | 18/05/2026 | Modificação | servo motor BMH - 3.4 Nm - 8000 rpm - keyed shaft - without brake - IP54 | AC2 | ACI | 132912 | SERVO MOTORS | Discrete Automation | IDMST | PROGRAMABLE | 7 - INDUSTRY PROGRAMMABLE | AAM | AAM | DV | MOTION | DVAAM | 1740.34 | EUR | 1 | UN | 3606485195018 | C | 1 | 11.8 | 39.8 | 19.3 | CM | 3.646 | 3.646 | KG | 9064.052 | CMQ | [12 empty] | 4 | UN |  | 30 | 60 | 40 | CM | 9.952 | 3.646 | KG | 72000 | CMQ | [12 empty] | 1 | UN | 3606485195018 | 1.1 | 4 | 2 | DM | 2.2 | 3.646 | KG | 8.8 | DMQ | 8501522089
NBES0302 | Tabela de Preços de Equipamentos e sistemas de distribuição de energia de Baixa Tensão | 18/05/2026 | Modificação | Sensor de Comutador de Porta para Divisões ou Bastidores de Terceiros NetBotz - 50 pés | ITE | UAI | 188166 | NETBOTZ ACCESSORIES | Secure Power | SPSFT | CONFIGURABLE | 4 - LARGE BUILDING CONFIGURABLE | ISS | ISS | IS | SEC POWER SOFTWARE | ISISS | 91.67 | EUR | 1 | UN |  | C | 1 | 4.8 | 16.4 | 23.2 | CM | 0.309 | 0.309 | KG | 1826.304 | CMQ | 48 | UN |  | 80 | 120 | 80 | CM | 38.096 | 0.309 | KG | 768 | DMQ | 3 | UN |  | 30 | 40 | 30 | CM | 1.631 | 0.309 | KG | 36 | DMQ | [12 empty] | 1 | UN | 731304262954 | 0.48 | 1.63 | 2.31 | DM | 0.309 | 0.309 | KG | 1.798 | DMQ | 8471607000
LC1D386FD | Tabela de Preços de Automação e Controlo | 18/05/2026 | Modificação | Contactor Tesys D - 3P(3 NA) - AC-3 - <= 440 V 38 A - 110 V CC bobina standard | BT2 | CUE | 187516 | TESYS DECA CONT. <115A | Power Products | PPCTR | GENERAL PURPOSE | 3 - INDUSTRY GENERAL PURPOSE | TCC | TCC | AC | TESYS CONTROL CONTACTOR | ACTCC | 267.065 | EUR | 1 | UN | 3389110808346 | C | 1 | 10.9 | 5.4 | 9 | CM | 544 | 544 | G | 529.74 | CMQ | [36 empty] | 1 | UN | 3389110808346 | 109 | 54 | 90 | MM | 544 | 544 | G | 529740 | MMQ | 8536490099
82180 | Tabela de Preços de Equipamentos e sistemas de distribuição de energia de Baixa Tensão | 18/05/2026 | Modificação | Unika interlocked socket - 16 A - 3P + N + E - 100...130 V AC - IP65 - panel | BT3 | RPT | 140900 | MUREVA | Power Products | PPCFD | GENERAL PURPOSE | 2 - SMALL & MED BUILDING GENERAL PURPOSE | FTC | FTC | PK | PK INDUSTRIAL PLUGS & SOCKETS | PKFTC | 127.4 | EUR | 1 | UN | 3303430821809 | C | 1 | 22.5 | 12.8 | 10.3 | CM | 824 | 824 | G | 2966.4 | CMQ | [36 empty] | 1 | UN | 3303430821809 | 0.1 | 0.2 | 0.1 | CM | 948 | 824 | G | 0.002 | CMQ | 8536699099
ZB5FD703C0 | Tabela de Preços de Automação e Controlo | 18/05/2026 | Modificação | Cabeça selector flush cim een 3 posições retorno esquerda - | AC3 | ACI | 100316 | DIAMETER 22 | Industrial Control | IDSIG | GENERAL PURPOSE | 3 - INDUSTRY GENERAL PURPOSE | CTS | CTS | MP | PUSHBUTTONS | MPCTS | 28.15 | EUR | 1 | UN | 3606489771966 | C | 1 | 5.45 | 5.2 | 4.3 | CM | 22 | 22 | G | 121.862 | CMQ | [12 empty] | 80 | UN |  | 15 | 40 | 30 | CM | 1.76 | 22 | KG | 18000 | CMQ | [12 empty] | 1 | UN | 3606489771966 | 5.5 | 5.2 | 4.3 | CM | 22 | 22 | G | 122.98 | CMQ | 8538909999
ZB5FL2C0 | Tabela de Preços de Automação e Controlo | 18/05/2026 | Modificação | botão flush outgoing cabeça preta cor cim | AC3 | ACI | 100316 | DIAMETER 22 | Industrial Control | IDSIG | GENERAL PURPOSE | 3 - INDUSTRY GENERAL PURPOSE | CTS | CTS | MP | PUSHBUTTONS | MPCTS | 15.04 | EUR | 1 | UN | 3606489754204 | C | 1 | 4.4 | 5.3 | 5.9 | CM | 20 | 20 | G | 137.588 | CMQ | [12 empty] | 40 | UN |  | 15 | 40 | 30 | CM | 1.235 | 20 | KG | 18000 | CMQ | [12 empty] | 1 | UN | 3606489754204 | 5.5 | 5.2 | 4.3 | CM | 22 | 20 | G | 122.98 | CMQ | 8538909999
PFXEXWGIPA | Tabela de Preços de Automação e Controlo | 18/05/2026 | Modificação | Digital license to run GP-Gro EX HMI projects on Pro-face iPC | AC3 | ACI | 188123 | GPPRO EX | Industrial Control | IDHMI | CONFIGURABLE | 5 - INDUSTRY CONFIGURABLE | ABA | ABA | HB | HMI BASIC | HBABA | 600 | EUR | 1 | UN | 3606486367346 | C | 1 | 0 | 0 | 0 |  | 0.01 | 0.01 | KG | 0 | [37 empty] | 1 | UN | 3606486407288 | 0 | 0 | 0 | CM | 0.01 | 0.01 | KG | 0 | CMQ | 0000000000
LC1E3201M5 | Tabela de Preços de Equipamentos e sistemas de distribuição de energia de Baixa Tensão | 18/05/2026 | Modificação | Contactor, Easy TeSys Control, LC1E, 3P (3NO), AC-3/AC-3e, <=440 V, 32 A, bobina de 220 V CA, 50 Hz, contacto auxiliar 1NC | BT2 | CUE | 133672 | EASY TESYS TVS CTR | Power Products | PPCTR | GENERAL PURPOSE | 2 - SMALL & MED BUILDING GENERAL PURPOSE | TEE | TEE | LC | TESYS EASY & SPECIAL | LCTEE | 161.025 | EUR | 1 | UN | 3606480328671 | B | 1 | 5.1 | 9.2 | 8.6 | CM | 445.8 | 445.8 | G | 403.512 | CMQ | [12 empty] | 24 | UN | 43606480328679 | 15 | 40 | 30 | CM | 11.159 | 445.8 | KG | 18 | DMQ | [12 empty] | 1 | UN | 3606480328671 | 8.6 | 5.6 | 8.4 | CM | 449 | 445.8 | G | 404.544 | CMQ | 8536490099
LV864958 | Tabela de Preços de Equipamentos e sistemas de distribuição de energia de Baixa Tensão | 18/05/2026 | Modificação | Circuit breaker Masterpact MTZ2 12H1b - 1250 A - 3P fixed - w/o Micrologic | BT8 | DBT | 145820 | MASTERPACT MTZ2-3 IEC | Power Products | PPACB | CONFIGURABLE | 4 - LARGE BUILDING CONFIGURABLE | ACB | ACB | PR | AIR CIRCUIT BREAKERS | PRACB | 15520.77 | EUR | 1 | UN | 3606480933172 | C | 1 | 10 | 10 | 10 | CM | 1 | 1 | KG | 1000 | CMQ | [36 empty] | 1 | UN | 3606480933172 | 100 | 100 | 100 | MM | 1000 | 1 | G | 1 | DMQ | 8536209090
KBA25ED2302W | Tabela de Preços de Equipamentos e sistemas de distribuição de energia de Baixa Tensão | 18/05/2026 | Modificação | Straight length, Canalis KBA, 25 A, 1 circuit L+N+PE, 2 tap-off units, 3 m, white | BT9 | PRO | 106572 | CANALIS KB | Power Products | PPLVB | GENERAL PURPOSE | 2 - SMALL & MED BUILDING GENERAL PURPOSE | LBW | LBW | B1 | LIGHT BUSWAY | B1LBW | 117.9 | EUR | 1 | UN | 3606480498718 | C | 6 | 4 | 314 | 3.2 | CM | 3 | 3 | KG | 4019.2 | CMQ | 144 | UN |  | 52.5 | 320 | 64 | CM | 432 | 3 | KG | 1075200 | CMQ | [12 empty] | 6 | UN | 13606480498715 | 10.5 | 318 | 10.5 | CM | 18 | 3 | KG | 35059.5 | CMQ | 6 | UN | 13606480498715 | 10.5 | 318 | 10.5 | CM | 18 | 3 | KG | 35.06 | DMQ | 8536900100
TM7BAO4CLA | Tabela de Preços de Automação e Controlo | 18/05/2026 | Modificação | Analog I/O expansion block, Modicon TM7, IP67, 4 AO, 0 20 mA, M12 connector | AC1 | ACI | 131243 | TM7 I/O | Discrete Automation | IDMST | PROGRAMABLE | 7 - INDUSTRY PROGRAMMABLE | AAM | AAM | A6 | PLC ADVANCED | A6AAM | 716 | EUR | 1 | UN | 3595864093000 | C | 0 | 5 | 10.5 | 6 | CM | 232 | 232 | G | 315 | CMQ | [36 empty] | 1 | UN | 3595864093000 | 5 | 10.5 | 6 | CM | 232 | 232 | G | 315 | CMQ | 8536909500
ENN05004 | Tabela de Preços de Equipamentos e sistemas de distribuição de energia de Baixa Tensão | 18/05/2026 | Modificação | Mureva BOX - junction box - 7 grommets Ø20 - 80x80x45 mm | IS3 | RPT | 181888 | MUREVA | Home Solutions | HSCWD | GENERAL PURPOSE | 1 - RESIDENTIAL GENERAL PURPOSE | CLR | CLR | RS | CONNECTED LIVING - RESIDENTIAL | RSCLR | 3.71 | EUR | 1 | UN | 3295150050044 | A | 5 | 4.5 | 8 | 8 | CM | 80 | 80 | G | 288 | CMQ | 1200 | UN |  | 97 | 120 | 80 | CM | 112.064 | 80 | KG | 2280 | CMQ | 100 | UN | 23295150050048 | 29 | 52 | 40 | CM | 8.422 | 80 | KG | 59.36 | CMQ | 5 | UN | 3295150050044 | 9.5 | 25.5 | 9.5 | CM | 400 | 80 | G | 2065.5 | CMQ | 1 | UN | 3295150050044 | 4.5 | 8 | 8 | CM | 80 | 80 | G | 288 | CMQ | 8536909500
33806 | Tabela de Preços de Equipamentos e sistemas de distribuição de energia de Baixa Tensão | 18/05/2026 | Modificação | contacto OF motorizado extraível BAIXO NÍVEL | BT8 | DBT | 180980 | MASTERPACT NT-NW AUX. | Power Products | PPACB | CONFIGURABLE | 4 - LARGE BUILDING CONFIGURABLE | CCB | CCB | PL | COMPACT NS >= 630A | PLCCB | 124.335 | EUR | 1 | UN | 3303430338062 | C | 1 | 2 | 14 | 6 | CM | 34 | 34 | G | 168 | CMQ | [36 empty] | 1 | UN | 3303430338062 | 20 | 140 | 60 | MM | 34 | 34 | G | 168000 | MMQ | 8536508000
BMXDDO1612 | Tabela de Preços de Automação e Controlo | 18/05/2026 | Modificação | M340,16 SD,TRT,24vDC,LogNeg (20P) | AC1 | ACI | 141165 | MODICON X80 I/O | Discrete Automation | IDPAC | PROGRAMABLE | 7 - INDUSTRY PROGRAMMABLE | AAP | AAP | HI | AUTOMATION PLANT | HIAAP | 297.39 | EUR | 1 | UN | 3595863966961 | B | 1 | 5.5 | 11.8 | 11.5 | CM | 145 | 145 | G | 746.35 | CMQ | [12 empty] | 15 | UN |  | 15 | 40 | 30 | CM | 2.646 | 145 | KG | 18000 | CMQ | [12 empty] | 1 | UN | 3595863966961 | 55 | 115 | 110 | MM | 148 | 145 | G | 695750 | MMQ | 8538909999
SRV240RLBP-9A | Tabela de Preços de Equipamentos e sistemas de distribuição de energia de Baixa Tensão | 18/05/2026 | Modificação | Bateria APC Easy UPS SRV 240V RM para rack de 6 e 10kVA, modelo de autonomia estendida | ITH | UAI | 179991 | MEDIUM EASY UPS ONLINE | Secure Power | SPBPP | GENERAL PURPOSE | 2 - SMALL & MED BUILDING GENERAL PURPOSE | ITH | ITH | I1 | OPTIMUM UPS 1PH | I1ITH | 1530 | EUR | 1 | UN | 0731304343356 | C | 1 | 25 | 58 | 87 | CM | 70 | 70 | KG | 126.15 | DMQ | [36 empty] | 1 | UN | 731304343356 | 25 | 58 | 87 | CM | 70 | 70 | KG | 126150 | CMQ | 8507208090
XB4FA3351 | Tabela de Preços de Automação e Controlo | 18/05/2026 | Modificação | Botão flush 1na com seta preto marcação | AC3 | ACI | 100316 | DIAMETER 22 | Industrial Control | IDSIG | GENERAL PURPOSE | 3 - INDUSTRY GENERAL PURPOSE | CTS | CTS | MP | PUSHBUTTONS | MPCTS | 32.76 | EUR | 1 | UN | 3606489580100 | C | 1 | 4.4 | 9.3 | 5.4 | CM | 108 | 108 | G | 220.968 | CMQ | [36 empty] | 1 | UN | 3606489580100 | 8.6 | 4.3 | 5.2 | CM | 112 | 108 | G | 192.3 | CMQ | 8536508000
XAPK14 | Tabela de Preços de Automação e Controlo | 18/05/2026 | Modificação | Harmony XAP, XB2 SL, estação de controlo vazia, liga de zinco, amarelo, M20, sem furos, 80 x 80 x 77, UL cULus | AC3 | ACI | 100375 | ENCLOSURES&SAFETY C.S. | Industrial Control | IDSIG | GENERAL PURPOSE | 3 - INDUSTRY GENERAL PURPOSE | CTS | CTS | MP | PUSHBUTTONS | MPCTS | 80.79 | EUR | 1 | UN | 3389110001112 | C | 1 | 8.2 | 9 | 9 | CM | 782 | 782 | G | 664.2 | CMQ | [12 empty] | 12 | UN | 13389110001119 | 15 | 40 | 30 | CM | 9.722 | 782 | KG | 18 | DMQ | [12 empty] | 1 | UN | 3389110001112 | 8.2 | 9 | 9 | CM | 782 | 782 | G | 664.2 | CMQ | 7907000090
NSYSFD20162D | Tabela de Preços de Equipamentos e sistemas de distribuição de energia de Baixa Tensão | 18/05/2026 | Modificação | Spacial SF double plain doors - 2000x1600 mm | EN1 | CUE | 119428 | PanelSeT S FS SFN | Power Products | PPUES | GENERAL PURPOSE | 3 - INDUSTRY GENERAL PURPOSE | UEA | UEA | EA | UE - FLOOR STANDING ENCLOSURES, SF, SM, AND SFP, IN STEEL. | EAUEA | 1404.909 | EUR | 1 | UN | 3606485119533 | C4 | 1 | 10 | 200.5 | 85 | CM | 60.6 | 60.6 | KG | 170425 | CMQ | 8 | UN | 73606485119532 | 915 | 1200 | 2000 | MM | 516 | 60.6 | KG | 2196 | DMQ | [24 empty] | 1 | UN | 3606485119533 | 95 | 2000 | 840 | MM | 60.6 | 60.6 | KG | 159.6 | DMQ | 9403991090
XPEB711 | Tabela de Preços de Automação e Controlo | 18/05/2026 | Modificação | Interruptor de pedal único XPE-B – com tampa – plástico - azul - 2NC+2NO | AC3 | ACI | 100387 | Foot Switches & safety | Industrial Control | IDSIG | GENERAL PURPOSE | 3 - INDUSTRY GENERAL PURPOSE | CTS | CTS | SG | SAFETY MACHINE COMPONENTS | SGCTS | 118.15 | EUR | 1 | UN | 3389110164770 | C | 1 | 16.8 | 28.6 | 17.2 | CM | 998 | 998 | G | 8264.256 | CMQ | [12 empty] | 6 | UN | 43389110164778 | 30 | 60 | 40 | CM | 6.872 | 998 | KG | 72 | DMQ | [12 empty] | 1 | UN | 3389110164770 | 1.63 | 1.7 | 2.85 | DM | 1.019 | 998 | KG | 7.897 | DMQ | 8536508000
LVS04956 | Tabela de Preços de Equipamentos e sistemas de distribuição de energia de Baixa Tensão | 18/05/2026 | Modificação | Compartim. P Forma 3 Post. Vert. 5/6M | BT6 | DBT | 175795 | PRISMASET P STRUCT | Power Products | PPLVS | GENERAL PURPOSE | 2 - SMALL & MED BUILDING GENERAL PURPOSE | LVE | LVE | L1 | PRISMASET IP40 | L1LVE | 193.87 | EUR | 1 | UN | 3606481883735 | C | 1 | 2 | 30.5 | 20 | CM | 463 | 463 | G | 1220 | CMQ | [12 empty] | 30 | UN | 13606481883732 | 30 | 60 | 40 | CM | 14.62 | 463 | KG | 72000 | CMQ | [12 empty] | 1 | UN | 3606481883735 | 2 | 30.5 | 20 | CM | 463 | 463 | G | 1220 | CMQ | 7326909890
ATV630C16N4F | Tabela de Preços de Automação e Controlo | 18/05/2026 | Modificação | Variador de velocidade ATV630, 160kW, 380...440V, IP23 | AC2 | ACI | 146896 | ALTIVAR PROCESS FLOOR | Drives | IDVSD | CONFIGURABLE | 5 - INDUSTRY CONFIGURABLE | FDS | FDS | VF | FLOORSTANDIG DRIVES TO 315KW | VFFDS | 22688.07 | EUR | 1 | UN | 3606485410388 | C | 1 | 258 | 75 | 85 | CM | 350 | 350 | KG | 1644750 | CMQ | 1 | UN | 3606485410388 | 25.8 | 7.5 | 8.5 | DM | 387 | 350 | KG | 1644.75 | DMQ | [24 empty] | 1 | UN | 3606485410388 | 25.8 | 7.5 | 8.5 | DM | 362 | 350 | KG | 1644.75 | DMQ | 8504409590
FFS06720317 | Tabela de Preços de Soluções de Conectividade | 18/05/2026 | Modificação | Monitor de comutador duplo, Essentia EME211-I | GE1 | PRO | 117115 | FIRE PRODUCTS | Digital Energy | DBPRD | GENERAL PURPOSE | 2B- BUILDING MANAGEMENT OFFER GENERAL PURPOSE | FDF | FDF | FF | FIELD DEVICES FIRE | FFFDF | 147.4 | EUR | 1 | UN | 6430043854553 | C | 1 | 16 | 9.2 | 9.8 | CM | 300 | 300 | G | 1442.56 | CMQ | [36 empty] | 1 | UN | 6430043854553 | 10 | 9 | 16 | CM | 310 | 300 | G | 1440 | CMQ | 8531109590
BSH1003P11A1A | Tabela de Preços de Automação e Controlo | 18/05/2026 | Modificação | AC Servo motor BSH - 7.8 N.m - 2500 rpm - eixo com chaveta - sem freio - IP50 | AC2 | ACI | 132912 | SERVO MOTORS | Discrete Automation | IDMST | PROGRAMABLE | 7 - INDUSTRY PROGRAMMABLE | AAM | AAM | DV | MOTION | DVAAM | 1257.57 | EUR | 1 | UN | 3389118140219 | C | 1 | 21 | 57 | 18.3 | CM | 7.96 | 7.4 | KG | 21905.1 | CMQ | 8 | UN | 73389118140218 | 77 | 60 | 80 | CM | 72.548 | 7.4 | KG | 369.6 | DMQ | 2 | UN |  | 30 | 60 | 40 | CM | 17.164 | 7.4 | KG | 72000 | CMQ | [12 empty] | 1 | UN | 3389118140219 | 210 | 465 | 183 | MM | 8006 | 7.4 | G | 17869.95 | CMQ | 8501522089
NSYSUCR65160 | Tabela de Preços de Equipamentos e sistemas de distribuição de energia de Baixa Tensão | 18/05/2026 | Modificação | Spacial SF/SM universal cross rails - 65 mm | EN1 | CUE | 119490 | PanelSeT S FS Accessor | Power Products | PPUES | GENERAL PURPOSE | 3 - INDUSTRY GENERAL PURPOSE | UEA | UEA | EA | UE - FLOOR STANDING ENCLOSURES, SF, SM, AND SFP, IN STEEL. | EAUEA | 269.4105 | EUR | 1 | UN | 3606485133461 | C4 | 1 | 6 | 151 | 7 | CM | 3.756 | 3.756 | KG | 6342 | CMQ | 50 | UN |  | 350 | 1200 | 2000 | MM | 270.5 | 3.756 | KG | 840 | DMQ | [12 empty] | 1 | UN |  | 0 | 0 | 0 |  | 4.28 | 3.756 | KG | 0 | DMQ | 1 | UN | 3606485133461 | 1520 | 60 | 70 | MM | 4.28 | 3.756 | KG | 6.384 | DMQ | 8302420090
LVS03074 | Tabela de Preços de Equipamentos e sistemas de distribuição de energia de Baixa Tensão | 18/05/2026 | Modificação | Platina G NSX-CVS630 Vert.Fixo.Rotat. | BT6 | DBT | 118897 | PRISMASET G | Power Products | PPLVS | GENERAL PURPOSE | 2 - SMALL & MED BUILDING GENERAL PURPOSE | LVE | LVE | L1 | PRISMASET IP40 | L1LVE | 123.03 | EUR | 1 | UN | 3606481871367 | C | 1 | 3.4 | 47.2 | 23.2 | CM | 2.322 | 2.322 | KG | 3723.136 | CMQ | 36 | UN |  | 44 | 120 | 80 | CM | 98.5 | 2.322 | KG | 422400 | CMQ | 9 | UN | 13606481871364 | 30 | 60 | 40 | CM | 21.607 | 2.322 | KG | 72 | DMQ | [12 empty] | 1 | UN | 3606481871367 | 3.4 | 47.2 | 23.2 | CM | 2.31 | 2.322 | KG | 3723.136 | CMQ | 7326909890
A9C20844 | Tabela de Preços de Equipamentos e sistemas de distribuição de energia de Baixa Tensão | 18/05/2026 | Modificação | iCT - 4 pólos - 4 NA - 40 A - 220..240 V CA | BT1 | RPT | 135006 | ACTI9 | Power Products | PPCFD | GENERAL PURPOSE | 2 - SMALL & MED BUILDING GENERAL PURPOSE | FTI | FTI | DI | ACTI9 PROTECTION DEVICES INDUSTRIAL | DIFTI | 184.255 | EUR | 1 | UN | 3606480088629 | A | 1 | 11 | 12 | 6 | CM | 358 | 358 | G | 792 | CMQ | 192 | UN | 73606480088628 | 75 | 80 | 60 | CM | 88.904 | 358 | KG | 360000 | CMQ | 24 | UN | 43606480088627 | 30 | 40 | 30 | CM | 9.516 | 358 | KG | 36000 | CMQ | 4 | UN | 13606480088626 | 11.5 | 25 | 12.5 | CM | 1.521 | 358 | KG | 3593.75 | CMQ | 1 | UN | 3606480088629 | 11 | 12 | 6 | CM | 358 | 358 | G | 792 | CMQ | 8536490099
GV2P08 | Tabela de Preços de Automação e Controlo | 18/05/2026 | Modificação | Disjuntor-motor magnetotérmico GV2P - 2,5/4A 50KA | BT2 | CUE | 187422 | TESYS DECA FRAME 2 CB | Power Products | PPCTR | GENERAL PURPOSE | 3 - INDUSTRY GENERAL PURPOSE | TPP | TPP | GM | TESYS POWER & PROTECT | GMTPP | 153.015 | EUR | 1 | UN | 3389110213478 | A | 1 | 4.8 | 10.2 | 9.5 | CM | 324 | 324 | G | 465.12 | CMQ | 320 | UN |  | 75 | 60 | 80 | CM | 119.648 | 324 | KG | 360 | DMQ | 20 | UN | 43389110213476 | 15 | 40 | 30 | CM | 6.975 | 324 | KG | 18 | DMQ | [12 empty] | 1 | UN | 3389110213478 | 5 | 10 | 9.5 | CM | 329 | 324 | G | 475 | CMQ | 8536201090
A9C70114 | Tabela de Preços de Equipamentos e sistemas de distribuição de energia de Baixa Tensão | 18/05/2026 | Modificação | Acti9 iC60 - Telecomando RCA - 3P - 4P | BT1 | RPT | 135006 | ACTI9 | Power Products | PPCFD | GENERAL PURPOSE | 2 - SMALL & MED BUILDING GENERAL PURPOSE | FTI | FTI | DI | ACTI9 PROTECTION DEVICES INDUSTRIAL | DIFTI | 627.775 | EUR | 1 | UN | 3606480097959 | A | 1 | 9 | 16.5 | 11 | CM | 481 | 430 | G | 1633.5 | CMQ | 112 | UN |  | 45 | 120 | 80 | CM | 58.328 | 430 | KG | 432000 | CMQ | 14 | UN | 43606480097957 | 30 | 40 | 30 | CM | 7.291 | 430 | KG | 36000 | CMQ | [12 empty] | 1 | UN | 3606480097959 | 9 | 16.3 | 11.5 | CM | 481 | 430 | G | 1687.05 | CMQ | 8537109899
NSYSCCDINLG140 | Tabela de Preços de Equipamentos e sistemas de distribuição de energia de Baixa Tensão | 18/05/2026 | Modificação | Set of 10 cable supports made of plastic, length 140mm. | EN1 | CUE | 132514 | CABLE MANAGEMENT | Power Products | PPUES | GENERAL PURPOSE | 3 - INDUSTRY GENERAL PURPOSE | UEC | UEC | EC | UE-STEEL WALL MOUNT. ENCLOSURE, CRN, S3D, CM AND CABLE GLAND | ECUEC | 92.2635 | EUR | 1 | UN | 3606480184239 | C | 10 | 0.5 | 15.5 | 10 | CM | 30 | 30 | G | 77.5 | CMQ | [24 empty] | 10 | UN |  | 260 | 50 | 130 | MM | 3.2 | 30 | KG | 1.69 | DMQ | 10 | UN | 3606480184239 | 260 | 50 | 130 | MM | 3.2 | 30 | KG | 1.69 | DMQ | 8302420090
9001KU2 | Tabela de Preços de Automação e Controlo | 18/05/2026 | Modificação | Ficha para botão vermelho | AC3 | ACI | 100301 | DIAMETER 30 | Industrial Control | IDSIG | GENERAL PURPOSE | 3 - INDUSTRY GENERAL PURPOSE | CTS | CTS | MP | PUSHBUTTONS | MPCTS | 22.17 | EUR | 1 | UN | 3389110930818 | C | 1 | 5.1 | 7.2 | 5.9 | CM | 23 | 23 | G | 216.648 | CMQ | [12 empty] | 24 | UN | 10785901320286 | 15 | 40 | 15 | CM | 897 | 23 | G | 9000 | CMQ | [12 empty] | 1 | UN | 785901320289 | 5.2 | 7.2 | 5.4 | CM | 28 | 23 | G | 202.176 | CMQ | 4016930090
29471 | Tabela de Preços de Equipamentos e sistemas de distribuição de energia de Baixa Tensão | 18/05/2026 | Modificação | platina e automatismo - ACP + BA - 380...415 V | BT4 | DBT | 180949 | TRANSFERPACT ACC&AUX | Power Products | PPATS | CONFIGURABLE | 4 - LARGE BUILDING CONFIGURABLE | ATS | ATS | AS | TRANSFERPACT NSX-NS ACCESSORIES | ASATS | 1297.76 | EUR | 1 | UN | 3303430294719 | C | 1 | 12.6 | 27.9 | 16.5 | CM | 3.892 | 3.892 | KG | 5800.41 | CMQ | [12 empty] | 1 | UN | 3303430294719 | 30 | 40 | 30 | CM | 4.177 | 3.892 | KG | 36000 | CMQ | [12 empty] | 1 | UN | 3303430294719 | 126 | 279 | 165 | MM | 3690 | 3.892 | G | 5800410 | MMQ | 8536209090
LV947074 | Tabela de Preços de Equipamentos e sistemas de distribuição de energia de Baixa Tensão | 18/05/2026 | Modificação | UC3 kit de cablagem para Fixo | BT8 | DBT | 190411 | MTZ ACTIVE ACC. | Power Products | PPACB | CONFIGURABLE | 4 - LARGE BUILDING CONFIGURABLE | ACB | ACB | 06 | MTZ ACTIVE OFFER | 06ACB | 46.99 | EUR | 1 | UN | 3606487105749 | C | 1 | 2 | 2 | 1 | CM | 10 | 10 | G | 4 | CMQ | [36 empty] | 1 | UN | 3606487105749 | 2 | 2 | 1 | CM | 10 | 10 | G | 4 | CMQ | 8544429090
K1B001ULH | Tabela de Preços de Automação e Controlo | 18/05/2026 | Modificação | Interruptor de cames - 1 pole - 45° - 12 a - montagem aparafusada | AC3 | ACI | 100347 | Rotary CAM switch | Industrial Control | IDSIG | GENERAL PURPOSE | 3 - INDUSTRY GENERAL PURPOSE | CTS | CTS | MP | PUSHBUTTONS | MPCTS | 54.62 | EUR | 1 | UN | 3389110978520 | B | 1 | 6.5 | 11 | 6.5 | CM | 132 | 132 | G | 464.75 | CMQ | [12 empty] | 10 | UN | 43389110978528 | 15 | 40 | 15 | CM | 1.495 | 132 | KG | 9 | DMQ | [12 empty] | 1 | UN | 3389110978520 | 6.5 | 11 | 6.5 | CM | 133 | 132 | G | 464.75 | CMQ | 8536508000
LV833858SP | Tabela de Preços de Equipamentos e sistemas de distribuição de energia de Baixa Tensão | 18/05/2026 | Modificação | Door escutcheon blanking plate - for Masterpact MTZ1 - spare part | BT8 | DBT | 180971 | MASTERPACT MTZ CONNECT | Power Products | PPACB | CONFIGURABLE | 4 - LARGE BUILDING CONFIGURABLE | ACB | ACB | PR | AIR CIRCUIT BREAKERS | PRACB | 650.6 | EUR | 1 | UN | 3606481186669 | C | 1 | 0.3 | 29 | 20 | CM | 898 | 898 | G | 174 | CMQ | [12 empty] | 4 | UN | 43606481186667 | 15 | 40 | 30 | CM | 4 | 898 | KG | 18 | DMQ | [12 empty] | 1 | UN | 3606481186669 | 0.3 | 29 | 20 | CM | 898 | 898 | G | 174 | CMQ | 8538909999
ZB5AD701C0 | Tabela de Preços de Automação e Controlo | 18/05/2026 | Modificação | Cabeça de comutação branca 3 posições volta à esquerda para o centro | AC3 | ACI | 100316 | DIAMETER 22 | Industrial Control | IDSIG | GENERAL PURPOSE | 3 - INDUSTRY GENERAL PURPOSE | CTS | CTS | MP | PUSHBUTTONS | MPCTS | 27.45 | EUR | 1 | UN | 3606489763640 | C | 1 | 4.2 | 5.2 | 3.3 | CM | 24 | 24 | G | 72.072 | CMQ | [36 empty] | 1 | UN | 3606489763640 | 4.2 | 5.2 | 3.3 | CM | 24 | 24 | G | 72.072 | CMQ | 8538909999
BSH0402P17F2A | Tabela de Preços de Automação e Controlo | 18/05/2026 | Modificação | AC servo motor BSH - 0.38N.m - 9000 rpm - keyed shaft - with brake - IP50 | AC2 | ACI | 132912 | SERVO MOTORS | Discrete Automation | IDMST | PROGRAMABLE | 7 - INDUSTRY PROGRAMMABLE | AAM | AAM | DV | MOTION | DVAAM | 1161.3 | EUR | 1 | UN | 3606485467351 | C | 1 | 10.5 | 24 | 16.5 | CM | 998 | 627 | G | 4158 | CMQ | 52 | UN | 13606485467358 | 75 | 60 | 80 | CM | 59.896 | 627 | KG | 360000 | CMQ | 1 | UN | 3606485467351 | 110 | 240 | 170 | MM | 627 | 627 | G | 4488000 | MMQ | [12 empty] | 1 | UN | 3606485467351 | 110 | 240 | 170 | MM | 627 | 627 | G | 4488 | CMQ | 8501510090
RXG12P7PV | Tabela de Preços de Automação e Controlo | 18/05/2026 | Modificação | Harmony, relé de interface encaixável pré-montado, 10 A, 1 CO, com LED, com botão de teste bloqueável, com circuito de proteção, 230 V AC | AC3 | ACI | 116769 | ELECTROMECA.RELAY SE | Industrial Control | IDSIG | GENERAL PURPOSE | 3 - INDUSTRY GENERAL PURPOSE | ARO | ARO | RM | ELECTROMECHANICAL RELAYS | RMARO | 32.51 | EUR | 1 | UN | 3606489562823 | C | 30 | 7.96 | 7.2 | 1.56 | CM | 59 | 58 | G | 89.407 | CMQ | [12 empty] | 180 | UN | 23606489562827 | 30 | 40 | 30 | CM | 11.781 | 58 | KG | 36 | CMQ | 30 | UN | 13606489562820 | 17 | 27 | 17 | CM | 1.89 | 58 | KG | 3938.172 | CMQ | 1 | UN | 3606489562823 | 7.96 | 7.2 | 1.56 | CM | 59 | 58 | G | 89.407 | CMQ | 8536490099
C16N4TM100 | Tabela de Preços de Equipamentos e sistemas de distribuição de energia de Baixa Tensão | 18/05/2026 | Modificação | ComPacT DISJUNTOR NSX160N 50kA CA 4P4D 100A TMD | BT4 | DBT | 191790 | COMPACT NSX | Power Products | PPCCB | GENERAL PURPOSE | 2 - SMALL & MED BUILDING GENERAL PURPOSE | CCN | CCN | 01 | NSX | 01CCN | 1114.155 | EUR | 1 | UN | 3606481998194 | C | 1 | 14 | 19 | 15 | CM | 2.83 | 2.33 | KG | 3990 | CMQ | [12 empty] | 4 | UN | 13606481998191 | 300 | 400 | 300 | MM | 9800 | 2.33 | G | 36000000 | MMQ | [12 empty] | 1 | UN | 3606481998194 | 15 | 19 | 17 | CM | 2.45 | 2.33 | KG | 4845 | CMQ | 8536209090
XB4BP21 | Tabela de Preços de Automação e Controlo | 18/05/2026 | Modificação | Botão capuchon preto borracha 1na | AC3 | ACI | 100316 | DIAMETER 22 | Industrial Control | IDSIG | GENERAL PURPOSE | 3 - INDUSTRY GENERAL PURPOSE | CTS | CTS | MP | PUSHBUTTONS | MPCTS | 35.84 | EUR | 1 | UN | 3389110886993 | C | 1 | 8.8 | 5.4 | 3.4 | CM | 83 | 83 | G | 161.568 | CMQ | 1200 | UN |  | 77 | 60 | 80 | CM | 115.244 | 83 | KG | 369.6 | DMQ | 150 | UN | 43389110886991 | 30 | 40 | 30 | CM | 13.343 | 83 | KG | 36 | DMQ | 5 | UN | 53389110886998 | 8.8 | 26.5 | 3.4 | CM | 421 | 83 | G | 792.88 | CMQ | 1 | UN | 3389110886993 | 3.4 | 8.8 | 5.4 | CM | 84 | 83 | G | 161.57 | CMQ | 8536508000
31334 | Tabela de Preços de Equipamentos e sistemas de distribuição de energia de Baixa Tensão | 18/05/2026 | Modificação | interruptor seccionador Interpact INS1250 - 1250 A - 3 pólos | BT4 | DBT | 133481 | COMPACT INS-INV SWITCH | Power Products | PPCCB | GENERAL PURPOSE | 2 - SMALL & MED BUILDING GENERAL PURPOSE | CCN | CCN | 02 | NSXM, FUPACT, INS <= 630A | 02CCN | 1940.8 | EUR | 1 | UN | 3303430313342 | A | 1 | 21 | 36 | 33.5 | CM | 15.5 | 14 | KG | 25326 | CMQ | [12 empty] | 1 | UN | 3303430313342 | 30 | 60 | 40 | CM | 16.166 | 14 | KG | 72000 | CMQ | [12 empty] | 1 | UN | 3303430313342 | 21 | 36 | 33.5 | CM | 15.5 | 14 | KG | 25326 | CMQ | 8536508000
81594 | Tabela de Preços de Equipamentos e sistemas de distribuição de energia de Baixa Tensão | 18/05/2026 | Modificação | PratiKa industrial plug - 125 A - 3P + E - 380...415 V AC - IP67 | BT3 | RPT | 140900 | MUREVA | Power Products | PPCFD | GENERAL PURPOSE | 2 - SMALL & MED BUILDING GENERAL PURPOSE | FTC | FTC | PK | PK INDUSTRIAL PLUGS & SOCKETS | PKFTC | 136.97 | EUR | 1 | UN | 3303430815945 | B | 1 | 21.4 | 35.4 | 11.4 | CM | 1.723 | 1.723 | KG | 8636.184 | CMQ | [12 empty] | 2 | UN | 43303430815943 | 30 | 40 | 30 | CM | 3.933 | 1.723 | KG | 36000 | CMQ | [12 empty] | 1 | UN | 3303430815945 | 2.14 | 3.54 | 1.14 | DM | 1.723 | 1.723 | KG | 8.636 | DMQ | 8536699099
K1C003NLH | Tabela de Preços de Automação e Controlo | 18/05/2026 | Modificação | cam stepping switch - 1 pole - 45° - 12 A - screw mounting | AC3 | ACI | 100347 | Rotary CAM switch | Industrial Control | IDSIG | GENERAL PURPOSE | 3 - INDUSTRY GENERAL PURPOSE | CTS | CTS | MP | PUSHBUTTONS | MPCTS | 73.72 | EUR | 1 | UN | 3389110978834 | C | 1 | 6.5 | 11 | 6.5 | CM | 148 | 148 | G | 464.75 | CMQ | [12 empty] | 10 | UN | 43389110978832 | 15 | 40 | 15 | CM | 1.611 | 148 | KG | 9000 | CMQ | [12 empty] | 1 | UN | 3389110978834 | 0.65 | 1.1 | 0.65 | DM | 0.148 | 148 | KG | 0.465 | DMQ | 8536508000
K2E003WLH | Tabela de Preços de Automação e Controlo | 18/05/2026 | Modificação | cam changeover switch - 3 poles - 20 A - front mounting | AC3 | ACI | 100347 | Rotary CAM switch | Industrial Control | IDSIG | GENERAL PURPOSE | 3 - INDUSTRY GENERAL PURPOSE | CTS | CTS | MP | PUSHBUTTONS | MPCTS | 64.87 | EUR | 1 | UN | 3389110244410 | C | 1 | 6.7 | 11.3 | 6.9 | CM | 180 | 180 | G | 522.399 | CMQ | [12 empty] | 40 | UN | 23389110244414 | 30 | 40 | 30 | CM | 7.42 | 180 | KG | 36000 | CMQ | [12 empty] | 1 | UN | 3389110244410 | 6.7 | 11.3 | 6.9 | CM | 180 | 180 | G | 522.399 | CMQ | 8536508000
GC2540M5 | Tabela de Preços de Automação e Controlo | 18/05/2026 | Modificação | Contactor modular GC - 25A AC1 4P 220/240VCA | BT2 | CUE | 187447 | TESYS GC-GY-GF CONT | Power Products | PPCTR | GENERAL PURPOSE | 3 - INDUSTRY GENERAL PURPOSE | TCS | TCS | LD | TESYS CONTROL SWITCH | LDTCS | 107.59 | EUR | 1 | UN | 3389110641523 | B | 6 | 9 | 8 | 23 | CM | 203 | 203 | G | 1656 | CMQ | 576 | UN | 73389110641522 | 77 | 60 | 80 | CM | 136.7 | 203 | KG | 369.6 | DMQ | 72 | UN | 43389110641521 | 30 | 40 | 30 | CM | 15.891 | 203 | KG | 36 | DMQ | 6 | UN | 23389110641527 | 9 | 8 | 23 | CM | 1.276 | 203 | KG | 1656 | CMQ | 6 | UN | 23389110641527 | 9 | 8 | 23 | CM | 1.276 | 203 | KG | 1656 | CMQ | 8536490099
56263 | Tabela de Preços de Equipamentos e sistemas de distribuição de energia de Baixa Tensão | 18/05/2026 | Modificação | Earth-leakage relay RH21P - 300 mA - 0.06 s - 240 V | BT4 | DBT | 133480 | VIGIREX RELAYS | Power Products | PPCCB | GENERAL PURPOSE | 2 - SMALL & MED BUILDING GENERAL PURPOSE | CCN | CCN | 01 | NSX | 01CCN | 852.115 | EUR | 1 | UN | 3303430562634 | C | 1 | 8.1 | 9.2 | 8.8 | CM | 375 | 375 | G | 655.776 | CMQ | [12 empty] | 12 | UN | 43303430562632 | 30 | 40 | 30 | CM | 4.941 | 375 | KG | 36000 | CMQ | [12 empty] | 1 | UN | 3303430562634 | 8.1 | 9.2 | 8.8 | CM | 375 | 375 | G | 655.776 | CMQ | 8536490099
GVAD0110 | Tabela de Preços de Automação e Controlo | 18/05/2026 | Modificação | bloco contacto auxiliar lateral TeSys NA+defeito | BT2 | CUE | 187422 | TESYS DECA FRAME 2 CB | Power Products | PPCTR | GENERAL PURPOSE | 3 - INDUSTRY GENERAL PURPOSE | TPP | TPP | GM | TESYS POWER & PROTECT | GMTPP | 28.145 | EUR | 1 | UN | 3389110343533 | A | 1 | 2 | 9.5 | 8 | CM | 43 | 43 | G | 152 | CMQ | 960 | UN |  | 75 | 80 | 60 | CM | 49.84 | 43 | KG | 360000 | CMQ | 60 | UN | 53389110343538 | 15 | 40 | 15 | CM | 1.245 | 43 | KG | 9000 | CMQ | 10 | UN |  | 9.5 | 15 | 10 | CM | 470 | 42 | G | 1425 | CMQ | 1 | UN | 3389110343533 | 1 | 15 | 13 | CM | 42 | 43 | G | 195 | CMQ | 8536508000
EZ9F34132 | Tabela de Preços de Equipamentos e sistemas de distribuição de energia de Baixa Tensão | 18/05/2026 | Modificação | Easy9, disjuntor 1P, 32A, curva C, 4500A (IEC/EN 60898-1) | BT1 | RPT | 190615 | EASY9 | Power Products | PPCFD | GENERAL PURPOSE | 1 - RESIDENTIAL GENERAL PURPOSE | FDR | FDR | FA | APARENTA MODULAR EASY9 VIVIENDA / 4,5KA & TYPE AC | FAFDR | 4.31 | EUR | 1 | UN | 3606480586873 | C | 1 | 2 | 8.5 | 7.5 | CM | 98 | 98 | G | 127.5 | CMQ | 1152 | UN |  | 45 | 120 | 80 | CM | 132.712 | 98 | KG | 432000 | CMQ | 144 | UN | 43606480586871 | 30 | 40 | 30 | CM | 15.089 | 98 | KG | 36000 | CMQ | 12 | UN | 13606480586870 | 8.2 | 22 | 9 | CM | 1.223 | 98 | KG | 1623.6 | CMQ | 1 | UN | 3606480586873 | 2 | 8.5 | 7.5 | CM | 98 | 98 | G | 127.5 | CMQ | 8536201090
VW3A46159 | Tabela de Preços de Automação e Controlo | 18/05/2026 | Modificação | Filtro passivo (THDI < 5%) para Altivar Process - 4 até 5.5 kW | AC2 | ACI | 147865 | FILTERS | Drives | IDVSD | CONFIGURABLE | 5 - INDUSTRY CONFIGURABLE | SDS | SDS | VM | ADVANCED DRIVES & HVAC | VMSDS | 5832.95 | EUR | 1 | UN | 3606480652578 | C | 1 | 56 | 60 | 40 | CM | 25.5 | 25.5 | KG | 134400 | CMQ | 2 | UN |  | 77 | 60 | 80 | CM | 64.5 | 25.5 | KG | 369.6 | DMQ | [24 empty] | 1 | UN | 3606480652578 | 0.51 | 0.6 | 0.4 | DM | 28 | 25.5 | KG | 0.122 | DMQ | 8548009099
NSYSFN2212602D | Tabela de Preços de Equipamentos e sistemas de distribuição de energia de Baixa Tensão | 18/05/2026 | Modificação | Armário elétrico modular de montagem no chão, PanelSeT SFN, aço descarbonizado, 2200x1200x600mm, 2 portas, IP55 | EN1 | CUE | 119428 | PanelSeT S FS SFN | Power Products | PPUES | GENERAL PURPOSE | 3 - INDUSTRY GENERAL PURPOSE | UEP | UEP | FS | UE - FLOOR STANDING STEEL SFN ENCLOSURES. | FSUEP | 2952.026 | EUR | 1 | UN | 3606486103814 | C4 | 1 | 233 | 69 | 125 | CM | 143.1 | 143.1 | KG | 2009625 | CMQ | 1 | UN |  | 235 | 70 | 125 | CM | 143.1 | 143.1 | KG | 2.056 | MTQ | [24 empty] | 1 | UN |  | 235 | 70 | 125 | CM | 143.1 | 143.1 | KG | 2056250 | CMQ | 9403208000
NSYSBM20408 | Tabela de Preços de Equipamentos e sistemas de distribuição de energia de Baixa Tensão | 18/05/2026 | Modificação | Metal industrial box plain door H200xW400xD80 IP66 IK10 RAL 7035 | EN1 | CUE | 108733 | PanelSeT S IB SBM | Power Products | PPUES | GENERAL PURPOSE | 3 - INDUSTRY GENERAL PURPOSE | UEB | UEB | ED |  | EDUEB | 130.764 | EUR | 1 | UN | 3606480520075 | C4 | 1 | 10 | 42 | 22 | CM | 2.658 | 2.658 | KG | 9240 | CMQ | 168 | UN |  | 1690 | 1200 | 1000 | MM | 459 | 2.658 | KG | 2028 | DMQ | [24 empty] | 1 | UN | 3606480520075 | 420 | 100 | 220 | MM | 2.658 | 2.658 | KG | 9.24 | DMQ | 9403208000
LRD4367 | Tabela de Preços de Automação e Controlo | 18/05/2026 | Modificação | Relé de proteção térmico Tesys LRD - 95...120 A - classe 10A | BT2 | CUE | 155091 | TESYS D2 OLR SIZE 3-4 | Power Products | PPCTR | GENERAL PURPOSE | 3 - INDUSTRY GENERAL PURPOSE | TPP | TPP | GM | TESYS POWER & PROTECT | GMTPP | 353.415 | EUR | 1 | UN | 3389110523348 | C | 1 | 15.5 | 11 | 13.5 | CM | 830 | 830 | G | 2301.75 | CMQ | 80 | UN |  | 75 | 80 | 60 | CM | 81.324 | 830 | KG | 360000 | CMQ | 10 | UN | 43389110523346 | 30 | 40 | 30 | CM | 8.88 | 830 | KG | 36000 | CMQ | [12 empty] | 1 | UN | 3389110523348 | 15.5 | 11 | 13.5 | CM | 839 | 830 | G | 2301.75 | CMQ | 8536490099
FFS06423668E | Tabela de Preços de Soluções de Conectividade | 18/05/2026 | Modificação | Ponto de chamada manual, WCP5A-RP02SF-E010-01, isolado, elemento flexível | GE1 | PRO | 117115 | FIRE PRODUCTS | Digital Energy | DBPRD | GENERAL PURPOSE | 2B- BUILDING MANAGEMENT OFFER GENERAL PURPOSE | FDF | FDF | FF | FIELD DEVICES FIRE | FFFDF | 202.73 | EUR | 1 | UN | 6430030843751 | C | 1 | 11 | 10 | 10 | CM | 370 | 370 | G | 1100 | CMQ | [36 empty] | 1 | UN | 6430030843751 | 11 | 10 | 10 | CM | 370 | 370 | G | 1100 | CMQ | 8531900000
MUR35020 | Tabela de Preços de Equipamentos e sistemas de distribuição de energia de Baixa Tensão | 18/05/2026 | Modificação | Inversor de grupo, Mureva Styl, IP55, 10A, Cinzento | IS1 | RPT | 181952 | MUREVA | Home Solutions | HSCWD | GENERAL PURPOSE | 1 - RESIDENTIAL GENERAL PURPOSE | CLD | CLD | DW | CONNECTED LIVING WATERPROOF | DWCLD | 17.97 | EUR | 1 | UN | 3606480789229 | A | 1 | 4.5 | 7.5 | 7.5 | CM | 59 | 59 | G | 253.125 | CMQ | [12 empty] | 60 | UN | 43606480789227 | 30 | 60 | 40 | CM | 4.847 | 59 | KG | 72000 | CMQ | 10 | UN | 13606480789226 | 8 | 39.5 | 16 | CM | 684 | 59 | G | 5056 | CMQ | 1 | UN | 3606480789229 | 4.5 | 7.5 | 7.5 | CM | 59 | 59 | G | 253.13 | CMQ | 8536508000
LVS04147 | Tabela de Preços de Equipamentos e sistemas de distribuição de energia de Baixa Tensão | 18/05/2026 | Modificação | Ligacao Linergy BW 4P - 160A C=150mm | BT6 | DBT | 175684 | LINERGY IEC SYSTEMS | Power Products | PPLVS | GENERAL PURPOSE | 2 - SMALL & MED BUILDING GENERAL PURPOSE | LVE | LVE | L3 | LINERGY | L3LVE | 12046.26 | EUR | 1 | UN | 3606481867407 | C | 1 | 4.4 | 17 | 7.8 | CM | 472 | 472 | G | 583.44 | CMQ | 50 | UN | 3606481867407 | 28 | 120 | 80 | CM | 36.5 | 472 | KG | 268800 | CMQ | 10 | UN | 13606481867404 | 15 | 40 | 30 | CM | 4.913 | 472 | KG | 18000 | CMQ | [12 empty] | 1 | UN | 3606481867407 | 5 | 20 | 10 | CM | 480 | 472 | G | 1000 | CMQ | 8536901000
AR1MB01Q | Tabela de Preços de Equipamentos e sistemas de distribuição de energia de Baixa Tensão | 18/05/2026 | Modificação | estojo c/ 200 anéis de referenciação letra q | BT6 | DBT | 108699 | LINERGY CABLE ENDS | Power Products | PPLVS | GENERAL PURPOSE | 2 - SMALL & MED BUILDING GENERAL PURPOSE | LVE | LVE | L3 | LINERGY | L3LVE | 8.86 | EUR | 200 | UN | 3389110574272 | C | 200 | 0.3 | 0.5 | 0.3 | CM | 0.1 | 0.1 | G | 0.045 | CMQ | [12 empty] | 48000 | UN | 43389110574270 | 15 | 40 | 15 | CM | 2.187 | 0.1 | KG | 9000 | CMQ | 200 | UN | 13389110574279 | 0.4 | 10.3 | 4.8 | CM | 7 | 0.1 | G | 19.776 | CMQ | 200 | UN | 13389110574279 | 0.4 | 10.3 | 4.8 | CM | 7 | 0.1 | G | 19.776 | CMQ | 3926909790
NSYCCAFSDUST | Tabela de Preços de Equipamentos e sistemas de distribuição de energia de Baixa Tensão | 18/05/2026 | Modificação | ClimaSys CV - CSVS DustSensor for Smartfilters | EN1 | CUE | 120274 | ClimaSysThermalControl | Power Products | PPUES | GENERAL PURPOSE | 3 - INDUSTRY GENERAL PURPOSE | UET | UET | ET | UE - THERMAL MANAGEMENT VENT, REJ. FILTER, CONTROL, RESIST. | ETUET | 470.934 | EUR | 1 | UN | 3606481369475 | A4 | 1 | 3 | 15 | 10.5 | CM | 80 | 80 | G | 472.5 | CMQ | [24 empty] | 55 | UN |  | 240 | 340 | 420 | MM | 4.5 | 80 | KG | 34.272 | DMQ | 1 | UN | 3606481369475 | 30 | 148 | 105 | MM | 0.07 | 80 | KG | 0.466 | DMQ | 8538100000
NSYSFNHD20860 | Tabela de Preços de Equipamentos e sistemas de distribuição de energia de Baixa Tensão | 18/05/2026 | Modificação | Invólucro elétrico modular de instalação no solo para aplicação no exterior, PanelSeT SFN, aço descarbonizado, 2000x800x600mm, IP55, RAL7035 | EN1 | CUE | 163209 | PanelSeT S FSApplicati | Power Products | PPUES | GENERAL PURPOSE | 3 - INDUSTRY GENERAL PURPOSE | UEP | UEP | FS | UE - FLOOR STANDING STEEL SFN ENCLOSURES. | FSUEP | 6609.68 | EUR | 1 | UN | 3606486921050 | C | 1 | 219 | 69 | 85 | CM | 113.5 | 113.5 | KG | 1284435 | CMQ | [36 empty] | 1 | UN | 3606486921050 | 2190 | 690 | 850 | MM | 113.5 | 113.5 | KG | 1284.435 | DMQ | 8538100000
BMH1401P16A1A | Tabela de Preços de Automação e Controlo | 18/05/2026 | Modificação | servo motor BMH - 10.3 Nm - 4000 rpm - keyed shaft - without brake - IP54 | AC2 | ACI | 132912 | SERVO MOTORS | Discrete Automation | IDMST | PROGRAMABLE | 7 - INDUSTRY PROGRAMMABLE | AAM | AAM | DV | MOTION | DVAAM | 1472.02 | EUR | 1 | UN | 3606485198415 | C | 1 | 26 | 59.8 | 20.4 | CM | 9.74 | 9.74 | KG | 31717.92 | CMQ | 6 | UN | 73606485198414 | 75 | 60 | 80 | CM | 66.44 | 9.74 | KG | 360000 | CMQ | 1 | UN |  | 30 | 60 | 40 | CM | 9.658 | 9.74 | KG | 72 | DMQ | [12 empty] | 1 | UN | 3606485198415 | 26 | 59.8 | 20.4 | CM | 9.74 | 9.74 | KG | 31717.92 | CMQ | 8501522089
FFS06717043 | Tabela de Preços de Soluções de Conectividade | 18/05/2026 | Modificação | Módulo de relé, EM201EA240, componentes endereçáveis Esmi SLC, 240V | GE1 | PRO | 117115 | FIRE PRODUCTS | Digital Energy | DBPRD | GENERAL PURPOSE | 2B- BUILDING MANAGEMENT OFFER GENERAL PURPOSE | FDF | FDF | FF | FIELD DEVICES FIRE | FFFDF | 145.44 | EUR | 1 | UN | 6430075471247 | C | 1 | 2.2 | 9.2 | 9.7 | CM | 120 | 120 | G | 196.328 | CMQ | [12 empty] | 13 | UN |  | 15 | 40 | 30 | CM | 2.9 | 120 | KG | 18000 | CMQ | [12 empty] | 1 | UN | 6430075471247 | 2.2 | 9.2 | 9.7 | CM | 200 | 120 | G | 196.328 | CMQ | 8538909999
C25F44V160 | Tabela de Preços de Equipamentos e sistemas de distribuição de energia de Baixa Tensão | 18/05/2026 | Modificação | ComPacT DISJUNTOR NSX250F 36kA CA 4P4D 160A 4,2 | BT4 | DBT | 191790 | COMPACT NSX | Power Products | PPCCB | GENERAL PURPOSE | 2 - SMALL & MED BUILDING GENERAL PURPOSE | CCN | CCN | 01 | NSX | 01CCN | 2793.655 | EUR | 1 | UN | 3606481993502 | C | 1 | 14 | 19 | 15 | CM | 2.5 | 2 | KG | 3990 | CMQ | [12 empty] | 4 | UN | 13606481993509 | 30 | 40 | 30 | CM | 11.12 | 2 | KG | 36 | DMQ | [12 empty] | 1 | UN | 3606481993502 | 12 | 14 | 16 | CM | 2.78 | 2 | KG | 2688 | CMQ | 8536209090
LC2D32KUE | Tabela de Preços de Automação e Controlo | 18/05/2026 | Modificação | TeSys D reversing contactor - 3P - <= 440 V - 32 A AC-3 - 100...250 V AC/DC coil | BT2 | CUE | 187516 | TESYS DECA CONT. <115A | Power Products | PPCTR | GENERAL PURPOSE | 3 - INDUSTRY GENERAL PURPOSE | TCC | TCC | AC | TESYS CONTROL CONTACTOR | ACTCC | 675.305 | EUR | 1 | UN | 3606480988042 | C | 1 | 11.5 | 14 | 11.5 | CM | 1.018 | 1.018 | KG | 1851.5 | CMQ | [12 empty] | 5 | UN | 43606480988040 | 15 | 40 | 30 | CM | 5.545 | 1.018 | KG | 18000 | CMQ | [12 empty] | 1 | UN | 3606480988042 | 11.5 | 14 | 11.5 | CM | 1.018 | 1.018 | KG | 1851.5 | CMQ | 8536490099
BMECRA31210C | Tabela de Preços de Automação e Controlo | 18/05/2026 | Modificação | BMECRA31210C | AC1 | ACI | 155035 | MODICON X80 I/O EXP | Discrete Automation | IDPAC | PROGRAMABLE | 7 - INDUSTRY PROGRAMMABLE | AAP | AAP | HI | AUTOMATION PLANT | HIAAP | 1320.31 | EUR | 1 | UN | 3595864174020 | C | 1 | 5.5 | 11.8 | 11 | CM | 269 | 269 | G | 713.9 | CMQ | [12 empty] | 15 | UN | 23595864174024 | 15 | 40 | 30 | CM | 4.398 | 269 | KG | 18000 | CMQ | [12 empty] | 1 | UN | 3595864174020 | 5.5 | 11.8 | 11 | CM | 269 | 269 | G | 713.9 | CMQ | 8517620000
C40S4TM320D | Tabela de Preços de Equipamentos e sistemas de distribuição de energia de Baixa Tensão | 18/05/2026 | Modificação | ComPacT DISJUNTOR NSX400S 100kA CC 4P 320A TMD | BT4 | DBT | 191790 | COMPACT NSX | Power Products | PPCCB | GENERAL PURPOSE | 2 - SMALL & MED BUILDING GENERAL PURPOSE | CCN | CCN | 01 | NSX | 01CCN | 14146.045 | EUR | 1 | UN | 3606482003439 | C | 1 | 14.7 | 29.1 | 20 | CM | 6.6 | 6.6 | KG | 8555.4 | CMQ | [36 empty] | 1 | UN | 3606482003439 | 14.7 | 29.1 | 20 | CM | 6.6 | 6.6 | KG | 8555.4 | CMQ | 8536209090
LC2K09004E7 | Tabela de Preços de Automação e Controlo | 18/05/2026 | Modificação | Inversor Tesys K- 4P(4 NA) - AC-1 - <= 440 V 20 A - 48 V bobina CA | BT2 | CUE | 187518 | TESYS MICRA CTR | Power Products | PPCTR | GENERAL PURPOSE | 3 - INDUSTRY GENERAL PURPOSE | TCC | TCC | AC | TESYS CONTROL CONTACTOR | ACTCC | 161.53 | EUR | 1 | UN | 3389110503548 | C | 1 | 6.4 | 9.3 | 6.7 | CM | 366 | 366 | G | 398.784 | CMQ | [12 empty] | 25 | UN |  | 15 | 40 | 30 | CM | 11205 | 366 | G | 18 | DMQ | [12 empty] | 1 | UN | 3389110503548 | 65 | 60 | 90 | MM | 366 | 366 | G | 351 | CMQ | 8536490099
LG7D18Q720 | Tabela de Preços de Automação e Controlo | 18/05/2026 | Modificação | TeSys LG - enclosed DOL starter - 13...18 A - 380 V AC coil | BT2 | CUE | 187660 | ENCLOSED DECA EQP | Power Products | PPCTR | GENERAL PURPOSE | 3 - INDUSTRY GENERAL PURPOSE | TCC | TCC | AC | TESYS CONTROL CONTACTOR | ACTCC | 495.135 | EUR | 1 | UN | 3389110657050 | B | 1 | 21 | 25.5 | 22.5 | CM | 1.915 | 1.915 | KG | 12048.75 | CMQ | 12 | UN | 43389110657058 | 75 | 80 | 60 | CM | 31.732 | 1.915 | KG | 360000 | CMQ | [24 empty] | 1 | UN | 3389110657050 | 21 | 25.5 | 22.5 | CM | 1.915 | 1.915 | KG | 12048.75 | CMQ | 8537109899
LC1E1801U5 | Tabela de Preços de Equipamentos e sistemas de distribuição de energia de Baixa Tensão | 18/05/2026 | Modificação | Contactor, Easy TeSys Control, LC1E, 3P (3NO), AC-3/AC-3e, <=440 V, 18 A, bobina de 240 V CA, 50 Hz, contacto auxiliar 1NC | BT2 | CUE | 133672 | EASY TESYS TVS CTR | Power Products | PPCTR | GENERAL PURPOSE | 2 - SMALL & MED BUILDING GENERAL PURPOSE | TEE | TEE | LC | TESYS EASY & SPECIAL | LCTEE | 89.895 | EUR | 1 | UN | 3606480328169 | C | 1 | 5 | 8.5 | 7.5 | CM | 340 | 340 | G | 318.75 | CMQ | [12 empty] | 36 | UN | 43606480361324 | 15 | 40 | 30 | CM | 12.544 | 340 | KG | 18 | DMQ | [12 empty] | 1 | UN | 3606480361326 | 5 | 8.5 | 7.5 | CM | 340 | 340 | G | 318.75 | CMQ | 8536490099
M9F23170 | Tabela de Preços de Equipamentos e sistemas de distribuição de energia de Baixa Tensão | 18/05/2026 | Modificação | Multi9 - Disjuntor C60SP, 1P, 0,5A, curva D, 10kA (UL1077), 10kA (IEC/EN 60947-2) | BT1 | RPT | 190621 | MULTI9 | Power Products | PPCFD | GENERAL PURPOSE | 2 - SMALL & MED BUILDING GENERAL PURPOSE | FTD | FTD | D9 | MULTI9 PROTECTION FOR OEM | D9FTD | 57.94 | EUR | 1 | UN | 3606481168894 | C | 1 | 7.5 | 8.5 | 1.8 | CM | 112 | 112 | G | 114.75 | CMQ | [12 empty] | 144 | UN | 43606481168892 | 30 | 40 | 30 | CM | 17.059 | 112 | KG | 36 | DMQ | 12 | UN | 13606481168891 | 0.78 | 2.25 | 0.88 | DM | 1.381 | 112 | KG | 1.544 | DMQ | 1 | UN | 3606481168894 | 7.5 | 8.5 | 1.8 | CM | 112 | 112 | G | 114.75 | CMQ | 8536201090
MP300-SRD | Tabela de Preços de Soluções de Conectividade | 18/05/2026 | Modificação | Act (MP300-SRD): Elec, Prop/Float, SR, 24 VAC, No leads, 300 N, Linear, LED, IP54, SmartX | GE1 | PRO | 191550 | PIBCV VALVE AND ACT. | Digital Energy | DBPRD | GENERAL PURPOSE | 2B- BUILDING MANAGEMENT OFFER GENERAL PURPOSE | FDB | FDB | FD | FIELD DEVICES BMS | FDFDB | 256.7 | EUR | 1 | UN | 7332552014208 | C | 1 | 13.2 | 9.8 | 13.4 | CM | 880 | 880 | G | 1733.424 | CMQ | [12 empty] | 3 | UN | 47332552014206 | 15 | 40 | 15 | CM | 2.898 | 880 | KG | 9 | DMQ | [12 empty] | 1 | UN | 7332552014208 | 9.6 | 13 | 12.8 | CM | 800 | 880 | G | 1597.44 | CMQ | 8501109990
IMT23212 | Tabela de Preços de Equipamentos e sistemas de distribuição de energia de Baixa Tensão | 18/05/2026 | Modificação | Thorsman Compact Digital Multimeter Cat III | BT3 | RPT | 181740 | THORSMAN | Home Solutions | HSSPE | GENERAL PURPOSE | 1 - RESIDENTIAL GENERAL PURPOSE | CLT | CLT | TR | CONNECTED LIVING NSY | TRCLT | 22.355 | EUR | 1 | UN | 3606489486235 | C | 1 | 3.5 | 19.6 | 11.6 | CM | 165 | 165 | G | 795.76 | CMQ | [12 empty] | 42 | UN | 43606489486233 | 30 | 40 | 30 | CM | 7.484 | 165 | KG | 36000 | CMQ | [12 empty] | 1 | UN | 3606489486235 | 3.5 | 19.4 | 11.2 | CM | 162 | 165 | G | 760.48 | CMQ | 9030310090
ZBSP2 | Tabela de Preços de Automação e Controlo | 18/05/2026 | Modificação | Protection cover, rigid plastic, transparent, for rj45 e usb ports | AC3 | ACI | 100316 | DIAMETER 22 | Industrial Control | IDSIG | GENERAL PURPOSE | 3 - INDUSTRY GENERAL PURPOSE | CTS | CTS | MP | PUSHBUTTONS | MPCTS | 24.64 | EUR | 1 | UN | 3606481194237 | A | 1 | 1.5 | 8 | 6 | CM | 8 | 8 | G | 72 | CMQ | [12 empty] | 150 | UN | 43606481194235 | 15 | 40 | 30 | CM | 1.606 | 8 | KG | 18000 | CMQ | 75 | UN | 23606481194231 | 9.5 | 28 | 19 | CM | 632 | 8 | G | 9000 | CMQ | 1 | UN | 3606481194237 | 1.5 | 8 | 6 | CM | 8 | 8 | G | 72 | CMQ | 3926909790
C25N1TM200 | Tabela de Preços de Equipamentos e sistemas de distribuição de energia de Baixa Tensão | 18/05/2026 | Modificação | ComPacT DISJUNTOR NSX250N 25kA CA-CC 1P 200A TMD | BT4 | DBT | 191790 | COMPACT NSX | Power Products | PPCCB | GENERAL PURPOSE | 2 - SMALL & MED BUILDING GENERAL PURPOSE | CCN | CCN | 01 | NSX | 01CCN | 513.46 | EUR | 1 | UN | 3606481995957 | C | 1 | 8 | 18 | 13 | CM | 1.281 | 1.281 | KG | 1872 | CMQ | 180 | UN | 73606481995956 | 150 | 120 | 80 | CM | 230.58 | 1.281 | KG | 1440 | DMQ | 12 | UN | 13606481995954 | 30 | 40 | 30 | CM | 15.859 | 1.281 | KG | 36 | DMQ | [12 empty] | 1 | UN | 3606481995957 | 8 | 18 | 13 | CM | 1.281 | 1.281 | KG | 1872 | CMQ | 8536209090
LV848002 | Tabela de Preços de Equipamentos e sistemas de distribuição de energia de Baixa Tensão | 18/05/2026 | Modificação | Circuit breaker Masterpact MTZ2 08H2 - 800 A - 3P fixed - w/o Micrologic | BT8 | DBT | 145820 | MASTERPACT MTZ2-3 IEC | Power Products | PPACB | CONFIGURABLE | 4 - LARGE BUILDING CONFIGURABLE | ACB | ACB | PR | AIR CIRCUIT BREAKERS | PRACB | 8509.645 | EUR | 1 | UN | 3606480808166 | C | 1 | 30.5 | 37.5 | 29.5 | CM | 47.252 | 47.252 | KG | 33740.625 | CMQ | [36 empty] | 1 | UN | 3606480808166 | 3.05 | 3.75 | 2.95 | DM | 47.252 | 47.252 | KG | 33.741 | DMQ | 8536209090
NSYPLAZT573G | Tabela de Preços de Equipamentos e sistemas de distribuição de energia de Baixa Tensão | 18/05/2026 | Modificação | Floor standing encl.polyester vers.PLAZT w/open plinth+canopy 500x750x320 IP44 | EN1 | CUE | 108763 | PanelSeT P FS PLA | Power Products | PPUES | GENERAL PURPOSE | 3 - INDUSTRY GENERAL PURPOSE | UEA | UEA | PA | UE - FLOOR STANDING ENCLOSURES PLA IN POLYESTER. | PAUEA | 1241.8588 | EUR | 1 | UN | 3606480776250 | C4 | 1 | 37 | 78 | 60 | CM | 22 | 22 | KG | 173160 | CMQ | 6 | UN |  | 1350 | 1200 | 1000 | MM | 144.536 | 22 | KG | 1620 | DMQ | [12 empty] | 1 | UN |  | 0 | 0 | 0 |  | 21.756 | 22 | KG | 165.984 | DMQ | 1 | UN | 3606480776250 | 560 | 380 | 780 | MM | 21.756 | 22 | KG | 165.984 | DMQ | 9403700000
SLPSLCX | Tabela de Preços de Soluções de Conectividade | 18/05/2026 | Modificação | SpaceLogic SLP Series Sensor, Room, CO2, Temperature, Segmented LCD, BACnet MSTP/Modbus Outputs with Matte White Housing | GE1 | PRO | 117134 | LIVING SPACE SENSORS | Digital Energy | DBPRD | GENERAL PURPOSE | 2B- BUILDING MANAGEMENT OFFER GENERAL PURPOSE | FDB | FDB | FD | FIELD DEVICES BMS | FDFDB | 340.24 | EUR | 1 | UN | 3606481900777 | C | 1 | 4.8 | 14 | 9.67 | CM | 181.82 | 181.82 | G | 649.824 | CMQ | [12 empty] | 33 | UN |  | 30 | 60 | 40 | CM | 14.464 | 181.82 | KG | 72000 | CMQ | [12 empty] | 1 | UN | 3606481900777 | 1 | 1 | 1 | CM | 181.82 | 181.82 | G | 1 | CMQ | 9027101000
SXWSWASESL0050 | Tabela de Preços de Soluções de Conectividade | 18/05/2026 | Modificação | Hospedagem ES AS - 50 para Linux | GE1 | PRO | 117135 | ECOSTRUXURE BLDG OPRTN | Digital Energy | DBPRD | PROGRAMABLE | 6 - CRITICAL & SPECIALIZED BUILDING PROGRAMMABLE | BMS | BMS | HV | BMS CONTROLLERS & SYSTEMS | HVBMS | 6010.46 | EUR | 1 | UN | 3606487130895 | C | 1 | 0 | 0 | 0 | CM | 0.01 | 0.01 | G | 0 | CMQ | [36 empty] | 1 | UN | 3606487130895 | 0 | 0 | 0 | CM | 0.01 | 0.01 | G | 0 | CMQ | 0000000000
M9F23103 | Tabela de Preços de Equipamentos e sistemas de distribuição de energia de Baixa Tensão | 18/05/2026 | Modificação | Multi9 - Disjuntor C60SP, 1P, 3A, curva D, 10kA (UL1077), 10kA (IEC/EN 60947-2) | BT1 | RPT | 190621 | MULTI9 | Power Products | PPCFD | GENERAL PURPOSE | 2 - SMALL & MED BUILDING GENERAL PURPOSE | FTD | FTD | D9 | MULTI9 PROTECTION FOR OEM | D9FTD | 50.985 | EUR | 1 | UN | 3606481168863 | C | 1 | 7.5 | 8.5 | 1.8 | CM | 115 | 115 | G | 114.75 | CMQ | [12 empty] | 144 | UN | 43606481168861 | 30 | 40 | 30 | CM | 17.419 | 115 | KG | 36 | DMQ | 12 | UN | 13606481168860 | 0.73 | 2.25 | 0.89 | DM | 1.411 | 115 | KG | 1.462 | DMQ | 1 | UN | 3606481168863 | 7.5 | 8.5 | 1.8 | CM | 115 | 115 | G | 114.75 | CMQ | 8536201090
XVUC44 | Tabela de Preços de Automação e Controlo | 18/05/2026 | Modificação | Unidade led iluminada para luzes de torre modular, vermelha, ø60, blinking, ip65, 24 v ac/dc | AC3 | ACI | 135280 | TOWER LIGHT | Industrial Control | IDSIG | GENERAL PURPOSE | 3 - INDUSTRY GENERAL PURPOSE | CTS | CTS | IB | TOWER LIGHTS & BEACONS | IBCTS | 129.84 | EUR | 1 | UN | 3606480886959 | B | 1 | 9.2 | 13.5 | 9.4 | CM | 138 | 138 | G | 1167.48 | CMQ | [12 empty] | 24 | UN | 43606480886957 | 30 | 40 | 30 | CM | 4.145 | 138 | KG | 36000 | CMQ | [12 empty] | 1 | UN | 3606480886959 | 9 | 13.1 | 9.2 | CM | 143 | 138 | G | 1084.68 | CMQ | 8531807000
NSYSFND208T | Tabela de Preços de Equipamentos e sistemas de distribuição de energia de Baixa Tensão | 18/05/2026 | Modificação | porta transparente, PanelSeT SFN, Spacial SM, para invólucro elétrico H2000 W800mm | EN1 | CUE | 119428 | PanelSeT S FS SFN | Power Products | PPUES | GENERAL PURPOSE | 3 - INDUSTRY GENERAL PURPOSE | UEP | UEP | FS | UE - FLOOR STANDING STEEL SFN ENCLOSURES. | FSUEP | 1025.0485 | EUR | 1 | UN | 3606486378359 | C | 0 | 5 | 200 | 78 | CM | 23.5 | 23.5 | KG | 78000 | CMQ | 16 | UN |  | 107 | 120 | 200 | CM | 431 | 23.5 | KG | 2568000 | CMQ | [24 empty] | 1 | UN |  | 5.5 | 200 | 79 | CM | 25 | 23.5 | KG | 86900 | CMQ | 9403991090
GBY060012K | Tabela de Preços de Automação e Controlo | 18/05/2026 | Modificação | Caixa redutoraGBY-Ø 60 mm - relação 12:1<18 arcos min -44 N.m | AC2 | ACI | 121358 | GEARBOXES | Discrete Automation | IDMST | PROGRAMABLE | 7 - INDUSTRY PROGRAMMABLE | AAM | AAM | DV | MOTION | DVAAM | 982.49 | EUR | 1 | UN | 3606480388682 | C | 1 | 9.1 | 18.3 | 9.6 | CM | 1.8 | 1.8 | KG | 1598.688 | CMQ | [12 empty] | 5 | UN | 43606480388680 | 30 | 40 | 30 | CM | 10023 | 1.8 | G | 36 | DMQ | [12 empty] | 1 | UN | 3606480388682 | 97 | 180 | 80 | MM | 1862 | 1.8 | G | 1396.8 | CMQ | 8483405190
LVS08403 | Tabela de Preços de Equipamentos e sistemas de distribuição de energia de Baixa Tensão | 18/05/2026 | Modificação | Estrutura PrismaSeT P L300 P400 | BT6 | DBT | 175795 | PRISMASET P STRUCT | Power Products | PPLVS | GENERAL PURPOSE | 2 - SMALL & MED BUILDING GENERAL PURPOSE | LVE | LVE | L1 | PRISMASET IP40 | L1LVE | 759.755 | EUR | 1 | UN | 3606481879172 | C | 1 | 8.5 | 203.5 | 42 | CM | 16.533 | 16.533 | KG | 72649.5 | CMQ | 20 | UN |  | 100 | 203.5 | 120 | CM | 352 | 16.533 | KG | 2442 | DMQ | [24 empty] | 1 | UN | 3606481879172 | 8.5 | 203.5 | 42 | CM | 16.533 | 16.533 | KG | 72.65 | DMQ | 7326909890
MNA3CS008 | Tabela de Preços de Automação e Controlo | 18/05/2026 | Modificação | Kit conector mola - 2, 4 e 11 pins | AC2 | ACI | 138933 | STEPPER ACCESSORIES | Discrete Automation | IDMST | PROGRAMABLE | 7 - INDUSTRY PROGRAMMABLE | AAM | AAM | DV | MOTION | DVAAM | 57.77 | EUR | 1 | UN | 3606485206899 | B | 1 | 4.4 | 8 | 6 | CM | 43 | 43 | G | 211.2 | CMQ | [12 empty] | 36 | UN | 43606485206897 | 30 | 60 | 40 | CM | 4.924 | 43 | KG | 72 | DMQ | [12 empty] | 1 | UN | 3606485206899 | 0.65 | 1.88 | 1.3 | DM | 0.102 | 43 | KG | 1.589 | DMQ | 8536909500
56512 | Tabela de Preços de Equipamentos e sistemas de distribuição de energia de Baixa Tensão | 18/05/2026 | Modificação | Relé de proteção diferencial Vigirex RH197P, 30 mA a 30 A, 220/240 VAC 50/60Hz, alarme 100%, montagem no painel frontal | BT4 | DBT | 133480 | VIGIREX RELAYS | Power Products | PPCCB | GENERAL PURPOSE | 2 - SMALL & MED BUILDING GENERAL PURPOSE | CCN | CCN | 01 | NSX | 01CCN | 763.435 | EUR | 1 | UN | 3606480147760 | C | 1 | 8.5 | 10 | 8.5 | CM | 330 | 330 | G | 722.5 | CMQ | [12 empty] | 24 | UN | 43606480147768 | 30 | 40 | 30 | CM | 8.407 | 330 | KG | 36000 | CMQ | [12 empty] | 1 | UN | 3606480147760 | 85 | 100 | 85 | MM | 330 | 330 | G | 722500 | MMQ | 9030337000
A9DE2632 | Tabela de Preços de Equipamentos e sistemas de distribuição de energia de Baixa Tensão | 18/05/2026 | Modificação | Disjuntor diferencial residual com proteção contra sobreintensidades (RCBO), Acti9 iCV40, 1P+N, 32 A, Curva C, 4500 A, 30 mA, tipo AC | BT1 | RPT | 135006 | ACTI9 | Power Products | PPCFD | GENERAL PURPOSE | 2 - SMALL & MED BUILDING GENERAL PURPOSE | FTD | FTD | DT | ACTI9 PROTECTION DEVICES TERTIARY | DTFTD | 153.255 | EUR | 1 | UN | 3606489443832 | A | 1 | 4 | 10 | 8.5 | CM | 226 | 211 | G | 340 | CMQ | 432 | UN | 13606489443839 | 45 | 120 | 80 | CM | 112.92 | 211 | KG | 432000 | CMQ | 54 | UN | 43606489443830 | 30 | 40 | 30 | CM | 12.615 | 211 | KG | 36000 | CMQ | [12 empty] | 1 | UN | 3606489443832 | 4 | 10 | 8.5 | CM | 226 | 211 | G | 340 | CMQ | 8536201090
PKX32M715 | Tabela de Preços de Equipamentos e sistemas de distribuição de energia de Baixa Tensão | 18/05/2026 | Modificação | PratiKa wander plug - straight - 32 A - 3P + N + E - 100...130 V AC - IP67 | BT3 | RPT | 140900 | MUREVA | Power Products | PPCFD | GENERAL PURPOSE | 2 - SMALL & MED BUILDING GENERAL PURPOSE | FTC | FTC | PK | PK INDUSTRIAL PLUGS & SOCKETS | PKFTC | 39.19 | EUR | 1 | UN | 3303432009649 | C | 1 | 10 | 7 | 9 | CM | 270 | 270 | G | 630 | CMQ | [12 empty] | 12 | UN | 43303432009647 | 30 | 40 | 30 | CM | 4.213 | 270 | KG | 36 | DMQ | 6 | UN | 23303432009643 | 1.7 | 2.63 | 2.7 | DM | 1.75 | 270 | KG | 12.072 | DMQ | 1 | UN | 3303432009649 | 1 | 0.7 | 0.9 | DM | 0.27 | 270 | KG | 0.63 | DMQ | 8536699099
XVUC48 | Tabela de Preços de Automação e Controlo | 18/05/2026 | Modificação | Unidade led iluminada para luzes de torre modular, amarela, ø60, blinking, ip65, 24 v ac/dc | AC3 | ACI | 135280 | TOWER LIGHT | Industrial Control | IDSIG | GENERAL PURPOSE | 3 - INDUSTRY GENERAL PURPOSE | CTS | CTS | IB | TOWER LIGHTS & BEACONS | IBCTS | 129.84 | EUR | 1 | UN | 3606480886997 | B | 1 | 9 | 13.3 | 9.1 | CM | 143 | 64 | G | 1089.27 | CMQ | [12 empty] | 24 | UN | 43606480886995 | 30 | 40 | 30 | CM | 4.145 | 64 | KG | 36000 | CMQ | [12 empty] | 1 | UN | 3606480886997 | 9 | 13.3 | 9.1 | CM | 143 | 64 | G | 1089.27 | CMQ | 8531807000
XB6ECA21P | Tabela de Preços de Automação e Controlo | 18/05/2026 | Modificação | Monolithic push button, Harmony XB6E, square black pushbutton Ø 16, flush spring return, 1OC | AC3 | ACI | 104422 | DIAMETER 16 | Industrial Control | IDSIG | GENERAL PURPOSE | 3 - INDUSTRY GENERAL PURPOSE | CTS | CTS | MP | PUSHBUTTONS | MPCTS | 18.5 | EUR | 1 | UN | 3389110626131 | C | 5 | 2.5 | 9 | 4 | CM | 11 | 11 | G | 90 | CMQ | 1600 | UN |  | 75 | 60 | 80 | CM | 32.224 | 11 | KG | 360000 | CMQ | 50 | UN | 43389110626139 | 15 | 40 | 15 | CM | 757 | 11 | G | 9000 | CMQ | 5 | UN |  | 3.5 | 18.5 | 9 | CM | 61 | 11 | G | 582.75 | CMQ | 1 | UN | 3389110626131 | 2.5 | 9 | 4 | CM | 11 | 11 | G | 90 | CMQ | 8536508000
XVUC21M | Tabela de Preços de Automação e Controlo | 18/05/2026 | Modificação | Unidade base com tampa superior para luzes de torre modular, preto , ø60, npn, 100...240 v ac | AC3 | ACI | 135280 | TOWER LIGHT | Industrial Control | IDSIG | GENERAL PURPOSE | 3 - INDUSTRY GENERAL PURPOSE | CTS | CTS | IB | TOWER LIGHTS & BEACONS | IBCTS | 153.71 | EUR | 1 | UN | 3606480555930 | C | 1 | 9 | 26.8 | 9.1 | CM | 340 | 235 | G | 2194.92 | CMQ | [12 empty] | 24 | UN | 43606480555938 | 30 | 60 | 40 | CM | 11.38 | 235 | KG | 72 | DMQ | [12 empty] | 1 | UN | 3606480555930 | 0.9 | 2.7 | 1 | DM | 0.422 | 235 | KG | 2.43 | DMQ | 8531900000
TM3DQ8R | Tabela de Preços de Automação e Controlo | 18/05/2026 | Modificação | Módulo TM3 - 8 saídas do tipo Relé | AC1 | ACI | 140617 | TM3 I/O | Discrete Automation | IDMST | PROGRAMABLE | 7 - INDUSTRY PROGRAMMABLE | AAM | AAM | A6 | PLC ADVANCED | A6AAM | 129.91 | EUR | 1 | UN | 3606480611421 | A | 1 | 7.519 | 12.849 | 10.487 | CM | 240 | 110 | G | 1013.166 | CMQ | 504 | UN |  | 105 | 80 | 120 | CM | 130 | 110 | KG | 1008000 | CMQ | 42 | UN | 43606480611429 | 29.4 | 56 | 39.7 | CM | 10.95 | 110 | KG | 65362.08 | CMQ | [12 empty] | 1 | UN | 3606480611421 | 7.519 | 12.849 | 10.487 | CM | 240 | 110 | G | 1013.166 | CMQ | 8538909999
LV948287 | Tabela de Preços de Equipamentos e sistemas de distribuição de energia de Baixa Tensão | 18/05/2026 | Modificação | MTZ2 20 H1 - 2000 A - 3P extraível - configurável | BT8 | DBT | 190406 | MTZ2-3 ACTIVE IEC | Power Products | PPACB | CONFIGURABLE | 4 - LARGE BUILDING CONFIGURABLE | ACB | ACB | 06 | MTZ ACTIVE OFFER | 06ACB | 10601.07 | EUR | 1 | UN | 3606486813379 | C | 1 | 2 | 2 | 1 | CM | 10 | 10 | G | 4 | CMQ | [36 empty] | 1 | UN | 3606486813379 | 2 | 2 | 1 | CM | 10 | 10 | G | 4 | CMQ | 8536209090
GV4LE12N | Tabela de Preços de Automação e Controlo | 18/05/2026 | Modificação | TeSys GV4 - disjuntor magnético - 12.5A 3P - com EverLink | BT2 | CUE | 187424 | TESYS DECA FRAME 4 CB | Power Products | PPCTR | GENERAL PURPOSE | 3 - INDUSTRY GENERAL PURPOSE | TPP | TPP | GM | TESYS POWER & PROTECT | GMTPP | 513.27 | EUR | 1 | UN | 3606481309624 | B | 1 | 16.1 | 22 | 10.9 | CM | 1.674 | 1.5 | KG | 3860.78 | CMQ | [12 empty] | 5 | UN | 43606481309622 | 30 | 40 | 30 | CM | 8.891 | 1.5 | KG | 36000 | CMQ | [12 empty] | 1 | UN | 3606481309624 | 16.5 | 22 | 10.8 | CM | 1.69 | 1.5 | KG | 3920.4 | CMQ | 8536201090
LVS04233 | Tabela de Preços de Equipamentos e sistemas de distribuição de energia de Baixa Tensão | 18/05/2026 | Modificação | Calha G/P cablagem de porta, C=2000mm | BT6 | DBT | 176130 | PRISMASET COM.ACCESS | Power Products | PPLVS | GENERAL PURPOSE | 2 - SMALL & MED BUILDING GENERAL PURPOSE | LVE | LVE | L1 | PRISMASET IP40 | L1LVE | 80.265 | EUR | 1 | UN | 3606481866523 | C | 1 | 3 | 200 | 3 | CM | 518 | 518 | G | 1800 | CMQ | 360 | UN |  | 48 | 202 | 120 | CM | 217 | 518 | KG | 1163.52 | DMQ | 30 | UN | 13606481866520 | 18 | 202 | 18.5 | CM | 16.768 | 518 | KG | 67266 | CMQ | [12 empty] | 1 | UN | 3606481866523 | 3 | 200 | 3 | CM | 518 | 518 | G | 1800 | CMQ | 8544429090
ZB5AG2K | Tabela de Preços de Automação e Controlo | 18/05/2026 | Modificação | Cabeça de comutação selectora ø22 2-posição ficar colocado 4 multichips | AC3 | ACI | 100316 | DIAMETER 22 | Industrial Control | IDSIG | GENERAL PURPOSE | 3 - INDUSTRY GENERAL PURPOSE | CTS | CTS | MP | PUSHBUTTONS | MPCTS | 111.06 | EUR | 1 | UN | 3389110850062 | C | 1 | 3.3 | 9.1 | 5.3 | CM | 68 | 68 | G | 159.159 | CMQ | [36 empty] | 1 | UN | 3389110850062 | 86 | 52 | 33 | MM | 57 | 68 | G | 147576 | MMQ | 8538909999
GS2AH530 | Tabela de Preços de Automação e Controlo | 18/05/2026 | Modificação | Manípulo para comando exterior frontal preto TeSys GS2 - 100-400A | BT2 | CUE | 187476 | TESYS GS FUSE SW. ACC. | Power Products | PPCTR | GENERAL PURPOSE | 3 - INDUSTRY GENERAL PURPOSE | TCS | TCS | LD | TESYS CONTROL SWITCH | LDTCS | 75.845 | EUR | 1 | UN | 3389119411578 | C | 1 | 5.5 | 18 | 15 | CM | 248 | 248 | G | 1485 | CMQ | [12 empty] | 20 | UN | 43389119411576 | 30 | 40 | 30 | CM | 5.48 | 248 | KG | 36000 | CMQ | [12 empty] | 1 | UN | 3389119411578 | 6 | 16.9 | 18.6 | CM | 248 | 248 | G | 1886.04 | CMQ | 3926909790
LVS03612 | Tabela de Preços de Equipamentos e sistemas de distribuição de energia de Baixa Tensão | 18/05/2026 | Modificação | Espelho P CVS250 HZ. Manipulo 4 Polos | BT6 | DBT | 175795 | PRISMASET P STRUCT | Power Products | PPLVS | GENERAL PURPOSE | 2 - SMALL & MED BUILDING GENERAL PURPOSE | LVE | LVE | L1 | PRISMASET IP40 | L1LVE | 65 | EUR | 1 | UN | 3606481872548 | C | 1 | 3 | 51.5 | 21.5 | CM | 819 | 819 | G | 3321.75 | CMQ | 360 | UN | 73606481872547 | 102 | 120 | 80 | CM | 330.88 | 819 | KG | 979.2 | DMQ | 10 | UN | 13606481872545 | 16.5 | 53 | 22 | CM | 8.622 | 819 | KG | 19239 | CMQ | [12 empty] | 1 | UN | 3606481872548 | 3 | 51.5 | 21.5 | CM | 840 | 819 | G | 3321.75 | CMQ | 7326909890
NSYPMR1827 | Tabela de Preços de Equipamentos e sistemas de distribuição de energia de Baixa Tensão | 18/05/2026 | Modificação | Telequick mounting plate for PLS box 18x27cm | EN1 | CUE | 146057 | PanelSeT P IB PLS | Power Products | PPUES | GENERAL PURPOSE | 3 - INDUSTRY GENERAL PURPOSE | UEB | UEB | EB | UE - PLS, TBP, TBS, SL INDUSTRIAL BOXES. | EBUEB | 60.792 | EUR | 1 | UN | 3606480189463 | C | 1 | 1 | 23.5 | 14 | CM | 320 | 320 | G | 329 | CMQ | [36 empty] | 1 | UN | 3606480189463 | 10 | 230 | 145 | MM | 0.32 | 320 | KG | 0.334 | DMQ | 7326909890
NU600474 | Tabela de Preços de Equipamentos e sistemas de distribuição de energia de Baixa Tensão | 18/05/2026 | Modificação | Nova Unica - Quadro 2 Elementos Unica Deco Madeira Reciclada | IS1 | RPT | 181958 | NEW UNICA | Home Solutions | HSCWD | GENERAL PURPOSE | 1 - RESIDENTIAL GENERAL PURPOSE | CLD | CLD | DU | CONNECTED LIVING UNICA | DUCLD | 37.63 | EUR | 1 | UN | 3606486928486 | C | 1 | 2.5 | 22.9 | 9.8 | CM | 84 | 84 | G | 561.05 | CMQ | 280 | UN |  | 75 | 80 | 60 | CM | 48.708 | 84 | KG | 360 | DMQ | 35 | UN | 13606486928483 | 30 | 40 | 30 | CM | 3.437 | 84 | KG | 36 | DMQ | [12 empty] | 1 | UN | 3606486928486 | 2.5 | 22.9 | 9.8 | CM | 84 | 84 | G | 561.05 | CMQ | 4421999999
NSYSFN16880 | Tabela de Preços de Equipamentos e sistemas de distribuição de energia de Baixa Tensão | 18/05/2026 | Modificação | Armário elétrico modular de montagem no chão, PanelSeT SFN, aço descarbonizado, 1600x800x800mm, IP55 | EN1 | CUE | 119428 | PanelSeT S FS SFN | Power Products | PPUES | GENERAL PURPOSE | 3 - INDUSTRY GENERAL PURPOSE | UEP | UEP | FS | UE - FLOOR STANDING STEEL SFN ENCLOSURES. | FSUEP | 2252.082 | EUR | 1 | UN | 3606486102657 | C4 | 1 | 173 | 89 | 85 | CM | 90.9 | 90.9 | KG | 1308745 | CMQ | 1 | UN |  | 175 | 90 | 85 | CM | 90.9 | 90.9 | KG | 1.339 | MTQ | [24 empty] | 1 | UN |  | 175 | 90 | 85 | CM | 90.9 | 90.9 | KG | 1338750 | CMQ | 9403208000
DF83N | Tabela de Preços de Automação e Controlo | 18/05/2026 | Modificação | TeSyS porta-fusível 3P N 25A - tamanho fusível 8.5 x 31.5 mm | BT2 | CUE | 180779 | TESYS DF FUSE HOLD IEC | Power Products | PPCTR | GENERAL PURPOSE | 3 - INDUSTRY GENERAL PURPOSE | TCS | TCS | LD | TESYS CONTROL SWITCH | LDTCS | 37.145 | EUR | 1 | UN | 3389119407144 | B | 3 | 8 | 7.1 | 6.1 | CM | 179 | 179 | G | 346.48 | CMQ | [12 empty] | 48 | UN | 23389119407148 | 30 | 40 | 30 | CM | 9.716 | 179 | KG | 36000 | CMQ | 3 | UN | 13389119407141 | 6.8 | 22.2 | 8.5 | CM | 576 | 179 | G | 1283.16 | CMQ | 3 | UN | 13389119407141 | 6.8 | 22.2 | 8.5 | CM | 574 | 179 | G | 1283.16 | CMQ | 8536105090
LVSSDT624 | Tabela de Preços de Equipamentos e sistemas de distribuição de energia de Baixa Tensão | 18/05/2026 | Modificação | Porta transparente PrismaSeT S 24 módulos 6 filas | BT3 | RPT | 140892 | ACTI9 | Power Products | PPCFD | GENERAL PURPOSE | 2 - SMALL & MED BUILDING GENERAL PURPOSE | FTC | FTC | CO | MODULAR ENCLOSURES | COFTC | 444.075 | EUR | 1 | UN | 3606481077158 | C | 1 | 8 | 126.5 | 59.5 | CM | 11 | 11 | KG | 60214 | CMQ | 22 | UN |  | 101 | 160 | 120 | CM | 257 | 11 | KG | 1939.2 | DMQ | [24 empty] | 1 | UN | 3606481077158 | 8 | 126.5 | 59.5 | CM | 11 | 11 | KG | 60214 | CMQ | 9403991090
TCSXCN1M1F15E | Tabela de Preços de Automação e Controlo | 18/05/2026 | Modificação | TM7 daisy chain bus cable - straight - M12B male-female - 15m | AC1 | ACI | 131243 | TM7 I/O | Discrete Automation | IDMST | PROGRAMABLE | 7 - INDUSTRY PROGRAMMABLE | AAM | AAM | A6 | PLC ADVANCED | A6AAM | 126.84 | EUR | 1 | UN | 3595864097671 | C | 1 | 5 | 30 | 30 | CM | 928 | 928 | G | 4500 | CMQ | [12 empty] | 2 | UN | 23595864097675 | 15 | 40 | 30 | CM | 2.141 | 928 | KG | 18 | DMQ | [12 empty] | 1 | UN | 3595864097671 | 5 | 30 | 30 | CM | 928 | 928 | G | 4500 | CMQ | 8544429090
KSB400DC4TRE | Tabela de Preços de Equipamentos e sistemas de distribuição de energia de Baixa Tensão | 18/05/2026 | Modificação | TAP OFF UNIT 400A COMPACT NS TRE | BT9 | PRO | 100797 | CANALIS KS | Power Products | PPLVB | CONFIGURABLE | 4 - LARGE BUILDING CONFIGURABLE | BUS | BUS | B3 | BUSWAY (NOT LIGTHING) | B3BUS | 4487.16 | EUR | 1 | UN | 3606485057712 | C | 1 | 35 | 73.5 | 44 | CM | 21 | 21 | KG | 113190 | CMQ | 4 | UN |  | 95 | 120 | 80 | CM | 92 | 21 | KG | 912000 | CMQ | [12 empty] | 1 | UN |  | 3.5 | 7.35 | 4.4 | DM | 35.69 | 21 | KG | 113.19 | DMQ | 1 | UN | 3606485057712 | 3.5 | 7.35 | 4.4 | DM | 35.69 | 21 | KG | 113.19 | DMQ | 8536900100
XAPD4504 | Tabela de Preços de Automação e Controlo | 18/05/2026 | Modificação | Estação de controle vazia, Harmony XAP, XB2 SL, liga de zinco, cinza, M25, 4 furos, 22mm, 80x220x77mm | AC3 | ACI | 100375 | ENCLOSURES&SAFETY C.S. | Industrial Control | IDSIG | GENERAL PURPOSE | 3 - INDUSTRY GENERAL PURPOSE | CTS | CTS | MP | PUSHBUTTONS | MPCTS | 171.42 | EUR | 1 | UN | 3389119000611 |  | 1 | 22 | 7.7 | 8 | CM | 1.39 | 1.39 | KG | 1355.2 | CMQ | [12 empty] | 6 | UN |  | 30 | 40 | 30 | CM | 20.85 | 1.39 | KG | 36000 | CMQ | [12 empty] | 1 | UN | 3389119000611 | 7.7 | 22 | 8 | CM | 1.39 | 1.39 | KG | 1355.2 | CMQ | 7907000090
ZB4BW653 | Tabela de Preços de Automação e Controlo | 18/05/2026 | Modificação | Cabeça de botão de pressão iluminada ø 40 - empurrar-puxar - ø 22 - amarela | AC3 | ACI | 100316 | DIAMETER 22 | Industrial Control | IDSIG | GENERAL PURPOSE | 3 - INDUSTRY GENERAL PURPOSE | CTS | CTS | MP | PUSHBUTTONS | MPCTS | 97.25 | EUR | 1 | UN | 3389110666625 | C | 1 | 5.5 | 4.5 | 9.2 | CM | 56 | 51 | G | 227.7 | CMQ | [12 empty] | 80 | UN | 43389110666623 | 30 | 40 | 30 | CM | 5.193 | 51 | KG | 36 | DMQ | [12 empty] | 1 | UN | 3389110666625 | 53 | 87 | 44 | MM | 56 | 51 | G | 202884 | MMQ | 8538909999
GV7AC06 | Tabela de Preços de Automação e Controlo | 18/05/2026 | Modificação | TeSys GV7 - kit for combination with contactor LC1-F115...185 | BT2 | CUE | 149657 | OLD GDP PPCTR | Power Products | PPCTR | GENERAL PURPOSE | 3 - INDUSTRY GENERAL PURPOSE | TPP | TPP | GM | TESYS POWER & PROTECT | GMTPP | 261.905 | EUR | 1 | UN | 3389110567304 | B | 1 | 9.2 | 18.7 | 10 | CM | 1.07 | 0.55 | KG | 1720.4 | CMQ | [12 empty] | 4 | UN | 43389110567302 | 15 | 40 | 30 | CM | 4935 | 0.55 | G | 18 | DMQ | [12 empty] | 1 | UN | 3389110567304 | 92 | 187 | 100 | MM | 1120 | 0.55 | G | 1720.4 | CMQ | 8538909999
LV833777 | Tabela de Preços de Equipamentos e sistemas de distribuição de energia de Baixa Tensão | 18/05/2026 | Modificação | Chassis locking - 2 Ronis locks 1 key | BT8 | DBT | 180971 | MASTERPACT MTZ CONNECT | Power Products | PPACB | CONFIGURABLE | 4 - LARGE BUILDING CONFIGURABLE | ACB | ACB | PR | AIR CIRCUIT BREAKERS | PRACB | 772.665 | EUR | 1 | UN | 3606480811784 | C | 1 | 1.5 | 5.3 | 5.3 | CM | 250 | 226 | G | 42.135 | CMQ | [36 empty] | 1 | UN | 3606480811784 | 0.15 | 0.53 | 0.53 | DM | 0.25 | 226 | KG | 0.042 | DMQ | 8538909999
NSYEC351 | Tabela de Preços de Equipamentos e sistemas de distribuição de energia de Baixa Tensão | 18/05/2026 | Modificação | Spacial SF 1 entry cable gland plate - fixed by clips - 300x500 mm | EN1 | CUE | 119490 | PanelSeT S FS Accessor | Power Products | PPUES | GENERAL PURPOSE | 3 - INDUSTRY GENERAL PURPOSE | UEA | UEA | EA | UE - FLOOR STANDING ENCLOSURES, SF, SM, AND SFP, IN STEEL. | EAUEA | 97.1865 | EUR | 1 | UN | 3606485126180 | A4 | 1 | 3 | 35 | 12.5 | CM | 1.058 | 1.058 | KG | 1312.5 | CMQ | 100 | UN | 73606485126189 | 400 | 1200 | 800 | MM | 118.5 | 1.058 | KG | 384 | DMQ | [12 empty] | 1 | UN |  | 0 | 0 | 0 |  | 1.058 | 1.058 | KG | 1.313 | DMQ | 1 | UN | 3606485126180 | 30 | 350 | 125 | MM | 1.058 | 1.058 | KG | 1.313 | DMQ | 7326909890
VZ219E-15BP06 | Tabela de Preços de Soluções de Conectividade | 18/05/2026 | Modificação | PTPRD_ODA_PHOTO_Integration | GE1 | PRO | 191551 | ZONE VALVES AND ACT. | Digital Energy | DBPRD | GENERAL PURPOSE | 2B- BUILDING MANAGEMENT OFFER GENERAL PURPOSE | FDB | FDB | FD | FIELD DEVICES BMS | FDFDB | 37.61 | EUR | 1 | UN | 3606481820006 | C | 1 | 9.4 | 3.2 | 6.8 | CM | 140 | 140 | G | 204.544 | CMQ | [36 empty] | 1 | UN | 3606481820006 | 5.4 | 13 | 10.1 | CM | 199 | 140 | G | 709.02 | CMQ | 8481809990
LVS06500 | Tabela de Preços de Equipamentos e sistemas de distribuição de energia de Baixa Tensão | 18/05/2026 | Modificação | Travessas de reforço MTZ3 PrismaSeT HD | BT6 | DBT | 175791 | PSET HD&6300 STRUCT | Power Products | PPLVS | GENERAL PURPOSE | 2 - SMALL & MED BUILDING GENERAL PURPOSE | LVE | LVE | L1 | PRISMASET IP40 | L1LVE | 931.84 | EUR | 1 | UN | 3606482068810 | C | 1 | 8 | 17 | 14 | CM | 1.792 | 1.792 | KG | 1904 | CMQ | [12 empty] | 4 | UN | 13606482068817 | 15 | 40 | 30 | CM | 7.442 | 1.792 | KG | 18000 | CMQ | [12 empty] | 1 | UN | 3606482068810 | 8 | 17 | 14 | CM | 1.792 | 1.792 | KG | 1904 | CMQ | 7326909890
LC1D183MD | Tabela de Preços de Automação e Controlo | 18/05/2026 | Modificação | Contactor Tesys D - 3P(3 NA) - AC-3 - <= 440 V 18 A - 220 V CC bobina | BT2 | CUE | 187516 | TESYS DECA CONT. <115A | Power Products | PPCTR | GENERAL PURPOSE | 3 - INDUSTRY GENERAL PURPOSE | TCC | TCC | AC | TESYS CONTROL CONTACTOR | ACTCC | 218.585 | EUR | 1 | UN | 3389110807042 | C | 1 | 5.5 | 12.5 | 11 | CM | 599 | 599 | G | 756.25 | CMQ | [12 empty] | 15 | UN | 13389110807049 | 15 | 40 | 30 | CM | 9.543 | 599 | KG | 18 | DMQ | [12 empty] | 1 | UN | 3389110807042 | 54 | 115 | 108 | MM | 606 | 599 | G | 670680 | MMQ | 8536490099
82495 | Tabela de Preços de Equipamentos e sistemas de distribuição de energia de Baixa Tensão | 18/05/2026 | Modificação | PratiKa interlocked socket - 125 A - 3P + N + E - 380...415 V AC - IP65 | BT3 | RPT | 140900 | MUREVA | Power Products | PPCFD | GENERAL PURPOSE | 2 - SMALL & MED BUILDING GENERAL PURPOSE | FTC | FTC | PK | PK INDUSTRIAL PLUGS & SOCKETS | PKFTC | 4260.43 | EUR | 1 | UN | 3303430824954 | C | 1 | 27 | 70 | 29 | CM | 10.5 | 10.5 | KG | 54810 | CMQ | 4 | UN |  | 5 | 12 | 8 | DM | 60 | 10.5 | KG | 480 | DMQ | [24 empty] | 1 | UN | 3303430824954 | 2.9 | 7 | 2.7 | DM | 10.5 | 10.5 | KG | 54.81 | DMQ | 8536699099
NSYZHPLA54G | Tabela de Preços de Equipamentos e sistemas de distribuição de energia de Baixa Tensão | 18/05/2026 | Modificação | 900mm polyester plinth - partly burried - for vers.PLAZ or PLAZT W500xD420mm | EN1 | CUE | 120241 | PanelSeT P Accessories | Power Products | PPUES | GENERAL PURPOSE | 3 - INDUSTRY GENERAL PURPOSE | UEA | UEA | PA | UE - FLOOR STANDING ENCLOSURES PLA IN POLYESTER. | PAUEA | 917.785 | EUR | 1 | UN | 3606480777882 | C4 | 1 | 12 | 96.5 | 86 | CM | 20 | 20 | KG | 99588 | CMQ | 1 | UN |  | 0 | 0 | 0 |  | 0 | 20 |  | 0 | [13 empty] | 1 | UN |  | 0 | 0 | 0 | MM | 20 | 20 | KG | 99.588 | DMQ | 1 | UN | 3606480777882 | 120 | 965 | 860 | MM | 20 | 20 | KG | 99.588 | DMQ | 3925901000
GV4L115B6 | Tabela de Preços de Automação e Controlo | 18/05/2026 | Modificação | TeSys GV4 - disjuntor magnético - 115A 3P - com terminais olhal | BT2 | CUE | 187424 | TESYS DECA FRAME 4 CB | Power Products | PPCTR | GENERAL PURPOSE | 3 - INDUSTRY GENERAL PURPOSE | TPP | TPP | GM | TESYS POWER & PROTECT | GMTPP | 774.505 | EUR | 1 | UN | 3606481309587 | C | 1 | 21 | 22 | 10.5 | CM | 1.632 | 1.632 | KG | 4851 | CMQ | 24 | UN |  | 45 | 120 | 80 | CM | 50.56 | 1.632 | KG | 432000 | CMQ | 3 | UN | 43606481309585 | 30 | 40 | 30 | CM | 5.07 | 1.632 | KG | 36000 | CMQ | [12 empty] | 1 | UN | 3606481309587 | 21 | 22 | 10.5 | CM | 1.632 | 1.632 | KG | 4851 | CMQ | 8536209090
ZB5AA432C0 | Tabela de Preços de Automação e Controlo | 18/05/2026 | Modificação | botão vermelho cabeça com marcação "o" cor | AC3 | ACI | 100316 | DIAMETER 22 | Industrial Control | IDSIG | GENERAL PURPOSE | 3 - INDUSTRY GENERAL PURPOSE | CTS | CTS | MP | PUSHBUTTONS | MPCTS | 13.71 | EUR | 1 | UN | 3606489762384 | C | 1 | 3.4 | 4.6 | 5.3 | CM | 18 | 18 | G | 82.892 | CMQ | [36 empty] | 1 | UN | 3606489762384 | 4.2 | 5.2 | 3.3 | CM | 17 | 18 | G | 72.072 | CMQ | 8538909999
18705 | Tabela de Preços de Equipamentos e sistemas de distribuição de energia de Baixa Tensão | 18/05/2026 | Modificação | Miniature circuit-breaker, Acti9 NG125H, 1P, 10 A, C curve, 36 kA (IEC 60947-2) | BT1 | RPT | 190600 | ACTI9 | Power Products | PPCFD | GENERAL PURPOSE | 2 - SMALL & MED BUILDING GENERAL PURPOSE | FTI | FTI | DI | ACTI9 PROTECTION DEVICES INDUSTRIAL | DIFTI | 137.4 | EUR | 1 | UN | 3303430187059 | C | 1 | 3.2 | 10.9 | 8.1 | CM | 242 | 242 | G | 282.528 | CMQ | [12 empty] | 72 | UN | 43303430187057 | 30 | 40 | 30 | CM | 18.396 | 242 | KG | 36 | DMQ | 12 | UN | 13303430187056 | 9.1 | 36 | 12.1 | CM | 2.981 | 242 | KG | 3963.96 | CMQ | 12 | UN | 13303430187056 | 9.1 | 36 | 12.1 | CM | 2.981 | 242 | KG | 3963.96 | CMQ | 8536201090
BVA250-10 | Tabela de Preços de Soluções de Conectividade | 18/05/2026 | Modificação | Montagem de Válvula de Bola, DN50, 24V, 10Nm, 3 posições | GE1 | PRO | 191547 | BALL VALVES AND ACT. | Digital Energy | DBPRD | GENERAL PURPOSE | 2B- BUILDING MANAGEMENT OFFER GENERAL PURPOSE | FDB | FDB | FD | FIELD DEVICES BMS | FDFDB | 308.36 | EUR | 1 | UN | 3606486800645 |  | 0 | 17.2 | 17.8 | 7 | CM | 1.9 | 1.9 | KG | 2143.12 | CMQ | [36 empty] | 1 | UN | 3606486800645 | 17.2 | 17.8 | 7 | CM | 1.9 | 1.9 | KG | 2143.12 | CMQ | 8481808190
VW3CANCARR1 | Tabela de Preços de Automação e Controlo | 18/05/2026 | Modificação | Cabo de ligação CANopen 1 m com 2 ligadores RJ45 | AC2 | ACI | 147867 | OTHER OPTIONS | Drives | IDVSD | CONFIGURABLE | 5 - INDUSTRY CONFIGURABLE | ADD | ADD | VS | MEDIUM DRIVES | VSADD | 20.38 | EUR | 1 | UN | 3389110667073 | A | 1 | 1.5 | 13.2 | 11.5 | CM | 56 | 56 | G | 227.7 | CMQ | 400 | UN | 73389110667072 | 77 | 60 | 80 | CM | 36.604 | 56 | KG | 369.6 | DMQ | 50 | UN | 43389110667071 | 30 | 40 | 30 | CM | 3.513 | 56 | KG | 36 | DMQ | [12 empty] | 1 | UN | 3389110667073 | 1.5 | 13.2 | 11.5 | CM | 56 | 56 | G | 227.7 | CMQ | 8544429090
XB7EV07MP | Tabela de Preços de Automação e Controlo | 18/05/2026 | Modificação | Piloto led incor 230-240v ac ip65 | AC3 | ACI | 100316 | DIAMETER 22 | Industrial Control | IDSIG | GENERAL PURPOSE | 3 - INDUSTRY GENERAL PURPOSE | CTS | CTS | MP | PUSHBUTTONS | MPCTS | 17.8 | EUR | 1 | UN | 3389119041249 | A | 10 | 5.5 | 7.25 | 10 | CM | 20 | 20 | G | 398.75 | CMQ | [12 empty] | 100 | UN | 43389119041247 | 15 | 40 | 15 | CM | 2.316 | 20 | KG | 9000 | CMQ | 10 | UN | 23389119041243 | 5.5 | 14.5 | 10 | CM | 200 | 20 | G | 797.5 | CMQ | 10 | UN | 23389119041243 | 0.55 | 1.45 | 1 | DM | 0.2 | 20 | KG | 0.798 | DMQ | 8531807000
FFS06724651 | Tabela de Preços de Soluções de Conectividade | 18/05/2026 | Modificação | Detetor de calor convencional, EDC-50/A1S | GE1 | PRO | 117115 | FIRE PRODUCTS | Digital Energy | DBPRD | GENERAL PURPOSE | 2B- BUILDING MANAGEMENT OFFER GENERAL PURPOSE | FDF | FDF | FF | FIELD DEVICES FIRE | FFFDF | 30 | EUR | 1 | UN | 6430030842266 | C | 1 | 5 | 12.5 | 12.5 | CM | 250 | 200 | G | 781.25 | CMQ | [36 empty] | 1 | UN | 6430030842266 | 5 | 12.5 | 12.5 | CM | 250 | 200 | G | 781.25 | CMQ | 8538909999
XD2CD1111 | Tabela de Preços de Automação e Controlo | 18/05/2026 | Modificação | Controlador de joystick completo - ø30 - 4 direcções - 1 c/o por direcção | AC3 | ACI | 100301 | DIAMETER 30 | Industrial Control | IDSIG | GENERAL PURPOSE | 3 - INDUSTRY GENERAL PURPOSE | CTS | CTS | MP | PUSHBUTTONS | MPCTS | 472.18 | EUR | 1 | UN | 3389110326444 | B | 1 | 10 | 16.5 | 10 | CM | 368 | 335 | G | 1650 | CMQ | [12 empty] | 10 | UN | 43389110326442 | 30 | 40 | 30 | CM | 4.393 | 335 | KG | 36 | DMQ | [12 empty] | 1 | UN | 3389110326444 | 1 | 1.65 | 1 | DM | 0.368 | 335 | KG | 1.65 | DMQ | 8536508000
HMIYUSBBK111 | Tabela de Preços de Automação e Controlo | 18/05/2026 | Modificação | USB key, Harmony iPC, blank for recovery | AC3 | ACI | 188057 | SE IPC ACCESSORIES | Industrial Control | IDHMI | PROGRAMABLE | 7 - INDUSTRY PROGRAMMABLE | PCA | PCA | PC | INDUSTRIAL PC'S | PCPCA | 116.65 | EUR | 1 | UN | 3606480795725 | C | 1 | 5.5 | 23.6 | 16 | CM | 200 | 120 | G | 2076.8 | CMQ | [36 empty] | 1 | UN | 3606480795725 | 55 | 236 | 160 | MM | 200 | 120 | G | 2076800 | MMQ | 8523511000
XVTS1AW | Tabela de Preços de Automação e Controlo | 18/05/2026 | Modificação | Torre luminosa monolítica inteligente, Harmony Pro XVTS, Ø70mm, 9 segmentos de luz, ligação M12 IO-Link, sem campainha em branco | AC3 | ACI | 135280 | TOWER LIGHT | Industrial Control | IDSIG | GENERAL PURPOSE | 3 - INDUSTRY GENERAL PURPOSE | CTS | CTS | IB | TOWER LIGHTS & BEACONS | IBCTS | 829.6 | EUR | 1 | UN | 3606487441687 | C | 1 | 7.5 | 31.5 | 8 | CM | 659 | 659 | G | 1890 | CMQ | 56 | UN |  | 72 | 80 | 60 | CM | 44.312 | 659 | KG | 345600 | CMQ | 14 | UN | 13606487441684 | 30 | 60 | 40 | CM | 10.09 | 659 | KG | 72000 | CMQ | [12 empty] | 1 | UN | 3606487441687 | 7.5 | 31.5 | 8 | CM | 659 | 659 | G | 1890 | CMQ | 8531807000
C100H35EFM | Tabela de Preços de Equipamentos e sistemas de distribuição de energia de Baixa Tensão | 18/05/2026 | Modificação | NS1000H 70kA 3P 1000A Fixo Manual 5.0E | BT8 | DBT | 133346 | COMPACT NS 630B-1600 | Power Products | PPCCB | CONFIGURABLE | 4 - LARGE BUILDING CONFIGURABLE | CCB | CCB | PL | COMPACT NS >= 630A | PLCCB | 9852.185 | EUR | 1 | UN | 3606482100640 | C | 1 | 37 | 23 | 39.5 | CM | 11.892 | 11.892 | KG | 33614.5 | CMQ | [12 empty] | 1 | UN | 3606482100640 | 30 | 60 | 40 | CM | 12.981 | 11.892 | KG | 72000 | CMQ | [12 empty] | 1 | UN | 3606482100640 | 30 | 60 | 40 | CM | 12.981 | 11.892 | KG | 72000 | CMQ | 8536209090
MB1452 | Tabela de Preços de Soluções de Conectividade | 18/05/2026 | Modificação | 3 PORT ROT VALVE 3/4IN BSP KV 4.0 | GE1 | PRO | 191547 | BALL VALVES AND ACT. | Digital Energy | DBPRD | GENERAL PURPOSE | 2B- BUILDING MANAGEMENT OFFER GENERAL PURPOSE | FDB | FDB | FD | FIELD DEVICES BMS | FDFDB | 220.33 | EUR | 1 | UN | 3606480936234 | C | 1 | 12 | 8.4 | 9.4 | CM | 860 | 860 | G | 947.52 | CMQ | [12 empty] | 2 | UN |  | 30 | 40 | 30 | CM | 9513 | 860 | G | 36 | DMQ | [12 empty] | 1 | UN | 3606480936234 | 15 | 18 | 18 | CM | 4.4 | 860 | KG | 4860 | CMQ | 8481809990
LV947292W | Tabela de Preços de Equipamentos e sistemas de distribuição de energia de Baixa Tensão | 18/05/2026 | Modificação | Micrologic Active 6.0EP - wireless extraível Masterpact MTZ | BT8 | DBT | 190407 | MTZ ACTIVE CU | Power Products | PPACB | CONFIGURABLE | 4 - LARGE BUILDING CONFIGURABLE | ACB | ACB | 06 | MTZ ACTIVE OFFER | 06ACB | 4962.225 | EUR | 1 | UN | 3606487091790 | C | 1 | 2 | 2 | 1 | CM | 10 | 10 | G | 4 | CMQ | [36 empty] | 1 | UN | 3606487091790 | 2 | 2 | 1 | CM | 10 | 10 | G | 4 | CMQ | 8537109899
LV948028 | Tabela de Preços de Equipamentos e sistemas de distribuição de energia de Baixa Tensão | 18/05/2026 | Modificação | MTZ2 12 N1 - 1250 A - 3P Fixo - configurável | BT8 | DBT | 190406 | MTZ2-3 ACTIVE IEC | Power Products | PPACB | CONFIGURABLE | 4 - LARGE BUILDING CONFIGURABLE | ACB | ACB | 06 | MTZ ACTIVE OFFER | 06ACB | 6290.025 | EUR | 1 | UN | 3606486812365 | C | 1 | 2 | 2 | 1 | CM | 10 | 10 | G | 4 | CMQ | [36 empty] | 1 | UN | 3606486812365 | 2 | 2 | 1 | CM | 10 | 10 | G | 4 | CMQ | 8536209090
BMH1402P31F1A | Tabela de Preços de Automação e Controlo | 18/05/2026 | Modificação | MOTOR 140MM IEC 18,5NM IP65/67 3900W | AC2 | ACI | 132912 | SERVO MOTORS | Discrete Automation | IDMST | PROGRAMABLE | 7 - INDUSTRY PROGRAMMABLE | AAM | AAM | DV | MOTION | DVAAM | 2874.79 | EUR | 1 | UN | 3606485220536 | C | 1 | 26 | 60 | 20 | CM | 14.6 | 14.3 | KG | 31200 | CMQ | [36 empty] | 1 | UN | 3606485220536 | 2.6 | 2 | 6 | DM | 14.6 | 14.3 | KG | 31.2 | DMQ | 8501522089
NSYMM36SB | Tabela de Preços de Equipamentos e sistemas de distribuição de energia de Baixa Tensão | 18/05/2026 | Modificação | Plain mounting plate H300xW600mm made of galvanised sheet steel | EN1 | CUE | 163207 | PanelSeT S IB Accessor | Power Products | PPUES | GENERAL PURPOSE | 3 - INDUSTRY GENERAL PURPOSE | UEB | UEB | ED |  | EDUEB | 51.51 | EUR | 1 | UN | 3606480520631 | C | 1 | 59 | 0.3 | 28 | CM | 2.466 | 2.466 | KG | 495.6 | CMQ | 80 | UN |  | 450 | 1200 | 1000 | MM | 212.28 | 2.466 | KG | 540 | DMQ | [12 empty] | 1 | UN |  | 0 | 0 | 0 | MM | 0 | 2.466 | KG | 0 | DMQ | 1 | UN | 3606480520631 | 590 | 3 | 280 | MM | 2.466 | 2.466 | KG | 0.496 | DMQ | 8302420090
EPH3300221 | Tabela de Preços de Equipamentos e sistemas de distribuição de energia de Baixa Tensão | 18/05/2026 | Modificação | Tomada TV/R intermédia, Asfora, 4db, Branco | IS1 | RPT | 191631 | ASFORA | Home Solutions | HSSPE | GENERAL PURPOSE | 1 - RESIDENTIAL GENERAL PURPOSE | CLB | CLB | PS | CONNECTED LIVING BASIC | PSCLB | 7.3 | EUR | 1 | UN | 3606480526428 | C | 1 | 4 | 8 | 8 | CM | 98.3 | 98.3 | G | 256 | CMQ | 1920 | UN | 73606480526427 | 128 | 120 | 80 | CM | 281.088 | 98.3 | KG | 1228.8 | DMQ | 60 | UN | 33606480526429 | 30 | 40 | 30 | CM | 6.746 | 98.3 | KG | 36000 | CMQ | 10 | UN | 13606480526425 | 9.5 | 27.5 | 18.5 | CM | 1.067 | 98.3 | KG | 4833.125 | CMQ | 1 | UN | 3606480526428 | 4 | 8 | 8 | CM | 98.3 | 98.3 | G | 256 | CMQ | 8536691000
SP-RDM2 | Tabela de Preços de Soluções de Conectividade | 18/05/2026 | Modificação | Módulo de expansão de porta de segurança Security Expert | GE1 | PRO | 143905 | ACCESS CONTROL CNTLRS | Digital Energy | DBPRD | PROGRAMABLE | 6 - CRITICAL & SPECIALIZED BUILDING PROGRAMMABLE | BMS | BMS | HV | BMS CONTROLLERS & SYSTEMS | HVBMS | 951.82 | EUR | 1 | UN | 3606481215062 | C4 | 1 | 18.4 | 6.8 | 11 | CM | 360 | 360 | G | 1376.32 | CMQ | [12 empty] | 24 | UN |  | 30 | 60 | 40 | CM | 9600 | 360 | G | 72000 | CMQ | [12 empty] | 1 | UN | 3606481215062 | 18.4 | 6.8 | 11 | CM | 360 | 360 | G | 1376.32 | CMQ | 8538909999
NSYPMM2736 | Tabela de Preços de Equipamentos e sistemas de distribuição de energia de Baixa Tensão | 18/05/2026 | Modificação | Metallic mounting plate for PLS box 27x36cm | EN1 | CUE | 146057 | PanelSeT P IB PLS | Power Products | PPUES | GENERAL PURPOSE | 3 - INDUSTRY GENERAL PURPOSE | UEB | UEB | EB | UE - PLS, TBP, TBS, SL INDUSTRIAL BOXES. | EBUEB | 36.72 | EUR | 1 | UN | 3606480189395 | A4 | 1 | 0.5 | 33 | 23 | CM | 1.144 | 1.144 | KG | 379.5 | CMQ | 400 | UN |  | 0 | 0 | 0 | MM | 0 | 1.144 | G | 0 | MMQ | [12 empty] | 1 | UN |  | 0 | 0 | 0 |  | 5.85 | 1.144 | KG | 0 |  | 1 | UN | 3606480189395 | 20 | 230 | 320 | MM | 1.2 | 1.144 | KG | 11.208 | DMQ | 7326909890
LC1E3201BD | Tabela de Preços de Equipamentos e sistemas de distribuição de energia de Baixa Tensão | 18/05/2026 | Modificação | Contator, controle Easy TeSys, LC1E, 3P (3NO), AC-3/AC-3e, <= 440 V, 32 A, bobina 24 V DC, 1 contato auxiliar NC | BT2 | CUE | 133672 | EASY TESYS TVS CTR | Power Products | PPCTR | GENERAL PURPOSE | 2 - SMALL & MED BUILDING GENERAL PURPOSE | TEE | TEE | LC | TESYS EASY & SPECIAL | LCTEE | 198.795 | EUR | 1 | UN | 3606487144380 | C | 1 | 5.4 | 11.3 | 9.4 | CM | 552 | 483 | G | 573.588 | CMQ | [12 empty] | 15 | UN | 43606487144388 | 15 | 40 | 30 | CM | 8.564 | 483 | KG | 18 | DMQ | [12 empty] | 1 | UN | 3606487144380 | 5.4 | 11.3 | 9.4 | CM | 552 | 483 | G | 573.588 | CMQ | 8536419089
ZBRZ1 | Tabela de Preços de Automação e Controlo | 18/05/2026 | Modificação | Ferramenta avançada de comissionamento para ZBRT | AC3 | ACI | 100316 | DIAMETER 22 | Industrial Control | IDSIG | GENERAL PURPOSE | 3 - INDUSTRY GENERAL PURPOSE | CTS | CTS | MP | PUSHBUTTONS | MPCTS | 239.93 | EUR | 1 | UN | 3606482035072 | C | 1 | 3.4 | 8.6 | 5.2 | CM | 28 | 28 | G | 152.048 | CMQ | [12 empty] | 100 | UN | 13606482035079 | 300 | 400 | 300 | MM | 3440 | 28 | G | 36 | DMQ | [12 empty] | 1 | UN | 3606482035072 | 3.4 | 8.6 | 5.2 | CM | 28 | 28 | G | 152.048 | CMQ | 8471800000
A9K17325 | Tabela de Preços de Equipamentos e sistemas de distribuição de energia de Baixa Tensão | 18/05/2026 | Modificação | Acti9 iK60N - Disjuntor - 3P - 25A - Curva C - 6000A (IEC 60898-1) | BT1 | RPT | 190600 | ACTI9 | Power Products | PPCFD | GENERAL PURPOSE | 2 - SMALL & MED BUILDING GENERAL PURPOSE | FTD | FTD | DG | ACTI9 PROTECTION DEVICES IK60 & ID-K 3/4P | DGFTD | 69.47 | EUR | 1 | UN | 3606480390869 | A | 1 | 5.4 | 9 | 6.6 | CM | 304 | 304 | G | 320.76 | CMQ | [12 empty] | 44 | UN | 43606480390867 | 30 | 40 | 30 | CM | 14.523 | 304 | KG | 36000 | CMQ | 4 | UN | 13606480390866 | 8.6 | 21.8 | 9.8 | CM | 1.276 | 304 | KG | 1837.304 | CMQ | 1 | UN | 3606480390869 | 5.4 | 9 | 6.6 | CM | 304 | 304 | G | 320.76 | CMQ | 8536201090
M9F43203 | Tabela de Preços de Equipamentos e sistemas de distribuição de energia de Baixa Tensão | 18/05/2026 | Modificação | Multi9 - Disjuntor C60BP, 2P, 3A, curva D, 10kA (UL489), 10kA (IEC/EN 60947-2) | BT1 | RPT | 190621 | MULTI9 | Power Products | PPCFD | GENERAL PURPOSE | 2 - SMALL & MED BUILDING GENERAL PURPOSE | FTD | FTD | D9 | MULTI9 PROTECTION FOR OEM | D9FTD | 533.685 | EUR | 1 | UN | 3606481170354 | C | 1 | 7.5 | 10.3 | 3.6 | CM | 246 | 246 | G | 278.1 | CMQ | [12 empty] | 54 | UN | 43606481170352 | 30 | 40 | 30 | CM | 14.275 | 246 | KG | 36 | DMQ | 6 | UN | 13606481170351 | 1.1 | 2.2 | 1.08 | DM | 1.532 | 246 | KG | 2.614 | DMQ | 1 | UN | 3606481170354 | 7.5 | 10.3 | 3.6 | CM | 246 | 246 | G | 278.1 | CMQ | 8536201090
BSH0552P02A1A | Tabela de Preços de Automação e Controlo | 18/05/2026 | Modificação | AC servo motor BSH - 0.9 N.m - 4000 rpm - untapped shaft - without brake - IP50 | AC2 | ACI | 132912 | SERVO MOTORS | Discrete Automation | IDMST | PROGRAMABLE | 7 - INDUSTRY PROGRAMMABLE | AAM | AAM | DV | MOTION | DVAAM | 1430.49 | EUR | 1 | UN | 3389118158719 | B | 1 | 11.5 | 39.5 | 19 | CM | 1.757 | 1.757 | KG | 8630.75 | CMQ | 12 | UN | 73389118158718 | 75 | 60 | 80 | CM | 29.584 | 1.757 | KG | 360000 | CMQ | 2 | UN |  | 30 | 60 | 40 | CM | 3.514 | 1.757 | KG | 72000 | CMQ | [12 empty] | 1 | UN | 3389118158719 | 11.5 | 39.5 | 19 | CM | 1.757 | 1.757 | KG | 8630.75 | CMQ | 8501510090
9001KR9P35RH25 | Tabela de Preços de Automação e Controlo | 18/05/2026 | Modificação | Botão de pressão iluminado ø 30 – cabeça de cogumelo ø 41 mm - 2 posições - 24 v | AC3 | ACI | 100301 | DIAMETER 30 | Industrial Control | IDSIG | GENERAL PURPOSE | 3 - INDUSTRY GENERAL PURPOSE | CTS | CTS | MP | PUSHBUTTONS | MPCTS | 190.73 | EUR | 1 | UN | 3389110915099 | C | 1 | 4.826 | 11.43 | 5.842 | CM | 226.796 | 226.796 | G | 322.252 | CMQ | [12 empty] | 14 | UN |  | 15 | 40 | 15 | CM | 3.235 | 226.796 | KG | 9000 | CMQ | [12 empty] | 1 | UN | 785901914648 | 4.826 | 11.43 | 5.842 | CM | 226.796 | 226.796 | G | 322.252 | CMQ | 8536508000
ABFTE20EP200 | Tabela de Preços de Automação e Controlo | 18/05/2026 | Modificação | Cabo de ligação – Entrada discreta Twido para Telefast - 2 x HE10 - 2 m | AC1 | ACI | 107537 | PREWIRING TELEFAST | Discrete Automation | IDMST | PROGRAMABLE | 7 - INDUSTRY PROGRAMMABLE | AAP | AAP | HI | AUTOMATION PLANT | HIAAP | 33.09 | EUR | 1 | UN | 3389110393453 | A | 1 | 1.8 | 17 | 20 | CM | 134 | 134 | G | 612 | CMQ | [12 empty] | 20 | UN | 43389110393451 | 15 | 40 | 30 | CM | 3.049 | 134 | KG | 18000 | CMQ | [12 empty] | 1 | UN | 3389110393453 | 1.8 | 17 | 20 | CM | 136 | 134 | G | 612 | CMQ | 8544429090
81716 | Tabela de Preços de Equipamentos e sistemas de distribuição de energia de Baixa Tensão | 18/05/2026 | Modificação | PratiKa wander plug - 90° angled - 32 A - 2P + E - 200...250 V AC - IP44 | BT3 | RPT | 140900 | MUREVA | Power Products | PPCFD | GENERAL PURPOSE | 2 - SMALL & MED BUILDING GENERAL PURPOSE | FTC | FTC | PK | PK INDUSTRIAL PLUGS & SOCKETS | PKFTC | 19.58 | EUR | 1 | UN | 3303430817161 | C | 1 | 14 | 10 | 7 | CM | 198 | 198 | G | 980 | CMQ | [12 empty] | 20 | UN | 43303430817169 | 30 | 40 | 30 | CM | 4.973 | 198 | KG | 36000 | CMQ | 10 | UN | 23303430817165 | 1.55 | 2.7 | 2.1 | DM | 2.13 | 198 | KG | 8.789 | DMQ | 1 | UN | 3303430817161 | 1.4 | 1 | 0.7 | DM | 0.198 | 198 | KG | 0.98 | DMQ | 8536699099
XB4FW33B5 | Tabela de Preços de Automação e Controlo | 18/05/2026 | Modificação | botão flush luminosous verde 1no 24v ac led 1nc | AC3 | ACI | 100316 | DIAMETER 22 | Industrial Control | IDSIG | GENERAL PURPOSE | 3 - INDUSTRY GENERAL PURPOSE | CTS | CTS | MP | PUSHBUTTONS | MPCTS | 65.13 | EUR | 1 | UN | 3606489580667 | C | 1 | 8.6 | 5.2 | 4.3 | CM | 127 | 127 | G | 192.296 | CMQ | [12 empty] | 80 | UN | 23606489580661 | 30 | 40 | 30 | CM | 10.563 | 127 | KG | 36 | DMQ | 5 | UN | 13606489580664 | 285.2 | 21.5 | 8.6 | CM | 660000 | 127 | G | 0.527 | HLT | 1 | UN | 3606489580667 | 4.3 | 8.6 | 5.2 | CM | 132 | 127 | G | 192.3 | CMQ | 8536508000
33879 | Tabela de Preços de Equipamentos e sistemas de distribuição de energia de Baixa Tensão | 18/05/2026 | Modificação | Front rotary handle - red handle - for NS 630b..1600 | BT8 | DBT | 181441 | NS 630B-3200 AUX & ACC | Power Products | PPCCB | CONFIGURABLE | 4 - LARGE BUILDING CONFIGURABLE | CCB | CCB | PL | COMPACT NS >= 630A | PLCCB | 864.635 | EUR | 1 | UN | 3303430338796 | C | 1 | 12.5 | 43.5 | 21.5 | CM | 2.374 | 2.374 | KG | 11690.625 | CMQ | 12 | UN |  | 45 | 120 | 80 | CM | 43.088 | 2.374 | KG | 432000 | CMQ | 3 | UN | 13303430338793 | 30 | 60 | 40 | CM | 7.772 | 2.374 | KG | 72000 | CMQ | [12 empty] | 1 | UN | 3303430338796 | 12.5 | 43.5 | 21.5 | CM | 2.374 | 2.374 | KG | 11690.625 | CMQ | 8538909999
ZB6CA3 | Tabela de Preços de Automação e Controlo | 18/05/2026 | Modificação | cabeça de botão de pressão quadrada - Ø 16 - verde | AC3 | ACI | 104422 | DIAMETER 16 | Industrial Control | IDSIG | GENERAL PURPOSE | 3 - INDUSTRY GENERAL PURPOSE | CTS | CTS | MP | PUSHBUTTONS | MPCTS | 12.45 | EUR | 1 | UN | 3389110775457 | C | 1 | 2.5 | 8.2 | 7.1 | CM | 8 | 8 | G | 145.55 | CMQ | [12 empty] | 60 | UN | 43389110775455 | 15 | 40 | 15 | CM | 705 | 8 | G | 9000 | CMQ | [12 empty] | 1 | UN | 3389110775457 | 2.5 | 4.5 | 3 | CM | 8 | 8 | G | 33.75 | CMQ | 8538909999
BX2200MI-GR | Tabela de Preços de Equipamentos e sistemas de distribuição de energia de Baixa Tensão | 18/05/2026 | Modificação | APC Back-UPS 2200VA, 230V, AVR, Schuko Sockets | ITH | UAI | 180004 | MEDIUM BACK-UPS | Secure Power | SPPPP | GENERAL PURPOSE | 2 - SMALL & MED BUILDING GENERAL PURPOSE | ITH | ITH | I1 | OPTIMUM UPS 1PH | I1ITH | 318.77 | EUR | 1 | UN | 0731304410881 | C | 1 | 28.5 | 23.5 | 49.5 | CM | 14.125 | 14.125 | KG | 33152.625 | CMQ | 30 | UN |  | 135 | 120 | 80 | CM | 435.75 | 14.125 | KG | 1296000 | CMQ | [24 empty] | 1 | UN | 731304410881 | 28.5 | 23.5 | 49.5 | CM | 14.125 | 14.125 | KG | 33152.625 | CMQ | 8504409590
LV429317 | Tabela de Preços de Equipamentos e sistemas de distribuição de energia de Baixa Tensão | 18/05/2026 | Modificação | moldura de porta IP 40 todo tipo de comandos (NSX100/250) | BT4 | DBT | 191790 | COMPACT NSX | Power Products | PPCCB | GENERAL PURPOSE | 2 - SMALL & MED BUILDING GENERAL PURPOSE | CCN | CCN | 01 | NSX | 01CCN | 35.97 | EUR | 1 | UN | 3606480021152 | A | 1 | 16 | 16.5 | 1 | CM | 100 | 100 | G | 264 | CMQ | [12 empty] | 40 | UN | 43606480021150 | 30 | 40 | 30 | CM | 4.587 | 100 | KG | 36 | DMQ | [12 empty] | 1 | UN | 3606480021152 | 16 | 16.5 | 1 | CM | 100 | 100 | G | 264 | CMQ | 8538909999
BSH0401P27A2A | Tabela de Preços de Automação e Controlo | 18/05/2026 | Modificação | AC servo motor BSH - 0.21N.m - 9000 rpm - untapped shaft - without brake - IP65 | AC2 | ACI | 132912 | SERVO MOTORS | Discrete Automation | IDMST | PROGRAMABLE | 7 - INDUSTRY PROGRAMMABLE | AAM | AAM | DV | MOTION | DVAAM | 734.35 | EUR | 1 | UN | 3606485467146 | C | 1 | 10.5 | 24.5 | 17 | CM | 707 | 707 | G | 4373.25 | CMQ | [36 empty] | 1 | UN | 3606485467146 | 110 | 240 | 170 | MM | 627 | 707 | G | 4488 | CMQ | 8501510090
ZBGP | Tabela de Preços de Automação e Controlo | 18/05/2026 | Modificação | Cobertura de protecção preta | AC3 | ACI | 100316 | DIAMETER 22 | Industrial Control | IDSIG | GENERAL PURPOSE | 3 - INDUSTRY GENERAL PURPOSE | CTS | CTS | MP | PUSHBUTTONS | MPCTS | 18.85 | EUR | 1 | UN | 3389119034616 | B | 5 | 3.5 | 5.5 | 9 | CM | 12 | 5 | G | 173.25 | CMQ | [12 empty] | 100 | UN | 43389119034614 | 15 | 40 | 30 | CM | 1.512 | 5 | KG | 18000 | CMQ | 5 | UN | 23389119034610 | 3.5 | 11 | 9 | CM | 62 | 5 | G | 346.5 | CMQ | 5 | UN | 23389119034610 | 3.5 | 11 | 9 | CM | 62 | 5 | G | 346.5 | CMQ | 8301700000
MTN617419 | Tabela de Preços de Equipamentos e sistemas de distribuição de energia de Baixa Tensão | 18/05/2026 | Modificação | Botão de pressão de 4 elementos plus, branco polar, brilhante, System M | IS5 | RPT | 182099 | SPACELOGIC KNX | Home Solutions | HSCOS | CONFIGURABLE | 4C - CONNECTED LIVING SYSTEM FOR RESIDENTIAL & COMMERCIAL | KCL | KCL | KN | KNX & C-BUS & LON | KNKCL | 248.82 | EUR | 1 | UN | 3606485099453 | C | 1 | 4.4 | 7.9 | 7.3 | CM | 66 | 66 | G | 253.748 | CMQ | [12 empty] | 60 | UN | 43606485099451 | 1.85 | 4 | 3 | DM | 4.28 | 66 | KG | 22.2 | DMQ | [12 empty] | 1 | UN | 3606485099453 | 4.4 | 7.9 | 7.3 | CM | 66 | 66 | G | 253.748 | CMQ | 8536508000
ZB5AC380 | Tabela de Preços de Automação e Controlo | 18/05/2026 | Modificação | Cabeça de botão para ambiente acim essivo - verde - sem marcação | AC3 | ACI | 100316 | DIAMETER 22 | Industrial Control | IDSIG | GENERAL PURPOSE | 3 - INDUSTRY GENERAL PURPOSE | CTS | CTS | MP | PUSHBUTTONS | MPCTS | 47.08 | EUR | 1 | UN | 3606480444814 | B | 1 | 3.8 | 3.7 | 3.7 | CM | 24 | 24 | G | 52.022 | CMQ | [12 empty] | 100 | UN | 43606480444812 | 15 | 40 | 30 | CM | 2.689 | 24 | KG | 18 | DMQ | [12 empty] | 1 | UN | 3606480444814 | 3.8 | 3.7 | 3.7 | CM | 24 | 24 | G | 52.022 | CMQ | 8536508000
9001KP38LLL9 | Tabela de Preços de Automação e Controlo | 18/05/2026 | Modificação | Sinalizador ø 30 - azul - alta luminos. led ba 9s - 120v ca/cc - ip66 | AC3 | ACI | 100301 | DIAMETER 30 | Industrial Control | IDSIG | GENERAL PURPOSE | 3 - INDUSTRY GENERAL PURPOSE | CTS | CTS | MP | PUSHBUTTONS | MPCTS | 170.99 | EUR | 1 | UN | 3389118041035 | C | 1 | 4.572 | 9.144 | 5.334 | CM | 145.15 | 134 | G | 222.995 | CMQ | [12 empty] | 16 | UN |  | 15 | 40 | 15 | CM | 3.713 | 134 | KG | 9000 | CMQ | [12 empty] | 1 | UN | 785901413028 | 49 | 59 | 94 | MM | 218 | 134 | G | 271754 | MMQ | 8531807000
PKX16M415 | Tabela de Preços de Equipamentos e sistemas de distribuição de energia de Baixa Tensão | 18/05/2026 | Modificação | PratiKa wander plug - straight - 16 A - 3P + N + E - 100...130 V AC - IP44 | BT3 | RPT | 140900 | MUREVA | Power Products | PPCFD | GENERAL PURPOSE | 2 - SMALL & MED BUILDING GENERAL PURPOSE | FTC | FTC | PK | PK INDUSTRIAL PLUGS & SOCKETS | PKFTC | 15.75 | EUR | 1 | UN | 3303432009021 | C | 1 | 10 | 7 | 9 | CM | 150 | 150 | G | 630 | CMQ | [12 empty] | 30 | UN | 43303432009029 | 30 | 40 | 30 | CM | 7.223 | 150 | KG | 36 | DMQ | 10 | UN | 23303432009025 | 12 | 26.3 | 27 | CM | 2.17 | 150 | KG | 8521.2 | CMQ | 1 | UN | 3303432009021 | 7 | 10 | 9 | CM | 150 | 150 | G | 630 | CMQ | 8536699099
LC2D12ED | Tabela de Preços de Automação e Controlo | 18/05/2026 | Modificação | Inversor Tesys D - 3P(3 NA) - AC-3 - <= 440 V 12 A - 48 V CC bobina | BT2 | CUE | 187516 | TESYS DECA CONT. <115A | Power Products | PPCTR | GENERAL PURPOSE | 3 - INDUSTRY GENERAL PURPOSE | TCC | TCC | AC | TESYS CONTROL CONTACTOR | ACTCC | 310.855 | EUR | 1 | UN | 3389110392289 | C | 1 | 9.6 | 14.3 | 11.8 | CM | 1.12 | 1.12 | KG | 1619.904 | CMQ | [36 empty] | 1 | UN | 3389110392289 | 9.6 | 14.3 | 11.8 | CM | 1.12 | 1.12 | KG | 1619.904 | CMQ | 8536490099
EPD301LCD | Tabela de Preços de Soluções de Conectividade | 18/05/2026 | Modificação | Pressure-Velocity,Dry,Duct,LCD,0-250 Pa | GE1 | PRO | 179535 | SENSORS - PLANT ROOM | Digital Energy | DBPRD | GENERAL PURPOSE | 2B- BUILDING MANAGEMENT OFFER GENERAL PURPOSE | FDB | FDB | FD | FIELD DEVICES BMS | FDFDB | 239.25 | EUR | 1 | UN | 3606489709549 | C | 1 | 19.6 | 6.3 | 20.5 | CM | 160 | 160 | G | 2531.34 | CMQ | [36 empty] | 1 | UN | 3606489709556 | 5.1 | 10.2 | 12.7 | CM | 164 | 160 | G | 660.65 | CMQ | 9026202000
ENN05097 | Tabela de Preços de Equipamentos e sistemas de distribuição de energia de Baixa Tensão | 18/05/2026 | Modificação | Mureva BOX - junction box - knock-outs 16xM20/25+8xM25/32 - 275x225x120 mm | IS3 | RPT | 181888 | MUREVA | Home Solutions | HSCWD | GENERAL PURPOSE | 1 - RESIDENTIAL GENERAL PURPOSE | CLR | CLR | RS | CONNECTED LIVING - RESIDENTIAL | RSCLR | 46.23 | EUR | 1 | UN | 3295150050976 | C | 10 | 12.5 | 29 | 24 | CM | 987 | 987 | G | 8700 | CMQ | 200 | UN |  | 22 | 12 | 10 | DM | 223 | 987 | KG | 2640 | DMQ | 8 | UN |  | 4.05 | 6 | 4 | DM | 8.18 | 987 | KG | 97.2 | DMQ | [12 empty] | 1 | UN | 3295150050976 | 12.5 | 29 | 24 | CM | 987 | 987 | G | 8700 | CMQ | 8536909500
ZC1BD137 | Tabela de Preços de Automação e Controlo | 18/05/2026 | Modificação | Push button bloco de contacto zc1 - screw clamp terminals | AC3 | ACI | 100369 | PENDANT STATIONS | Industrial Control | IDSIG | GENERAL PURPOSE | 3 - INDUSTRY GENERAL PURPOSE | CTS | CTS | MP | PUSHBUTTONS | MPCTS | 199.88 | EUR | 1 | UN | 3389110316025 | C | 1 | 3 | 4.5 | 6 | CM | 51 | 51 | G | 81 | CMQ | [12 empty] | 50 | UN |  | 15 | 40 | 30 | CM | 3005 | 51 | G | 18 | DMQ | [12 empty] | 1 | UN | 3389110316025 | 30 | 60 | 45 | MM | 51 | 51 | G | 81 | CMQ | 8536508000
56518 | Tabela de Preços de Equipamentos e sistemas de distribuição de energia de Baixa Tensão | 18/05/2026 | Modificação | residual current protection relay, Vigirex RH197M, 30 mA to 30 A, 380/415 VAC 50/60Hz, alarm 50% or 100%, DIN rail mounting | BT4 | DBT | 133480 | VIGIREX RELAYS | Power Products | PPCCB | GENERAL PURPOSE | 2 - SMALL & MED BUILDING GENERAL PURPOSE | CCN | CCN | 01 | NSX | 01CCN | 851.5 | EUR | 1 | UN | 3606480359750 | C | 1 | 9.5 | 8 | 8.5 | CM | 350 | 350 | G | 646 | CMQ | [12 empty] | 12 | UN | 43606480359758 | 30 | 40 | 30 | CM | 4.687 | 350 | KG | 36000 | CMQ | [12 empty] | 1 | UN | 3606480359750 | 0.95 | 0.8 | 0.85 | DM | 0.35 | 350 | KG | 0.646 | DMQ | 8536490099
XPEM110EX | Tabela de Preços de Automação e Controlo | 18/05/2026 | Modificação | Interruptor pedal XPE-M - sem tampa - metal - azul - 1NC+1NO - protecção contra o pó | AC3 | ACI | 100387 | Foot Switches & safety | Industrial Control | IDSIG | GENERAL PURPOSE | 3 - INDUSTRY GENERAL PURPOSE | CTS | CTS | SG | SAFETY MACHINE COMPONENTS | SGCTS | 293.52 | EUR | 1 | UN | 3389118031142 | B | 1 | 9.5 | 21.5 | 17.5 | CM | 1.46 | 1.46 | KG | 3574.375 | CMQ | [12 empty] | 6 | UN | 43389118031140 | 30 | 40 | 30 | CM | 9.113 | 1.46 | KG | 36 | DMQ | [12 empty] | 1 | UN | 3389118031142 | 9.5 | 21.5 | 17.5 | CM | 1.46 | 1.46 | KG | 3574.375 | CMQ | 8536508000
RXG13BDPVP | Tabela de Preços de Automação e Controlo | 18/05/2026 | Modificação | Interface pré-montada com relé plugável e tomada, relés eletromecânicos Harmony, 10 A, 1 CO, com LED, sem botão de teste bloqueável, push-in, 24 VCC | AC3 | ACI | 116769 | ELECTROMECA.RELAY SE | Industrial Control | IDSIG | GENERAL PURPOSE | 3 - INDUSTRY GENERAL PURPOSE | ARO | ARO | RM | ELECTROMECHANICAL RELAYS | RMARO | 15.18 | EUR | 1 | UN | 3606487439547 | C | 10 | 1.5 | 10 | 6.5 | CM | 58 | 58 | G | 97.5 | CMQ | [12 empty] | 10 | UN | 13606487439544 | 30 | 60 | 40 | CM | 639 | 58 | G | 72000 | CMQ | 10 | UN | 13606487439544 | 7.5 | 16.5 | 10.5 | CM | 639 | 58 | G | 1299.375 | CMQ | 1 | UN | 3606487439547 | 1.5 | 10 | 6.5 | CM | 58 | 58 | G | 97.5 | CMQ | 8536419089
A9N26923 | Tabela de Preços de Equipamentos e sistemas de distribuição de energia de Baixa Tensão | 18/05/2026 | Modificação | Acti 9 - contacto auxiliar OFS 1 O/C para RCCB | BT1 | RPT | 135006 | ACTI9 | Power Products | PPCFD | GENERAL PURPOSE | 2 - SMALL & MED BUILDING GENERAL PURPOSE | FTI | FTI | DI | ACTI9 PROTECTION DEVICES INDUSTRIAL | DIFTI | 64.95 | EUR | 1 | UN | 3606485232058 | B | 1 | 2 | 9.3 | 7.8 | CM | 44 | 44 | G | 145.08 | CMQ | [12 empty] | 108 | UN | 43606485232056 | 30 | 40 | 30 | CM | 5.688 | 44 | KG | 36 | DMQ | 12 | UN | 13606485232055 | 0.9 | 2.58 | 1 | DM | 0.582 | 44 | KG | 2.322 | DMQ | 1 | UN | 3606485232058 | 0.2 | 0.93 | 0.78 | DM | 0.042 | 44 | KG | 0.145 | DMQ | 8536508000
TSXCANCB300 | Tabela de Preços de Automação e Controlo | 18/05/2026 | Modificação | Cabo CANopen - IP20 – UL - IEC 60332-2 - 300 m | AC1 | ACI | 133166 | FIELDBUS COMMUNICATION | Discrete Automation | IDPAC | PROGRAMABLE | 7 - INDUSTRY PROGRAMMABLE | AAP | AAP | HI | AUTOMATION PLANT | HIAAP | 1621.79 | EUR | 1 | UN | 3595862011945 | B | 1 | 33.5 | 40 | 40 | CM | 21.87 | 21.87 | KG | 53600 | CMQ | [36 empty] | 1 | UN | 3595862011945 | 3.25 | 4 | 4 | DM | 21.87 | 21.87 | KG | 52 | DMQ | 8544492000
NU600818 | Tabela de Preços de Equipamentos e sistemas de distribuição de energia de Baixa Tensão | 18/05/2026 | Modificação | Nova Unica - Quadro 4 elementos, Deco Branco | IS1 | RPT | 181958 | NEW UNICA | Home Solutions | HSCWD | GENERAL PURPOSE | 1 - RESIDENTIAL GENERAL PURPOSE | CLD | CLD | DU | CONNECTED LIVING UNICA | DUCLD | 5.42 | EUR | 1 | UN | 3606485800776 | A | 1 | 1 | 30.2 | 8.5 | CM | 55 | 55 | G | 256.7 | CMQ | 320 | UN |  | 77 | 80 | 60 | CM | 38.772 | 55 | KG | 369600 | CMQ | 80 | UN | 23606485800770 | 30 | 60 | 40 | CM | 7.568 | 55 | KG | 72000 | CMQ | 5 | UN | 13606485800773 | 5.8 | 38.4 | 9 | CM | 426 | 55 | G | 2004.48 | CMQ | 1 | UN | 3606485800776 | 1 | 30.2 | 8.5 | CM | 55 | 55 | G | 256.7 | CMQ | 3925901000
BMH1403P21F1A | Tabela de Preços de Automação e Controlo | 18/05/2026 | Modificação | MOTOR 140MM IEC 25NM IP65/67 4700W NO | AC2 | ACI | 132912 | SERVO MOTORS | Discrete Automation | IDMST | PROGRAMABLE | 7 - INDUSTRY PROGRAMMABLE | AAM | AAM | DV | MOTION | DVAAM | 2617.93 | EUR | 1 | UN | 3606485220680 | C | 1 | 26 | 60 | 20 | CM | 18.83 | 18.53 | KG | 31200 | CMQ | [36 empty] | 1 | UN | 3606485220680 | 2.6 | 2 | 6 | DM | 18.83 | 18.53 | KG | 31.2 | DMQ | 8501522089
MIP21318 | Tabela de Preços de Equipamentos e sistemas de distribuição de energia de Baixa Tensão | 18/05/2026 | Modificação | Resi9 MP - Quadro Encastrável - IP40 - 3x18 módulos - terminal terra - porta opaca | BT3 | RPT | 137969 | RESI9 | Power Products | PPCFD | GENERAL PURPOSE | 1 - RESIDENTIAL GENERAL PURPOSE | FR9 | FR9 | C9 | FD RESIDENTIAL - COF | C9FR9 | 133.655 | EUR | 1 | UN | 3606482072091 | C | 1 | 10.5 | 56.3 | 40.2 | CM | 3.05 | 3.05 | KG | 23764.23 | CMQ | 28 | UN |  | 96 | 120 | 80 | CM | 107 | 3.05 | KG | 921600 | CMQ | 2 | UN | 13606482072098 | 22 | 41 | 57.5 | CM | 6.8 | 3.05 | KG | 51865 | CMQ | [12 empty] | 1 | UN | 3606482072091 | 10.5 | 56.3 | 40.2 | CM | 3.05 | 3.05 | KG | 23764.23 | CMQ | 8538100000
EZ9S16440 | Tabela de Preços de Equipamentos e sistemas de distribuição de energia de Baixa Tensão | 18/05/2026 | Modificação | Easy9 - Interruptor 4P 40A | BT1 | RPT | 190615 | EASY9 | Power Products | PPCFD | GENERAL PURPOSE | 1 - RESIDENTIAL GENERAL PURPOSE | FDR | FDR | FA | APARENTA MODULAR EASY9 VIVIENDA / 4,5KA & TYPE AC | FAFDR | 36.13 | EUR | 1 | UN | 3606480581175 | C | 1 | 7.8 | 8.5 | 7.2 | CM | 320 | 320 | G | 477.36 | CMQ | 576 | UN |  | 80 | 120 | 80 | CM | 222.24 | 320 | KG | 768000 | CMQ | 36 | UN | 23606480581179 | 30 | 40 | 30 | CM | 13.018 | 320 | KG | 36000 | CMQ | 3 | UN | 13606480581172 | 8.22 | 22.34 | 8.86 | CM | 1044 | 320 | G | 1627.004 | CMQ | 1 | UN | 3606480581175 | 7.8 | 8.6 | 7.2 | CM | 326 | 320 | G | 483 | CMQ | 8536508000
82194 | Tabela de Preços de Equipamentos e sistemas de distribuição de energia de Baixa Tensão | 18/05/2026 | Modificação | Unika interlocked socket - 32 A - 3P + N + E - 200...250 V AC - IP65 - panel | BT3 | RPT | 140900 | MUREVA | Power Products | PPCFD | GENERAL PURPOSE | 2 - SMALL & MED BUILDING GENERAL PURPOSE | FTC | FTC | PK | PK INDUSTRIAL PLUGS & SOCKETS | PKFTC | 181.105 | EUR | 1 | UN | 3303430821946 | C | 1 | 0.1 | 0.2 | 0.1 | CM | 922 | 922 | G | 0.002 | CMQ | [36 empty] | 1 | UN | 3303430821946 | 0.1 | 0.2 | 0.1 | CM | 922 | 922 | G | 0.002 | CMQ | 8536699099
ZB5FH013C0 | Tabela de Preços de Automação e Controlo | 18/05/2026 | Modificação | Cabeça led botão flush luminosous branco woodpecker | AC3 | ACI | 100316 | DIAMETER 22 | Industrial Control | IDSIG | GENERAL PURPOSE | 3 - INDUSTRY GENERAL PURPOSE | CTS | CTS | MP | PUSHBUTTONS | MPCTS | 47.51 | EUR | 1 | UN | 3606489772864 | C | 1 | 5.45 | 5.2 | 4.3 | CM | 25 | 25 | G | 121.862 | CMQ | [12 empty] | 40 | UN |  | 15 | 40 | 30 | CM | 1.315 | 25 | KG | 18000 | CMQ | [12 empty] | 1 | UN | 3606489772864 | 5.5 | 5.2 | 4.3 | CM | 25 | 25 | G | 122.98 | CMQ | 8538909999
SR3XT101JD | Tabela de Preços de Automação e Controlo | 18/05/2026 | Modificação | discrete I/O extension module - 10 I O - 12 V DC - for Zelio Logic | AC1 | ACI | 113806 | ZELIO 2 SMART RELAYS | Discrete Automation | IDMST | GENERAL PURPOSE | 3 - INDUSTRY GENERAL PURPOSE | ARO | ARO | RE | ELECTRONIC RELAYS | REARO | 138.5 | EUR | 1 | UN | 3389119203944 | B | 1 | 6.8 | 10 | 9 | CM | 181 | 181 | G | 612 | CMQ | [12 empty] | 30 | UN | 23389119203948 | 30 | 40 | 30 | CM | 6 | 181 | KG | 36 | DMQ | [12 empty] | 1 | UN | 3389119203944 | 6.8 | 10 | 9 | CM | 181 | 181 | G | 612 | CMQ | 8538909999
489203 | Tabela de Preços de Equipamentos e sistemas de distribuição de energia de Baixa Tensão | 18/05/2026 | Modificação | Quadro, vidro M-Plan, 2 elementos, preto onyx | IS1 | RPT | 181951 | MERTEN SYSTEM M | Home Solutions | HSCWD | GENERAL PURPOSE | 1 - RESIDENTIAL GENERAL PURPOSE | CLD | CLD | 40 | CONNECTED LIVING MERTEN | 40CLD | 78.21 | EUR | 1 | UN | 4042811081416 | C | 1 | 2.6 | 16.6 | 9.3 | CM | 146 | 146 | G | 401.388 | CMQ | [12 empty] | 48 | UN |  | 18.5 | 40 | 30 | CM | 7.769 | 146 | KG | 22200 | CMQ | [12 empty] | 1 | UN |  | 26 | 163 | 92 | MM | 147 | 146 | G | 0.39 | DMQ | 7016907000
18724 | Tabela de Preços de Equipamentos e sistemas de distribuição de energia de Baixa Tensão | 18/05/2026 | Modificação | Miniature circuit-breaker, Acti9 NG125H, 3P, 16 A, C curve, 36 kA (IEC 60947-2) | BT1 | RPT | 190600 | ACTI9 | Power Products | PPCFD | GENERAL PURPOSE | 2 - SMALL & MED BUILDING GENERAL PURPOSE | FTI | FTI | DI | ACTI9 PROTECTION DEVICES INDUSTRIAL | DIFTI | 431.9 | EUR | 1 | UN | 3303430187240 | B | 1 | 8.6 | 12.9 | 12.4 | CM | 756 | 756 | G | 1375.656 | CMQ | [12 empty] | 18 | UN | 43303430187248 | 30 | 40 | 30 | CM | 14.221 | 756 | KG | 36000 | CMQ | [12 empty] | 1 | UN | 3303430187240 | 8.6 | 12.9 | 12.4 | CM | 763 | 756 | G | 1375.656 | CMQ | 8536201090
C11N6TM016L | Tabela de Preços de Equipamentos e sistemas de distribuição de energia de Baixa Tensão | 18/05/2026 | Modificação | ComPacT DISJUNTOR NSXm100N 50kA CA 4P3D 16A TMD ELINK | BT4 | DBT | 181432 | COMPACT NSXM 16-160 | Power Products | PPCCB | GENERAL PURPOSE | 2 - SMALL & MED BUILDING GENERAL PURPOSE | CCN | CCN | 02 | NSXM, FUPACT, INS <= 630A | 02CCN | 547.04 | EUR | 1 | UN | 3606481991263 | C | 1 | 12 | 13 | 22 | CM | 1.6 | 1.6 | KG | 3432 | CMQ | 144 | UN | 73606481991262 | 1500 | 1200 | 800 | MM | 254490 | 1.6 | G | 1440000000 | MMQ | 6 | UN | 43606481991261 | 300 | 400 | 300 | MM | 10190 | 1.6 | G | 36000000 | MMQ | [12 empty] | 1 | UN | 3606481991263 | 12 | 22 | 13 | CM | 1.6 | 1.6 | KG | 3432 | CMQ | 8536201090
NSYCRN46250 | Tabela de Preços de Equipamentos e sistemas de distribuição de energia de Baixa Tensão | 18/05/2026 | Modificação | CAIXA DE SOBREPOR METALICA 400X600X250MM | EN1 | CUE | 119457 | PanelSeT S WM CRN | Power Products | PPUES | GENERAL PURPOSE | 3 - INDUSTRY GENERAL PURPOSE | UEC | UEC | EC | UE-STEEL WALL MOUNT. ENCLOSURE, CRN, S3D, CM AND CABLE GLAND | ECUEC | 246.9495 | EUR | 1 | UN | 3606480212376 | A4 | 1 | 61.5 | 26.5 | 41.5 | CM | 10.716 | 10.716 | KG | 67634.625 | CMQ | 27 | UN |  | 2020 | 1200 | 1000 | MM | 314.1 | 10.716 | KG | 2424 | DMQ | [12 empty] | 1 | UN |  | 0 | 0 | 0 |  | 10.816 | 10.716 | KG | 70.308 | DMQ | 1 | UN | 3606480212376 | 420 | 270 | 620 | MM | 10.816 | 10.716 | KG | 70.308 | DMQ | 9403208000
XB5AA61C0 | Tabela de Preços de Automação e Controlo | 18/05/2026 | Modificação | botão azul 1na cor cim | AC3 | ACI | 100316 | DIAMETER 22 | Industrial Control | IDSIG | GENERAL PURPOSE | 3 - INDUSTRY GENERAL PURPOSE | CTS | CTS | MP | PUSHBUTTONS | MPCTS | 25.21 | EUR | 1 | UN | 3606489758035 | C | 1 | 3.3 | 8.9 | 5.4 | CM | 34 | 34 | G | 158.598 | CMQ | [12 empty] | 40 | UN |  | 15 | 40 | 30 | CM | 1.755 | 34 | KG | 18000 | CMQ | [12 empty] | 1 | UN | 3606489758035 | 8.6 | 5.2 | 3.3 | CM | 36 | 34 | G | 147.576 | CMQ | 8536508000
21104 | Tabela de Preços de Equipamentos e sistemas de distribuição de energia de Baixa Tensão | 18/05/2026 | Modificação | disjuntor do motor P25M – 1 A - 3P 3d – disparador termomagnético | BT1 | RPT | 190600 | ACTI9 | Power Products | PPCFD | GENERAL PURPOSE | 2 - SMALL & MED BUILDING GENERAL PURPOSE | FTI | FTI | DI | ACTI9 PROTECTION DEVICES INDUSTRIAL | DIFTI | 154.48 | EUR | 1 | UN | 3303430211044 | A | 1 | 4.7 | 9.5 | 8.5 | CM | 228 | 228 | G | 379.525 | CMQ | 384 | UN | 3303430211044 | 75 | 80 | 60 | CM | 98.356 | 228 | KG | 360 | DMQ | 24 | UN | 43303430211042 | 15 | 40 | 30 | CM | 5.824 | 228 | KG | 18000 | CMQ | [12 empty] | 1 | UN | 3303430211044 | 4.7 | 9.5 | 8.5 | CM | 229 | 228 | G | 379.525 | CMQ | 8536201090
RE48ACV12MW | Tabela de Preços de Automação e Controlo | 18/05/2026 | Modificação | Relé atraso ligado - 1 s..100 h - 24..240 v ca/cc – saída | AC3 | ACI | 100037 | TIMERS | Industrial Control | IDSIG | GENERAL PURPOSE | 3 - INDUSTRY GENERAL PURPOSE | ARO | ARO | RE | ELECTRONIC RELAYS | REARO | 161.01 | EUR | 1 | UN | 3389110649741 | A | 1 | 5.7 | 6.2 | 10.3 | CM | 131 | 131 | G | 364.002 | CMQ | [12 empty] | 30 | UN | 43389110649749 | 15 | 40 | 30 | CM | 4.385 | 131 | KG | 18 | DMQ | [12 empty] | 1 | UN | 3389110649741 | 0.57 | 0.62 | 1.03 | DM | 0.131 | 131 | KG | 0.364 | DMQ | 8536490099
PAS600 | Tabela de Preços de Equipamentos e sistemas de distribuição de energia de Baixa Tensão | 18/05/2026 | Modificação | EcoStruxure Panel Server Universal, concentrador sem fios e gateway Modbus a 230V CA | BT7 | DBT | 156050 | GW & ENERGY SERVER | Digital Energy | DPLVP | GENERAL PURPOSE | 2 - SMALL & MED BUILDING GENERAL PURPOSE | EMM | EMM | PW | METERS, INSULATION MONITORING & ENERGY SERVERS | PWEMM | 919.07 | EUR | 1 | UN | 3606481014344 | C4 | 0 | 9 | 11 | 9 | CM | 263 | 263 | G | 891 | CMQ | 216 | UN |  | 750 | 800 | 600 | MM | 75.04 | 263 | KG | 360000 | CMQ | 27 | UN | 13606481014341 | 30 | 40 | 30 | CM | 8.275 | 263 | KG | 36 | DMQ | [12 empty] | 1 | UN | 3606481014344 | 9 | 11 | 9 | CM | 286 | 263 | G | 891 | CMQ | 8517620000
LV848139 | Tabela de Preços de Equipamentos e sistemas de distribuição de energia de Baixa Tensão | 18/05/2026 | Modificação | Rear bottom connection - vertical - for MTZ2 25-32 - 3P fixed or drawout | BT8 | DBT | 180971 | MASTERPACT MTZ CONNECT | Power Products | PPACB | CONFIGURABLE | 4 - LARGE BUILDING CONFIGURABLE | ACB | ACB | PR | AIR CIRCUIT BREAKERS | PRACB | 974.51 | EUR | 1 | UN | 3606480804045 | C | 1 | 5 | 7 | 8 | CM | 3.367 | 3.367 | KG | 280 | CMQ | [36 empty] | 1 | UN | 3606480804045 | 50 | 70 | 80 | MM | 3367 | 3.367 | G | 280000 | MMQ | 8536909500
GS2QQG3 | Tabela de Preços de Automação e Controlo | 18/05/2026 | Modificação | interruptor seccionador para fusíveis TeSys GS2Q - 3P 400A tamanho 2 esquerdo | BT2 | CUE | 180780 | TESYS GS FUSE SWITCH | Power Products | PPCTR | GENERAL PURPOSE | 3 - INDUSTRY GENERAL PURPOSE | TCS | TCS | LD | TESYS CONTROL SWITCH | LDTCS | 1334.185 | EUR | 1 | UN | 3389119410960 | B | 1 | 22 | 36 | 22 | CM | 5.05 | 5.05 | KG | 17424 | CMQ | [12 empty] | 2 | UN | 43389119410968 | 30 | 60 | 40 | CM | 11.352 | 5.05 | KG | 72 | DMQ | [12 empty] | 1 | UN | 3389119410960 | 2.2 | 3.6 | 2.2 | DM | 5.05 | 5.05 | KG | 17.424 | DMQ | 7307991090
28962 | Tabela de Preços de Equipamentos e sistemas de distribuição de energia de Baixa Tensão | 18/05/2026 | Modificação | Rotary handle - black - for INS40..160 | BT4 | DBT | 181422 | COMPACT INS-INV ACC. | Power Products | PPCCB | GENERAL PURPOSE | 2 - SMALL & MED BUILDING GENERAL PURPOSE | CCN | CCN | 02 | NSXM, FUPACT, INS <= 630A | 02CCN | 33.78 | EUR | 1 | UN | 3303430289623 | B | 1 | 2.5 | 10 | 8 | CM | 17.9 | 17.9 | G | 200 | CMQ | [12 empty] | 50 | UN | 43303430289621 | 30 | 40 | 30 | CM | 1.222 | 17.9 | KG | 36 | DMQ | [12 empty] | 1 | UN | 3303430289623 | 0.2 | 1.3 | 1.1 | DM | 0.02 | 17.9 | KG | 0.286 | DMQ | 8538909999
LU2BA0BL | Tabela de Preços de Automação e Controlo | 18/05/2026 | Modificação | base potência - TeSys U - inversor tripolar 12A 24VCC sem terminal | BT2 | CUE | 180834 | TESYS ULTRA MT ST BASE | Power Products | PPCTR | GENERAL PURPOSE | 3 - INDUSTRY GENERAL PURPOSE | TAC | TAC | LB | TESYS ACTIVE & CONTROL | LBTAC | 450.695 | EUR | 1 | UN | 3389110363098 | B | 1 | 5.5 | 25.5 | 15.5 | CM | 1.281 | 1.281 | KG | 2173.875 | CMQ | [12 empty] | 9 | UN | 43389110363096 | 30 | 40 | 30 | CM | 12.242 | 1.281 | KG | 36 | DMQ | [12 empty] | 1 | UN | 3389110363098 | 2.55 | 1.55 | 0.55 | DM | 1.281 | 1.281 | KG | 2.174 | DMQ | 8536419089
C10N3TM032 | Tabela de Preços de Equipamentos e sistemas de distribuição de energia de Baixa Tensão | 18/05/2026 | Modificação | ComPacT DISJUNTOR NSX100N 50kA CA 3P3D 32A TMD | BT4 | DBT | 191790 | COMPACT NSX | Power Products | PPCCB | GENERAL PURPOSE | 2 - SMALL & MED BUILDING GENERAL PURPOSE | CCN | CCN | 01 | NSX | 01CCN | 551.175 | EUR | 1 | UN | 3606481997739 | C | 1 | 11.6 | 19.4 | 14.4 | CM | 1.813 | 1.73 | KG | 3240.576 | CMQ | [12 empty] | 7 | UN | 13606481997736 | 30 | 40 | 30 | CM | 13 | 1.73 | KG | 36 | DMQ | [12 empty] | 1 | UN | 3606481997739 | 11.6 | 19.4 | 14.4 | CM | 1.813 | 1.73 | KG | 3240.576 | CMQ | 8536201090
NSYMUCH156 | Tabela de Preços de Equipamentos e sistemas de distribuição de energia de Baixa Tensão | 18/05/2026 | Modificação | Spacial SF/SM cut out cover plate - 150x600 mm - hinged | EN1 | CUE | 132527 | Electrical Distributio | Power Products | PPUES | GENERAL PURPOSE | 3 - INDUSTRY GENERAL PURPOSE | UEA | UEA | EA | UE - FLOOR STANDING ENCLOSURES, SF, SM, AND SFP, IN STEEL. | EAUEA | 91.494 | EUR | 1 | UN | 3606480066337 | A4 | 1 | 2 | 50.5 | 15.5 | CM | 1.07 | 1.07 | KG | 1565.5 | CMQ | [24 empty] | 1 | UN |  | 0 | 0 | 0 |  | 1.14 | 1.07 | KG | 1.35 | DMQ | 1 | UN | 3606480066337 | 15 | 600 | 150 | MM | 1.14 | 1.07 | KG | 1.35 | DMQ | 8538100000
LC1D123E7 | Tabela de Preços de Automação e Controlo | 18/05/2026 | Modificação | Contactor Tesys D - 3P(3 NA) - AC-3 - <= 440 V 12 A - 48 V CA bobina | BT2 | CUE | 187516 | TESYS DECA CONT. <115A | Power Products | PPCTR | GENERAL PURPOSE | 3 - INDUSTRY GENERAL PURPOSE | TCC | TCC | AC | TESYS CONTROL CONTACTOR | ACTCC | 91.31 | EUR | 1 | UN | 3389110802924 | B | 1 | 5.3 | 12.2 | 10.5 | CM | 383 | 325 | G | 678.93 | CMQ | [12 empty] | 15 | UN | 43389110802922 | 15 | 40 | 30 | CM | 6.35 | 325 | KG | 18 | DMQ | [12 empty] | 1 | UN | 3389110802924 | 0.55 | 1.03 | 1.03 | DM | 0.393 | 325 | KG | 0.583 | DMQ | 8536419089
A9D87432 | Tabela de Preços de Equipamentos e sistemas de distribuição de energia de Baixa Tensão | 18/05/2026 | Modificação | Acti9 - Disjuntor diferencial iC60, 4P, 32A, curva B, 6000A/6kA, tipo A, 30mA | BT1 | RPT | 135006 | ACTI9 | Power Products | PPCFD | GENERAL PURPOSE | 2 - SMALL & MED BUILDING GENERAL PURPOSE | FTD | FTD | DT | ACTI9 PROTECTION DEVICES TERTIARY | DTFTD | 681.89 | EUR | 1 | UN | 3606481157584 | C | 1 | 8.2 | 10.2 | 7.2 | CM | 446 | 446 | G | 602.208 | CMQ | [12 empty] | 18 | UN | 43606481157582 | 30 | 40 | 30 | CM | 8.99 | 446 | KG | 36000 | CMQ | 3 | UN | 13606481157581 | 9.8 | 25 | 11.3 | CM | 1.403 | 446 | KG | 2768.5 | CMQ | 1 | UN | 3606481157584 | 8.7 | 10 | 8 | CM | 453 | 446 | G | 696 | CMQ | 8536201090
NSYSFN20840P | Tabela de Preços de Equipamentos e sistemas de distribuição de energia de Baixa Tensão | 18/05/2026 | Modificação | Armário elétrico modular de montagem no chão, PanelSeT SFN, aço descarbonizado,platina, 2000x800x400mm, IP55 | EN1 | CUE | 119428 | PanelSeT S FS SFN | Power Products | PPUES | GENERAL PURPOSE | 3 - INDUSTRY GENERAL PURPOSE | UEP | UEP | FS | UE - FLOOR STANDING STEEL SFN ENCLOSURES. | FSUEP | 2277.1525 | EUR | 1 | UN | 3606486103258 | C | 1 | 213 | 49 | 85 | CM | 125 | 125 | KG | 887145 | CMQ | 1 | UN |  | 215 | 50 | 85 | CM | 121.6 | 125 | KG | 0.914 | MTQ | [24 empty] | 1 | UN |  | 215 | 50 | 85 | CM | 121.6 | 125 | KG | 913750 | CMQ | 9403208000
NSYCRN108300T | Tabela de Preços de Equipamentos e sistemas de distribuição de energia de Baixa Tensão | 18/05/2026 | Modificação | Spacial CRN tspt door w/o mount.plate. H1000xW800xD300 IP66 IK08 RAL7035.. | EN1 | CUE | 119457 | PanelSeT S WM CRN | Power Products | PPUES | GENERAL PURPOSE | 3 - INDUSTRY GENERAL PURPOSE | UEC | UEC | EC | UE-STEEL WALL MOUNT. ENCLOSURE, CRN, S3D, CM AND CABLE GLAND | ECUEC | 1011.4475 | EUR | 1 | UN | 3606480212666 | A4 | 1 | 32 | 101 | 81 | CM | 31 | 31 | KG | 261792 | CMQ | 6 | UN |  | 1800 | 1200 | 1000 | MM | 201 | 31 | KG | 2160 | DMQ | [12 empty] | 1 | UN |  | 0 | 0 | 0 |  | 31 | 31 | KG | 267.648 | DMQ | 1 | UN | 3606480212666 | 1020 | 320 | 820 | MM | 31 | 31 | KG | 267.648 | DMQ | 9403991090
BMH1001T12A2A | Tabela de Preços de Automação e Controlo | 18/05/2026 | Modificação | servo motor BMH - 3.4 Nm - 6000 rpm - keyed shaft - without brake - IP54 | AC2 | ACI | 132912 | SERVO MOTORS | Discrete Automation | IDMST | PROGRAMABLE | 7 - INDUSTRY PROGRAMMABLE | AAM | AAM | DV | MOTION | DVAAM | 1487.35 | EUR | 1 | UN | 3606485196916 | C | 1 | 15.6 | 44.6 | 22.1 | CM | 3.64 | 3.34 | KG | 15376.296 | CMQ | [12 empty] | 1 | UN |  | 30 | 60 | 40 | CM | 4.792 | 3.34 | KG | 72000 | CMQ | [12 empty] | 1 | UN | 3606485196916 | 220 | 400 | 200 | MM | 3640 | 3.34 | G | 17600 | CMQ | 8501522089
18750 | Tabela de Preços de Equipamentos e sistemas de distribuição de energia de Baixa Tensão | 18/05/2026 | Modificação | Miniature circuit-breaker, Acti9 NG125L, 2P, 10 A, B curve, 50 kA (IEC 60947-2) | BT1 | RPT | 190600 | ACTI9 | Power Products | PPCFD | GENERAL PURPOSE | 2 - SMALL & MED BUILDING GENERAL PURPOSE | FTI | FTI | DI | ACTI9 PROTECTION DEVICES INDUSTRIAL | DIFTI | 405.955 | EUR | 1 | UN | 3303430187509 | C | 1 | 5.8 | 10.8 | 8.1 | CM | 471 | 471 | G | 507.384 | CMQ | [12 empty] | 36 | UN | 43303430187507 | 30 | 40 | 30 | CM | 18.173 | 471 | KG | 36000 | CMQ | 6 | UN | 13303430187506 | 91 | 363 | 119 | MM | 2910 | 471 | G | 3930.93 | CMQ | 1 | UN | 3303430187509 | 58 | 108 | 81 | MM | 471 | 471 | G | 507384 | MMQ | 8536201090
VZ408C-15BP02 | Tabela de Preços de Soluções de Conectividade | 18/05/2026 | Modificação | Zone Valve, 15mm, 3-Way Bypass, Compression, Brass, 0.4kvs | GE1 | PRO | 191551 | ZONE VALVES AND ACT. | Digital Energy | DBPRD | GENERAL PURPOSE | 2B- BUILDING MANAGEMENT OFFER GENERAL PURPOSE | FDB | FDB | FD | FIELD DEVICES BMS | FDFDB | 88.09 | EUR | 1 | UN | 3606481552044 | C | 1 | 5.5 | 13 | 10 | CM | 340 | 340 | G | 715 | CMQ | [12 empty] | 6 | UN |  | 15 | 40 | 15 | CM | 2.3 | 340 | KG | 9000 | CMQ | [12 empty] | 1 | UN | 3606481552044 | 5.5 | 13 | 10 | CM | 340 | 340 | G | 715 | CMQ | 8481809990
LV864979 | Tabela de Preços de Equipamentos e sistemas de distribuição de energia de Baixa Tensão | 18/05/2026 | Modificação | Circuit breaker Masterpact MTZ2 40H1b - 4000 A - 4P fixed - w/o Micrologic | BT8 | DBT | 145820 | MASTERPACT MTZ2-3 IEC | Power Products | PPACB | CONFIGURABLE | 4 - LARGE BUILDING CONFIGURABLE | ACB | ACB | PR | AIR CIRCUIT BREAKERS | PRACB | 60260.41 | EUR | 1 | UN | 3606480933387 | C | 1 | 10 | 10 | 10 | CM | 1 | 1 | KG | 1000 | CMQ | [36 empty] | 1 | UN | 3606480933387 | 100 | 100 | 100 | MM | 1000 | 1 | G | 1 | DMQ | 8536209090
BMH1001T22F2A | Tabela de Preços de Automação e Controlo | 18/05/2026 | Modificação | servo motor BMH - 3.4 Nm - 6000 rpm - untapped shaft - with brake - IP65/IP67 | AC2 | ACI | 132912 | SERVO MOTORS | Discrete Automation | IDMST | PROGRAMABLE | 7 - INDUSTRY PROGRAMMABLE | AAM | AAM | DV | MOTION | DVAAM | 2101.57 | EUR | 1 | UN | 3606485196961 | C | 1 | 15.6 | 44.6 | 22.1 | CM | 5.1 | 4.8 | KG | 15376.296 | CMQ | [12 empty] | 1 | UN |  | 30 | 60 | 40 | CM | 6.252 | 4.8 | KG | 72000 | CMQ | [12 empty] | 1 | UN | 3606485196961 | 220 | 400 | 200 | MM | 5100 | 4.8 | G | 17600 | CMQ | 8501522089
MR95NO-24T | Tabela de Preços de Soluções de Conectividade | 18/05/2026 | Modificação | MR95 Radiator Valve Actuator, Normally Open, 24Vac/dc, 95N, IP44 | GE1 | PRO | 191551 | ZONE VALVES AND ACT. | Digital Energy | DBPRD | GENERAL PURPOSE | 2B- BUILDING MANAGEMENT OFFER GENERAL PURPOSE | FDB | FDB | FD | FIELD DEVICES BMS | FDFDB | 44.87 | EUR | 1 | UN | 4019837137762 | C | 1 | 11.4 | 5.2 | 7 | CM | 180 | 180 | G | 414.96 | CMQ | [36 empty] | 1 | UN | 4019837137762 | 4.8 | 10.4 | 7.6 | CM | 200 | 180 | G | 379.392 | CMQ | 8536501900
LC1D09E7 | Tabela de Preços de Automação e Controlo | 18/05/2026 | Modificação | Contactor TeSys D - 3P(3 NA) - AC-3 - <= 440 V 9 A - 48 V CA bobina | BT2 | CUE | 187516 | TESYS DECA CONT. <115A | Power Products | PPCTR | GENERAL PURPOSE | 3 - INDUSTRY GENERAL PURPOSE | TCC | TCC | AC | TESYS CONTROL CONTACTOR | ACTCC | 69.685 | EUR | 1 | UN | 3389110348736 | A | 1 | 5 | 11.2 | 9.2 | CM | 345 | 345 | G | 515.2 | CMQ | 320 | UN |  | 75 | 80 | 60 | CM | 131.88 | 345 | KG | 360000 | CMQ | 20 | UN |  | 15 | 40 | 30 | CM | 7.818 | 345 | KG | 18000 | CMQ | [12 empty] | 1 | UN | 3389110348736 | 5.5 | 12 | 9.5 | CM | 375 | 345 | G | 627 | CMQ | 8536490099
LV429391 | Tabela de Preços de Equipamentos e sistemas de distribuição de energia de Baixa Tensão | 18/05/2026 | Modificação | bobina MX 30V CC NSX100-630 | BT4 | DBT | 191790 | COMPACT NSX | Power Products | PPCCB | GENERAL PURPOSE | 2 - SMALL & MED BUILDING GENERAL PURPOSE | CCN | CCN | 01 | NSX | 01CCN | 189.31 | EUR | 1 | UN | 3606480019135 | C | 1 | 4.3 | 6.2 | 4.6 | CM | 133 | 133 | G | 122.636 | CMQ | [12 empty] | 60 | UN | 43606480019133 | 30 | 40 | 30 | CM | 8.971 | 133 | KG | 36 | DMQ | 10 | UN | 13606480019132 | 0.92 | 2.25 | 1.5 | DM | 1.414 | 133 | KG | 3.105 | DMQ | 1 | UN | 3606480019135 | 0.63 | 0.82 | 0.4 | DM | 0.133 | 133 | KG | 0.207 | DMQ | 8536301000
ZART04 | Tabela de Preços de Automação e Controlo | 18/05/2026 | Modificação | Transmissor 4 botões tampa frontal dura | AC3 | ACI | 100369 | PENDANT STATIONS | Industrial Control | IDSIG | GENERAL PURPOSE | 3 - INDUSTRY GENERAL PURPOSE | CTS | CTS | EM | CONTROL STATIONS | EMCTS | 343.7 | EUR | 1 | UN | 3606481499462 | C | 1 | 4.5 | 13.5 | 7.5 | CM | 175 | 175 | G | 455.625 | CMQ | [12 empty] | 8 | UN | 13606481499469 | 15 | 40 | 15 | CM | 1.59 | 175 | KG | 9000 | CMQ | [12 empty] | 1 | UN | 3606481499462 | 4.5 | 13 | 7.2 | CM | 178 | 175 | G | 421.2 | CMQ | 8526920090
LV847125 | Tabela de Preços de Equipamentos e sistemas de distribuição de energia de Baixa Tensão | 18/05/2026 | Modificação | Circuit breaker Masterpact MTZ1 08H1 - 800 A - 4P fixed - w/o Micrologic | BT8 | DBT | 145819 | MASTERPACT MTZ1 IEC | Power Products | PPACB | CONFIGURABLE | 4 - LARGE BUILDING CONFIGURABLE | ACB | ACB | PR | AIR CIRCUIT BREAKERS | PRACB | 7152.915 | EUR | 1 | UN | 3606480815027 | C | 1 | 40 | 30 | 40 | CM | 15.69 | 15.69 | KG | 48000 | CMQ | [36 empty] | 1 | UN | 3606480815027 | 4 | 3 | 4 | DM | 15.69 | 15.69 | KG | 48 | DMQ | 8536209090
NU910018 | Tabela de Preços de Equipamentos e sistemas de distribuição de energia de Baixa Tensão | 18/05/2026 | Modificação | Nova Unica - Tecla simples - Branco | IS1 | RPT | 181958 | NEW UNICA | Home Solutions | HSCWD | GENERAL PURPOSE | 1 - RESIDENTIAL GENERAL PURPOSE | CLD | CLD | DU | CONNECTED LIVING UNICA | DUCLD | 1.68 | EUR | 1 | UN | 3606489458584 | C | 1 | 1 | 8 | 5 | CM | 4 | 4 | G | 40 | CMQ | 1280 | UN |  | 77 | 60 | 80 | CM | 25.5 | 4 | KG | 369600 | CMQ | 40 | UN | 43606489458582 | 15 | 40 | 15 | CM | 576 | 4 | G | 9000 | CMQ | 10 | UN | 13606489458581 | 7 | 18.7 | 12.5 | CM | 93 | 4 | G | 1636.25 | CMQ | 1 | UN | 3606489458584 | 1 | 8 | 5 | CM | 4 | 4 | G | 40 | CMQ | 8538909999
MIP12108 | Tabela de Preços de Equipamentos e sistemas de distribuição de energia de Baixa Tensão | 18/05/2026 | Modificação | Quadro saliente, Resi9 MP, IP40, 1x8 módulos, porta opaca | BT3 | RPT | 137969 | RESI9 | Power Products | PPCFD | GENERAL PURPOSE | 1 - RESIDENTIAL GENERAL PURPOSE | FR9 | FR9 | C9 | FD RESIDENTIAL - COF | C9FR9 | 38.53 | EUR | 1 | UN | 3606480147807 | A | 1 | 10 | 23 | 19.5 | CM | 636 | 636 | G | 4485 | CMQ | 160 | UN |  | 121 | 120 | 80 | CM | 127.456 | 636 | KG | 1161600 | CMQ | 10 | UN | 13606480147804 | 30 | 60 | 40 | CM | 7.216 | 636 | KG | 72000 | CMQ | 10 | UN | 13606480147804 | 5.2 | 4 | 3 | DM | 7.216 | 636 | KG | 62.4 | DMQ | 1 | UN | 3606480147807 | 10 | 23 | 19.5 | CM | 636 | 636 | G | 4485 | CMQ | 8538100000
LUCC1XB | Tabela de Preços de Automação e Controlo | 18/05/2026 | Modificação | unidade de controlo evolutiva LUCC - classe 10 - 0.35...1.4 A - 24 V CA | BT2 | CUE | 187457 | TESYS ULTRA CTRL UNITS | Power Products | PPCTR | GENERAL PURPOSE | 3 - INDUSTRY GENERAL PURPOSE | TAP | TAP | EQ | TESYS ACTIVE & PROTECT | EQTAP | 144.535 | EUR | 1 | UN | 3389110364545 | C | 1 | 5.5 | 10.2 | 8.5 | CM | 121 | 121 | G | 476.85 | CMQ | [12 empty] | 23 | UN | 43389110364543 | 15 | 40 | 30 | CM | 3.074 | 121 | KG | 18 | DMQ | [12 empty] | 1 | UN | 3389110364545 | 1.02 | 0.85 | 0.55 | DM | 0.121 | 121 | KG | 0.477 | DMQ | 8536301000
LXM32MD12N4 | Tabela de Preços de Automação e Controlo | 18/05/2026 | Modificação | Motion servo drive - Lexium 32 - tensão de alimentação trifásica 208/480V - 0.9 kW | AC2 | ACI | 129679 | SERVO DRIVES | Discrete Automation | IDMST | PROGRAMABLE | 7 - INDUSTRY PROGRAMMABLE | AAM | AAM | DV | MOTION | DVAAM | 1178.28 | EUR | 1 | UN | 3606480076879 | B | 1 | 10.5 | 33 | 27.5 | CM | 2.41 | 1.9 | KG | 9528.75 | CMQ | 16 | UN | 73606480076878 | 77 | 60 | 80 | CM | 52.62 | 1.9 | KG | 369.6 | DMQ | 2 | UN | 43606480076877 | 30 | 40 | 30 | CM | 5515 | 1.9 | G | 36 | DMQ | [12 empty] | 1 | UN | 3606480076879 | 105 | 330 | 275 | MM | 2401 | 1.9 | G | 9528.75 | CMQ | 8504409590
LG8K06Q706 | Tabela de Preços de Automação e Controlo | 18/05/2026 | Modificação | Arrancador inversor em caixa - TeSys LG8K – 98/37/CE 1/1,6A 380VCA | BT2 | CUE | 187538 | ENCLOSED MICRA | Power Products | PPCTR | GENERAL PURPOSE | 3 - INDUSTRY GENERAL PURPOSE | TCC | TCC | AC | TESYS CONTROL CONTACTOR | ACTCC | 598.915 | EUR | 1 | UN | 3389110657357 | B | 1 | 22 | 27 | 23.5 | CM | 1.86 | 1.86 | KG | 13959 | CMQ | 12 | UN | 43389110657355 | 75 | 80 | 60 | CM | 30.82 | 1.86 | KG | 360000 | CMQ | [24 empty] | 1 | UN | 3389110657357 | 22 | 27 | 23.5 | CM | 1.86 | 1.86 | KG | 13959 | CMQ | 8537109899
BSH0551P02A2A | Tabela de Preços de Automação e Controlo | 18/05/2026 | Modificação | AC servo motor BSH - 0.5 N.m - 4000 rpm - untapped shaft - without brake - IP50 | AC2 | ACI | 132912 | SERVO MOTORS | Discrete Automation | IDMST | PROGRAMABLE | 7 - INDUSTRY PROGRAMMABLE | AAM | AAM | DV | MOTION | DVAAM | 1407.77 | EUR | 1 | UN | 3389118198555 | C | 1 | 11.7 | 39.7 | 19.1 | CM | 1.498 | 1.498 | KG | 8871.759 | CMQ | [12 empty] | 3 | UN |  | 30 | 60 | 40 | CM | 5.952 | 1.498 | KG | 72000 | CMQ | [12 empty] | 1 | UN | 3389118198555 | 155 | 453 | 155 | MM | 1600 | 1.498 | G | 10883.33 | CMQ | 8501510090
ZART10 | Tabela de Preços de Automação e Controlo | 18/05/2026 | Modificação | Transmissor 10 botões tampa frontal dura | AC3 | ACI | 100369 | PENDANT STATIONS | Industrial Control | IDSIG | GENERAL PURPOSE | 3 - INDUSTRY GENERAL PURPOSE | CTS | CTS | MP | PUSHBUTTONS | MPCTS | 517.46 | EUR | 1 | UN | 3606481499493 | C | 1 | 4.5 | 13.5 | 7.5 | CM | 156 | 135 | G | 455.625 | CMQ | [12 empty] | 8 | UN | 13606481499490 | 15 | 40 | 15 | CM | 1.476 | 135 | KG | 9000 | CMQ | [12 empty] | 1 | UN | 3606481499493 | 4.5 | 13 | 7.2 | CM | 178 | 135 | G | 421.2 | CMQ | 8526920090
ZB5AW13 | Tabela de Preços de Automação e Controlo | 18/05/2026 | Modificação | cabeça de botão de pressão iluminada - Ø 22 - verde | AC3 | ACI | 100316 | DIAMETER 22 | Industrial Control | IDSIG | GENERAL PURPOSE | 3 - INDUSTRY GENERAL PURPOSE | CTS | CTS | MP | PUSHBUTTONS | MPCTS | 29.27 | EUR | 1 | UN | 3389110909838 | C | 1 | 4 | 3.6 | 6.4 | CM | 16 | 16 | G | 92.16 | CMQ | [12 empty] | 50 | UN | 43389110909836 | 15 | 40 | 15 | CM | 1.075 | 16 | KG | 9 | DMQ | [12 empty] | 1 | UN | 3389110909838 | 54 | 44 | 34 | MM | 17 | 16 | G | 80784 | MMQ | 8538909999
LP2K0601BD3 | Tabela de Preços de Automação e Controlo | 18/05/2026 | Modificação | Inversor Tesys K - 3P(3 NA) - AC-3 - <= 440 V 6 A - 24 V bobina CC | BT2 | CUE | 187518 | TESYS MICRA CTR | Power Products | PPCTR | GENERAL PURPOSE | 3 - INDUSTRY GENERAL PURPOSE | TCC | TCC | AC | TESYS CONTROL CONTACTOR | ACTCC | 179.225 | EUR | 1 | UN | 3389110497021 | B | 1 | 6.5 | 6 | 9.5 | CM | 449 | 449 | G | 370.5 | CMQ | [12 empty] | 20 | UN | 43389110497029 | 15 | 40 | 30 | CM | 9.335 | 449 | KG | 18 | DMQ | [12 empty] | 1 | UN | 3389110497021 | 6.5 | 6 | 9.5 | CM | 449 | 449 | G | 370.5 | CMQ | 8536419089
AR3387W2 | Tabela de Preços de Equipamentos e sistemas de distribuição de energia de Baixa Tensão | 18/05/2026 | Modificação | Rack de servidor APC NetShelter SX de 2ª geração, 48U, 2258A x 800W x 1200P mm, com laterais, branco | ITE | UAI | 132665 | RACKS AND ENCLOSURES | Secure Power | SPRSY | CONFIGURABLE | 4 - LARGE BUILDING CONFIGURABLE | ILB | ILB | IR | OPTIMUM RACKS & ACCESSORIES | IRILB | 4863.02 | EUR | 1 | UN | 0731304642381 | C | 1 | 239.5 | 132.3 | 94.8 | CM | 238 | 238 | KG | 3003818.58 | CMQ | [36 empty] | 1 | UN | 731304642381 | 239.5 | 132.3 | 94.8 | CM | 238 | 238 | KG | 3003.819 | DMQ | 9403208000
CAE40F5 | Tabela de Preços de Equipamentos e sistemas de distribuição de energia de Baixa Tensão | 18/05/2026 | Modificação | Relé de controle, Easy TeSys Control, CAE, 4NO, <=690V, bobina 110V AC 50Hz | BT2 | CUE | 144052 | EASYPACT TVS ACCESS | Power Products | PPCTR | GENERAL PURPOSE | 2 - SMALL & MED BUILDING GENERAL PURPOSE | TEE | TEE | LC | TESYS EASY & SPECIAL | LCTEE | 54.595 | EUR | 1 | UN | 3606480329180 | C | 36 | 8.7 | 7.5 | 5.2 | CM | 305 | 305 | G | 339.3 | CMQ | [12 empty] | 36 | UN | 43606480329188 | 15 | 40 | 30 | CM | 11435 | 305 | G | 18 | DMQ | [12 empty] | 1 | UN | 3606480329180 | 87 | 75 | 52 | MM | 305 | 305 | G | 339300 | MMQ | 8536490099
ZB4BW31 | Tabela de Preços de Automação e Controlo | 18/05/2026 | Modificação | Cabeça de botão de pressão iluminada - ø 22 - branca | AC3 | ACI | 100316 | DIAMETER 22 | Industrial Control | IDSIG | GENERAL PURPOSE | 3 - INDUSTRY GENERAL PURPOSE | CTS | CTS | MP | PUSHBUTTONS | MPCTS | 14.4 | EUR | 1 | UN | 3389110889697 | A | 1 | 5.6 | 4.5 | 3.4 | CM | 28 | 27 | G | 85.68 | CMQ | [12 empty] | 50 | UN | 43389110889695 | 15 | 40 | 15 | CM | 1.6 | 27 | KG | 9000 | CMQ | [12 empty] | 1 | UN | 3389110889697 | 5.6 | 4.5 | 3.4 | CM | 28 | 27 | G | 85.68 | CMQ | 8538909999
A9N26478 | Tabela de Preços de Equipamentos e sistemas de distribuição de energia de Baixa Tensão | 18/05/2026 | Modificação | BOBINA DE DESLIGAMENTO MX PARA DISJUNTOR C120 12-24VAC 12-24VDC | BT1 | RPT | 135006 | ACTI9 | Power Products | PPCFD | GENERAL PURPOSE | 2 - SMALL & MED BUILDING GENERAL PURPOSE | FTI | FTI | DI | ACTI9 PROTECTION DEVICES INDUSTRIAL | DIFTI | 96.715 | EUR | 1 | UN | 3606480382918 | C | 1 | 2.5 | 9.5 | 8 | CM | 71 | 60 | G | 190 | CMQ | [12 empty] | 72 | UN | 43606480382916 | 30 | 40 | 30 | CM | 6.328 | 60 | KG | 36000 | CMQ | 8 | UN | 13606480382915 | 0.85 | 2.65 | 0.99 | DM | 0.649 | 60 | KG | 2.23 | DMQ | 1 | UN | 3606480382918 | 0.23 | 0.92 | 0.71 | DM | 0.073 | 60 | KG | 0.15 | DMQ | 8536301000
METSECT5MD080 | Tabela de Preços de Equipamentos e sistemas de distribuição de energia de Baixa Tensão | 18/05/2026 | Modificação | Transformador de corrente tropicalizado montagem DIN 800 5 cabo d. 40 - barra 12x50 20x40 | BT7 | DBT | 107955 | CURRENT TRANSFORMERS | Digital Energy | DPLVP | GENERAL PURPOSE | 2 - SMALL & MED BUILDING GENERAL PURPOSE | EMM | EMM | PW | METERS, INSULATION MONITORING & ENERGY SERVERS | PWEMM | 98.73 | EUR | 1 | UN | 3606480618895 | A | 1 | 9 | 12 | 7.5 | CM | 364.8 | 364.8 | G | 810 | CMQ | [12 empty] | 28 | UN | 53606480618890 | 30 | 40 | 30 | CM | 10.801 | 364.8 | KG | 36000 | CMQ | [12 empty] | 1 | UN | 3606480618895 | 7 | 11.5 | 9 | CM | 372 | 364.8 | G | 724.5 | CMQ | 8504318090
LVS04494 | Tabela de Preços de Equipamentos e sistemas de distribuição de energia de Baixa Tensão | 18/05/2026 | Modificação | Ligacao LGYE HZ. a MasterPacT 1600A 4P | BT6 | DBT | 175795 | PRISMASET P STRUCT | Power Products | PPLVS | GENERAL PURPOSE | 2 - SMALL & MED BUILDING GENERAL PURPOSE | LVE | LVE | L3 | LINERGY | L3LVE | 897.88 | EUR | 1 | UN | 3606481867902 | C | 1 | 7 | 61 | 19 | CM | 8.771 | 8.771 | KG | 8113 | CMQ | 24 | UN |  | 35 | 120 | 80 | CM | 222 | 8.771 | KG | 336 | DMQ | [24 empty] | 1 | UN | 3606481867902 | 7 | 61 | 19 | CM | 8.771 | 8.771 | KG | 8113 | CMQ | 8544429090
SMT1500RMI1U | Tabela de Preços de Equipamentos e sistemas de distribuição de energia de Baixa Tensão | 18/05/2026 | Modificação | APC Smart-UPS, Line Interactive, 1500VA, Rackmount 1U, 230V, 4 tomadas IEC C13, SmartSlot, AVR, LCD | ITH | UAI | 132636 | SMART-UPS UNDER 1.5 KV | Secure Power | SPBPP | GENERAL PURPOSE | 2 - SMALL & MED BUILDING GENERAL PURPOSE | ITH | ITH | I1 | OPTIMUM UPS 1PH | I1ITH | 1484.24 | EUR | 1 | UN | 0731304299400 | C | 1 | 20 | 79.4 | 57.5 | CM | 29.09 | 29.09 | KG | 91310 | CMQ | 5 | UN |  | 5 | 12 | 10 | DM | 154.5 | 29.09 | KG | 600 | DMQ | [24 empty] | 1 | UN | 731304299400 | 20 | 79.4 | 57.5 | CM | 29.09 | 29.09 | KG | 0.913 | HLT | 8504409590
BSH0703P21F2A | Tabela de Preços de Automação e Controlo | 18/05/2026 | Modificação | AC servo motor BSH - 1.1 N.m - 3000 rpm - untapped shaft - with brake - IP65 | AC2 | ACI | 132912 | SERVO MOTORS | Discrete Automation | IDMST | PROGRAMABLE | 7 - INDUSTRY PROGRAMMABLE | AAM | AAM | DV | MOTION | DVAAM | 1439.73 | EUR | 1 | UN | 3389118137318 | C | 1 | 12.3 | 37.7 | 12.8 | CM | 4.61 | 4.61 | KG | 5935.488 | CMQ | [12 empty] | 2 | UN |  | 30 | 60 | 40 | CM | 10.372 | 4.61 | KG | 72000 | CMQ | [12 empty] | 1 | UN | 3389118137318 | 170 | 455 | 160 | MM | 4610 | 4.61 | G | 12376 | CMQ | 8501522089
83196 | Tabela de Preços de Equipamentos e sistemas de distribuição de energia de Baixa Tensão | 18/05/2026 | Modificação | Unika interlocked socket - 32 A - 3P + E - 380...415 V AC - IP65 - wall | BT3 | RPT | 140900 | MUREVA | Power Products | PPCFD | GENERAL PURPOSE | 2 - SMALL & MED BUILDING GENERAL PURPOSE | FTC | FTC | PK | PK INDUSTRIAL PLUGS & SOCKETS | PKFTC | 226.23 | EUR | 1 | UN | 3303430831969 | C | 1 | 0.1 | 0.2 | 0.1 | CM | 1.275 | 1.275 | KG | 0.002 | CMQ | [12 empty] | 5 | UN | 43303430831967 | 30 | 40 | 30 | CM | 0 | 1.275 | G | 36000 | CMQ | [12 empty] | 1 | UN | 3303430831969 | 0.1 | 0.2 | 0.1 | CM | 1.275 | 1.275 | KG | 0.002 | CMQ | 8536699099
REL52015 | Tabela de Preços de Equipamentos e sistemas de distribuição de energia de Baixa Tensão | 18/05/2026 | Modificação | universal protection relay, PowerLogic P3U 3CT 1Io ringlug 1VT 10DI 5DO 48-230V DI110V 2RJ45 | MT1 | MET | 134740 | ADVANCED RELAYS | Digital Energy | DPMVP | CONFIGURABLE | 4B - LARGE BUILDING & ELECTRICAL INTENSIVE | MVA | MVA | FR | MV PROTECTION RELAYS AND FEEDER AUTOMATION | FRMVA | 3119.87 | EUR | 1 | UN | 3606481357212 |  | 1 | 26 | 31.5 | 21.5 | CM | 3.5 | 2.7 | KG | 17608.5 | CMQ | 24 | UN |  | 100 | 120 | 80 | CM | 100.488 | 2.7 | KG | 960000 | CMQ | 1 | UN | 3606481357212 | 30 | 40 | 30 | CM | 3.687 | 2.7 | KG | 36000 | CMQ | [12 empty] | 1 | UN | 3606481357212 | 26 | 31.5 | 21.5 | CM | 3.5 | 2.7 | KG | 17608.5 | CMQ | 8537109199
RSL1AB4ND | Tabela de Preços de Automação e Controlo | 18/05/2026 | Modificação | Relé 1 NA/NF, 6 A, 60 V DC | AC3 | ACI | 116769 | ELECTROMECA.RELAY SE | Industrial Control | IDSIG | GENERAL PURPOSE | 3 - INDUSTRY GENERAL PURPOSE | ARO | ARO | RM | ELECTROMECHANICAL RELAYS | RMARO | 9.22 | EUR | 1 | UN | 3606480078019 | B | 10 | 0.5 | 2.8 | 1.5 | CM | 5 | 5 | G | 2.1 | CMQ | [12 empty] | 500 | UN | 43606480078017 | 15 | 40 | 15 | CM | 3.835 | 5 | KG | 9000 | CMQ | 10 | UN | 13606480078016 | 0.7 | 30.5 | 2.3 | CM | 65 | 5 | G | 49.105 | CMQ | 10 | UN | 13606480078016 | 0.7 | 30.5 | 2.3 | CM | 65 | 5 | G | 49.105 | CMQ | 8536419089
BSH1401P31A2A | Tabela de Preços de Automação e Controlo | 18/05/2026 | Modificação | AC servo motor BSH - 11.1 N.m - 1500 rpm - keyed shaft - without brake - IP65 | AC2 | ACI | 132912 | SERVO MOTORS | Discrete Automation | IDMST | PROGRAMABLE | 7 - INDUSTRY PROGRAMMABLE | AAM | AAM | DV | MOTION | DVAAM | 1798.43 | EUR | 1 | UN | 3389118140936 | C | 1 | 26.2 | 36.8 | 60.1 | CM | 12.662 | 12.662 | KG | 57946.016 | CMQ | [12 empty] | 1 | UN |  | 30 | 60 | 40 | CM | 9.152 | 8 | KG | 72000 | CMQ | [12 empty] | 1 | UN | 3389118140936 | 26.2 | 36.8 | 60.1 | CM | 12.662 | 12.662 | KG | 57946.016 | CMQ | 8501522089
NSYPLAT7124G | Tabela de Preços de Equipamentos e sistemas de distribuição de energia de Baixa Tensão | 18/05/2026 | Modificação | Floor standing encl. polyester vers.PLAT open top w/ canopy 750x1250x420 IP44 | EN1 | CUE | 108763 | PanelSeT P FS PLA | Power Products | PPUES | GENERAL PURPOSE | 3 - INDUSTRY GENERAL PURPOSE | UEA | UEA | PA | UE - FLOOR STANDING ENCLOSURES PLA IN POLYESTER. | PAUEA | 2000.0998 | EUR | 1 | UN | 3606480775505 | C4 | 1 | 45 | 128 | 79 | CM | 42.4 | 42.4 | KG | 455040 | CMQ | 4 | UN |  | 1695 | 1300 | 1000 | MM | 209 | 42.4 | KG | 2203.5 | DMQ | [24 empty] | 1 | UN | 3606480775505 | 760 | 480 | 1280 | MM | 46.334 | 42.4 | KG | 466.944 | DMQ | 9403700000
VZ408C-20BP07 | Tabela de Preços de Soluções de Conectividade | 18/05/2026 | Modificação | PTPRD_ODA_PHOTO_Integration | GE1 | PRO | 191551 | ZONE VALVES AND ACT. | Digital Energy | DBPRD | GENERAL PURPOSE | 2B- BUILDING MANAGEMENT OFFER GENERAL PURPOSE | FDB | FDB | FD | FIELD DEVICES BMS | FDFDB | 109.94 | EUR | 1 | UN | 3606489661250 | C | 1 | 5.5 | 13 | 10 | CM | 460 | 460 | G | 715 | CMQ | [36 empty] | 1 | UN | 3606489661250 | 5.5 | 13 | 10 | CM | 460 | 460 | G | 715 | CMQ | 8481809990
TSXCDP302 | Tabela de Preços de Automação e Controlo | 18/05/2026 | Modificação | Cabo de ligação - 3m 0,08mm2 2xligador HE10 | AC1 | ACI | 112980 | MODICON STB I/O | Discrete Automation | IDPAC | PROGRAMABLE | 7 - INDUSTRY PROGRAMMABLE | AAP | AAP | HI | AUTOMATION PLANT | HIAAP | 89.62 | EUR | 1 | UN | 3389110603095 | B | 1 | 1.5 | 18 | 16 | CM | 175 | 175 | G | 432 | CMQ | [12 empty] | 20 | UN | 33389110603096 | 30 | 40 | 30 | CM | 3.5 | 175 | KG | 36 | DMQ | [12 empty] | 1 | UN | 3389110603095 | 1.5 | 18 | 16 | CM | 175 | 175 | G | 432 | CMQ | 8544429090
AR1MA0198 | Tabela de Preços de Equipamentos e sistemas de distribuição de energia de Baixa Tensão | 18/05/2026 | Modificação | YELLOW CLIPIN CHARACTER SET OF 200 CHARACTER AND | BT6 | DBT | 108699 | LINERGY CABLE ENDS | Power Products | PPLVS | GENERAL PURPOSE | 2 - SMALL & MED BUILDING GENERAL PURPOSE | LVE | LVE | L3 | LINERGY | L3LVE | 8.755 | EUR | 200 | UN | 3389110574395 | C | 200 | 0.3 | 0.5 | 0.3 | CM | 0.1 | 0.1 | G | 0.045 | CMQ | [12 empty] | 48000 | UN | 43389110574393 | 15 | 40 | 15 | CM | 2.359 | 0.1 | KG | 9000 | CMQ | 200 | UN | 13389110574392 | 0.4 | 10.3 | 4.8 | CM | 8 | 0.1 | G | 19.776 | CMQ | 200 | UN | 13389110574392 | 0.4 | 10.3 | 4.8 | CM | 8 | 0.1 | G | 19.776 | CMQ | 3925908000
LV833207SP | Tabela de Preços de Equipamentos e sistemas de distribuição de energia de Baixa Tensão | 18/05/2026 | Modificação | 2 cables for interlocking - 6 meters - spare part | BT8 | DBT | 180969 | MASTERPACT MTZ ACC. | Power Products | PPACB | CONFIGURABLE | 4 - LARGE BUILDING CONFIGURABLE | ACB | ACB | PR | AIR CIRCUIT BREAKERS | PRACB | 562.615 | EUR | 1 | UN | 3606481173225 | C | 1 | 4 | 39 | 29 | CM | 1.43 | 1.43 | KG | 4524 | CMQ | [12 empty] | 10 | UN | 43606481173223 | 30 | 40 | 30 | CM | 14.63 | 1.43 | KG | 36 | DMQ | [12 empty] | 1 | UN | 3606481173225 | 30 | 370 | 230 | MM | 1170 | 1.43 | G | 2553 | CMQ | 7312109890
XACA4913 | Tabela de Preços de Automação e Controlo | 18/05/2026 | Modificação | Estação de controlo pendente xac-a - 4 botões de pressão 1 paragem de emergência | AC3 | ACI | 100369 | PENDANT STATIONS | Industrial Control | IDSIG | GENERAL PURPOSE | 3 - INDUSTRY GENERAL PURPOSE | CTS | CTS | EM | CONTROL STATIONS | EMCTS | 265.4 | EUR | 1 | UN | 3389110740127 | A | 1 | 10 | 52 | 11 | CM | 886 | 886 | G | 5720 | CMQ | [12 empty] | 6 | UN | 43389110740125 | 30 | 60 | 40 | CM | 6.121 | 886 | KG | 72000 | CMQ | [12 empty] | 1 | UN | 3389110740127 | 10 | 52 | 11 | CM | 895 | 886 | G | 5720 | CMQ | 8537109899
NSYINE11 | Tabela de Preços de Equipamentos e sistemas de distribuição de energia de Baixa Tensão | 18/05/2026 | Modificação | Cylindrical barrel - E1 keyless lock | EN1 | CUE | 119490 | PanelSeT S FS Accessor | Power Products | PPUES | GENERAL PURPOSE | 3 - INDUSTRY GENERAL PURPOSE | UEA | UEA | EA | UE - FLOOR STANDING ENCLOSURES, SF, SM, AND SFP, IN STEEL. | EAUEA | 65.1015 | EUR | 1 | UN | 3606480064845 | A4 | 1 | 3 | 8 | 8 | CM | 50 | 50 | G | 192 | CMQ | [36 empty] | 1 | UN | 3606480064845 | 30 | 80 | 80 | MM | 0.05 | 50 | KG | 0.192 | DMQ | 8301600090
PFXET6600WAD | Tabela de Preços de Automação e Controlo | 18/05/2026 | Modificação | HMI de 12", WSVGA, 16M de cores, analógica, Ethernet I/F x1, COM I/F x2, USB A I/F x1, USB micro-B I/F x1, DC24V | AC3 | ACI | 187825 | ET6000E | Industrial Control | IDHMI | CONFIGURABLE | 5 - INDUSTRY CONFIGURABLE | ABA | ABA | HB | HMI BASIC | HBABA | 1188.14 | EUR | 1 | UN | 3606481033550 | A | 1 | 12.5 | 40 | 30.5 | CM | 2.252 | 2.252 | KG | 15250 | CMQ | 8 | UN | 73606481033559 | 80 | 80 | 60 | CM | 27.586 | 2.252 | KG | 384000 | CMQ | 2 | UN | 43606481033558 | 30 | 60 | 40 | CM | 9.543 | 2.252 | KG | 72000 | CMQ | [12 empty] | 1 | UN | 3606481033550 | 12.4 | 39.7 | 30.3 | CM | 2.21 | 2.252 | KG | 14916.084 | CMQ | 8537109199
MTN6500-0103 | Tabela de Preços de Equipamentos e sistemas de distribuição de energia de Baixa Tensão | 18/05/2026 | Modificação | Calha DIN do Router IP do spacelogic knx | IS5 | RPT | 182099 | SPACELOGIC KNX | Home Solutions | HSCOS | CONFIGURABLE | 4C - CONNECTED LIVING SYSTEM FOR RESIDENTIAL & COMMERCIAL | KCL | KCL | KN | KNX & C-BUS & LON | KNKCL | 1021.58 | EUR | 1 | UN | 3606489917845 | A | 1 | 6 | 9.5 | 7 | CM | 90 | 90 | G | 399 | CMQ | 480 | UN |  | 77 | 60 | 80 | CM | 48.988 | 90 | KG | 369.6 | DMQ | 60 | UN | 13606489917842 | 30 | 40 | 30 | CM | 6.03 | 90 | KG | 36 | DMQ | [12 empty] | 1 | UN | 3606489917845 | 6 | 9.5 | 7 | CM | 90 | 90 | G | 399 | CMQ | 8517620000
LV839477 | Tabela de Preços de Equipamentos e sistemas de distribuição de energia de Baixa Tensão | 18/05/2026 | Modificação | Chassis terminal blocks for SDE2 + 8 OF contacts - MTZ2/3 | BT8 | DBT | 145825 | MASTERPACT MTZ AUX. | Power Products | PPACB | CONFIGURABLE | 4 - LARGE BUILDING CONFIGURABLE | ACB | ACB | PR | AIR CIRCUIT BREAKERS | PRACB | 281.925 | EUR | 1 | UN | 3606489602888 | C | 1 | 0.1 | 0.1 | 0.1 | CM | 10 | 10 | G | 0.001 | CMQ | [36 empty] | 1 | UN | 3606489602888 | 1 | 1 | 1 | MM | 10 | 10 | G | 0.001 | CMQ | 8536901000
NSYSPF12100 | Tabela de Preços de Equipamentos e sistemas de distribuição de energia de Baixa Tensão | 18/05/2026 | Modificação | Spacial SF/SM Rodapé frontal - 100x1200 mm | EN1 | CUE | 119490 | PanelSeT S FS Accessor | Power Products | PPUES | GENERAL PURPOSE | 3 - INDUSTRY GENERAL PURPOSE | UEA | UEA | EA | UE - FLOOR STANDING ENCLOSURES, SF, SM, AND SFP, IN STEEL. | EAUEA | 246.744 | EUR | 1 | UN | 3606485126593 | A4 | 1 | 11.5 | 122 | 20 | CM | 6.5 | 6.5 | KG | 28060 | CMQ | 40 | UN |  | 1030 | 1220 | 1010 | MM | 271 | 6.5 | KG | 1269.17 | DMQ | [24 empty] | 1 | UN | 3606485126593 | 111 | 1208 | 192 | MM | 6.45 | 6.5 | KG | 25.744 | DMQ | 7326909890
CA2KN31B7 | Tabela de Preços de Automação e Controlo | 18/05/2026 | Modificação | Contactor auxiliar TeSys CA2K - 3NA+1NF 24VCA | BT2 | CUE | 180837 | TESYS MICRA C-RELAY K | Power Products | PPCTR | GENERAL PURPOSE | 3 - INDUSTRY GENERAL PURPOSE | TCS | TCS | LD | TESYS CONTROL SWITCH | LDTCS | 51.76 | EUR | 1 | UN | 3389110500295 | A | 1 | 6.6 | 6.2 | 4.8 | CM | 178 | 178 | G | 196.416 | CMQ | [12 empty] | 50 | UN | 43389110500293 | 15 | 40 | 30 | CM | 9.305 | 178 | KG | 18 | DMQ | [12 empty] | 1 | UN | 3389110500295 | 6.6 | 6.2 | 4.8 | CM | 178 | 178 | G | 196.416 | CMQ | 8536419089
BMH1401P11A2A | Tabela de Preços de Automação e Controlo | 18/05/2026 | Modificação | Servo motor BMH - 10.3 Nm - 4000 rpm - eixo com chaveta - sem freio - IP54 | AC2 | ACI | 132912 | SERVO MOTORS | Discrete Automation | IDMST | PROGRAMABLE | 7 - INDUSTRY PROGRAMMABLE | AAM | AAM | DV | MOTION | DVAAM | 1647.05 | EUR | 1 | UN | 3606485201214 | C4 | 1 | 20 | 59 | 27 | CM | 9.864 | 8 | KG | 31860 | CMQ | [36 empty] | 1 | UN | 3606485201214 | 2.6 | 2 | 6 | DM | 8.3 | 8 | KG | 31.2 | DMQ | 8501522089
7214118000 | Tabela de Preços de Soluções de Conectividade | 18/05/2026 | Modificação | VB: 15 mm, 2W, Globe, G Ext, UC, SS, 1 kvs, Glycol 25-50% and Water, Venta, No Steam | GE1 | PRO | 191549 | GLOBE VALVES AND ACT. | Digital Energy | DBPRD | GENERAL PURPOSE | 2B- BUILDING MANAGEMENT OFFER GENERAL PURPOSE | FDB | FDB | FD | FIELD DEVICES BMS | FDFDB | 149.54 | EUR | 1 | UN | 3606489658472 | C | 1 | 10.2 | 5.5 | 16.5 | CM | 980 | 980 | G | 925.65 | CMQ | [36 empty] | 1 | UN | 3606489658472 | 5 | 16.5 | 10.5 | CM | 970 | 980 | G | 866.25 | CMQ | 8481807990
K10D012QCH | Tabela de Preços de Automação e Controlo | 18/05/2026 | Modificação | Comutador escalonado de came - 2 pólos - 60° - 10 a - para ø 16 ou 22 mm | AC3 | ACI | 100347 | Rotary CAM switch | Industrial Control | IDSIG | GENERAL PURPOSE | 3 - INDUSTRY GENERAL PURPOSE | CTS | CTS | MP | PUSHBUTTONS | MPCTS | 90.43 | EUR | 1 | UN | 3389110076592 | B | 1 | 4 | 10.5 | 4.1 | CM | 62 | 62 | G | 172.2 | CMQ | [12 empty] | 65 | UN | 23389110076596 | 15 | 40 | 30 | CM | 4.721 | 62 | KG | 18 | DMQ | [12 empty] | 1 | UN | 3389110076592 | 1.05 | 0.4 | 0.41 | DM | 0.062 | 62 | KG | 0.172 | DMQ | 8536508000
NSYEDPLA | Tabela de Preços de Equipamentos e sistemas de distribuição de energia de Baixa Tensão | 18/05/2026 | Modificação | Set of 4 brackets to get an additional support of mounting plate on step slides | EN1 | CUE | 120241 | PanelSeT P Accessories | Power Products | PPUES | GENERAL PURPOSE | 3 - INDUSTRY GENERAL PURPOSE | UEA | UEA | PA | UE - FLOOR STANDING ENCLOSURES PLA IN POLYESTER. | PAUEA | 54.538 | EUR | 1 | UN | 3606480194436 | A4 | 1 | 10 | 6 | 8 | CM | 331 | 331 | G | 480 | CMQ | [24 empty] | 1 | UN |  | 0 | 0 | 0 |  | 50 | 331 | G | 0 | MMQ | 1 | UN | 3606480194436 | 100 | 60 | 80 | MM | 0.331 | 331 | KG | 0.48 | DMQ | 7326909890
BMH2053P21F2A | Tabela de Preços de Automação e Controlo | 18/05/2026 | Modificação | servo motor BMH - 84 Nm - 3800 rpm - untapped shaft - with brake - IP65/IP67 | AC2 | ACI | 132912 | SERVO MOTORS | Discrete Automation | IDMST | PROGRAMABLE | 7 - INDUSTRY PROGRAMMABLE | AAM | AAM | DV | MOTION | DVAAM | 7887.4 | EUR | 1 | UN | 3606485202068 | C | 1 | 36 | 73 | 31 | CM | 75 | 71 | KG | 81468 | CMQ | 2 | UN |  | 73.5 | 60 | 80 | CM | 163 | 71 | KG | 352.8 | DMQ | [24 empty] | 1 | UN | 3606485202068 | 4 | 3 | 7.95 | DM | 75 | 71 | KG | 95.4 | DMQ | 8501523090
INS44050 | Tabela de Preços de Equipamentos e sistemas de distribuição de energia de Baixa Tensão | 18/05/2026 | Modificação | Nova Unica system - Tomada mesa S 2PT+USB A e C Br US | IS3 | RPT | 181894 | NEW UNICA | Home Solutions | HSCWD | GENERAL PURPOSE | 1 - RESIDENTIAL GENERAL PURPOSE | CLT | CLT | TR | CONNECTED LIVING NSY | TRCLT | 123.545 | EUR | 1 | UN | 3606489819279 | C | 1 | 13.5 | 12 | 9 | CM | 560 | 524 | G | 1458 | CMQ | 144 | UN |  | 80 | 120 | 105 | CM | 108.53 | 524 | KG | 1008000 | CMQ | 18 | UN | 13606489819276 | 30 | 40 | 30 | CM | 10.546 | 524 | KG | 36000 | CMQ | [12 empty] | 1 | UN | 3606489819279 | 13.5 | 12 | 9 | CM | 560 | 524 | G | 1458 | CMQ | 8544429090
BMH1402P17F2A | Tabela de Preços de Automação e Controlo | 18/05/2026 | Modificação | servo motor BMH - 18.5 Nm - 4000 rpm - keyed shaft - with brake - IP54 | AC2 | ACI | 132912 | SERVO MOTORS | Discrete Automation | IDMST | PROGRAMABLE | 7 - INDUSTRY PROGRAMMABLE | AAM | AAM | DV | MOTION | DVAAM | 2310.81 | EUR | 1 | UN | 3606485207957 | C | 1 | 20.5 | 60 | 26 | CM | 15.16 | 15.16 | KG | 31980 | CMQ | [36 empty] | 1 | UN | 3606485207957 | 20.5 | 60 | 26 | CM | 15.16 | 15.16 | KG | 31980 | CMQ | 8501522089
51006517M0 | Tabela de Preços de Equipamentos e sistemas de distribuição de energia de Baixa Tensão | 18/05/2026 | Modificação | Fusível, Fusarc CF, interior/exterior, 12 kV, 40 A, 292 mm | MT1 | MET | 139057 | OTHER FUSES | Power Products | PPMCP | CONFIGURABLE | 4B - LARGE BUILDING & ELECTRICAL INTENSIVE | MVP | MVP | FM | MV PRODUCT COMPONENTS | FMMVP | 165 | EUR | 1 | UN | 3606481004437 | C | 3 | 6.5 | 36.5 | 6.5 | CM | 1.295 | 1.295 | KG | 1542.125 | CMQ | 24 | UN | 73606481004436 | 50 | 120 | 80 | CM | 42.72 | 1.295 | KG | 480 | DMQ | [24 empty] | 1 | UN | 3606481004437 | 6.5 | 36.5 | 6.5 | CM | 1.3 | 1.295 | KG | 1542.125 | CMQ | 8535100090
SXWSC4PSELXB | Tabela de Preços de Soluções de Conectividade | 18/05/2026 | Modificação | Cover,Touchscreen,4 Btn Light/Blind,Occ,Optm Blk | GE1 | PRO | 117134 | LIVING SPACE SENSORS | Digital Energy | DBPRD | GENERAL PURPOSE | 2B- BUILDING MANAGEMENT OFFER GENERAL PURPOSE | FDB | FDB | FD | FIELD DEVICES BMS | FDFDB | 306.89 | EUR | 1 | UN | 3606481732606 | C | 1 | 4.826 | 13.97 | 9.906 | CM | 149.685 | 149.685 | G | 667.855 | CMQ | [12 empty] | 6 | UN |  | 15 | 40 | 15 | CM | 926 | 149.685 | G | 9000 | CMQ | [12 empty] | 1 | UN | 3606481732606 | 4.8 | 14 | 9.7 | CM | 121 | 149.685 | G | 651.84 | CMQ | 3925901000
NSYTPLS2754A | Tabela de Preços de Equipamentos e sistemas de distribuição de energia de Baixa Tensão | 18/05/2026 | Modificação | Transparent polycarbonate cover 27x54x9.5cm | EN1 | CUE | 146057 | PanelSeT P IB PLS | Power Products | PPUES | GENERAL PURPOSE | 3 - INDUSTRY GENERAL PURPOSE | UEB | UEB | EB | UE - PLS, TBP, TBS, SL INDUSTRIAL BOXES. | EBUEB | 126.072 | EUR | 1 | UN | 3606480189746 | A4 | 1 | 11 | 29 | 56 | CM | 845 | 845 | G | 17864 | CMQ | 56 | UN | 73606480189745 | 800 | 1200 | 1000 | MM | 59.6 | 845 | KG | 960 | DMQ | [12 empty] | 14 | UN | 13606480189743 | 695 | 550 | 550 | MM | 11.9 | 845 | KG | 210.238 | DMQ | 1 | UN | 3606480189746 | 260 | 520 | 100 | MM | 0.845 | 845 | KG | 13.52 | DMQ | 3925908000
XB4BD912R4K7 | Tabela de Preços de Automação e Controlo | 18/05/2026 | Modificação | 4.7k potenciómetro | AC3 | ACI | 100316 | DIAMETER 22 | Industrial Control | IDSIG | GENERAL PURPOSE | 3 - INDUSTRY GENERAL PURPOSE | CTS | CTS | MP | PUSHBUTTONS | MPCTS | 102.61 | EUR | 1 | UN | 3606480985003 | A | 1 | 5.3 | 8.7 | 4.4 | CM | 104 | 95 | G | 202.884 | CMQ | 320 | UN |  | 45 | 60 | 80 | CM | 44.836 | 95 | KG | 216000 | CMQ | 40 | UN | 43606480985001 | 15 | 40 | 30 | CM | 4.478 | 95 | KG | 18000 | CMQ | [12 empty] | 1 | UN | 3606480985003 | 5.3 | 8.7 | 4.4 | CM | 104 | 95 | G | 218.592 | CMQ | 8533401000
NU557118W | Tabela de Preços de Equipamentos e sistemas de distribuição de energia de Baixa Tensão | 18/05/2026 | Modificação | Nova Unica - Interruptor sem fios Wiser - Branco | IS1 | RPT | 191480 | NEW UNICA | Home Solutions | HSCOS | CONFIGURABLE | 4C - CONNECTED LIVING SYSTEM FOR RESIDENTIAL & COMMERCIAL | WYS | WYS | HW | WISER SYSTEM | HWWYS | 70.24 | EUR | 1 | UN | 3606482076723 | A | 1 | 7.7 | 9.5 | 9.5 | CM | 88 | 88 | G | 694.925 | CMQ | [12 empty] | 36 | UN | 13606482076720 | 30 | 40 | 30 | CM | 3.666 | 88 | KG | 36000 | CMQ | [12 empty] | 1 | UN | 3606482076723 | 7.7 | 9.5 | 9.5 | CM | 88 | 88 | G | 694.925 | CMQ | 8536501900
9001KY1 | Tabela de Preços de Automação e Controlo | 18/05/2026 | Modificação | Caixa - 9001k - alumínio - 1 recorte ø 30 | AC3 | ACI | 100301 | DIAMETER 30 | Industrial Control | IDSIG | GENERAL PURPOSE | 3 - INDUSTRY GENERAL PURPOSE | CTS | CTS | MP | PUSHBUTTONS | MPCTS | 140.14 | EUR | 1 | UN | 3389118039025 | B | 1 | 10 | 11.5 | 10.5 | CM | 1.202 | 1.17 | KG | 1207.5 | CMQ | [12 empty] | 12 | UN | 10785901874420 | 30 | 40 | 30 | CM | 14.957 | 1.17 | KG | 36 | DMQ | [12 empty] | 1 | UN | 785901874423 | 100 | 115 | 105 | MM | 1187 | 1.17 | G | 1207.5 | CMQ | 8538100000
NSYDCRN128 | Tabela de Preços de Equipamentos e sistemas de distribuição de energia de Baixa Tensão | 18/05/2026 | Modificação | Spacial CRN porta plena alt12xAch8 RAL 7035, com fechadura | EN1 | CUE | 163175 | PanelSeT S WM SparePt | Power Products | PPUES | GENERAL PURPOSE | 3 - INDUSTRY GENERAL PURPOSE | UEC | UEC | EC | UE-STEEL WALL MOUNT. ENCLOSURE, CRN, S3D, CM AND CABLE GLAND | ECUEC | 937.454 | EUR | 1 | UN | 3606485891569 | C | 0 | 122 | 6 | 83 | CM | 17.5 | 17.5 | KG | 60756 | CMQ | 10 | UN |  | 0 | 0 | 0 | MM | 0 | 17.5 |  | 0 | [25 empty] | 1 | UN |  | 1220 | 50 | 810 | MM | 17.46 | 17.5 | KG | 49.41 | DMQ | 9403991090
VW3A8306TF03 | Tabela de Preços de Automação e Controlo | 18/05/2026 | Modificação | Modbus derivação T com cabo integrado - 0.3 m - 1xRJ 45 macho e 2xRJ45 fêmea | AC2 | ACI | 147867 | OTHER OPTIONS | Drives | IDVSD | CONFIGURABLE | 5 - INDUSTRY CONFIGURABLE | ADD | ADD | VS | MEDIUM DRIVES | VSADD | 54.64 | EUR | 1 | UN | 3389110400519 | A | 1 | 3 | 15 | 11 | CM | 47 | 47 | G | 495 | CMQ | 480 | UN |  | 77 | 60 | 80 | CM | 36.932 | 47 | KG | 369600 | CMQ | 60 | UN | 43389110400517 | 30 | 40 | 30 | CM | 3.554 | 47 | KG | 36000 | CMQ | [12 empty] | 1 | UN | 3389110400519 | 3 | 13.7 | 11.9 | CM | 46 | 47 | G | 489.09 | CMQ | 8544429090
VW3A46111 | Tabela de Preços de Automação e Controlo | 18/05/2026 | Modificação | Filtro passivo - 105 A - 400 V - 50 Hz - para variador de velocidade | AC2 | ACI | 147865 | FILTERS | Drives | IDVSD | CONFIGURABLE | 5 - INDUSTRY CONFIGURABLE | SDS | SDS | VM | ADVANCED DRIVES & HVAC | VMSDS | 10169.74 | EUR | 1 | UN | 3606480640025 | C | 1 | 62 | 80 | 60 | CM | 79 | 79 | KG | 297600 | CMQ | 1 | UN |  | 62 | 80 | 60 | CM | 79 | 79 | KG | 297600 | CMQ | [24 empty] | 1 | UN | 3606480640025 | 0.61 | 0.8 | 0.6 | DM | 87 | 79 | KG | 0.293 | DMQ | 8548009099
81895 | Tabela de Preços de Equipamentos e sistemas de distribuição de energia de Baixa Tensão | 18/05/2026 | Modificação | PratiKa plug - straight - 125A - 3P + N + E - 380...415 V AC - IP67 - panel | BT3 | RPT | 140900 | MUREVA | Power Products | PPCFD | GENERAL PURPOSE | 2 - SMALL & MED BUILDING GENERAL PURPOSE | FTC | FTC | PK | PK INDUSTRIAL PLUGS & SOCKETS | PKFTC | 157.54 | EUR | 1 | UN | 3303430818953 | C | 1 | 14.4 | 12.9 | 12.9 | CM | 1.225 | 1.225 | KG | 2396.304 | CMQ | [12 empty] | 4 | UN |  | 15 | 40 | 30 | CM | 6.455 | 1.225 | KG | 18000 | CMQ | [12 empty] | 1 | UN | 3303430818953 | 144 | 129 | 129 | MM | 1500 | 1.225 | G | 2396304 | MMQ | 8536699099
CCT591011 | Tabela de Preços de Equipamentos e sistemas de distribuição de energia de Baixa Tensão | 18/05/2026 | Modificação | Wiser - Sensor de portas/janelas | BT3 | RPT | 182048 | WISER | Home Solutions | HSCOS | CONFIGURABLE | 4C - CONNECTED LIVING SYSTEM FOR RESIDENTIAL & COMMERCIAL | WYS | WYS | HW | WISER SYSTEM | HWWYS | 54.86 | EUR | 1 | UN | 3606489527105 | A | 1 | 5.2 | 7.5 | 7.5 | CM | 72 | 72 | G | 292.5 | CMQ | 640 | UN |  | 75 | 60 | 80 | CM | 80.432 | 72 | KG | 360 | DMQ | 40 | UN | 13606489527102 | 15 | 40 | 30 | CM | 3.295 | 72 | KG | 18000 | CMQ | [12 empty] | 1 | UN | 3606489527105 | 5.2 | 7.5 | 7.5 | CM | 72 | 72 | G | 292.5 | CMQ | 8536501900
EZ9EUD112 | Tabela de Preços de Equipamentos e sistemas de distribuição de energia de Baixa Tensão | 18/05/2026 | Modificação | Easy9 EU - Quadro saliente - IP40 - 1x12 módulos - porta opaca | BT3 | RPT | 137970 | EASY9 | Power Products | PPCFD | GENERAL PURPOSE | 1 - RESIDENTIAL GENERAL PURPOSE | FDR | FDR | E9 | MODULAR ENCLOUSERS EASY9 | E9FDR | 35.99 | EUR | 1 | UN | 3606486370100 | A | 1 | 10 | 29 | 19 | CM | 805 | 800 | G | 5510 | CMQ | 120 | UN |  | 118 | 120 | 80 | CM | 105.12 | 800 | KG | 1132800 | CMQ | 10 | UN | 13606486370107 | 53 | 31 | 41 | CM | 8.76 | 800 | KG | 67363 | CMQ | [12 empty] | 1 | UN | 3606486370100 | 10 | 29 | 19 | CM | 800 | 800 | G | 5510 | CMQ | 8538100000
NSYTRAB590 | Tabela de Preços de Equipamentos e sistemas de distribuição de energia de Baixa Tensão | 18/05/2026 | Modificação | PENT REF ENCAIX 81-90 P/ BORN | BT6 | DBT | 108693 | LINERGY MULTISTAND T.B | Power Products | PPLVS | GENERAL PURPOSE | 2 - SMALL & MED BUILDING GENERAL PURPOSE | LVE | LVE | L3 | LINERGY | L3LVE | 1.34 | EUR | 1 | UN | 3606480534775 | C | 10 | 0.5 | 5.1 | 1.1 | CM | 0.9 | 0.9 | G | 2.805 | CMQ | [12 empty] | 1000 | UN | 43606480534773 | 15 | 40 | 30 | CM | 1.739 | 0.9 | KG | 18000 | CMQ | 10 | UN | 23606480534779 | 1.5 | 7 | 6 | CM | 14 | 0.9 | G | 63 | CMQ | 10 | UN | 23606480534779 | 1.5 | 7 | 6 | CM | 14 | 0.9 | G | 63 | CMQ | 3926909790
C063N320FM | Tabela de Preços de Equipamentos e sistemas de distribuição de energia de Baixa Tensão | 18/05/2026 | Modificação | NS630bN 50kA 3P 630A Fixo Manual 2.0 | BT8 | DBT | 133346 | COMPACT NS 630B-1600 | Power Products | PPCCB | CONFIGURABLE | 4 - LARGE BUILDING CONFIGURABLE | CCB | CCB | PL | COMPACT NS >= 630A | PLCCB | 6509.975 | EUR | 1 | UN | 3606482097421 | C | 1 | 37 | 23 | 39.5 | CM | 12.376 | 12.376 | KG | 33614.5 | CMQ | [12 empty] | 1 | UN | 43606482097429 | 30 | 60 | 40 | CM | 12.376 | 12.376 | KG | 72000 | CMQ | [12 empty] | 1 | UN | 3606482097421 | 37 | 23 | 39.5 | CM | 12.376 | 12.376 | KG | 33614.5 | CMQ | 8536209090
ZBZ34 | Tabela de Preços de Automação e Controlo | 18/05/2026 | Modificação | Suporte 30 x 50 mm para legendaa 18 x 27 mm | AC3 | ACI | 100316 | DIAMETER 22 | Industrial Control | IDSIG | GENERAL PURPOSE | 3 - INDUSTRY GENERAL PURPOSE | CTS | CTS | MP | PUSHBUTTONS | MPCTS | 1.09 | EUR | 1 | UN | 3389110095883 | A | 10 | 1 | 4 | 3 | CM | 2 | 2 | G | 12 | CMQ | 3200 | UN |  | 77 | 60 | 80 | CM | 21.332 | 2 | KG | 369.6 | DMQ | 400 | UN | 43389110095881 | 15 | 40 | 30 | CM | 1.58 | 2 | KG | 18 | DMQ | 10 | UN | 23389110095887 | 3 | 11 | 11 | CM | 30 | 2 | G | 363 | CMQ | 10 | UN | 23389110095887 | 3 | 11 | 11 | CM | 30 | 2 | G | 363 | CMQ | 3926909790
NSYTEX6 | Tabela de Preços de Equipamentos e sistemas de distribuição de energia de Baixa Tensão | 18/05/2026 | Modificação | Expandable M6 nuts to be installed in the bosses of the polyester enclosures | EN1 | CUE | 120241 | PanelSeT P Accessories | Power Products | PPUES | GENERAL PURPOSE | 3 - INDUSTRY GENERAL PURPOSE | UEC | UEC | PM | UE - WALL MOUNTING ENCLOSURE PLM IN POLYESTER. | PMUEC | 4.59 | EUR | 1 | UN | 3606480192760 | A4 | 20 | 0.8 | 2 | 7.5 | CM | 10 | 10 | G | 12 | CMQ | 2600 | UN |  | 0 | 0 | 0 |  | 0 | 10 |  | 0 |  | 500 | UN |  | 130 | 220 | 200 | MM | 5 | 10 | KG | 5.72 | DMQ | 20 | UN |  | 130 | 220 | 200 | MM | 5 | 10 | KG | 5.72 | DMQ | 20 | UN |  | 160 | 20 | 75 | MM | 0.2 | 10 | KG | 0.24 | DMQ | 7318169290
LRD16 | Tabela de Preços de Automação e Controlo | 18/05/2026 | Modificação | Relé de proteção térmico Tesys LRD - 9...13 A - classe 10A | BT2 | CUE | 107932 | TESYS DECA GL OLR â‰¤80A | Power Products | PPCTR | GENERAL PURPOSE | 3 - INDUSTRY GENERAL PURPOSE | TPP | TPP | GM | TESYS POWER & PROTECT | GMTPP | 94.53 | EUR | 1 | UN | 3389110346824 | A | 1 | 9 | 5 | 7.8 | CM | 144 | 144 | G | 351 | CMQ | 384 | UN |  | 75 | 80 | 60 | CM | 67.04 | 140 | KG | 360000 | CMQ | 24 | UN | 43389110346822 | 15 | 40 | 30 | CM | 3.69 | 140 | KG | 18000 | CMQ | [12 empty] | 1 | UN | 3389110346824 | 5 | 9 | 7.8 | CM | 140 | 140 | G | 351 | CMQ | 8536490099
LGYN12512 | Tabela de Preços de Equipamentos e sistemas de distribuição de energia de Baixa Tensão | 18/05/2026 | Modificação | Linergy - additional Neutral bar for screw distri block - 125 A - 12 connections | BT3 | RPT | 129494 | OTHER OPT ENCLOSURE | Power Products | PPCFD | GENERAL PURPOSE | 2 - SMALL & MED BUILDING GENERAL PURPOSE | FTC | FTC | CO | MODULAR ENCLOSURES | COFTC | 24.72 | EUR | 1 | UN | 3606480542138 | A | 1 | 2 | 12.5 | 3.5 | CM | 122 | 122 | G | 87.5 | CMQ | [12 empty] | 100 | UN | 43606480542136 | 30 | 40 | 30 | CM | 12.687 | 122 | KG | 36 | DMQ | [12 empty] | 1 | UN | 3606480542138 | 2 | 12.5 | 3.5 | CM | 122 | 122 | G | 87.5 | CMQ | 8536901000
C10H3TM063 | Tabela de Preços de Equipamentos e sistemas de distribuição de energia de Baixa Tensão | 18/05/2026 | Modificação | ComPacT DISJUNTOR NSX100H 70kA CA 3P3D 63A TMD | BT4 | DBT | 191790 | COMPACT NSX | Power Products | PPCCB | GENERAL PURPOSE | 2 - SMALL & MED BUILDING GENERAL PURPOSE | CCN | CCN | 01 | NSX | 01CCN | 672.935 | EUR | 1 | UN | 3606481998484 | C | 1 | 14 | 19 | 11 | CM | 1.776 | 1.73 | KG | 2926 | CMQ | [12 empty] | 4 | UN | 13606481998481 | 30 | 40 | 30 | CM | 7.492 | 1.73 | KG | 36 | DMQ | [12 empty] | 1 | UN | 3606481998484 | 14 | 19 | 11 | CM | 1.776 | 1.73 | KG | 2926 | CMQ | 8536201090
NU600624 | Tabela de Preços de Equipamentos e sistemas de distribuição de energia de Baixa Tensão | 18/05/2026 | Modificação | Nova Unica - Quadro 3 elementos, Deco Cinzento Claro | IS1 | RPT | 181958 | NEW UNICA | Home Solutions | HSCWD | GENERAL PURPOSE | 1 - RESIDENTIAL GENERAL PURPOSE | CLD | CLD | DU | CONNECTED LIVING UNICA | DUCLD | 16.655 | EUR | 1 | UN | 3606486377697 | C | 1 | 0.8 | 23 | 8.5 | CM | 43 | 43 | G | 156.4 | CMQ | 640 | UN |  | 77 | 80 | 60 | CM | 45.744 | 43 | KG | 369600 | CMQ | 80 | UN | 23606486377691 | 15 | 40 | 15 | CM | 4.968 | 43 | KG | 9000 | CMQ | 5 | UN | 33606486377698 | 5.5 | 25 | 11.5 | CM | 275 | 43 | G | 1581.25 | CMQ | 1 | UN | 3606486377697 | 0.8 | 23 | 8.5 | CM | 43 | 43 | G | 156.4 | CMQ | 3925901000
C10B6TM050 | Tabela de Preços de Equipamentos e sistemas de distribuição de energia de Baixa Tensão | 18/05/2026 | Modificação | ComPacT DISJUNTOR NSX100B 25kA CA 4P3D 50A TMD | BT4 | DBT | 191790 | COMPACT NSX | Power Products | PPCCB | GENERAL PURPOSE | 2 - SMALL & MED BUILDING GENERAL PURPOSE | CCN | CCN | 01 | NSX | 01CCN | 517.41 | EUR | 1 | UN | 3606481996336 | C | 1 | 14 | 19 | 15 | CM | 2.79 | 2.29 | KG | 3990 | CMQ | [12 empty] | 6 | UN | 13606481996333 | 300 | 400 | 300 | MM | 14520 | 2.29 | G | 36000000 | MMQ | [12 empty] | 1 | UN | 3606481996336 | 15 | 18 | 18 | CM | 2.352 | 2.29 | KG | 4860 | CMQ | 8536201090
LVS08774 | Tabela de Preços de Equipamentos e sistemas de distribuição de energia de Baixa Tensão | 18/05/2026 | Modificação | 4 suportes fixacao cabos P L400 | BT6 | DBT | 187440 | PRISMASET P ACCESS | Power Products | PPLVS | GENERAL PURPOSE | 2 - SMALL & MED BUILDING GENERAL PURPOSE | LVE | LVE | L1 | PRISMASET IP40 | L1LVE | 111.695 | EUR | 1 | UN | 3606481866639 | C | 1 | 2.5 | 33.2 | 6.3 | CM | 658 | 658 | G | 522.9 | CMQ | 128 | UN | 73606481866638 | 36 | 120 | 80 | CM | 91.68 | 658 | KG | 345.6 | DMQ | 16 | UN | 13606481866636 | 20 | 38 | 28 | CM | 10.99 | 658 | KG | 21280 | CMQ | 16 | UN | 13606481866636 | 200 | 380 | 280 | MM | 10990 | 658 | G | 21280000 | MMQ | 1 | UN | 3606481866639 | 2.5 | 33.2 | 6.3 | CM | 664 | 658 | G | 522.9 | CMQ | 7326909890
NSYS3DB25415 | Tabela de Preços de Equipamentos e sistemas de distribuição de energia de Baixa Tensão | 18/05/2026 | Modificação | Spacial S3DB . H250xW400xD150. IP66, IK10, RAL7035. No | EN1 | CUE | 163166 | PanelSeT S WM ElecDist | Power Products | PPUES | GENERAL PURPOSE | 3 - INDUSTRY GENERAL PURPOSE | UEC | UEC | EC | UE-STEEL WALL MOUNT. ENCLOSURE, CRN, S3D, CM AND CABLE GLAND | ECUEC | 387.527 | EUR | 1 | UN | 3606480158810 | A4 | 1 | 16.5 | 41.5 | 19.5 | CM | 4.18 | 4.18 | KG | 13352.625 | CMQ | 98 | UN |  | 0 | 0 | 0 | MM | 427 | 4.18 | KG | 1832.18 | DMQ | [24 empty] | 1 | UN | 3606480158810 | 415 | 200 | 265 | MM | 4.13 | 4.18 | KG | 21.995 | DMQ | 9403208000
AA19 | Tabela de Preços de Soluções de Conectividade | 18/05/2026 | Modificação | Duct Velocity Pressure Pilot Tube: 12", For Use With Veris PX Series Products | GE1 | PRO | 179535 | SENSORS - PLANT ROOM | Digital Energy | DBPRD | GENERAL PURPOSE | 2B- BUILDING MANAGEMENT OFFER GENERAL PURPOSE | FDB | FDB | FD | FIELD DEVICES BMS | FDFDB | 413.41 | EUR | 1 | UN | 3606489899684 | C | 1 | 2.5 | 12.7 | 20.3 | CM | 259.09 | 259.09 | G | 644.525 | CMQ | [12 empty] | 5 | UN |  | 1.5 | 4 | 3 | DM | 1595.45 | 259.09 | G | 18 | DMQ | [12 empty] | 1 | UN | 3606489899684 | 2.5 | 12.7 | 20.3 | CM | 259.09 | 259.09 | G | 644.525 | CMQ | 8523499000
ILM1003P01A0000 | Tabela de Preços de Automação e Controlo | 18/05/2026 | Modificação | Servo motor integrado - 5,8 Nm - 3000 rpm - sem freio | AC2 | ACI | 138496 | HIGH PERFORMANCE OFFER | Discrete Automation | IDOL2 | PROGRAMABLE | 7 - INDUSTRY PROGRAMMABLE | MOC | MOC | HP | ALTAS PRESTACIONES | HPMOC | 2580.89 | EUR | 1 | UN | 3606485294391 | C | 1 | 15.6 | 44.6 | 22.1 | CM | 8.79 | 8.79 | KG | 15376.296 | CMQ | 4 | UN |  | 55 | 80 | 60 | CM | 43.16 | 8.79 | KG | 264000 | CMQ | [24 empty] | 1 | UN | 3606485294391 | 260 | 590 | 200 | MM | 9.29 | 8.79 | KG | 30680 | CMQ | 8501522089
MCSESM103F2CU0 | Tabela de Preços de Automação e Controlo | 18/05/2026 | Modificação | Modicon Managed Switch - 8 portos para cobre + 2 ports para fibra óptica multimodo | AC1 | ACI | 110562 | MODICON SWITCH | Discrete Automation | IDPAC | PROGRAMABLE | 7 - INDUSTRY PROGRAMMABLE | AAP | AAP | HI | AUTOMATION PLANT | HIAAP | 1397.09 | EUR | 1 | UN | 3606481463395 | A | 1 | 13.4 | 23.8 | 16.6 | CM | 716 | 500 | G | 5294.072 | CMQ | 32 | UN |  | 42 | 120 | 80 | CM | 36 | 500 | KG | 403.2 | DMQ | 8 | UN | 13606481463392 | 30 | 60 | 40 | CM | 6.508 | 500 | KG | 72000 | CMQ | [12 empty] | 1 | UN | 3606481463395 | 16 | 23.5 | 13 | CM | 726 | 500 | G | 4888 | CMQ | 8517620000
GV3G364 | Tabela de Preços de Automação e Controlo | 18/05/2026 | Modificação | Barramento 115A passo 64mm 3 derivações - Linergy FT | BT2 | CUE | 187423 | TESYS DECA FRAME 3 CB | Power Products | PPCTR | GENERAL PURPOSE | 3 - INDUSTRY GENERAL PURPOSE | TPP | TPP | GM | TESYS POWER & PROTECT | GMTPP | 40.415 | EUR | 1 | UN | 3389119405515 | C | 1 | 2 | 18.5 | 5 | CM | 270 | 250 | G | 185 | CMQ | [12 empty] | 17 | UN | 43389119405513 | 15 | 40 | 15 | CM | 4.73 | 250 | KG | 9 | DMQ | [12 empty] | 1 | UN | 3389119405515 | 0.2 | 1.85 | 0.5 | DM | 0.265 | 250 | KG | 0.185 | DMQ | 8536909500
ATV930D18M3 | Tabela de Preços de Automação e Controlo | 18/05/2026 | Modificação | Variador de velocidade, ATV930, 18kW, 200/240V, com unidade de frenagem, IP21 | AC2 | ACI | 142787 | ALTIVAR 930 | Drives | IDVSD | CONFIGURABLE | 5 - INDUSTRY CONFIGURABLE | SDS | SDS | VM | ADVANCED DRIVES & HVAC | VMSDS | 4920.59 | EUR | 1 | UN | 3606480883637 | C | 1 | 56 | 82 | 32 | CM | 37 | 37 | KG | 146944 | CMQ | 1 | UN |  | 56 | 82 | 32 | CM | 37 | 37 | KG | 156177 | CMQ | [24 empty] | 1 | UN | 3606480883637 | 56 | 82 | 32 | CM | 37 | 37 | KG | 146944 | CMQ | 8504409590
A9XAH157 | Tabela de Preços de Equipamentos e sistemas de distribuição de energia de Baixa Tensão | 18/05/2026 | Modificação | Acti 9 - comb busbar - 1L with Aux - 18 mm pitch - 57 modules - 100A | BT3 | RPT | 140892 | ACTI9 | Power Products | PPCFD | GENERAL PURPOSE | 2 - SMALL & MED BUILDING GENERAL PURPOSE | FTC | FTC | CO | MODULAR ENCLOSURES | COFTC | 49.685 | EUR | 1 | UN | 3606480485121 | C | 5 | 1 | 100.5 | 8 | CM | 219 | 219 | G | 804 | CMQ | 270 | UN | 73606480485120 | 50 | 120 | 80 | CM | 81.984 | 219 | KG | 480 | DMQ | [12 empty] | 5 | UN | 13606480485128 | 5.5 | 107 | 9 | CM | 1.296 | 219 | KG | 5296.5 | CMQ | 5 | UN | 13606480485128 | 5.5 | 107 | 9 | CM | 1.296 | 219 | KG | 5296.5 | CMQ | 8536909500
EZ9F56220 | Tabela de Preços de Equipamentos e sistemas de distribuição de energia de Baixa Tensão | 18/05/2026 | Modificação | Easy9, disjuntor 2P, 20A, curva C, 6000A (IEC/EN 60898-1) | BT1 | RPT | 190615 | EASY9 | Power Products | PPCFD | GENERAL PURPOSE | 1 - RESIDENTIAL GENERAL PURPOSE | FDR | FDR | FB | APARENTA MODULAR EASY9 TERCIARIO / 6KA & TYPE A | FBFDR | 18.98 | EUR | 1 | UN | 3606480587740 | C | 1 | 4 | 8.5 | 8 | CM | 190 | 190 | G | 272 | CMQ | 1152 | UN |  | 75 | 120 | 80 | CM | 239.456 | 190 | KG | 720000 | CMQ | 72 | UN | 43606480587748 | 30 | 40 | 30 | CM | 15.04 | 190 | KG | 36000 | CMQ | 6 | UN | 13606480587747 | 9 | 22.5 | 9 | CM | 1.21 | 190 | KG | 1822.5 | CMQ | 1 | UN | 3606480587740 | 4 | 8.5 | 8 | CM | 190 | 190 | G | 272 | CMQ | 8536201090
31187 | Tabela de Preços de Equipamentos e sistemas de distribuição de energia de Baixa Tensão | 18/05/2026 | Modificação | interruptor seccionador Interpact INV 250 4P punho vermelho/face frontal amarela | BT4 | DBT | 133481 | COMPACT INS-INV SWITCH | Power Products | PPCCB | GENERAL PURPOSE | 2 - SMALL & MED BUILDING GENERAL PURPOSE | CCN | CCN | 02 | NSXM, FUPACT, INS <= 630A | 02CCN | 400.495 | EUR | 1 | UN | 3303430311874 | C | 1 | 14 | 17 | 16 | CM | 3.6 | 3.6 | KG | 3808 | CMQ | [12 empty] | 9 | UN | 43303430311872 | 30 | 60 | 40 | CM | 32.4 | 3.6 | KG | 72000 | CMQ | [12 empty] | 1 | UN | 3303430311874 | 1.7 | 1.6 | 1.43 | DM | 3.6 | 3.6 | KG | 3.89 | DMQ | 8536508000
ZB5AA344 | Tabela de Preços de Automação e Controlo | 18/05/2026 | Modificação | cabeça botão cápsula preta à face para aro de fixação plástico "DOWN" | AC3 | ACI | 100316 | DIAMETER 22 | Industrial Control | IDSIG | GENERAL PURPOSE | 3 - INDUSTRY GENERAL PURPOSE | CTS | CTS | MP | PUSHBUTTONS | MPCTS | 14.39 | EUR | 1 | UN | 3389110134605 | C | 1 | 3.4 | 5.3 | 4.6 | CM | 16 | 16 | G | 82.892 | CMQ | [12 empty] | 50 | UN |  | 15 | 40 | 15 | CM | 1.075 | 16 | KG | 9000 | CMQ | [12 empty] | 1 | UN | 3389110134605 | 4.4 | 5.2 | 3.4 | CM | 17 | 16 | G | 77.792 | CMQ | 8538909999
33401 | Tabela de Preços de Equipamentos e sistemas de distribuição de energia de Baixa Tensão | 18/05/2026 | Modificação | disjuntor Compact NS1250H - 1250 A - 3 pólos - extraível -sem controlo | BT8 | DBT | 133346 | COMPACT NS 630B-1600 | Power Products | PPCCB | CONFIGURABLE | 4 - LARGE BUILDING CONFIGURABLE | CCB | CCB | PL | COMPACT NS >= 630A | PLCCB | 12963.915 | EUR | 1 | UN | 3303430334019 | C | 1 | 25 | 40 | 40 | CM | 23.03 | 23.024 | KG | 40000 | CMQ | [36 empty] | 1 | UN | 3303430334019 | 250 | 400 | 400 | MM | 23030 | 23.024 | G | 40 | DMQ | 8536209090
6552049000 | Tabela de Preços de Soluções de Conectividade | 18/05/2026 | Modificação | Diff/Pr.Water0-1.6bar914001161 | GE1 | PRO | 179535 | SENSORS - PLANT ROOM | Digital Energy | DBPRD | GENERAL PURPOSE | 2B- BUILDING MANAGEMENT OFFER GENERAL PURPOSE | FDB | FDB | FD | FIELD DEVICES BMS | FDFDB | 669.53 | EUR | 1 | UN | 7332552012761 | C | 1 | 13.4 | 7.2 | 8 | CM | 660 | 660 | G | 771.84 | CMQ | [36 empty] | 1 | UN | 7332552012761 | 7.4 | 13.3 | 8.2 | CM | 685 | 660 | G | 807.044 | CMQ | 9026202000
NSYPLSP5454G | Tabela de Preços de Equipamentos e sistemas de distribuição de energia de Baixa Tensão | 18/05/2026 | Modificação | PLS box, polyester rear, polyester cover IP66 54x54x18cm | EN1 | CUE | 146057 | PanelSeT P IB PLS | Power Products | PPUES | GENERAL PURPOSE | 3 - INDUSTRY GENERAL PURPOSE | UEB | UEB | EB | UE - PLS, TBP, TBS, SL INDUSTRIAL BOXES. | EBUEB | 438.906 | EUR | 1 | UN | 3606480777295 | A4 | 1 | 19 | 55 | 55 | CM | 6.634 | 6.634 | KG | 57475 | CMQ | 30 | UN |  | 1845 | 1200 | 1000 | MM | 239 | 6.634 | KG | 2214 | DMQ | [12 empty] | 1 | UN |  | 0 | 0 | 0 |  | 5.75 | 6.634 | KG | 0 | DMQ | 1 | UN | 3606480777295 | 200 | 560 | 560 | MM | 7.5 | 6.634 | KG | 62.72 | DMQ | 3926909790
LC1K12004B7 | Tabela de Preços de Automação e Controlo | 18/05/2026 | Modificação | Contactor TeSys K - 4P(4 NA) - AC-1 - <= 440 V 20 A - 24 V bobina CA | BT2 | CUE | 187518 | TESYS MICRA CTR | Power Products | PPCTR | GENERAL PURPOSE | 3 - INDUSTRY GENERAL PURPOSE | TCC | TCC | AC | TESYS CONTROL CONTACTOR | ACTCC | 65.05 | EUR | 1 | UN | 3389110788983 | C | 1 | 4.7 | 6.5 | 6.1 | CM | 179 | 179 | G | 186.355 | CMQ | [12 empty] | 50 | UN |  | 15 | 40 | 30 | CM | 9.405 | 179 | KG | 18 | DMQ | [12 empty] | 1 | UN | 3389110788983 | 0.65 | 0.47 | 0.61 | DM | 0.179 | 179 | KG | 0.186 | DMQ | 8536419089
NSYDCRNG128 | Tabela de Preços de Equipamentos e sistemas de distribuição de energia de Baixa Tensão | 18/05/2026 | Modificação | Plain door Spacial CRNG H1200xW800 RAL 7035, with lock | EN1 | CUE | 163175 | PanelSeT S WM SparePt | Power Products | PPUES | GENERAL PURPOSE | 3 - INDUSTRY GENERAL PURPOSE | UEC | UEC | EC | UE-STEEL WALL MOUNT. ENCLOSURE, CRN, S3D, CM AND CABLE GLAND | ECUEC | 937.454 | EUR | 1 | UN | 3606480491559 | C4 | 1 | 6 | 121 | 81 | CM | 18 | 18 | KG | 58806 | CMQ | 10 | UN | 73606480491558 | 740 | 1200 | 1000 | MM | 197.5 | 18 | KG | 888 | DMQ | [24 empty] | 1 | UN | 3606480491559 | 50 | 1220 | 810 | MM | 18.55 | 18 | KG | 49.41 | DMQ | 9403991090
TM5SEAISG | Tabela de Preços de Automação e Controlo | 18/05/2026 | Modificação | Analog input module, Modicon TM5, 1I, full bridge strain gauge, 24 bits | AC1 | ACI | 131225 | M258 CONTROLLER | Discrete Automation | IDMST | PROGRAMABLE | 7 - INDUSTRY PROGRAMMABLE | AAM | AAM | A6 | PLC ADVANCED | A6AAM | 569.73 | EUR | 1 | UN | 3595864145150 | B | 1 | 2 | 10.5 | 6 | CM | 38 | 25 | G | 126 | CMQ | [12 empty] | 97 | UN | 33595864145151 | 150 | 400 | 300 | MM | 3927 | 25 | G | 18000000 | MMQ | [12 empty] | 1 | UN | 3595864145150 | 19 | 104 | 59 | MM | 400 | 25 | G | 116584 | MMQ | 8538909999
XVGB4H | Tabela de Preços de Automação e Controlo | 18/05/2026 | Modificação | Baliza de sinalização monolítica, Harmony XVG, 60mm, azul verde laranja vermelho, luz fixa, montagem e placa de fixação de tubo de alumínio, IP53 | AC3 | ACI | 146868 | EASY TOWER LIGHT | Industrial Control | IDSIG | GENERAL PURPOSE | 3 - INDUSTRY GENERAL PURPOSE | CTS | CTS | IB | TOWER LIGHTS & BEACONS | IBCTS | 117.17 | EUR | 1 | UN | 3606480390111 | C | 1 | 8.5 | 56.5 | 14 | CM | 611 | 611 | G | 6723.5 | CMQ | 24 | UN |  | 75 | 60 | 80 | CM | 25.264 | 611 | KG | 360 | DMQ | 6 | UN | 23606480390115 | 30 | 60 | 40 | CM | 4.316 | 611 | KG | 72000 | CMQ | [12 empty] | 1 | UN | 3606480390111 | 8.5 | 56.5 | 14 | CM | 611 | 611 | G | 6723.5 | CMQ | 8531807000
C12B44V160L | Tabela de Preços de Equipamentos e sistemas de distribuição de energia de Baixa Tensão | 18/05/2026 | Modificação | ComPacT DISJUNTOR NSXm160B 25kA CA 4P 160A 4,1 ELINK | BT4 | DBT | 181432 | COMPACT NSXM 16-160 | Power Products | PPCCB | GENERAL PURPOSE | 2 - SMALL & MED BUILDING GENERAL PURPOSE | CCN | CCN | 02 | NSXM, FUPACT, INS <= 630A | 02CCN | 2333.76 | EUR | 1 | UN | 3606481992598 | A | 1 | 15 | 19 | 13 | CM | 1.788 | 1.788 | KG | 3705 | CMQ | [12 empty] | 4 | UN | 13606481992595 | 30 | 40 | 30 | CM | 7.556 | 1.788 | KG | 36000 | CMQ | [12 empty] | 1 | UN | 3606481992598 | 15 | 19 | 13 | CM | 1.792 | 1.788 | KG | 3705 | CMQ | 8536209090
C160H450FM | Tabela de Preços de Equipamentos e sistemas de distribuição de energia de Baixa Tensão | 18/05/2026 | Modificação | NS1600H 70kA 4P 1600A Fixo Manual 5.0 | BT8 | DBT | 133346 | COMPACT NS 630B-1600 | Power Products | PPCCB | CONFIGURABLE | 4 - LARGE BUILDING CONFIGURABLE | CCB | CCB | PL | COMPACT NS >= 630A | PLCCB | 13677.185 | EUR | 1 | UN | 3606482100329 | C | 1 | 37 | 30 | 38 | CM | 16.961 | 16.961 | KG | 42180 | CMQ | [12 empty] | 1 | UN | 3606482100329 | 30 | 60 | 40 | CM | 17.864 | 16.961 | KG | 72000 | CMQ | [12 empty] | 1 | UN | 3606482100329 | 30 | 60 | 40 | CM | 17.864 | 16.961 | KG | 72000 | CMQ | 8536209090
SR71LSGHG6Y7AD5FW | Tabela de Preços de Equipamentos e sistemas de distribuição de energia de Baixa Tensão | 18/05/2026 | Modificação | SM AirSeT, 10kV, DMVLS, 630A, 20kA, VIP410 CSH200 C4, AFL 12,5kA 1s | MT1 | MET | 180592 | SM AIRSET 24 | Power Systems | PSMVP | CONFIGURABLE | 4B - LARGE BUILDING & ELECTRICAL INTENSIVE | SSW | SSW | FW | SECONDARY SWITCHBOARDS | FWSSW | 30369 | EUR | 1 | UN | 3606487840862 |  | 0 | 160 | 122 | 75 | CM | 407 | 407 | KG | 1464000 | CMQ | [36 empty] | 1 | UN | 3606487840862 | 160 | 122 | 75 | CM | 407 | 407 | KG | 1464000 | CMQ | 8535301090
PAS800 | Tabela de Preços de Equipamentos e sistemas de distribuição de energia de Baixa Tensão | 18/05/2026 | Modificação | EcoStruxure Panel Server Advanced, datalogger, concentrador sem fios e gateway Modbus a 230V CA | BT7 | DBT | 156050 | GW & ENERGY SERVER | Digital Energy | DPLVP | GENERAL PURPOSE | 2 - SMALL & MED BUILDING GENERAL PURPOSE | EMM | EMM | PW | METERS, INSULATION MONITORING & ENERGY SERVERS | PWEMM | 1650.82 | EUR | 1 | UN | 3606481014375 | C | 1 | 9 | 11.2 | 9 | CM | 297 | 297 | G | 907.2 | CMQ | [12 empty] | 27 | UN | 13606481014372 | 30 | 40 | 30 | CM | 8.68 | 297 | KG | 36 | DMQ | [12 empty] | 1 | UN | 3606481014375 | 9 | 11.2 | 9 | CM | 298 | 297 | G | 907.2 | CMQ | 8517620000
GVAS055 | Tabela de Preços de Automação e Controlo | 18/05/2026 | Modificação | disparador por emissão de tensão TeSys GVAS - 48VCA | BT2 | CUE | 187422 | TESYS DECA FRAME 2 CB | Power Products | PPCTR | GENERAL PURPOSE | 3 - INDUSTRY GENERAL PURPOSE | TPP | TPP | GM | TESYS POWER & PROTECT | GMTPP | 54.395 | EUR | 1 | UN | 3389110343595 | C | 1 | 3.5 | 9.2 | 8.2 | CM | 116 | 116 | G | 264.04 | CMQ | [36 empty] | 1 | UN | 3389110343595 | 3.5 | 9.2 | 8.2 | CM | 116 | 116 | G | 264.04 | CMQ | 8536309000
C11B3TM063L | Tabela de Preços de Equipamentos e sistemas de distribuição de energia de Baixa Tensão | 18/05/2026 | Modificação | ComPacT DISJUNTOR NSXm100B 25kA CA 3P 63A TMD ELINK | BT4 | DBT | 181432 | COMPACT NSXM 16-160 | Power Products | PPCCB | GENERAL PURPOSE | 2 - SMALL & MED BUILDING GENERAL PURPOSE | CCN | CCN | 02 | NSXM, FUPACT, INS <= 630A | 02CCN | 333.475 | EUR | 1 | UN | 3606481990013 | C | 1 | 12 | 21 | 9 | CM | 1.21 | 1.21 | KG | 2268 | CMQ | 216 | UN | 73606481990012 | 1500 | 1200 | 800 | MM | 304.89 | 1.21 | KG | 1440000000 | MMQ | 9 | UN | 43606481990011 | 300 | 400 | 300 | MM | 11.252 | 1.21 | KG | 36000000 | MMQ | [12 empty] | 1 | UN | 3606481990013 | 12 | 21 | 9 | CM | 1.21 | 1.21 | KG | 2268 | CMQ | 8536201090
RXG21P7PV | Tabela de Preços de Automação e Controlo | 18/05/2026 | Modificação | Harmony, relé de interface encaixável pré-montado, 5 A, 2 CO, com botão de teste bloqueável, com circuito de proteção, 230 V AC | AC3 | ACI | 116769 | ELECTROMECA.RELAY SE | Industrial Control | IDSIG | GENERAL PURPOSE | 3 - INDUSTRY GENERAL PURPOSE | ARO | ARO | RM | ELECTROMECHANICAL RELAYS | RMARO | 36.92 | EUR | 1 | UN | 3606489562878 | C | 0 | 7.3 | 8 | 1.6 | CM | 63 | 63 | G | 93.44 | CMQ | [12 empty] | 180 | UN | 23606489562872 | 30 | 40 | 30 | CM | 13.221 | 63 | KG | 36 | DMQ | 30 | UN | 13606489562875 | 8.4 | 27.1 | 17.3 | CM | 2.13 | 63 | KG | 3938.172 | CMQ | 30 | UN | 13606489562875 | 8.4 | 27.1 | 17.3 | CM | 2.13 | 63 | KG | 3938.172 | CMQ | 8536490099
LVSXS413 | Tabela de Preços de Equipamentos e sistemas de distribuição de energia de Baixa Tensão | 18/05/2026 | Modificação | PrismaSet XS Quadro Encastrar 4 filas 13 módulos 3 TB | BT3 | RPT | 140892 | ACTI9 | Power Products | PPCFD | GENERAL PURPOSE | 2 - SMALL & MED BUILDING GENERAL PURPOSE | FTC | FTC | CO | MODULAR ENCLOSURES | COFTC | 174.985 | EUR | 1 | UN | 3606482041295 | A | 1 | 12 | 82 | 41.5 | CM | 4.924 | 4.924 | KG | 40836 | CMQ | 20 | UN |  | 96 | 80 | 60 | CM | 108 | 4.924 | KG | 460800 | CMQ | [24 empty] | 1 | UN | 3606482041295 | 12 | 82 | 41.5 | CM | 4.924 | 4.924 | KG | 40836 | CMQ | 8538100000
C12E4TM125B | Tabela de Preços de Equipamentos e sistemas de distribuição de energia de Baixa Tensão | 18/05/2026 | Modificação | ComPacT DISJUNTOR NSXm160E 16kA CA 4P4D 125A TMD PARAFUSO | BT4 | DBT | 181432 | COMPACT NSXM 16-160 | Power Products | PPCCB | GENERAL PURPOSE | 2 - SMALL & MED BUILDING GENERAL PURPOSE | CCN | CCN | 02 | NSXM, FUPACT, INS <= 630A | 02CCN | 765.285 | EUR | 1 | UN | 3606481989949 | C | 1 | 12 | 21 | 11.5 | CM | 1.381 | 1.381 | KG | 2898 | CMQ | 144 | UN | 73606481989948 | 1500 | 1200 | 800 | MM | 254490 | 1.381 | G | 1440000000 | MMQ | 6 | UN | 43606481989947 | 300 | 400 | 300 | MM | 8.648 | 1.381 | KG | 36000000 | MMQ | [12 empty] | 1 | UN | 3606481989949 | 12 | 21 | 11.5 | CM | 1.381 | 1.381 | KG | 2898 | CMQ | 8536209090
C11E3TM100B | Tabela de Preços de Equipamentos e sistemas de distribuição de energia de Baixa Tensão | 18/05/2026 | Modificação | ComPacT DISJUNTOR NSXm100E 16kA CA 3P 100A TMD PARAFUSO | BT4 | DBT | 181432 | COMPACT NSXM 16-160 | Power Products | PPCCB | GENERAL PURPOSE | 2 - SMALL & MED BUILDING GENERAL PURPOSE | CCN | CCN | 02 | NSXM, FUPACT, INS <= 630A | 02CCN | 337.17 | EUR | 1 | UN | 3606481989734 | C | 1 | 9 | 21 | 12 | CM | 1.1 | 1.1 | KG | 2268 | CMQ | 216 | UN | 73606481989733 | 1500 | 1200 | 800 | MM | 304890 | 1.1 | G | 1440000000 | MMQ | 9 | UN | 43606481989732 | 300 | 400 | 300 | MM | 10.276 | 1.1 | KG | 36000000 | MMQ | [12 empty] | 1 | UN | 3606481989734 | 9 | 21 | 12 | CM | 1.1 | 1.1 | KG | 2268 | CMQ | 8536209090
82477 | Tabela de Preços de Equipamentos e sistemas de distribuição de energia de Baixa Tensão | 18/05/2026 | Modificação | PratiKa wander socket - straight - 32 A - 2P - 20...25 V DC - IP67 | BT3 | RPT | 140900 | MUREVA | Power Products | PPCFD | GENERAL PURPOSE | 2 - SMALL & MED BUILDING GENERAL PURPOSE | FTC | FTC | PK | PK INDUSTRIAL PLUGS & SOCKETS | PKFTC | 20.725 | EUR | 1 | UN | 3303430824770 | C | 1 | 7.2 | 14.5 | 7.2 | CM | 262 | 262 | G | 751.68 | CMQ | [12 empty] | 30 | UN | 43303430824778 | 30 | 40 | 30 | CM | 7.86 | 262 | KG | 36000 | CMQ | 10 | UN | 23303430824774 | 118 | 275 | 210 | MM | 2620 | 262 | G | 6814.5 | CMQ | 1 | UN | 3303430824770 | 7.2 | 14.5 | 7.2 | CM | 262 | 262 | G | 751.68 | CMQ | 8536699099
BSH1004T11A2A | Tabela de Preços de Automação e Controlo | 18/05/2026 | Modificação | AC servo motor BSH - 8.18 N.m - 3500 rpm - keyed shaft - without brake - IP50 | AC2 | ACI | 132912 | SERVO MOTORS | Discrete Automation | IDMST | PROGRAMABLE | 7 - INDUSTRY PROGRAMMABLE | AAM | AAM | DV | MOTION | DVAAM | 1408.56 | EUR | 1 | UN | 3389118199231 | C | 1 | 19.2 | 55.7 | 17.5 | CM | 10 | 9.2 | KG | 18715.2 | CMQ | [12 empty] | 2 | UN |  | 30 | 60 | 40 | CM | 21.152 | 9.2 | KG | 72000 | CMQ | [12 empty] | 1 | UN | 3389118199231 | 192 | 557 | 175 | MM | 10000 | 9.2 | G | 18715.2 | CMQ | 8501522089
LC1E65P7 | Tabela de Preços de Equipamentos e sistemas de distribuição de energia de Baixa Tensão | 18/05/2026 | Modificação | Contator, controle fácil TeSys, LC1E, 3P (3NO), AC-3/AC-3e, <= 440 V, 65 A, bobina 230 V CA | BT2 | CUE | 133672 | EASY TESYS TVS CTR | Power Products | PPCTR | GENERAL PURPOSE | 2 - SMALL & MED BUILDING GENERAL PURPOSE | TEE | TEE | LC | TESYS EASY & SPECIAL | LCTEE | 253.04 | EUR | 1 | UN | 3606480894756 | C | 1 | 8 | 13 | 12.5 | CM | 988 | 988 | G | 1300 | CMQ | [12 empty] | 9 | UN | 43606480894754 | 15 | 40 | 30 | CM | 9.152 | 988 | KG | 18000 | CMQ | [12 empty] | 1 | UN | 3606480894756 | 11.4 | 12.7 | 7.5 | CM | 1.029 | 988 | KG | 1085.85 | CMQ | 8536490099
SXWREREL410001 | Tabela de Preços de Soluções de Conectividade | 18/05/2026 | Modificação | SpaceLogic Módulo de relé RP-C, 4 Canais | GE1 | PRO | 186969 | ROOM CONTROLLERS | Digital Energy | DBPRD | PROGRAMABLE | 6 - CRITICAL & SPECIALIZED BUILDING PROGRAMMABLE | BMS | BMS | HV | BMS CONTROLLERS & SYSTEMS | HVBMS | 380.4 | EUR | 1 | UN | 3606489872014 | C | 1 | 21.6 | 6.8 | 13.6 | CM | 440 | 395 | G | 1997.568 | CMQ | [36 empty] | 1 | UN | 3606489872014 | 21.2 | 13.5 | 7 | CM | 468 | 395 | G | 2003.4 | CMQ | 8536909500
VZ219E-15BP02 | Tabela de Preços de Soluções de Conectividade | 18/05/2026 | Modificação | PTPRD_ODA_PHOTO_Integration | GE1 | PRO | 191551 | ZONE VALVES AND ACT. | Digital Energy | DBPRD | GENERAL PURPOSE | 2B- BUILDING MANAGEMENT OFFER GENERAL PURPOSE | FDB | FDB | FD | FIELD DEVICES BMS | FDFDB | 37.61 | EUR | 1 | UN | 3606481819963 | C | 1 | 9.4 | 3.2 | 6.6 | CM | 140 | 140 | G | 198.528 | CMQ | [36 empty] | 1 | UN | 3606481819963 | 5.4 | 13 | 10.1 | CM | 197 | 140 | G | 709.02 | CMQ | 8481809990
ZB5AA72124 | Tabela de Preços de Automação e Controlo | 18/05/2026 | Modificação | cabeça de botão triplo de impulso - Ø 22 - com marcação | AC3 | ACI | 100316 | DIAMETER 22 | Industrial Control | IDSIG | GENERAL PURPOSE | 3 - INDUSTRY GENERAL PURPOSE | CTS | CTS | MP | PUSHBUTTONS | MPCTS | 56.9 | EUR | 1 | UN | 3389119043496 | C | 1 | 3.5 | 5.3 | 4.6 | CM | 30 | 18 | G | 85.33 | CMQ | [12 empty] | 200 | UN |  | 30 | 40 | 30 | CM | 5.513 | 18 | KG | 36000 | CMQ | [12 empty] | 1 | UN | 3389119043496 | 4.5 | 5.3 | 3.3 | CM | 24 | 18 | G | 78.705 | CMQ | 8538909999
ZB4BD48 | Tabela de Preços de Automação e Controlo | 18/05/2026 | Modificação | cabeça de interruptor de báscula - 2 posições - Ø 22 - preta | AC3 | ACI | 100316 | DIAMETER 22 | Industrial Control | IDSIG | GENERAL PURPOSE | 3 - INDUSTRY GENERAL PURPOSE | CTS | CTS | MP | PUSHBUTTONS | MPCTS | 63.54 | EUR | 1 | UN | 3389110889369 | C | 1 | 4.5 | 5.4 | 3.4 | CM | 28 | 26 | G | 82.62 | CMQ | [36 empty] | 1 | UN | 3389110889369 | 4.4 | 5.3 | 3.4 | CM | 32 | 26 | G | 79.288 | CMQ | 8538909999
SL02560 | Tabela de Preços de Equipamentos e sistemas de distribuição de energia de Baixa Tensão | 18/05/2026 | Modificação | PVC box - IP55 - IK07 - RAL7035 - Dim: 105x105x66mm - Plain cover | EN1 | CUE | 163203 | PanelSeT P IB SL SCH | Power Products | PPUES | GENERAL PURPOSE | 3 - INDUSTRY GENERAL PURPOSE | UEB | UEB | EB | UE - PLS, TBP, TBS, SL INDUSTRIAL BOXES. | EBUEB | 20.706 | EUR | 1 | UN | 3295150025608 | A4 | 1 | 7 | 10.5 | 10.5 | CM | 194 | 194 | G | 771.75 | CMQ | 792 | UN | 73295150025607 | 880 | 1200 | 1000 | MM | 187 | 194 | KG | 1056 | DMQ | 66 | UN | 43295150025606 | 250 | 625 | 420 | MM | 14.5 | 194 | KG | 65.625 | DMQ | 66 | UN | 43295150025606 | 250 | 625 | 420 | MM | 14.5 | 194 | KG | 65.625 | DMQ | 1 | UN | 3295150025608 | 105 | 67 | 105 | MM | 0.187 | 194 | KG | 6.468 | DMQ | 9403700000
ZB5FVCUST01 | Tabela de Preços de Automação e Controlo | 18/05/2026 | Modificação | Flush mounted branco luz piloto head for | AC3 | ACI | 100316 | DIAMETER 22 | Industrial Control | IDSIG | GENERAL PURPOSE | 3 - INDUSTRY GENERAL PURPOSE | CTS | CTS | MP | PUSHBUTTONS | MPCTS | 11.85 | EUR | 1 | UN | 3606481822123 | C | 1 | 56 | 52 | 43 | CM | 22 | 22 | G | 125216 | CMQ | [36 empty] | 1 | UN | 3606481822123 | 56 | 52 | 43 | CM | 22 | 22 | G | 125216 | CMQ | 8536508000
NTSAMO0210 | Tabela de Preços de Automação e Controlo | 18/05/2026 | Modificação | Módulo de saída analógica, 2 saídas isoladas, corrente, tensão, Modicon Edge I/O NTS | AC1 | ACI | 190856 | EDGE I/O NTS | Discrete Automation | IDMST | PROGRAMABLE | 7 - INDUSTRY PROGRAMMABLE | AAP | AAP | HI | AUTOMATION PLANT | HIAAP | 242.18 | EUR | 1 | UN | 3606486876275 | C | 1 | 2.5 | 11.6 | 8.3 | CM | 50.4 | 50.4 | G | 240.7 | CMQ | [12 empty] | 16 | UN | 13606486876272 | 15 | 40 | 15 | CM | 1.006 | 50.4 | KG | 9000 | CMQ | [12 empty] | 1 | UN | 3606486876275 | 2.5 | 11.6 | 8.3 | CM | 50.4 | 50.4 | G | 240.7 | CMQ | 8538909999
RUMC31E7 | Tabela de Preços de Automação e Controlo | 18/05/2026 | Modificação | Harmony, relé universal encaixável, 10 A, 3 CO, com botão de teste bloqueável, 48 V AC | AC3 | ACI | 116769 | ELECTROMECA.RELAY SE | Industrial Control | IDSIG | GENERAL PURPOSE | 3 - INDUSTRY GENERAL PURPOSE | ARO | ARO | RM | ELECTROMECHANICAL RELAYS | RMARO | 23.08 | EUR | 1 | UN | 3606480626838 | C | 10 | 3.5 | 3.6 | 6.9 | CM | 91 | 90.5 | G | 86.94 | CMQ | [12 empty] | 60 | UN | 43606480626836 | 15 | 40 | 30 | CM | 6.431 | 90.5 | KG | 18 | DMQ | 10 | UN | 13606480626835 | 4 | 20 | 14.6 | CM | 996 | 90.5 | G | 1168 | CMQ | 10 | UN | 13606480626835 | 4 | 20 | 14.6 | CM | 996 | 90.5 | G | 1168 | CMQ | 8536419089
NSYTPLSC2727G | Tabela de Preços de Equipamentos e sistemas de distribuição de energia de Baixa Tensão | 18/05/2026 | Modificação | Opaque polycarbonate cover 27x27x4.5cm | EN1 | CUE | 146057 | PanelSeT P IB PLS | Power Products | PPUES | GENERAL PURPOSE | 3 - INDUSTRY GENERAL PURPOSE | UEB | UEB | EB | UE - PLS, TBP, TBS, SL INDUSTRIAL BOXES. | EBUEB | 41.922 | EUR | 1 | UN | 3606480777486 | A4 | 1 | 5 | 27 | 27 | CM | 324 | 324 | G | 3645 | CMQ | 224 | UN | 73606480777485 | 800 | 1200 | 1000 | MM | 101.6 | 324 | KG | 960 | DMQ | 56 | UN |  | 695 | 550 | 550 | MM | 22.4 | 324 | KG | 210.238 | DMQ | 56 | UN | 13606480777483 | 695 | 550 | 550 | MM | 22.4 | 324 | KG | 210.238 | DMQ | 1 | UN | 3606480777486 | 60 | 290 | 290 | MM | 0.34 | 324 | KG | 5.046 | DMQ | 3925908000
KNB16CM2H | Tabela de Preços de Equipamentos e sistemas de distribuição de energia de Baixa Tensão | 18/05/2026 | Modificação | Canalis - Ligador 16A F + N C60N 1P H | BT9 | PRO | 100777 | CANALIS KN | Power Products | PPLVB | CONFIGURABLE | 4 - LARGE BUILDING CONFIGURABLE | BUS | BUS | B2 | BUSWAY KN | B2BUS | 351.53 | EUR | 1 | UN | 3606480003288 | C | 12 | 7 | 13.5 | 8 | CM | 342 | 342 | G | 756 | CMQ | [36 empty] | 1 | UN | 3606480003288 | 0.84 | 1.35 | 0.74 | DM | 0.336 | 342 | KG | 0.839 | DMQ | 8536901000
A9MEM3165 | Tabela de Preços de Equipamentos e sistemas de distribuição de energia de Baixa Tensão | 18/05/2026 | Modificação | Contador de energia iEM3165 3F 63A BACnet 1E/S digital Multitarifa MID | BT7 | DBT | 191812 | DIN RAIL METERS | Digital Energy | DPLVP | GENERAL PURPOSE | 2 - SMALL & MED BUILDING GENERAL PURPOSE | EMM | EMM | PW | METERS, INSULATION MONITORING & ENERGY SERVERS | PWEMM | 646.02 | EUR | 1 | UN | 3606480616488 | C | 1 | 8.7 | 10.6 | 9.4 | CM | 458 | 391 | G | 866.868 | CMQ | 720 | UN |  | 800 | 1100 | 1200 | MM | 352.334 | 391 | KG | 1056000 | CMQ | 30 | UN | 43606480616486 | 30 | 40 | 30 | CM | 14.497 | 391 | KG | 36000 | CMQ | [12 empty] | 1 | UN | 3606480616488 | 8.5 | 10.8 | 9.5 | CM | 467 | 391 | G | 872.1 | CMQ | 9028301900
NSYZNPLA104G | Tabela de Preços de Equipamentos e sistemas de distribuição de energia de Baixa Tensão | 18/05/2026 | Modificação | 60mm polyester plinth for vers.PLA or PLAT W1000xD420 mm | EN1 | CUE | 120241 | PanelSeT P Accessories | Power Products | PPUES | GENERAL PURPOSE | 3 - INDUSTRY GENERAL PURPOSE | UEA | UEA | PA | UE - FLOOR STANDING ENCLOSURES PLA IN POLYESTER. | PAUEA | 283.1703 | EUR | 1 | UN | 3606480777950 | A4 | 1 | 7 | 104 | 43 | CM | 6.184 | 6.184 | KG | 31304 | CMQ | 18 | UN |  | 850 | 1200 | 1000 | MM | 124 | 6.184 | KG | 1020 | DMQ | [12 empty] | 1 | UN |  | 0 | 0 | 0 |  | 0 | 6.184 |  | 0 |  | 1 | UN | 3606480777950 | 70 | 1030 | 430 | MM | 6.184 | 6.184 | KG | 31.003 | DMQ | 3925901000
REL50401 | Tabela de Preços de Equipamentos e sistemas de distribuição de energia de Baixa Tensão | 18/05/2026 | Modificação | PowerLogic P5F30 48-250V 3CT 2Io 4VT 10DI-8DO | MT1 | MET | 134740 | ADVANCED RELAYS | Digital Energy | DPMVP | CONFIGURABLE | 4B - LARGE BUILDING & ELECTRICAL INTENSIVE | MVA | MVA | FR | MV PROTECTION RELAYS AND FEEDER AUTOMATION | FRMVA | 4830.7 | EUR | 1 | UN | 3606489487881 | C | 1 | 30 | 35 | 30 | CM | 4.5 | 4 | KG | 31500 | CMQ | [12 empty] | 1 | UN | 3606489487881 | 30 | 60 | 40 | CM | 5.203 | 4 | KG | 72000 | CMQ | [12 empty] | 1 | UN | 3606489487881 | 30 | 35 | 30 | CM | 4.5 | 4 | KG | 31500 | CMQ | 8537109199
BMH1003P01F2A | Tabela de Preços de Automação e Controlo | 18/05/2026 | Modificação | Servo motor BMH - 8.4 Nm - 6000 rpm - eixo liso- com freio - IP54 | AC2 | ACI | 132912 | SERVO MOTORS | Discrete Automation | IDMST | PROGRAMABLE | 7 - INDUSTRY PROGRAMMABLE | AAM | AAM | DV | MOTION | DVAAM | 1657.74 | EUR | 1 | UN | 3606485200606 | C | 1 | 15.6 | 44.6 | 22.1 | CM | 8.57 | 8.57 | KG | 15376.296 | CMQ | [12 empty] | 1 | UN |  | 30 | 60 | 40 | CM | 9.602 | 8.57 | KG | 72000 | CMQ | [12 empty] | 1 | UN | 3606485200606 | 220 | 400 | 200 | MM | 8450 | 8.57 | G | 17600 | CMQ | 8501522089
LE1D50AP7 | Tabela de Preços de Automação e Controlo | 18/05/2026 | Modificação | TeSys LE - enclosed DOL starter - 50 A - 230 V AC coil | BT2 | CUE | 187660 | ENCLOSED DECA EQP | Power Products | PPCTR | GENERAL PURPOSE | 3 - INDUSTRY GENERAL PURPOSE | TCC | TCC | AC | TESYS CONTROL CONTACTOR | ACTCC | 702.565 | EUR | 1 | UN | 3606480452703 | C | 1 | 30 | 41 | 32 | CM | 6 | 4.85 | KG | 39360 | CMQ | 4 | UN |  | 73.5 | 60 | 80 | CM | 37000 | 4.85 | G | 352.8 | DMQ | 1 | UN |  | 30 | 60 | 40 | CM | 7152 | 4.85 | G | 72 | DMQ | [12 empty] | 1 | UN | 3606480452703 | 300 | 410 | 320 | MM | 6000 | 4.85 | G | 39360 | CMQ | 8537109899
ZB5FH063C0 | Tabela de Preços de Automação e Controlo | 18/05/2026 | Modificação | Cabeça de imprensa led botão flush luminosous azul | AC3 | ACI | 100316 | DIAMETER 22 | Industrial Control | IDSIG | GENERAL PURPOSE | 3 - INDUSTRY GENERAL PURPOSE | CTS | CTS | MP | PUSHBUTTONS | MPCTS | 47.51 | EUR | 1 | UN | 3606489773045 | C | 1 | 4.064 | 5.842 | 5.334 | CM | 22.68 | 22.68 | G | 126.639 | CMQ | [12 empty] | 40 | UN |  | 15 | 40 | 30 | CM | 1.195 | 22.68 | KG | 18000 | CMQ | [12 empty] | 1 | UN | 3606489773045 | 5.5 | 5.2 | 4.3 | CM | 25 | 22.68 | G | 122.98 | CMQ | 8538909999
LV966008 | Tabela de Preços de Equipamentos e sistemas de distribuição de energia de Baixa Tensão | 18/05/2026 | Modificação | Cablagem, micro-interruptores com BCiM, MasterPacT MTZ2/MTZ3 Active fixo ou extraível | BT8 | DBT | 190408 | MTZ ACTIVE AUX. | Power Products | PPACB | CONFIGURABLE | 4 - LARGE BUILDING CONFIGURABLE | ACB | ACB | 06 | MTZ ACTIVE OFFER | 06ACB | 323.855 | EUR | 1 | UN | 3606487671350 | C | 0 | 4 | 12 | 7 | CM | 40 | 40 | G | 336 | CMQ | [36 empty] | 1 | UN | 3606487671350 | 4 | 12 | 7 | CM | 40 | 40 | G | 336 | CMQ | 8544429090
BSH0702P21A2A | Tabela de Preços de Automação e Controlo | 18/05/2026 | Modificação | AC servo motor BSH - 2.2 N.m - 3000 rpm - untapped shaft - without brake - IP65 | AC2 | ACI | 132912 | SERVO MOTORS | Discrete Automation | IDMST | PROGRAMABLE | 7 - INDUSTRY PROGRAMMABLE | AAM | AAM | DV | MOTION | DVAAM | 1052.6 | EUR | 1 | UN | 3389118136359 | C | 1 | 11 | 40 | 19 | CM | 3.338 | 2.89 | KG | 8360 | CMQ | [12 empty] | 2 | UN |  | 30 | 60 | 40 | CM | 6.752 | 2.89 | KG | 72000 | CMQ | [12 empty] | 1 | UN | 3389118136359 | 123 | 377 | 128 | MM | 2800 | 2.89 | G | 5935.49 | CMQ | 8501510090
CA3KN22ED | Tabela de Preços de Automação e Controlo | 18/05/2026 | Modificação | Contactor auxiliar TeSys CA3K - 2NA+2NF 48VCC | BT2 | CUE | 180837 | TESYS MICRA C-RELAY K | Power Products | PPCTR | GENERAL PURPOSE | 3 - INDUSTRY GENERAL PURPOSE | TCS | TCS | LD | TESYS CONTROL SWITCH | LDTCS | 63.11 | EUR | 1 | UN | 3389110483826 | B | 1 | 4.7 | 6.5 | 6.1 | CM | 219 | 219 | G | 186.355 | CMQ | 640 | UN | 73389110483825 | 77 | 60 | 80 | CM | 155.3 | 219 | KG | 369.6 | DMQ | 40 | UN | 43389110483824 | 15 | 40 | 30 | CM | 9.215 | 219 | KG | 18 | DMQ | [12 empty] | 1 | UN | 3389110483826 | 0.65 | 0.47 | 0.61 | DM | 0.219 | 219 | KG | 0.186 | DMQ | 8536419089
NSYTX2015 | Tabela de Preços de Equipamentos e sistemas de distribuição de energia de Baixa Tensão | 18/05/2026 | Modificação | Stainless canopy 304L, Scotch Brite® finish. for WM enclosure W200xD150mm | EN1 | CUE | 191215 | PanelSeT X Accessories | Power Products | PPUES | GENERAL PURPOSE | 3 - INDUSTRY GENERAL PURPOSE | UEA | UEA | ST | UE-FLOOR STAND.WALL MOUN. ENCLOSURES, BOXES STAINLESS STEEL. | STUEA | 271.116 | EUR | 1 | UN | 3606480156182 | C4 | 1 | 8.5 | 22.5 | 21 | CM | 750 | 750 | G | 4016.25 | CMQ | 50 | UN |  | 500 | 1200 | 1000 | MM | 60 | 750 | KG | 600 | DMQ | [12 empty] | 1 | UN |  | 0 | 0 | 0 |  | 0.75 | 750 | KG | 3.52 | DMQ | 1 | UN | 3606480156182 | 80 | 220 | 200 | MM | 0.75 | 750 | KG | 3.52 | DMQ | 7326909890
ER7SHELFS | Tabela de Preços de Equipamentos e sistemas de distribuição de energia de Baixa Tensão | 18/05/2026 | Modificação | Easy Rack component shelf short ,50KG | ITE | UAI | 180912 | MEDIUM RACKS AND ENCL | Secure Power | SPRSY | GENERAL PURPOSE | 2 - SMALL & MED BUILDING GENERAL PURPOSE | ISM | ISM | ER | EASY RACKS & ACCESSORIES | ERISM | 240.33 | EUR | 1 | UN | 0731304432562 | C | 1 | 11 | 48 | 58 | CM | 4 | 4 | KG | 0.306 | HLT | 5 | UN |  | 65 | 80 | 60 | CM | 25.685 | 4 | KG | 312000 | CMQ | [24 empty] | 1 | UN | 731304432562 | 11 | 48 | 58 | CM | 4 | 4 | KG | 0.306 | CMQ | 9403991090
ZB5AW753 | Tabela de Preços de Automação e Controlo | 18/05/2026 | Modificação | Cabeça do botão de pressão ø 40 – virar para libertar - ø 22 - amarela | AC3 | ACI | 100316 | DIAMETER 22 | Industrial Control | IDSIG | GENERAL PURPOSE | 3 - INDUSTRY GENERAL PURPOSE | CTS | CTS | MP | PUSHBUTTONS | MPCTS | 80.81 | EUR | 1 | UN | 3389110666861 | C | 1 | 4.4 | 9.2 | 5.3 | CM | 32 | 22 | G | 214.544 | CMQ | [12 empty] | 40 | UN | 43389110666869 | 15 | 40 | 30 | CM | 1.775 | 22 | KG | 18000 | CMQ | [12 empty] | 1 | UN | 3389110666861 | 5.3 | 8.3 | 4.4 | CM | 33 | 22 | G | 193.556 | CMQ | 8538909999
ZBY9320 | Tabela de Preços de Automação e Controlo | 18/05/2026 | Modificação | Etiqueta "emergenciagency stop" 3d | AC3 | ACI | 100316 | DIAMETER 22 | Industrial Control | IDSIG | GENERAL PURPOSE | 3 - INDUSTRY GENERAL PURPOSE | CTS | CTS | MP | PUSHBUTTONS | MPCTS | 5 | EUR | 1 | UN | 3606480561276 | A | 5 | 0.5 | 6 | 6 | CM | 8 | 8 | G | 18 | CMQ | 2160 | UN | 73606480561275 | 77 | 60 | 80 | CM | 36.084 | 8 | KG | 369.6 | DMQ | 135 | UN | 43606480561274 | 15 | 40 | 30 | CM | 1.569 | 8 | KG | 18000 | CMQ | 5 | UN | 23606480561270 | 3.5 | 8 | 8 | CM | 47 | 8 | G | 224 | CMQ | 5 | UN | 23606480561270 | 3.5 | 8 | 8 | CM | 47 | 8 | G | 224 | CMQ | 3926909790
537100 | Tabela de Preços de Equipamentos e sistemas de distribuição de energia de Baixa Tensão | 18/05/2026 | Modificação | mecanismo do termostato de piso com interruptor, CA 230 V, 10(4) A | IS1 | RPT | 181949 | MERTEN INSERTS | Home Solutions | HSCWD | GENERAL PURPOSE | 1 - RESIDENTIAL GENERAL PURPOSE | CLD | CLD | 40 | CONNECTED LIVING MERTEN | 40CLD | 237.7 | EUR | 1 | UN | 4011281634002 | C | 1 | 7.4 | 22.2 | 7.5 | CM | 250 | 250 | G | 1232.1 | CMQ | [12 empty] | 12 | UN | 24011281634006 | 18.5 | 40 | 30 | CM | 3.438 | 250 | KG | 22200 | CMQ | [12 empty] | 1 | UN | 4011281634002 | 7.4 | 22.2 | 7.5 | CM | 250 | 250 | G | 1232.1 | CMQ | 8536501900
AR3100B2 | Tabela de Preços de Equipamentos e sistemas de distribuição de energia de Baixa Tensão | 18/05/2026 | Modificação | Rack de servidor APC NetShelter SX de 2ª geração, 42U, 1991A x 600W x 1070P mm, com laterais, preto | ITE | UAI | 132665 | RACKS AND ENCLOSURES | Secure Power | SPRSY | CONFIGURABLE | 4 - LARGE BUILDING CONFIGURABLE | ILB | ILB | IR | OPTIMUM RACKS & ACCESSORIES | IRILB | 2325.05 | EUR | 1 | UN | 0731304642176 | C | 1 | 212.8 | 115.8 | 74.8 | CM | 144.55 | 144.55 | KG | 1843239.552 | CMQ | [36 empty] | 1 | UN | 731304642176 | 212.8 | 115.8 | 74.8 | CM | 144.55 | 144.55 | KG | 1843.24 | DMQ | 9403208000
FFS06741010 | Tabela de Preços de Soluções de Conectividade | 18/05/2026 | Modificação | Esmi Impresia Módulo 4 Entradas/0 Saídas | GE1 | PRO | 117115 | FIRE PRODUCTS | Digital Energy | DBPRD | GENERAL PURPOSE | 2B- BUILDING MANAGEMENT OFFER GENERAL PURPOSE | FDF | FDF | FF | FIELD DEVICES FIRE | FFFDF | 140.4 | EUR | 1 | UN | 6430043859879 | C4 | 1 | 19.8 | 6.4 | 13.4 | CM | 400 | 400 | G | 1698.048 | CMQ | [36 empty] | 1 | UN | 6430043859879 | 6 | 18.2 | 12.8 | CM | 402 | 400 | G | 1397.76 | CMQ | 8538909999
LC1E65Q7 | Tabela de Preços de Equipamentos e sistemas de distribuição de energia de Baixa Tensão | 18/05/2026 | Modificação | Contator, controle fácil TeSys, LC1E, 3P (3NO), AC-3/AC-3e, <= 440 V, 65 A, bobina 380 V CA, 50/60 Hz | BT2 | CUE | 133672 | EASY TESYS TVS CTR | Power Products | PPCTR | GENERAL PURPOSE | 2 - SMALL & MED BUILDING GENERAL PURPOSE | TEE | TEE | LC | TESYS EASY & SPECIAL | LCTEE | 278.35 | EUR | 1 | UN | 3606480650741 | C | 1 | 11.4 | 12.7 | 7.5 | CM | 980 | 916 | G | 1085.85 | CMQ | [12 empty] | 9 | UN |  | 0 | 0 | 0 | CM | 0 | 916 |  | 0 | [13 empty] | 1 | UN | 3606480650741 | 12 | 12.9 | 8 | CM | 993 | 916 | G | 1238.4 | CMQ | 8536490099
LX1G3QLSEA | Tabela de Preços de Automação e Controlo | 18/05/2026 | Modificação | Módulo de control 200-500V AC / DC para 3 pólos TeSys G115 / 225 Avançado | BT2 | CUE | 187524 | GIGA GL ACC =115 | Power Products | PPCTR | GENERAL PURPOSE | 3 - INDUSTRY GENERAL PURPOSE | TAC | TAC | LB | TESYS ACTIVE & CONTROL | LBTAC | 503.13 | EUR | 1 | UN | 3606481946188 | C | 0 | 17 | 18.5 | 22 | CM | 1.1 | 1.1 | KG | 6919 | CMQ | 16 | UN |  | 75 | 80 | 60 | CM | 32.768 | 1.338 | KG | 360000 | CMQ | 2 | UN | 13606481946185 | 30 | 40 | 30 | CM | 3.096 | 1.338 | KG | 36000000 | CMQ | [12 empty] | 1 | UN | 3606481946188 | 17 | 18.5 | 22 | CM | 1.338 | 1.338 | KG | 6919 | CMQ | 8505909090
NSYDPLM64TG | Tabela de Preços de Equipamentos e sistemas de distribuição de energia de Baixa Tensão | 18/05/2026 | Modificação | Porta envidraçada para armarios PanelSet PLM64TG Medidas 647x436x250 com fecho incluido. | EN1 | CUE | 163178 | PanelSeT P Spare parts | Power Products | PPUES | GENERAL PURPOSE | 3 - INDUSTRY GENERAL PURPOSE | UEC | UEC | PM | UE - WALL MOUNTING ENCLOSURE PLM IN POLYESTER. | PMUEC | 619.038 | EUR | 1 | UN | 3606485422381 | C4 | 1 | 65 | 4.5 | 47.5 | CM | 3.404 | 3.404 | KG | 13893.75 | CMQ | 20 | UN | 73606485422380 | 580 | 1200 | 1000 | MM | 79 | 3.404 | KG | 696 | DMQ | [24 empty] | 1 | UN | 3606485422381 | 460 | 670 | 50 | MM | 3.803 | 3.404 | KG | 15.41 | DMQ | 9403991090
KNB32CP35 | Tabela de Preços de Equipamentos e sistemas de distribuição de energia de Baixa Tensão | 18/05/2026 | Modificação | Canalis - Ligador 32A 3F + N 8 módulos 2 industriais | BT9 | PRO | 100777 | CANALIS KN | Power Products | PPLVB | CONFIGURABLE | 4 - LARGE BUILDING CONFIGURABLE | BUS | BUS | B2 | BUSWAY KN | B2BUS | 327.93 | EUR | 1 | UN | 3606480006258 | C | 1 | 17.1 | 44.6 | 19 | CM | 1.877 | 1.877 | KG | 14490.54 | CMQ | 33 | UN |  | 195 | 120 | 80 | CM | 91.02 | 1.877 | KG | 1872 | DMQ | [24 empty] | 1 | UN | 3606480006258 | 1.7 | 4.35 | 1.66 | DM | 1.94 | 1.877 | KG | 12.276 | DMQ | 8536900100
TPSCON54 | Tabela de Preços de Equipamentos e sistemas de distribuição de energia de Baixa Tensão | 18/05/2026 | Modificação | 4 bornes para 1 cabo de 35-300mm para TransferPacT tamanho 630/800 A 4P | BT4 | DBT | 189630 | TRANSFERPACT SX | Power Products | PPATS | CONFIGURABLE | 4 - LARGE BUILDING CONFIGURABLE | ATS | ATS | AT | ATS – AUTOMATIC TRANSFER SWITCH | ATATS | 155.63 | EUR | 1 | UN | 3606485952635 | C | 1 | 4 | 27 | 24.5 | CM | 439 | 141.92 | G | 2646 | CMQ | [12 empty] | 10 | UN | 13606485952632 | 30 | 40 | 30 | CM | 4.8 | 141.92 | KG | 36000 | CMQ | [12 empty] | 1 | UN | 3606485952635 | 4 | 27 | 24.5 | CM | 439 | 141.92 | G | 2646 | CMQ | 8536901000
BMH0701P07A2A | Tabela de Preços de Automação e Controlo | 18/05/2026 | Modificação | Servo motor BMH - 1.2 Nm - 8000 rpm - eixo liso- sem freio - IP54 | AC2 | ACI | 132912 | SERVO MOTORS | Discrete Automation | IDMST | PROGRAMABLE | 7 - INDUSTRY PROGRAMMABLE | AAM | AAM | DV | MOTION | DVAAM | 1017.31 | EUR | 1 | UN | 3606485193441 | B | 1 | 11 | 39.5 | 19 | CM | 2.165 | 2.165 | KG | 8255.5 | CMQ | 24 | UN | 73606485193440 | 75 | 80 | 60 | CM | 61.432 | 2.165 | KG | 360000 | CMQ | 4 | UN |  | 30 | 60 | 40 | CM | 8.352 | 2.165 | KG | 72000 | CMQ | [12 empty] | 1 | UN | 3606485193441 | 11 | 39.5 | 19 | CM | 2.165 | 2.165 | KG | 8255.5 | CMQ | 8501510090
KNT63DF410 | Tabela de Preços de Equipamentos e sistemas de distribuição de energia de Baixa Tensão | 18/05/2026 | Modificação | Canalis - Elemento Flexível 63A 1m 3F + N + PE 2D com telecomando | BT9 | PRO | 100777 | CANALIS KN | Power Products | PPLVB | CONFIGURABLE | 4 - LARGE BUILDING CONFIGURABLE | BUS | BUS | B2 | BUSWAY KN | B2BUS | 1710.98 | EUR | 1 | UN | 3606480003417 | C | 1 | 3.5 | 101 | 9.2 | CM | 2.2 | 2.1 | KG | 3252.2 | CMQ | [24 empty] | 1 | UN |  | 0.45 | 11.9 | 1.15 | DM | 2.2 | 2.1 | KG | 6.158 | DMQ | 1 | UN | 3606480003417 | 0.45 | 11.9 | 1.15 | DM | 2.2 | 2.1 | KG | 6.158 | DMQ | 8536900100
ABFC08R02B | Tabela de Preços de Automação e Controlo | 18/05/2026 | Modificação | Pente flexíveis de - 8 Canais - azul - 2 centímetros | AC1 | ACI | 107537 | PREWIRING TELEFAST | Discrete Automation | IDMST | PROGRAMABLE | 7 - INDUSTRY PROGRAMMABLE | AAP | AAP | HI | AUTOMATION PLANT | HIAAP | 22.24 | EUR | 1 | UN | 3389110474794 | C | 1 | 0.5 | 7.5 | 5 | CM | 7 | 7 | G | 18.75 | CMQ | [12 empty] | 100 | UN | 43389110474792 | 15 | 40 | 15 | CM | 925 | 7 | G | 9000 | CMQ | [12 empty] | 1 | UN | 3389110474794 | 5 | 50 | 75 | MM | 7 | 7 | G | 18750 | MMQ | 8536901000
VZ219C-15BP06 | Tabela de Preços de Soluções de Conectividade | 18/05/2026 | Modificação | Zone Valve, 15mm, 2-Way, Compression, Brass, 2kvs | GE1 | PRO | 191551 | ZONE VALVES AND ACT. | Digital Energy | DBPRD | GENERAL PURPOSE | 2B- BUILDING MANAGEMENT OFFER GENERAL PURPOSE | FDB | FDB | FD | FIELD DEVICES BMS | FDFDB | 51.44 | EUR | 1 | UN | 3606481518279 | C | 1 | 9.4 | 3.2 | 6.8 | CM | 180 | 180 | G | 204.544 | CMQ | [12 empty] | 25 | UN |  | 15 | 40 | 15 | CM | 4.85 | 180 | KG | 9000 | CMQ | [12 empty] | 1 | UN | 3606481518279 | 3.3 | 9.7 | 6.6 | CM | 190 | 180 | G | 211.266 | CMQ | 8481809990
18628 | Tabela de Preços de Equipamentos e sistemas de distribuição de energia de Baixa Tensão | 18/05/2026 | Modificação | Miniature circuit-breaker, Acti9 NG125N, 2P, 63 A, C curve, 25 kA (IEC 60947-2) | BT1 | RPT | 190600 | ACTI9 | Power Products | PPCFD | GENERAL PURPOSE | 2 - SMALL & MED BUILDING GENERAL PURPOSE | FTI | FTI | DI | ACTI9 PROTECTION DEVICES INDUSTRIAL | DIFTI | 247.96 | EUR | 1 | UN | 3303430186281 | B | 1 | 5.5 | 11.1 | 8.3 | CM | 482 | 480 | G | 506.715 | CMQ | [12 empty] | 36 | UN | 43303430186289 | 30 | 40 | 30 | CM | 18.319 | 480 | KG | 36000 | CMQ | 6 | UN | 13303430186288 | 0.91 | 3.61 | 1.19 | DM | 2.972 | 480 | KG | 3.909 | DMQ | 1 | UN | 3303430186281 | 0.55 | 1.11 | 0.83 | DM | 0.482 | 480 | KG | 0.507 | DMQ | 8536201090
BLRCH200A240B44 | Tabela de Preços de Equipamentos e sistemas de distribuição de energia de Baixa Tensão | 18/05/2026 | Modificação | VarPlus Can HDuty Capacitor - 20/24 kvar - 440 V - 50/60Hz | BTA | PRO | 108145 | PFC COMPONENTS | Digital Energy | DPLVP | CONFIGURABLE | 4 - LARGE BUILDING CONFIGURABLE | APQ | APQ | RB | POWER FACTOR CORRECTION | RBAPQ | 177.58 | EUR | 1 | UN | 3606485255828 | B | 1 | 18.8 | 31.5 | 18.8 | CM | 2.987 | 2.987 | KG | 11133.36 | CMQ | 15 | UN | 73606485255827 | 75 | 80 | 60 | CM | 59.56 | 2.987 | KG | 360000 | CMQ | 1 | UN |  | 30 | 40 | 30 | CM | 3.788 | 2.5 | KG | 36000 | CMQ | [12 empty] | 1 | UN | 3606485255828 | 18.8 | 31.5 | 18.8 | CM | 2.987 | 2.987 | KG | 11133.36 | CMQ | 8532100000
ATS22D75Q | Tabela de Preços de Automação e Controlo | 18/05/2026 | Modificação | Arrancador suave -ATS22-controlo 220V-potência 230V(18,5kW)/400...440V(37kW) | AC2 | ACI | 129711 | ALTISTART 22 | Drives | IDVSD | CONFIGURABLE | 5 - INDUSTRY CONFIGURABLE | SDS | SDS | AP | ADVANCED SOFT STARTERS | APSDS | 1875.44 | EUR | 1 | UN | 3606480167225 | C | 1 | 31 | 36 | 23.5 | CM | 8.221 | 8.221 | KG | 26226 | CMQ | 6 | UN | 73606480167224 | 73.5 | 60 | 80 | CM | 63.316 | 8.221 | KG | 352800 | CMQ | [24 empty] | 1 | UN | 3606480167225 | 23.5 | 36 | 31 | CM | 8.356 | 8.221 | KG | 26226 | CMQ | 8537109899
KEV0400TS1B | Tabela de Preços de Equipamentos e sistemas de distribuição de energia de Baixa Tensão | 18/05/2026 | Modificação | Suporte superior para o pilar do carregador, Canalis KS para EV, 100A a 400A | BT9 | PRO | 100797 | CANALIS KS | Power Products | PPLVB | CONFIGURABLE | 4 - LARGE BUILDING CONFIGURABLE | BUS | BUS | B3 | BUSWAY (NOT LIGTHING) | B3BUS | 338.77 | EUR | 1 | UN | 3606487314127 | C | 1 | 22 | 50 | 31 | CM | 7.964 | 7.2 | KG | 34100 | CMQ | 20 | UN | 13606487314124 | 105 | 120 | 80 | CM | 179 | 7.2 | KG | 1008000 | CMQ | [24 empty] | 1 | UN | 3606487314127 | 22 | 50 | 31 | CM | 7.964 | 7.2 | KG | 34100 | CMQ | 7308909890
ZB5FA341 | Tabela de Preços de Automação e Controlo | 18/05/2026 | Modificação | Marcação cabeça com verde botão flush "o | AC3 | ACI | 100316 | DIAMETER 22 | Industrial Control | IDSIG | GENERAL PURPOSE | 3 - INDUSTRY GENERAL PURPOSE | CTS | CTS | MP | PUSHBUTTONS | MPCTS | 13.86 | EUR | 1 | UN | 3606481361318 | C | 1 | 4.3 | 5.5 | 5.3 | CM | 24 | 24 | G | 125.345 | CMQ | [36 empty] | 1 | UN | 3606481361318 | 5.5 | 5.2 | 4.3 | CM | 24 | 24 | G | 122.98 | CMQ | 8538909999
FFS06425320EN | Tabela de Preços de Soluções de Conectividade | 18/05/2026 | Modificação | Ponto de chamada manual convencional, MCP1A-RED-470, interior | GE1 | PRO | 117115 | FIRE PRODUCTS | Digital Energy | DBPRD | GENERAL PURPOSE | 2B- BUILDING MANAGEMENT OFFER GENERAL PURPOSE | FDF | FDF | FF | FIELD DEVICES FIRE | FFFDF | 25.23 | EUR | 1 | UN | 6430030843904 | C | 1 | 10 | 6 | 9.2 | CM | 180 | 180 | G | 552 | CMQ | [36 empty] | 1 | UN | 6430030843904 | 6 | 9 | 9 | CM | 170 | 180 | G | 486 | CMQ | 8531103000
NSYSPFX12100H | Tabela de Preços de Equipamentos e sistemas de distribuição de energia de Baixa Tensão | 18/05/2026 | Modificação | Spacial - plain front panel plinth W1200 H100 stainless steel 316L | EN1 | CUE | 191215 | PanelSeT X Accessories | Power Products | PPUES | GENERAL PURPOSE | 3 - INDUSTRY GENERAL PURPOSE | UEA | UEA | ST | UE-FLOOR STAND.WALL MOUN. ENCLOSURES, BOXES STAINLESS STEEL. | STUEA | 1074.264 | EUR | 1 | UN | 3606480626142 | C | 1 | 11.5 | 121 | 19 | CM | 7.85 | 7.85 | KG | 26438.5 | CMQ | 40 | UN |  | 1050 | 1200 | 1000 | MM | 273 | 7.85 | KG | 1260 | DMQ | [12 empty] | 1 | UN |  | 0 | 0 | 0 | MM | 0 | 7.85 | KG | 0 | DMQ | 1 | UN | 3606480626142 | 115 | 1215 | 200 | MM | 6.45 | 7.85 | KG | 27.945 | DMQ | 7326909890
SYRIM3 | Tabela de Preços de Equipamentos e sistemas de distribuição de energia de Baixa Tensão | 18/05/2026 | Modificação | Symmetra RM da APC, Módulo de Inteligência Redundante 2-6kVA e 8-12kVA | ITH | UAI | 132637 | SYMMETRA (1PHASE) | Secure Power | SPBPP | GENERAL PURPOSE | 2 - SMALL & MED BUILDING GENERAL PURPOSE | ITH | ITH | I1 | OPTIMUM UPS 1PH | I1ITH | 961.1 | EUR | 1 | UN | 0731304016861 | C | 1 | 18.4 | 31.8 | 57.8 | CM | 3.18 | 3.18 | KG | 33819.936 | CMQ | [36 empty] | 1 | UN | 731304016861 | 18.4 | 31.8 | 57.8 | CM | 3.18 | 3.18 | KG | 33.82 | DMQ | 8504909000
EPH1400171 | Tabela de Preços de Equipamentos e sistemas de distribuição de energia de Baixa Tensão | 18/05/2026 | Modificação | Asfora - Interruptor unipolar - luminoso - 10A - Antracite | IS1 | RPT | 181806 | ASFORA | Home Solutions | HSCWD | GENERAL PURPOSE | 1 - RESIDENTIAL GENERAL PURPOSE | CLB | CLB | PS | CONNECTED LIVING BASIC | PSCLB | 8.395 | EUR | 1 | UN | 3606480729386 | C | 1 | 4 | 8 | 8 | CM | 62 | 62 | G | 256 | CMQ | 1920 | UN | 73606480729385 | 128 | 120 | 80 | CM | 191.296 | 62 | KG | 1228.8 | DMQ | 120 | UN | 43606480729384 | 30 | 60 | 40 | CM | 8.853 | 62 | KG | 72 | DMQ | 10 | UN | 13606480729383 | 9.5 | 27.5 | 18.5 | CM | 688 | 62 | G | 4833.125 | CMQ | 1 | UN | 3606480729386 | 4 | 8 | 8 | CM | 62 | 62 | G | 256 | CMQ | 8536508000
ZB5AZ104 | Tabela de Preços de Automação e Controlo | 18/05/2026 | Modificação | Bloco contacto - 2nf - c/ aro fix plástico | AC3 | ACI | 100316 | DIAMETER 22 | Industrial Control | IDSIG | GENERAL PURPOSE | 3 - INDUSTRY GENERAL PURPOSE | CTS | CTS | MP | PUSHBUTTONS | MPCTS | 17.47 | EUR | 1 | UN | 3389110925708 | A | 1 | 4.5 | 5.4 | 3.4 | CM | 29 | 29 | G | 82.62 | CMQ | 2400 | UN |  | 77 | 60 | 80 | CM | 86.204 | 29 | KG | 369.6 | DMQ | 300 | UN | 43389110925706 | 30 | 40 | 30 | CM | 9.713 | 29 | KG | 36 | DMQ | 5 | UN | 53389110925703 | 4.5 | 26.5 | 3.4 | CM | 150 | 29 | G | 405.45 | CMQ | 1 | UN | 3389110925708 | 4.5 | 5.4 | 3.4 | CM | 29 | 29 | G | 82.62 | CMQ | 8536508000
A9R61225 | Tabela de Preços de Equipamentos e sistemas de distribuição de energia de Baixa Tensão | 18/05/2026 | Modificação | Acti9 iID - Interruptor diferencial - 2P - 25A - 30mA - Classe A-SI | BT1 | RPT | 135006 | ACTI9 | Power Products | PPCFD | GENERAL PURPOSE | 2 - SMALL & MED BUILDING GENERAL PURPOSE | FTD | FTD | DT | ACTI9 PROTECTION DEVICES TERTIARY | DTFTD | 195.73 | EUR | 1 | UN | 3606480089541 | A | 1 | 4.1 | 10 | 8.5 | CM | 235 | 215 | G | 348.5 | CMQ | 432 | UN |  | 45 | 120 | 80 | CM | 109.232 | 215 | KG | 432000 | CMQ | 54 | UN | 43606480089549 | 30 | 40 | 30 | CM | 13.654 | 215 | KG | 36000 | CMQ | 6 | UN |  | 9.1 | 25.6 | 10.2 | CM | 1.453 | 215 | KG | 2376.192 | CMQ | 1 | UN | 3606480089541 | 4.1 | 10 | 8.5 | CM | 235 | 215 | G | 348.5 | CMQ | 8536201090
TCSECE3M3M3S4 | Tabela de Preços de Automação e Controlo | 18/05/2026 | Modificação | ConneXium cabo Ethernet - par entrançado blindado - 2 x robusto RJ45 - CE - 3 m | AC1 | ACI | 191775 | MODICON ETHERNET ACC | Discrete Automation | IDPAC | PROGRAMABLE | 7 - INDUSTRY PROGRAMMABLE | AAP | AAP | HI | AUTOMATION PLANT | HIAAP | 151.29 | EUR | 1 | UN | 3595864142951 | C | 1 | 1.5 | 25.5 | 19 | CM | 159 | 150 | G | 726.75 | CMQ | [12 empty] | 15 | UN | 43595864142959 | 15 | 40 | 30 | CM | 2.595 | 150 | KG | 18 | DMQ | [12 empty] | 1 | UN | 3595864142951 | 15 | 255 | 190 | MM | 173 | 150 | G | 726.75 | CMQ | 8544421000
C1046E040 | Tabela de Preços de Equipamentos e sistemas de distribuição de energia de Baixa Tensão | 18/05/2026 | Modificação | ComPacT DISPARADOR NSX100 CA 4P4D 40A 6.2E | BT4 | DBT | 191790 | COMPACT NSX | Power Products | PPCCB | GENERAL PURPOSE | 2 - SMALL & MED BUILDING GENERAL PURPOSE | CCN | CCN | 01 | NSX | 01CCN | 1394 | EUR | 1 | UN | 3606482000131 | C | 1 | 9.5 | 15 | 11 | CM | 666 | 666 | G | 1567.5 | CMQ | [12 empty] | 11 | UN | 13606482000138 | 300 | 400 | 300 | MM | 7840 | 666 | G | 36000000 | MMQ | [12 empty] | 1 | UN | 3606482000131 | 9.5 | 15.2 | 11 | CM | 675 | 666 | G | 1588.4 | CMQ | 8536303000
VW3E2094R070 | Tabela de Preços de Automação e Controlo | 18/05/2026 | Modificação | PD3Enc. Cable 7mt. | AC2 | ACI | 138496 | HIGH PERFORMANCE OFFER | Discrete Automation | IDOL2 | PROGRAMABLE | 7 - INDUSTRY PROGRAMMABLE | MOC | MOC | HP | ALTAS PRESTACIONES | HPMOC | 160.19 | EUR | 1 | UN | 3606485291826 | C | 1 | 2.5 | 47.1 | 34.1 | CM | 495 | 495 | G | 4015.275 | CMQ | [12 empty] | 4 | UN |  | 15 | 40 | 30 | CM | 2493 | 495 | G | 18 | DMQ | [12 empty] | 1 | UN | 3606485291826 | 41 | 181 | 181 | MM | 547 | 495 | G | 1343.201 | CMQ | 8544429090
MEG5764-6034 | Tabela de Preços de Equipamentos e sistemas de distribuição de energia de Baixa Tensão | 18/05/2026 | Modificação | Termostato de piso de 230 V com interruptor e tecla central, antracite, D-Life | IS1 | RPT | 181950 | MERTEN SYSTEM D | Home Solutions | HSCWD | GENERAL PURPOSE | 1 - RESIDENTIAL GENERAL PURPOSE | CLD | CLD | 40 | CONNECTED LIVING MERTEN | 40CLD | 260.76 | EUR | 1 | UN | 4042811199241 | C | 1 | 7.5 | 22.3 | 7.6 | CM | 254 | 254 | G | 1271.1 | CMQ | [12 empty] | 12 | UN | 34042811199242 | 19.7 | 40.9 | 30.6 | CM | 3.432 | 254 | KG | 24655.338 | CMQ | [12 empty] | 1 | UN | 4042811199241 | 7.5 | 22.3 | 7.6 | CM | 254 | 254 | G | 1271.1 | CMQ | 9032108090
XVR12B06 | Tabela de Preços de Automação e Controlo | 18/05/2026 | Modificação | Espelho giratório pré-cabeado de ø 120 mm s/ campainha - azul - 24 v | AC3 | ACI | 135281 | Beacon | Industrial Control | IDSIG | GENERAL PURPOSE | 3 - INDUSTRY GENERAL PURPOSE | CTS | CTS | IB | TOWER LIGHTS & BEACONS | IBCTS | 319.3 | EUR | 1 | UN | 3606480033186 | B | 1 | 14 | 19.5 | 14.2 | CM | 634 | 634 | G | 3876.6 | CMQ | [12 empty] | 8 | UN | 43606480033184 | 30 | 60 | 40 | CM | 6.477 | 634 | KG | 72 | DMQ | [12 empty] | 1 | UN | 3606480033186 | 14 | 19.5 | 14.2 | CM | 634 | 634 | G | 3876.6 | CMQ | 8531807000
M9F15406 | Tabela de Preços de Equipamentos e sistemas de distribuição de energia de Baixa Tensão | 18/05/2026 | Modificação | Multi9 - Disjuntor C60H, 4P, 6A, curva D, 15kA (IEC/EN 60947-2) | BT1 | RPT | 190621 | MULTI9 | Power Products | PPCFD | GENERAL PURPOSE | 2 - SMALL & MED BUILDING GENERAL PURPOSE | FTD | FTD | D9 | MULTI9 PROTECTION FOR OEM | D9FTD | 290.06 | EUR | 1 | UN | 3606480577833 | C | 1 | 7.5 | 8.5 | 7.2 | CM | 423 | 423 | G | 459 | CMQ | [12 empty] | 18 | UN | 43606480577831 | 30 | 40 | 30 | CM | 8407 | 423 | G | 36 | DMQ | 3 | UN | 13606480577830 | 80 | 230 | 90 | MM | 1320 | 423 | G | 1656 | CMQ | 1 | UN | 3606480577833 | 70 | 80 | 70 | MM | 423 | 423 | G | 392 | CMQ | 8536201090
LC1K09008E7 | Tabela de Preços de Automação e Controlo | 18/05/2026 | Modificação | Contactor TeSys K - 4P(2 NA+2 NF) - AC-1 - <= 440 V 20 A - 48 V bobina CA | BT2 | CUE | 187518 | TESYS MICRA CTR | Power Products | PPCTR | GENERAL PURPOSE | 3 - INDUSTRY GENERAL PURPOSE | TCC | TCC | AC | TESYS CONTROL CONTACTOR | ACTCC | 57.865 | EUR | 1 | UN | 3389110488814 | A | 1 | 6.5 | 4.7 | 6.1 | CM | 179 | 179 | G | 186.355 | CMQ | [12 empty] | 50 | UN | 43389110488812 | 15 | 40 | 30 | CM | 9.405 | 179 | KG | 18 | DMQ | [12 empty] | 1 | UN | 3389110488814 | 0.65 | 0.47 | 0.61 | DM | 0.179 | 179 | KG | 0.186 | DMQ | 8536419089
LC1E2501U5 | Tabela de Preços de Equipamentos e sistemas de distribuição de energia de Baixa Tensão | 18/05/2026 | Modificação | Contactor, Easy TeSys Control, LC1E, 3P (3NO), AC-3/AC-3e, <=440 V, 25 A, bobina de 240 V CA, 50 Hz, contacto auxiliar 1NC | BT2 | CUE | 133672 | EASY TESYS TVS CTR | Power Products | PPCTR | GENERAL PURPOSE | 2 - SMALL & MED BUILDING GENERAL PURPOSE | TEE | TEE | LC | TESYS EASY & SPECIAL | LCTEE | 89.895 | EUR | 1 | UN | 3606480361487 | C | 1 | 5 | 8.7 | 7.6 | CM | 354 | 354 | G | 330.6 | CMQ | [12 empty] | 36 | UN | 43606480361485 | 15 | 40 | 30 | CM | 16835 | 354 | G | 18 | DMQ | [12 empty] | 1 | UN | 3606480361487 | 92 | 85 | 58 | MM | 455 | 354 | G | 453560 | MMQ | 8536490099
ZB4BL3 | Tabela de Preços de Automação e Controlo | 18/05/2026 | Modificação | Cabeça de botão verde saliente | AC3 | ACI | 100316 | DIAMETER 22 | Industrial Control | IDSIG | GENERAL PURPOSE | 3 - INDUSTRY GENERAL PURPOSE | CTS | CTS | MP | PUSHBUTTONS | MPCTS | 12.68 | EUR | 1 | UN | 3389110887792 | C | 1 | 3.4 | 5.4 | 4.5 | CM | 29 | 29 | G | 82.62 | CMQ | [12 empty] | 300 | UN | 43389110887790 | 30 | 40 | 30 | CM | 9.473 | 29 | KG | 36 | DMQ | 5 | UN | 53389110887797 | 4.5 | 26.5 | 7 | CM | 146 | 29 | G | 834.75 | CMQ | 1 | UN | 3389110887792 | 3.4 | 5.4 | 4.5 | CM | 29 | 29 | G | 82.62 | CMQ | 8538909999
A9N18558 | Tabela de Preços de Equipamentos e sistemas de distribuição de energia de Baixa Tensão | 18/05/2026 | Modificação | Vigi C120 - bloco diferencial - 3P - 300 mA - classe A si | BT1 | RPT | 135006 | ACTI9 | Power Products | PPCFD | GENERAL PURPOSE | 2 - SMALL & MED BUILDING GENERAL PURPOSE | FTI | FTI | DI | ACTI9 PROTECTION DEVICES INDUSTRIAL | DIFTI | 770.52 | EUR | 1 | UN | 3606480376610 | B | 1 | 9.2 | 25.5 | 13.7 | CM | 560 | 560 | G | 3214.02 | CMQ | [12 empty] | 8 | UN | 43606480376618 | 30 | 40 | 30 | CM | 5.183 | 560 | KG | 36000 | CMQ | [12 empty] | 1 | UN | 3606480376610 | 0.92 | 2.55 | 1.37 | DM | 0.587 | 560 | KG | 3.214 | DMQ | 8536303000
XVGM3SH | Tabela de Preços de Automação e Controlo | 18/05/2026 | Modificação | Baliza de sinalização monolítica, Harmony fácil XVG, 60mm, verde laranja vermelho, luz fixa, sinal sonoro, montagem em tubo de alum., placa de fixação | AC3 | ACI | 146868 | EASY TOWER LIGHT | Industrial Control | IDSIG | GENERAL PURPOSE | 3 - INDUSTRY GENERAL PURPOSE | CTS | CTS | IB | TOWER LIGHTS & BEACONS | IBCTS | 140.26 | EUR | 1 | UN | 3606481476609 | C | 30 | 8.5 | 56.5 | 13.5 | CM | 650 | 650 | G | 6483.375 | CMQ | 30 | UN |  | 75 | 60 | 80 | CM | 29.45 | 650 | KG | 360000 | CMQ | 8 | UN | 23606481476603 | 30 | 60 | 40 | CM | 5.85 | 650 | KG | 72000 | CMQ | [12 empty] | 1 | UN | 3606481476609 | 8.5 | 56.5 | 13.5 | CM | 650 | 650 | G | 6483.375 | CMQ | 8531807000
REL15052 | Tabela de Preços de Equipamentos e sistemas de distribuição de energia de Baixa Tensão | 18/05/2026 | Modificação | PowerLogic P1F, CEI-016, 3 LPCT + VT, 8DI-6DO, 24-60Vac/dc, RS485, USB | MT1 | MET | 134472 | ESSENTIAL RELAYS | Digital Energy | DPMVP | CONFIGURABLE | 4B - LARGE BUILDING & ELECTRICAL INTENSIVE | MVA | MVA | FR | MV PROTECTION RELAYS AND FEEDER AUTOMATION | FRMVA | 2060 | EUR | 1 | UN | 3606487117964 | C | 1 | 19.5 | 16.5 | 16.5 | CM | 1.1 | 1.1 | KG | 5308.875 | CMQ | 24 | UN |  | 73 | 80 | 60 | CM | 37.94 | 1.1 | KG | 350400 | CMQ | 6 | UN | 13606487117961 | 30 | 60 | 40 | CM | 7.36 | 1.1 | KG | 72000 | CMQ | [12 empty] | 1 | UN | 3606487117964 | 19.5 | 16.5 | 16.5 | CM | 1.1 | 1.1 | KG | 5308.875 | CMQ | 8537109199
15669 | Tabela de Preços de Equipamentos e sistemas de distribuição de energia de Baixa Tensão | 18/05/2026 | Modificação | dispositivo de bloqueio STI - conjunto de 2 | BT1 | RPT | 190600 | ACTI9 | Power Products | PPCFD | GENERAL PURPOSE | 2 - SMALL & MED BUILDING GENERAL PURPOSE | FTI | FTI | DI | ACTI9 PROTECTION DEVICES INDUSTRIAL | DIFTI | 47.135 | EUR | 1 | UN | 3303430156697 | C | 1 | 9 | 9.5 | 1.5 | CM | 8 | 8 | G | 128.25 | CMQ | [12 empty] | 120 | UN | 43303430156695 | 30 | 40 | 30 | CM | 2.122 | 8 | KG | 36 | DMQ | 10 | UN | 23303430156691 | 8 | 23 | 9 | CM | 137 | 8 | G | 1656 | CMQ | 1 | UN | 3303430156697 | 9 | 9.5 | 1.5 | CM | 8 | 8 | G | 128.25 | CMQ | 7326909890
XB6EAA21P | Tabela de Preços de Automação e Controlo | 18/05/2026 | Modificação | Rodada ø botão preto 16 - retorno por mola flush - 1oc | AC3 | ACI | 104422 | DIAMETER 16 | Industrial Control | IDSIG | GENERAL PURPOSE | 3 - INDUSTRY GENERAL PURPOSE | CTS | CTS | MP | PUSHBUTTONS | MPCTS | 18.5 | EUR | 1 | UN | 3389110624427 | B | 5 | 9 | 20 | 3 | CM | 9 | 9 | G | 540 | CMQ | [12 empty] | 50 | UN | 43389110624425 | 15 | 40 | 15 | CM | 786 | 9 | G | 9000 | CMQ | 5 | UN | 23389110624421 | 9 | 20 | 3 | CM | 52 | 9 | G | 540 | CMQ | 1 | UN | 3389110624427 | 9 | 20 | 3 | CM | 9 | 9 | G | 540 | CMQ | 8536508000
ZB4BD27 | Tabela de Preços de Automação e Controlo | 18/05/2026 | Modificação | Preto cabeça de comutação selectora ø22 2-posição permanecer colocado | AC3 | ACI | 100316 | DIAMETER 22 | Industrial Control | IDSIG | GENERAL PURPOSE | 3 - INDUSTRY GENERAL PURPOSE | CTS | CTS | MP | PUSHBUTTONS | MPCTS | 24 | EUR | 1 | UN | 3389110826920 | B | 1 | 5.2 | 5.4 | 3.4 | CM | 43.8 | 43.8 | G | 95.472 | CMQ | [12 empty] | 200 | UN | 43389110826928 | 30 | 40 | 30 | CM | 9.29 | 43.8 | KG | 36 | DMQ | 5 | UN | 53389110826925 | 5.2 | 26.5 | 3.4 | CM | 219 | 43.8 | G | 468520 | MMQ | 1 | UN | 3389110826920 | 3.4 | 5.4 | 5.2 | CM | 44 | 43.8 | G | 95.47 | CMQ | 8538909999
NSYSM181040 | Tabela de Preços de Equipamentos e sistemas de distribuição de energia de Baixa Tensão | 18/05/2026 | Modificação | Quadro compacto PanelSeT SM sem placa de montagem - 1800x1000x400 mm | EN1 | CUE | 119415 | PanelSeT S FS SM | Power Products | PPUES | GENERAL PURPOSE | 3 - INDUSTRY GENERAL PURPOSE | UEA | UEA | EA | UE - FLOOR STANDING ENCLOSURES, SF, SM, AND SFP, IN STEEL. | EAUEA | 1713.6495 | EUR | 1 | UN | 3606485127316 | A4 | 1 | 193 | 49 | 105 | CM | 92 | 92 | KG | 992985 | CMQ | 1 | UN |  | 1930 | 490 | 1045 | MM | 116 | 92 | KG | 988.3 | DMQ | [12 empty] | 1 | UN |  | 0 | 0 | 0 |  | 107 | 92 | KG | 974.071 | DMQ | 1 | UN | 3606485127316 | 1930 | 490 | 1045 | MM | 107 | 92 | KG | 974.071 | DMQ | 9403208000
ZB4BC680 | Tabela de Preços de Automação e Controlo | 18/05/2026 | Modificação | botão ambiente cim ave, azul sem marcação | AC3 | ACI | 100316 | DIAMETER 22 | Industrial Control | IDSIG | GENERAL PURPOSE | 3 - INDUSTRY GENERAL PURPOSE | CTS | CTS | MP | PUSHBUTTONS | MPCTS | 54.16 | EUR | 1 | UN | 3606480444685 | C | 1 | 4 | 11 | 6.9 | CM | 34 | 32 | G | 303.6 | CMQ | [12 empty] | 100 | UN | 43606480444683 | 15 | 40 | 30 | CM | 3.655 | 32 | KG | 18000 | CMQ | [12 empty] | 1 | UN | 3606480444685 | 3.8 | 3.7 | 3.7 | CM | 32 | 32 | G | 52.022 | CMQ | 8538909999
A9F85203 | Tabela de Preços de Equipamentos e sistemas de distribuição de energia de Baixa Tensão | 18/05/2026 | Modificação | Acti9 iC60H - Disjuntor - 2P - 3A - Curva D - 10000A (IEC 60898-1) - 70 kA (IEC 60947-2) | BT1 | RPT | 190600 | ACTI9 | Power Products | PPCFD | GENERAL PURPOSE | 2 - SMALL & MED BUILDING GENERAL PURPOSE | FTI | FTI | DI | ACTI9 PROTECTION DEVICES INDUSTRIAL | DIFTI | 132.405 | EUR | 1 | UN | 3606480082894 | A | 1 | 3.5 | 7.7 | 9.4 | CM | 225 | 225 | G | 253.33 | CMQ | [12 empty] | 66 | UN | 43606480082892 | 30 | 40 | 30 | CM | 14.85 | 225 | KG | 36000 | CMQ | 6 | UN | 13606480082891 | 8.2 | 22.4 | 9.9 | CM | 1.395 | 225 | KG | 1818.432 | CMQ | 1 | UN | 3606480082894 | 3.5 | 7.7 | 9.4 | CM | 225 | 225 | G | 253.33 | CMQ | 8536201090
C16H34V160 | Tabela de Preços de Equipamentos e sistemas de distribuição de energia de Baixa Tensão | 18/05/2026 | Modificação | ComPacT DISJUNTOR NSX160H 70kA CA 3P3D 160A 4,2 | BT4 | DBT | 191790 | COMPACT NSX | Power Products | PPCCB | GENERAL PURPOSE | 2 - SMALL & MED BUILDING GENERAL PURPOSE | CCN | CCN | 01 | NSX | 01CCN | 2101.86 | EUR | 1 | UN | 3606481993694 | C | 1 | 14 | 19 | 11.5 | CM | 2.28 | 1.78 | KG | 3059 | CMQ | [12 empty] | 6 | UN | 13606481993691 | 30 | 40 | 30 | CM | 13.282 | 1.78 | KG | 36 | DMQ | [12 empty] | 1 | UN | 3606481993694 | 13 | 11 | 17 | CM | 2.086 | 1.78 | KG | 2431 | CMQ | 8536209090
ATS430D75S6 | Tabela de Preços de Automação e Controlo | 18/05/2026 | Modificação | Soft starter, Altivar Soft Starter ATS430, 75A, 208 a 600V CA, alimentação de controle 110 a 230V CA | AC2 | ACI | 190344 | SOFT STARTER ATS430 | Drives | IDVSD | CONFIGURABLE | 5 - INDUSTRY CONFIGURABLE | SDS | SDS | AP | ADVANCED SOFT STARTERS | APSDS | 1739.63 | EUR | 1 | UN | 3606486948644 | C | 1 | 27.5 | 36 | 23.5 | CM | 7.471 | 7.471 | KG | 23265 | CMQ | 8 | UN | 13606486948641 | 73 | 80 | 60 | CM | 75.4 | 7.471 | KG | 350400 | CMQ | [24 empty] | 1 | UN | 3606486948644 | 27.4 | 35.75 | 23.05 | CM | 7.8 | 7.471 | KG | 22578.628 | CMQ | 8537109899
XB4BPS21GEX | Tabela de Preços de Automação e Controlo | 18/05/2026 | Modificação | Complete push button, Harmony XB4, Explosive atmosphere, pushbutton black with integrated boot | AC3 | ACI | 100316 | DIAMETER 22 | Industrial Control | IDSIG | GENERAL PURPOSE | 3 - INDUSTRY GENERAL PURPOSE | CTS | CTS | MP | PUSHBUTTONS | MPCTS | 142.86 | EUR | 1 | UN | 3606489485986 | C | 1 | 3.7 | 22.3 | 15.7 | CM | 106 | 80 | G | 1295.407 | CMQ | [36 empty] | 1 | UN | 3606489485986 | 0.72 | 0.46 | 0.3 | DM | 0.084 | 80 | KG | 0.099 | DMQ | 8536508000
VW3A4551 | Tabela de Preços de Automação e Controlo | 18/05/2026 | Modificação | Indutância linha - 4A - atv12h018f1…h037f1 - h018m2…h055m2 - h018m3…h037m3 | AC2 | ACI | 147866 | LINE CHOKES | Drives | IDVSD | CONFIGURABLE | 5 - INDUSTRY CONFIGURABLE | SDS | SDS | VM | ADVANCED DRIVES & HVAC | VMSDS | 348.91 | EUR | 1 | UN | 3389118066014 | B | 1 | 15 | 21 | 20 | CM | 1.527 | 1.527 | KG | 6300 | CMQ | 24 | UN | 73389118066013 | 75 | 80 | 60 | CM | 47 | 1.527 | KG | 360000 | CMQ | 2 | UN |  | 30 | 40 | 30 | CM | 4.473 | 1.887 | KG | 36 | DMQ | [12 empty] | 1 | UN | 3389118066014 | 15 | 21 | 20 | CM | 1.527 | 1.527 | KG | 6300 | CMQ | 8504500000
NSYCAG38LP | Tabela de Preços de Equipamentos e sistemas de distribuição de energia de Baixa Tensão | 18/05/2026 | Modificação | Airing grille cut-out diameter 38mm IP45 | EN1 | CUE | 163208 | ClimaSys Ventil Grills | Power Products | PPUES | GENERAL PURPOSE | 3 - INDUSTRY GENERAL PURPOSE | UET | UET | ET | UE - THERMAL MANAGEMENT VENT, REJ. FILTER, CONTROL, RESIST. | ETUET | 37.026 | EUR | 1 | UN | 3606480151897 | C4 | 1 | 3.5 | 11 | 10 | CM | 58 | 58 | G | 385 | CMQ | 4000 | UN |  | 1850 | 1200 | 800 | MM | 286.6 | 58 | KG | 1776 | DMQ | 200 | UN |  | 245 | 705 | 280 | MM | 13.03 | 58 | KG | 48.363 | DMQ | 25 | UN |  | 0 | 0 | 0 |  | 0 | 58 |  | 0 |  | 1 | UN | 3606480151897 | 160 | 35 | 100 | MM | 0.066 | 58 | KG | 0.56 | DMQ | 3926909790
BMH1402P31A1A | Tabela de Preços de Automação e Controlo | 18/05/2026 | Modificação | MOTOR 140MM IEC 18,5NM IP65/67 3900W | AC2 | ACI | 132912 | SERVO MOTORS | Discrete Automation | IDMST | PROGRAMABLE | 7 - INDUSTRY PROGRAMMABLE | AAM | AAM | DV | MOTION | DVAAM | 1951.76 | EUR | 1 | UN | 3606485220499 | C | 1 | 26 | 60 | 20 | CM | 12.3 | 12 | KG | 31200 | CMQ | [36 empty] | 1 | UN | 3606485220499 | 2.6 | 2 | 6 | DM | 12.3 | 12 | KG | 31.2 | DMQ | 8501522089
LE1M35P722 | Tabela de Preços de Automação e Controlo | 18/05/2026 | Modificação | TeSys LE - enclosed DOL starter - 12...16 A - 230 V AC coil | BT2 | CUE | 187538 | ENCLOSED MICRA | Power Products | PPCTR | GENERAL PURPOSE | 3 - INDUSTRY GENERAL PURPOSE | TCC | TCC | AC | TESYS CONTROL CONTACTOR | ACTCC | 172.715 | EUR | 1 | UN | 3389110963113 | C | 1 | 8 | 16.5 | 11.5 | CM | 581 | 581 | G | 1518 | CMQ | [12 empty] | 6 | UN | 43389110963111 | 15 | 40 | 30 | CM | 3.739 | 581 | KG | 18 | DMQ | [12 empty] | 1 | UN | 3389110963113 | 8 | 16.5 | 11.5 | CM | 581 | 581 | G | 1518 | CMQ | 8537109899
XVGM1MA | Tabela de Preços de Automação e Controlo | 18/05/2026 | Modificação | Baliza de sinalização monolítica, Harmony fácil XVG, 60mm, vermelho, luz fixa, montagem em tubo de alum. curto e suporte dobrável, IP40, 220...240V CA | AC3 | ACI | 146868 | EASY TOWER LIGHT | Industrial Control | IDSIG | GENERAL PURPOSE | 3 - INDUSTRY GENERAL PURPOSE | CTS | CTS | IB | TOWER LIGHTS & BEACONS | IBCTS | 85.11 | EUR | 1 | UN | 3606480022562 | C | 1 | 13.82 | 41.38 | 8 | CM | 490 | 320 | G | 4574.972 | CMQ | 30 | UN | 23606480022566 | 73.5 | 80 | 60 | CM | 25.66 | 320 | KG | 352800 | CMQ | [24 empty] | 1 | UN | 3606480022562 | 13.82 | 41.38 | 8 | CM | 490 | 320 | G | 4574.972 | CMQ | 8531807000
NSYPLAT12103G | Tabela de Preços de Equipamentos e sistemas de distribuição de energia de Baixa Tensão | 18/05/2026 | Modificação | Caixa poliéster vers.PLAT open top c/ dossel 1250x1000x320 IP44 | EN1 | CUE | 108763 | PanelSeT P FS PLA | Power Products | PPUES | GENERAL PURPOSE | 3 - INDUSTRY GENERAL PURPOSE | UEA | UEA | PA | UE - FLOOR STANDING ENCLOSURES PLA IN POLYESTER. | PAUEA | 2306.062 | EUR | 1 | UN | 3606480775239 | C4 | 1 | 38 | 129 | 102 | CM | 51.33 | 51.33 | KG | 500004 | CMQ | 3 | UN |  | 1400 | 1200 | 1000 | MM | 162.573 | 51.33 | KG | 1680 | DMQ | [12 empty] | 1 | UN |  | 0 | 0 | 0 |  | 49.191 | 51.33 | KG | 504.906 | DMQ | 1 | UN | 3606480775239 | 1290 | 380 | 1030 | MM | 49.191 | 51.33 | KG | 504.906 | DMQ | 9403700000
GVSUPS40KHS | Tabela de Preços de Equipamentos e sistemas de distribuição de energia de Baixa Tensão | 18/05/2026 | Modificação | UPS Galaxy VS de 40kW 400 V para baterias externas, Start-up 5x8 | ITE | UAI | 180471 | GALAXY VS 3PH UPS | Secure Power | SP3PH | CONFIGURABLE | 4 - LARGE BUILDING CONFIGURABLE | IT3 | IT3 | I3 | OPTIMUM UPS 3PH | I3IT3 | 19408.16 | EUR | 1 | UN |  | C | 0 | 168 | 64 | 99 | CM | 235 | 235 | KG | 1.064 | MTQ | [36 empty] | 1 | UN | 731304342748 | 168 | 64 | 99 | CM | 235 | 235 | KG | 1064448 | CMQ | 8504409590
C10W45E040 | Tabela de Preços de Equipamentos e sistemas de distribuição de energia de Baixa Tensão | 18/05/2026 | Modificação | ComPacT DISJUNTOR NSX100HB2 100kA CA 4P 40A 5.2E | BT4 | DBT | 191790 | COMPACT NSX | Power Products | PPCCB | GENERAL PURPOSE | 2 - SMALL & MED BUILDING GENERAL PURPOSE | CCN | CCN | 01 | NSX | 01CCN | 6794.2 | EUR | 1 | UN | 3606482002418 | C | 1 | 20 | 15 | 14 | CM | 2.54 | 2.54 | KG | 4200 | CMQ | [12 empty] | 1 | UN | 3606482002418 | 30 | 40 | 30 | CM | 2.54 | 2.54 | KG | 36000 | CMQ | 1 | UN | 23606482002412 | 14 | 20 | 15 | CM | 2.66 | 2.54 | KG | 4200 | CMQ | 1 | UN | 3606482002418 | 20 | 15 | 14 | CM | 2.54 | 2.54 | KG | 4200 | CMQ | 8536201090
A9N18563 | Tabela de Preços de Equipamentos e sistemas de distribuição de energia de Baixa Tensão | 18/05/2026 | Modificação | BLOCO DIFERENCIAL RESIDUAL VIGI C120 2P 125A 30MA CLASSE AC 230V | BT1 | RPT | 135006 | ACTI9 | Power Products | PPCFD | GENERAL PURPOSE | 2 - SMALL & MED BUILDING GENERAL PURPOSE | FTI | FTI | DI | ACTI9 PROTECTION DEVICES INDUSTRIAL | DIFTI | 512.375 | EUR | 1 | UN | 3606480376269 | B | 1 | 9.3 | 13.5 | 13.5 | CM | 420 | 325 | G | 1694.925 | CMQ | [12 empty] | 8 | UN | 43606480376267 | 30 | 40 | 30 | CM | 3.935 | 325 | KG | 36000 | CMQ | [12 empty] | 1 | UN | 3606480376269 | 93 | 135 | 135 | MM | 431 | 325 | G | 1694.93 | CMQ | 8536303000
REL52047 | Tabela de Preços de Equipamentos e sistemas de distribuição de energia de Baixa Tensão | 18/05/2026 | Modificação | universal protection relay, PowerLogic P3U30, 4L ringlug, 4U, 16DI/8DO, Uaux: 48-230V, DI: 24-230V, RS-485 | MT1 | MET | 134740 | ADVANCED RELAYS | Digital Energy | DPMVP | CONFIGURABLE | 4B - LARGE BUILDING & ELECTRICAL INTENSIVE | MVA | MVA | FR | MV PROTECTION RELAYS AND FEEDER AUTOMATION | FRMVA | 3154.89 | EUR | 1 | UN | 3606489555573 |  | 1 | 21 | 31.5 | 26 | CM | 3.2 | 3.2 | KG | 17199 | CMQ | 24 | UN |  | 105 | 120 | 80 | CM | 103.2 | 3.2 | KG | 1008000 | CMQ | 1 | UN | 3606489555573 | 30 | 40 | 30 | CM | 3.8 | 3.2 | KG | 36000 | CMQ | [12 empty] | 1 | UN | 3606489555573 | 21 | 31.5 | 26 | CM | 3200 | 3.2 | KG | 17199 | CMQ | 8537109199
A9F75401 | Tabela de Preços de Equipamentos e sistemas de distribuição de energia de Baixa Tensão | 18/05/2026 | Modificação | Acti9 iC60N - Disjuntor - 4P - 1A - Curva D - 6000A (IEC 60898-1) - 50 kA (IEC 60947-2) | BT1 | RPT | 190600 | ACTI9 | Power Products | PPCFD | GENERAL PURPOSE | 2 - SMALL & MED BUILDING GENERAL PURPOSE | FTD | FTD | DT | ACTI9 PROTECTION DEVICES TERTIARY | DTFTD | 273.055 | EUR | 1 | UN | 3606480080715 | C | 1 | 7.1 | 9.3 | 7.1 | CM | 452 | 452 | G | 468.813 | CMQ | [12 empty] | 33 | UN | 43606480080713 | 30 | 40 | 30 | CM | 17.592 | 452 | KG | 36000 | CMQ | 3 | UN | 13606480080712 | 0.78 | 2.23 | 1.01 | DM | 1.555 | 452 | KG | 1.757 | DMQ | 1 | UN | 3606480080715 | 0.71 | 0.93 | 0.71 | DM | 0.452 | 452 | KG | 0.469 | DMQ | 8536201090
C10R35E100 | Tabela de Preços de Equipamentos e sistemas de distribuição de energia de Baixa Tensão | 18/05/2026 | Modificação | ComPacT DISJUNTOR NSX100R 200kA CA 3P 100A 5.2E | BT4 | DBT | 191790 | COMPACT NSX | Power Products | PPCCB | GENERAL PURPOSE | 2 - SMALL & MED BUILDING GENERAL PURPOSE | CCN | CCN | 01 | NSX | 01CCN | 4602.1 | EUR | 1 | UN | 3606482000995 | C | 1 | 11 | 20 | 14 | CM | 1.988 | 1.988 | KG | 3080 | CMQ | [12 empty] | 4 | UN | 13606482000992 | 300 | 400 | 300 | MM | 7952 | 1.988 | G | 36000000 | MMQ | 1 | UN | 23606482000999 | 140 | 200 | 110 | MM | 2010 | 1.988 | G | 3080000 | MMQ | 1 | UN | 3606482000995 | 11 | 20 | 14 | CM | 1.988 | 1.988 | KG | 3080 | CMQ | 8536209090
VZ308E-20BP07 | Tabela de Preços de Soluções de Conectividade | 18/05/2026 | Modificação | VZ308E-20BP 2.5E SU 00 | GE1 | PRO | 191551 | ZONE VALVES AND ACT. | Digital Energy | DBPRD | GENERAL PURPOSE | 2B- BUILDING MANAGEMENT OFFER GENERAL PURPOSE | FDB | FDB | FD | FIELD DEVICES BMS | FDFDB | 53.33 | EUR | 1 | UN | 3606489661120 | C4 | 1 | 9.2 | 3.4 | 6.8 | CM | 200 | 200 | G | 212.704 | CMQ | [12 empty] | 17 | UN |  | 15 | 40 | 30 | CM | 5780 | 200 | G | 18 | DMQ | [12 empty] | 1 | UN | 3606489661120 | 3.3 | 9.7 | 6.6 | CM | 340 | 200 | G | 211.266 | CMQ | 8481809990
XVLA244 | Tabela de Preços de Automação e Controlo | 18/05/2026 | Modificação | pilot light Ø8 - IP40/IP65 - red - covered LED included - 48V - faston | AC3 | ACI | 100353 | DIAMETER 8, 10, 12 | Industrial Control | IDSIG | GENERAL PURPOSE | 3 - INDUSTRY GENERAL PURPOSE | CTS | CTS | MP | PUSHBUTTONS | MPCTS | 18.89 | EUR | 1 | UN | 3389110651447 | B | 1 | 1.7 | 5.3 | 4.5 | CM | 2.5 | 2.5 | G | 40.545 | CMQ | [12 empty] | 100 | UN | 43389110651445 | 15 | 40 | 15 | CM | 565 | 2.5 | G | 9 | DMQ | 10 | UN | 53389110651442 | 3 | 16 | 12 | CM | 34 | 2.5 | G | 576 | CMQ | 1 | UN | 3389110651447 | 1.7 | 5.3 | 4.5 | CM | 4 | 2.5 | G | 40.55 | CMQ | 8531807000
LV948233 | Tabela de Preços de Equipamentos e sistemas de distribuição de energia de Baixa Tensão | 18/05/2026 | Modificação | O disjuntor, MasterPacT MTZ2 08L1, com MicroLogic Active, 800A, 150kA/440VAC 50/60Hz (Icu), 3P, extração | BT8 | DBT | 190406 | MTZ2-3 ACTIVE IEC | Power Products | PPACB | CONFIGURABLE | 4 - LARGE BUILDING CONFIGURABLE | ACB | ACB | 06 | MTZ ACTIVE OFFER | 06ACB | 14056.33 | EUR | 1 | UN | 3606486813072 | C | 0 | 75 | 80 | 60 | CM | 85.63 | 85.63 | KG | 360000 | CMQ | [36 empty] | 1 | UN | 3606486813072 | 75 | 80 | 60 | CM | 85.63 | 85.63 | KG | 360 | DMQ | 8536209090
LV839490 | Tabela de Preços de Equipamentos e sistemas de distribuição de energia de Baixa Tensão | 18/05/2026 | Modificação | Chassis terminal blocks for SDE2 + M2C-ESM + 4 OF contacts - MTZ2/3 | BT8 | DBT | 145825 | MASTERPACT MTZ AUX. | Power Products | PPACB | CONFIGURABLE | 4 - LARGE BUILDING CONFIGURABLE | ACB | ACB | PR | AIR CIRCUIT BREAKERS | PRACB | 133.84 | EUR | 1 | UN | 3606489603014 | C | 1 | 0.1 | 0.1 | 0.1 | CM | 10 | 10 | G | 0.001 | CMQ | [36 empty] | 1 | UN | 3606489603014 | 1 | 1 | 1 | MM | 10 | 10 | G | 0.001 | CMQ | 8536901000
LU9APN22 | Tabela de Preços de Automação e Controlo | 18/05/2026 | Modificação | kit de prolongamento de comando vermelho/amarelo IP54 para Tesys U | BT2 | CUE | 187453 | TESYS ULTRA ACCESS. | Power Products | PPCTR | GENERAL PURPOSE | 3 - INDUSTRY GENERAL PURPOSE | TAC | TAC | LB | TESYS ACTIVE & CONTROL | LBTAC | 72.635 | EUR | 1 | UN | 3606480160981 | B | 1 | 9 | 18.5 | 27 | CM | 917 | 917 | G | 4495.5 | CMQ | [12 empty] | 6 | UN | 43606480160989 | 30 | 40 | 30 | CM | 6.215 | 917 | KG | 36 | DMQ | [12 empty] | 1 | UN | 3606480160981 | 0.9 | 1.85 | 2.7 | DM | 0.917 | 917 | KG | 4.496 | DMQ | 8538909999
LAD9150RFB2 | Tabela de Preços de Automação e Controlo | 18/05/2026 | Modificação | Base de adaptação dual TeSys DECA Advance a Tesys D 3P D115-150A | BT2 | CUE | 187666 | TESYS KYLIN GL 115-150 | Power Products | PPCTR | GENERAL PURPOSE | 3 - INDUSTRY GENERAL PURPOSE | TCC | TCC | AC | TESYS CONTROL CONTACTOR | ACTCC | 109.795 | EUR | 1 | UN | 3606487159421 | C | 1 | 3 | 30 | 22.3 | CM | 502 | 502 | G | 2007 | CMQ | [12 empty] | 10 | UN | 13606487159428 | 15 | 40 | 30 | CM | 5.535 | 502 | KG | 18000 | CMQ | [12 empty] | 1 | UN | 3606487159421 | 3 | 30 | 22.3 | CM | 502 | 502 | G | 2007 | CMQ | 7326909890
BMI0702P37A | Tabela de Preços de Automação e Controlo | 18/05/2026 | Modificação | servo motor BMI 3-phase - keyed IP65 multiturn - 32768 p/t x 4096 t | AC2 | ACI | 175894 | LEXIUM 32I | Discrete Automation | IDMST | PROGRAMABLE | 7 - INDUSTRY PROGRAMMABLE | AAM | AAM | DV | MOTION | DVAAM | 1965.36 | EUR | 1 | UN | 3606485375946 | C | 1 | 26 | 59 | 20 | CM | 5.4 | 5.4 | KG | 30680 | CMQ | [12 empty] | 1 | UN |  | 30 | 60 | 40 | CM | 6.652 | 5.4 | KG | 72000 | CMQ | [12 empty] | 1 | UN | 3606485375946 | 260 | 590 | 200 | MM | 5400 | 5.4 | G | 30680000 | MMQ | 8501522089
XESB2011 | Tabela de Preços de Automação e Controlo | 18/05/2026 | Modificação | Contacto da estação suspensa 600vac 10a xe | AC3 | ACI | 100369 | PENDANT STATIONS | Industrial Control | IDSIG | GENERAL PURPOSE | 3 - INDUSTRY GENERAL PURPOSE | CTS | CTS | EM | CONTROL STATIONS | EMCTS | 27.79 | EUR | 1 | UN | 3389110607987 | B | 1 | 4.3 | 8.6 | 6.4 | CM | 30 | 30 | G | 236.672 | CMQ | [12 empty] | 100 | UN | 43389110607985 | 15 | 40 | 30 | CM | 3.355 | 30 | KG | 18 | DMQ | [12 empty] | 1 | UN | 3389110607987 | 4.3 | 8.6 | 6.4 | CM | 30 | 30 | G | 236.672 | CMQ | 8536508000
BMH1003T22F2A | Tabela de Preços de Automação e Controlo | 18/05/2026 | Modificação | servo motor BMH - 8.2 Nm - 6000 rpm - untapped shaft - with brake - IP65/IP67 | AC2 | ACI | 132912 | SERVO MOTORS | Discrete Automation | IDMST | PROGRAMABLE | 7 - INDUSTRY PROGRAMMABLE | AAM | AAM | DV | MOTION | DVAAM | 2513.05 | EUR | 1 | UN | 3606485197906 | C | 1 | 15.6 | 44.6 | 22.1 | CM | 8.45 | 8.15 | KG | 15376.296 | CMQ | [12 empty] | 1 | UN |  | 30 | 60 | 40 | CM | 9.602 | 8.15 | KG | 72000 | CMQ | [12 empty] | 1 | UN | 3606485197906 | 220 | 400 | 200 | MM | 8450 | 8.15 | G | 17600 | CMQ | 8501522089
C10H3TM040 | Tabela de Preços de Equipamentos e sistemas de distribuição de energia de Baixa Tensão | 18/05/2026 | Modificação | ComPacT DISJUNTOR NSX100H 70kA CA 3P3D 40A TMD | BT4 | DBT | 191790 | COMPACT NSX | Power Products | PPCCB | GENERAL PURPOSE | 2 - SMALL & MED BUILDING GENERAL PURPOSE | CCN | CCN | 01 | NSX | 01CCN | 669.71 | EUR | 1 | UN | 3606481998460 | C | 1 | 14 | 19 | 11.5 | CM | 2.23 | 1.73 | KG | 3059 | CMQ | [12 empty] | 7 | UN | 13606481998467 | 30 | 40 | 30 | CM | 14.631 | 1.73 | KG | 36000 | CMQ | [12 empty] | 1 | UN | 3606481998460 | 12 | 19 | 14 | CM | 1.813 | 1.73 | KG | 3192 | CMQ | 8536201090
NSYSFNDTRIM4 | Tabela de Preços de Equipamentos e sistemas de distribuição de energia de Baixa Tensão | 18/05/2026 | Modificação | PanelSet 2 guarnições metálicas para a parte inferior da porta SFN 400mm RAL7035 | EN1 | CUE | 163181 | PanelSeT S FS SparePt | Power Products | PPUES | GENERAL PURPOSE | 3 - INDUSTRY GENERAL PURPOSE | UEP | UEP | FS | UE - FLOOR STANDING STEEL SFN ENCLOSURES. | FSUEP | 78.764 | EUR | 1 | UN | 3606487616276 | C | 1 | 10 | 50 | 25 | CM | 550 | 550 | G | 12500 | CMQ | 36 | UN |  | 0 | 0 | 0 |  | 39.8 | 550 | KG | 0 |  | 1 | UN | 3606487616276 | 100 | 500 | 250 | MM | 0.55 | 550 | KG | 12.5 | DMQ | 1 | UN | 3606487616276 | 100 | 500 | 250 | MM | 0.55 | 550 | KG | 12.5 | DMQ | 1 | UN | 3606487616276 | 100 | 500 | 250 | MM | 0.55 | 550 | KG | 12.5 | DMQ | 8302420090
A9K17632 | Tabela de Preços de Equipamentos e sistemas de distribuição de energia de Baixa Tensão | 18/05/2026 | Modificação | Disjuntor, Acti9 iK60, 1P+N, 32A, curva C, 6000A (IEC/EN 60898-1) | BT1 | RPT | 190600 | ACTI9 | Power Products | PPCFD | GENERAL PURPOSE | 2 - SMALL & MED BUILDING GENERAL PURPOSE | FTK | FTK | DR | ACTI9 PROTECTION DEVICES IK60 1PN & 2P | DRFTK | 26.58 | EUR | 1 | UN | 3606480390999 | C | 1 | 3.6 | 8.6 | 6.2 | CM | 188 | 188 | G | 191.952 | CMQ | [12 empty] | 66 | UN | 43606480390997 | 30 | 40 | 30 | CM | 13.423 | 188 | KG | 36000 | CMQ | 6 | UN | 13606480390996 | 8.8 | 21.8 | 9.8 | CM | 1.176 | 188 | KG | 1880.032 | CMQ | 1 | UN | 3606480390999 | 3.6 | 8.6 | 6.2 | CM | 188 | 188 | G | 191.952 | CMQ | 8536201090
APDU9959EU3 | Tabela de Preços de Equipamentos e sistemas de distribuição de energia de Baixa Tensão | 18/05/2026 | Modificação | APC NetShelter Switched Rack PDU, série 9K, 0U, 16A, 230V, 21 tomadas C13 e 3 C19, cabo IEC309 | ITE | UAI | 132664 | OPTIMUM RACK PDU | Secure Power | SPRSY | CONFIGURABLE | 4 - LARGE BUILDING CONFIGURABLE | ILB | ILB | IR | OPTIMUM RACKS & ACCESSORIES | IRILB | 1528.95 | EUR | 1 | UN | 0731304356295 | C | 1 | 200.2 | 16.5 | 11.4 | CM | 8.59 | 8.59 | KG | 37657.62 | CMQ | 5 | UN |  | 11 | 201 | 16.5 | CM | 52 | 8.59 | KG | 36481.5 | CMQ | [24 empty] | 1 | UN | 731304356295 | 200.2 | 11.4 | 16.5 | CM | 9 | 8.59 | KG | 37657.62 | CMQ | 8537109899
LC1D32T7 | Tabela de Preços de Automação e Controlo | 18/05/2026 | Modificação | Contactor Tesys D - 3P(3 NA) - AC-3 - <= 440 V 32 A - 480 V CA 50/60 Hz bobina | BT2 | CUE | 187516 | TESYS DECA CONT. <115A | Power Products | PPCTR | GENERAL PURPOSE | 3 - INDUSTRY GENERAL PURPOSE | TCC | TCC | AC | TESYS CONTROL CONTACTOR | ACTCC | 223.165 | EUR | 1 | UN | 3389110350807 | C | 1 | 4.9 | 11.1 | 9.1 | CM | 410 | 375 | G | 494.949 | CMQ | [12 empty] | 20 | UN |  | 15 | 40 | 30 | CM | 8.655 | 375 | KG | 18 | DMQ | [12 empty] | 1 | UN | 3389110350807 | 0.49 | 1.11 | 0.91 | DM | 0.41 | 375 | KG | 0.495 | DMQ | 8536490099
18885 | Tabela de Preços de Equipamentos e sistemas de distribuição de energia de Baixa Tensão | 18/05/2026 | Modificação | disjuntor NG125LMA, 3P, 40A, 50KA | BT1 | RPT | 190600 | ACTI9 | Power Products | PPCFD | GENERAL PURPOSE | 2 - SMALL & MED BUILDING GENERAL PURPOSE | FTI | FTI | DI | ACTI9 PROTECTION DEVICES INDUSTRIAL | DIFTI | 458.37 | EUR | 1 | UN | 3303430188858 | B | 1 | 8.6 | 12.7 | 12.1 | CM | 748 | 720 | G | 1321.562 | CMQ | [12 empty] | 18 | UN | 43303430188856 | 30 | 40 | 30 | CM | 14.285 | 720 | KG | 36000 | CMQ | [12 empty] | 1 | UN | 3303430188858 | 0.86 | 1.27 | 1.21 | DM | 0.754 | 720 | KG | 1.322 | DMQ | 8536201090
ISM71503 | Tabela de Preços de Equipamentos e sistemas de distribuição de energia de Baixa Tensão | 18/05/2026 | Modificação | Thorsman Glands - cable gland - grey - M20 - diameter 6 to 12 | IS3 | RPT | 181888 | MUREVA | Home Solutions | HSCWD | GENERAL PURPOSE | 1 - RESIDENTIAL GENERAL PURPOSE | CLR | CLR | RS | CONNECTED LIVING - RESIDENTIAL | RSCLR | 2.94 | EUR | 1 | UN | 3606480077203 | A | 20 | 3 | 4 | 3 | CM | 11 | 11 | G | 36 | CMQ | 11000 | UN |  | 80 | 120 | 100 | CM | 135 | 11 | KG | 876000 | CMQ | 1100 | UN | 23606480077207 | 30 | 60 | 40 | CM | 12.1 | 11 | KG | 90484.625 | CMQ | 20 | UN | 13606480077200 | 4 | 25 | 20 | CM | 220 | 11 | G | 2368 | CMQ | 1 | UN | 3606480077203 | 3 | 4 | 3 | CM | 11 | 11 | G | 36 | CMQ | 3925908000
ABR7S21 | Tabela de Preços de Automação e Controlo | 18/05/2026 | Modificação | Relé electromecânico de ligação - 10 mm - 24 v cc - 1 no | AC3 | ACI | 107537 | PREWIRING TELEFAST | Discrete Automation | IDMST | GENERAL PURPOSE | 3 - INDUSTRY GENERAL PURPOSE | ARO | ARO | RM | ELECTROMECHANICAL RELAYS | RMARO | 9.36 | EUR | 1 | UN | 3389110644739 | A | 4 | 3.5 | 4.5 | 4.2 | CM | 8 | 8 | G | 66.15 | CMQ | [12 empty] | 288 | UN | 43389110644737 | 15 | 40 | 15 | CM | 2.745 | 8 | KG | 9000 | CMQ | 4 | UN | 13389110644736 | 3.5 | 4.5 | 4.2 | CM | 35 | 8 | G | 66.15 | CMQ | 4 | UN | 13389110644736 | 3.5 | 4.5 | 4.2 | CM | 35 | 8 | G | 66.15 | CMQ | 8536419089
LV533446 | Tabela de Preços de Equipamentos e sistemas de distribuição de energia de Baixa Tensão | 18/05/2026 | Modificação | molded case switch-disconnector Compact NS1250 Ext NA - 1250 A - 3 poles | BT8 | DBT | 133346 | COMPACT NS 630B-1600 | Power Products | PPCCB | CONFIGURABLE | 4 - LARGE BUILDING CONFIGURABLE | CCB | CCB | PL | COMPACT NS >= 630A | PLCCB | 6485.105 | EUR | 1 | UN | 3606489704001 | C | 1 | 0.1 | 0.1 | 0.1 | CM | 1 | 1 | G | 0.001 | CMQ | [36 empty] | 1 | UN |  | 1 | 1 | 1 | MM | 1 | 1 | G | 1 | MMQ | 8536508000
LG1K065M706 | Tabela de Preços de Automação e Controlo | 18/05/2026 | Modificação | Arrancador em caixa - TeSys LG1K - 98/37/CE 1/1,6A 220VCA | BT2 | CUE | 187538 | ENCLOSED MICRA | Power Products | PPCTR | GENERAL PURPOSE | 3 - INDUSTRY GENERAL PURPOSE | TCC | TCC | AC | TESYS CONTROL CONTACTOR | ACTCC | 524.125 | EUR | 1 | UN | 3389110653656 | C | 1 | 18 | 25.5 | 22.5 | CM | 1.75 | 1.75 | KG | 10327.5 | CMQ | 12 | UN | 43389110653654 | 75 | 60 | 80 | CM | 29 | 1.75 | KG | 360000 | CMQ | [24 empty] | 1 | UN | 3389110653656 | 18 | 25.5 | 22.5 | CM | 1.75 | 1.75 | KG | 10327.5 | CMQ | 8537109899
LVS01035 | Tabela de Preços de Equipamentos e sistemas de distribuição de energia de Baixa Tensão | 18/05/2026 | Modificação | 1 painel lateral Prisma G IP30, 27M | BT6 | DBT | 118897 | PRISMASET G | Power Products | PPLVS | GENERAL PURPOSE | 2 - SMALL & MED BUILDING GENERAL PURPOSE | LVE | LVE | L1 | PRISMASET IP40 | L1LVE | 290.995 | EUR | 1 | UN | 3606481877956 | C | 1 | 5 | 187.8 | 20.5 | CM | 3.236 | 3.236 | KG | 19249.5 | CMQ | 27 | UN |  | 44 | 202 | 120 | CM | 107.5 | 3.236 | KG | 1066550 | CMQ | [24 empty] | 1 | UN | 3606481877956 | 5 | 187.8 | 20.5 | CM | 3.236 | 3.236 | KG | 19249.5 | CMQ | 7326909890
LV850054SP | Tabela de Preços de Equipamentos e sistemas de distribuição de energia de Baixa Tensão | 18/05/2026 | Modificação | Embedded display, for Micrologic X, spare part | BT8 | DBT | 180975 | MASTERPACT MTZ CU ACC. | Power Products | PPACB | CONFIGURABLE | 4 - LARGE BUILDING CONFIGURABLE | ACB | ACB | PR | AIR CIRCUIT BREAKERS | PRACB | 955.25 | EUR | 1 | UN | 3606480932663 | C | 1 | 3 | 13 | 7 | CM | 63 | 63 | G | 273 | CMQ | 1920 | UN |  | 95 | 120 | 80 | CM | 160.96 | 63 | KG | 912 | DMQ | 40 | UN | 43606480932661 | 15 | 40 | 30 | CM | 3 | 63 | KG | 18 | DMQ | [12 empty] | 1 | UN | 3606480932663 | 3 | 13 | 7 | CM | 63 | 63 | G | 273 | CMQ | 8538909999
18855 | Tabela de Preços de Equipamentos e sistemas de distribuição de energia de Baixa Tensão | 18/05/2026 | Modificação | Miniature circuit-breaker, Acti9 NG125L, 3P, 63 A, D curve, 50 kA (IEC 60947-2) | BT1 | RPT | 190600 | ACTI9 | Power Products | PPCFD | GENERAL PURPOSE | 2 - SMALL & MED BUILDING GENERAL PURPOSE | FTI | FTI | DI | ACTI9 PROTECTION DEVICES INDUSTRIAL | DIFTI | 692.695 | EUR | 1 | UN | 3303430188551 | C | 1 | 8.3 | 12.5 | 12 | CM | 769 | 720 | G | 1245 | CMQ | [12 empty] | 18 | UN | 43303430188559 | 30 | 40 | 30 | CM | 14.556 | 720 | KG | 36 | DMQ | [12 empty] | 1 | UN | 3303430188551 | 0.86 | 1.29 | 1.24 | DM | 0.769 | 720 | KG | 1.376 | DMQ | 8536201090
VLVAF6P03520AE | Tabela de Preços de Equipamentos e sistemas de distribuição de energia de Baixa Tensão | 18/05/2026 | Modificação | Banco de condensadores VarSet Auto 500kvar | BTA | PRO | 136396 | PFC EQUIPMENT | Digital Energy | DPLVP | CONFIGURABLE | 4 - LARGE BUILDING CONFIGURABLE | APQ | APQ | RB | POWER FACTOR CORRECTION | RBAPQ | 28310.525 | EUR | 1 | UN | 3606480599255 | C | 1 | 230 | 156 | 80 | CM | 652 | 652 | KG | 2870400 | CMQ | 1 | UN |  | 23 | 15.6 | 8 | DM | 986 | 652 | KG | 2870.4 | DMQ | [24 empty] | 1 | UN | 3606480599255 | 23 | 15.6 | 8 | DM | 986 | 652 | KG | 2870.4 | DMQ | 8537109199
VW3S8201R05 | Tabela de Preços de Automação e Controlo | 18/05/2026 | Modificação | cable for pulse/direction signal - 5 V - shielded - 0.5 m | AC2 | ACI | 138933 | STEPPER ACCESSORIES | Discrete Automation | IDMST | PROGRAMABLE | 7 - INDUSTRY PROGRAMMABLE | AAM | AAM | DV | MOTION | DVAAM | 75.35 | EUR | 1 | UN | 3389119224567 | C | 1 | 2 | 28 | 20 | CM | 60 | 60 | G | 1120 | CMQ | [12 empty] | 60 | UN | 43389119224565 | 30 | 60 | 40 | CM | 4852 | 60 | G | 72 | DMQ | [12 empty] | 1 | UN | 3389119224567 | 20 | 280 | 200 | MM | 60 | 60 | G | 1120 | CMQ | 8544429090
83097 | Tabela de Preços de Equipamentos e sistemas de distribuição de energia de Baixa Tensão | 18/05/2026 | Modificação | Unika interlocked socket - 32 A - 3P + N + E - 380...415 V AC - IP65 - wall | BT3 | RPT | 140900 | MUREVA | Power Products | PPCFD | GENERAL PURPOSE | 2 - SMALL & MED BUILDING GENERAL PURPOSE | FTC | FTC | PK | PK INDUSTRIAL PLUGS & SOCKETS | PKFTC | 115.38 | EUR | 1 | UN | 3303430830979 | A | 1 | 10.8 | 26 | 17 | CM | 1.182 | 1.182 | KG | 4773.6 | CMQ | [12 empty] | 5 | UN | 43303430830977 | 30 | 40 | 30 | CM | 6.557 | 1.182 | KG | 36000 | CMQ | [12 empty] | 1 | UN | 3303430830979 | 10.8 | 26 | 17 | CM | 1.214 | 1.182 | KG | 4773.6 | CMQ | 8536699099
LAD9ET1S | Tabela de Preços de Automação e Controlo | 18/05/2026 | Modificação | Sistema de identificação de segurança para contactores LC1D9..65A | BT2 | CUE | 187515 | TESYS DECA CONTROL ACC | Power Products | PPCTR | GENERAL PURPOSE | 3 - INDUSTRY GENERAL PURPOSE | TCC | TCC | AC | TESYS CONTROL CONTACTOR | ACTCC | 5.295 | EUR | 1 | UN | 3606480733246 | A | 1 | 0.7 | 4.5 | 3 | CM | 4 | 4 | G | 9.45 | CMQ | [12 empty] | 400 | UN | 43606480733244 | 15 | 40 | 30 | CM | 2.11 | 4 | KG | 18000 | CMQ | 10 | UN | 23606480733240 | 2 | 17 | 9 | CM | 44 | 4 | G | 306 | CMQ | 1 | UN | 3606480733246 | 0.7 | 4.5 | 3 | CM | 4 | 4 | G | 9.45 | CMQ | 8547200000
BMXFTB2000 | Tabela de Preços de Automação e Controlo | 18/05/2026 | Modificação | Módulo M340 - Modicon - Bloco terminal de parafuso 20P | AC1 | ACI | 141165 | MODICON X80 I/O | Discrete Automation | IDPAC | PROGRAMABLE | 7 - INDUSTRY PROGRAMMABLE | AAP | AAP | HI | AUTOMATION PLANT | HIAAP | 40.95 | EUR | 1 | UN | 3595863920338 | A | 1 | 3.5 | 11 | 4.5 | CM | 109 | 109 | G | 173.25 | CMQ | 960 | UN |  | 75 | 60 | 80 | CM | 119.056 | 109 | KG | 360000 | CMQ | 60 | UN | 43595863920336 | 15 | 40 | 30 | CM | 6.941 | 109 | KG | 18000 | CMQ | [12 empty] | 1 | UN | 3595863920338 | 4.5 | 11 | 3.5 | CM | 110 | 109 | G | 173.25 | CMQ | 8536901000
LC1G150EHEA | Tabela de Preços de Automação e Controlo | 18/05/2026 | Modificação | Contactor TeSys LC1G 150A 440V 3P AC3 Avançado 48-130V bobina CA-CC | BT2 | CUE | 181036 | GIGA GL CTR >=115 | Power Products | PPCTR | GENERAL PURPOSE | 3 - INDUSTRY GENERAL PURPOSE | TCC | TCC | AC | TESYS CONTROL CONTACTOR | ACTCC | 1468.57 | EUR | 1 | UN | 3606481922335 | C | 1 | 24.7 | 38.8 | 22.5 | CM | 5.28 | 5.28 | KG | 21563.1 | CMQ | 6 | UN | 13606481922332 | 735 | 800 | 600 | MM | 43800 | 5.28 | G | 352800000 | MMQ | [24 empty] | 1 | UN | 3606481922335 | 24.7 | 38.8 | 22.5 | CM | 5.28 | 5.28 | KG | 21563.1 | CMQ | 8536490099
21111 | Tabela de Preços de Equipamentos e sistemas de distribuição de energia de Baixa Tensão | 18/05/2026 | Modificação | disjuntor do motor P25M – 18 A - 3P 3d – disparador termomagnético | BT1 | RPT | 190600 | ACTI9 | Power Products | PPCFD | GENERAL PURPOSE | 2 - SMALL & MED BUILDING GENERAL PURPOSE | FTI | FTI | DI | ACTI9 PROTECTION DEVICES INDUSTRIAL | DIFTI | 216.23 | EUR | 1 | UN | 3303430211112 | B | 1 | 4.7 | 9.2 | 8.5 | CM | 288 | 288 | G | 367.54 | CMQ | [12 empty] | 24 | UN | 43303430211110 | 15 | 40 | 30 | CM | 7.535 | 288 | KG | 18000 | CMQ | [12 empty] | 1 | UN | 3303430211112 | 0.47 | 0.92 | 0.85 | DM | 0.295 | 288 | KG | 0.368 | DMQ | 8536201090
LV563309 | Tabela de Preços de Equipamentos e sistemas de distribuição de energia de Baixa Tensão | 18/05/2026 | Modificação | Disjuntor, Easypact CVS630F, 36kA a 415VAC, 600A, unidade de disparo TM-D, 4P3d | BT8 | DBT | 174438 | EASYPACT CVS | Power Products | PPCCB | GENERAL PURPOSE | 2 - SMALL & MED BUILDING GENERAL PURPOSE | CVS | CVS | CV | EASYPACT CVS | CVCVS | 3043.175 | EUR | 1 | UN | 3606480257056 | C | 1 | 14.7 | 28.9 | 20 | CM | 7.08 | 7.08 | KG | 8496.6 | CMQ | [12 empty] | 3 | UN | 43606480257054 | 30 | 60 | 40 | CM | 22 | 7.08 | KG | 72 | DMQ | [12 empty] | 1 | UN | 3606480257056 | 14.7 | 28.9 | 20 | DM | 7.08 | 7.08 | KG | 15.372 | DMQ | 8536209090
R9R14425 | Tabela de Preços de Equipamentos e sistemas de distribuição de energia de Baixa Tensão | 18/05/2026 | Modificação | Interruptor diferencial, Resi9, 4P, 25A, 300mA, Classe AC | BT1 | RPT | 137934 | RESI9 | Power Products | PPCFD | GENERAL PURPOSE | 1 - RESIDENTIAL GENERAL PURPOSE | FRV | FRV | R9 | FD RESIDENTIAL - RESI9- VIV | R9FRV | 108.33 | EUR | 1 | UN | 3606480503368 | C | 1 | 7.7 | 9.2 | 8.4 | CM | 350 | 350 | G | 595.056 | CMQ | 216 | UN |  | 45 | 120 | 80 | CM | 79.496 | 350 | KG | 432000 | CMQ | 27 | UN | 43606480503366 | 30 | 40 | 30 | CM | 9.937 | 350 | KG | 36 | DMQ | [12 empty] | 1 | UN | 3606480503368 | 0.92 | 0.84 | 0.77 | DM | 0.35 | 350 | KG | 0.595 | DMQ | 8536201090
LVS03186 | Tabela de Preços de Equipamentos e sistemas de distribuição de energia de Baixa Tensão | 18/05/2026 | Modificação | 4 espacadores hexa a=23mm M5 | BT6 | DBT | 176130 | PRISMASET COM.ACCESS | Power Products | PPLVS | GENERAL PURPOSE | 2 - SMALL & MED BUILDING GENERAL PURPOSE | LVE | LVE | L1 | PRISMASET IP40 | L1LVE | 18.695 | EUR | 1 | UN | 3606481869333 | C | 1 | 1 | 3.5 | 3.5 | CM | 40 | 40 | G | 12.25 | CMQ | 400 | UN |  | 28 | 120 | 80 | CM | 30 | 40 | KG | 268800 | CMQ | 50 | UN | 13606481869330 | 15 | 40 | 30 | CM | 2.23 | 40 | KG | 18 | DMQ | [12 empty] | 1 | UN | 3606481869333 | 1 | 3.5 | 3.5 | CM | 40 | 40 | G | 12.25 | CMQ | 7326909890
LC1D0986BLS207 | Tabela de Preços de Automação e Controlo | 18/05/2026 | Modificação | Contactor, Tesys deca S207,4P2NO+2NC,CA-1 20A, 440V, bobina de baixo consumo 24V CC, terminal de anel de lugs | BT2 | CUE | 187516 | TESYS DECA CONT. <115A | Power Products | PPCTR | GENERAL PURPOSE | 3 - INDUSTRY GENERAL PURPOSE | TCC | TCC | AC | TESYS CONTROL CONTACTOR | ACTCC | 201.165 | EUR | 1 | UN | 3389118234239 | C | 1 | 8.48 | 9.2 | 4.5 | CM | 355 | 355 | G | 351.072 | CMQ | [12 empty] | 15 | UN |  | 15 | 40 | 30 | CM | 10750 | 355 | G | 18 | DMQ | [12 empty] | 1 | UN | 3389118234239 | 84 | 92 | 45 | MM | 355 | 355 | G | 347760 | MMQ | 8536490099
A9V12263 | Tabela de Preços de Equipamentos e sistemas de distribuição de energia de Baixa Tensão | 18/05/2026 | Modificação | Acti9 Vigi iC60 - Bloco diferencial - 2P - 63A - 100mA - Classe AC | BT1 | RPT | 135006 | ACTI9 | Power Products | PPCFD | GENERAL PURPOSE | 2 - SMALL & MED BUILDING GENERAL PURPOSE | FTI | FTI | DI | ACTI9 PROTECTION DEVICES INDUSTRIAL | DIFTI | 446.32 | EUR | 1 | UN | 3606480087509 | C | 1 | 8.5 | 12 | 8.8 | CM | 166 | 166 | G | 897.6 | CMQ | [12 empty] | 27 | UN | 43606480087507 | 30 | 40 | 30 | CM | 5.023 | 166 | KG | 36000 | CMQ | [12 empty] | 1 | UN | 3606480087509 | 0.85 | 1.2 | 0.88 | DM | 0.168 | 166 | KG | 0.898 | DMQ | 8536303000
NSYCUACC039DG | Tabela de Preços de Equipamentos e sistemas de distribuição de energia de Baixa Tensão | 18/05/2026 | Modificação | Climasys CU - Kit montagem Semi embutido para Clima Inox Lateral Comunicable 0,8W-1kW | EN1 | CUE | 108902 | ClimaSys Cooling | Power Products | PPUES | GENERAL PURPOSE | 3 - INDUSTRY GENERAL PURPOSE | UET | UET | CL | EU - ADVANCED THERMAL MANAGEMENT COMMUNICABLE COOLING UNITS. | CLUET | 847.62 | EUR | 1 | UN | 3606486521816 | C | 0 | 12 | 87 | 45 | CM | 7 | 7 | KG | 46980 | CMQ | [36 empty] | 1 | UN |  | 60 | 40 | 15 | CM | 9 | 7 | KG | 36000 | CMQ | 7326909890
R9P19625 | Tabela de Preços de Equipamentos e sistemas de distribuição de energia de Baixa Tensão | 18/05/2026 | Modificação | Resi9 - Disjuntor 1P+N 25A C 230V 6000A | BT1 | RPT | 190625 | RESI9 | Power Products | PPCFD | GENERAL PURPOSE | 1 - RESIDENTIAL GENERAL PURPOSE | FRV | FRV | R9 | FD RESIDENTIAL - RESI9- VIV | R9FRV | 20.79 | EUR | 1 | UN | 3606481904997 | A | 1 | 1.7 | 8.8 | 7.2 | CM | 118 | 118 | G | 107.712 | CMQ | 1152 | UN |  | 75 | 80 | 60 | CM | 150.268 | 118 | KG | 360000 | CMQ | 144 | UN | 23606481904991 | 30 | 40 | 30 | CM | 17.626 | 118 | KG | 36000 | CMQ | 12 | UN | 13606481904994 | 8 | 22.5 | 9.8 | CM | 1.432 | 118 | KG | 1764 | CMQ | 1 | UN | 3606481904997 | 7.5 | 7.5 | 1.8 | CM | 115.899 | 118 | G | 101.25 | CMQ | 8536201090
VW3M5100R150 | Tabela de Preços de Automação e Controlo | 18/05/2026 | Modificação | power cable, between servomotor BSH and servodrive, 15m | AC2 | ACI | 138932 | SERVO MOTOR ACCESS | Discrete Automation | IDMST | PROGRAMABLE | 7 - INDUSTRY PROGRAMMABLE | AAM | AAM | DV | MOTION | DVAAM | 403.99 | EUR | 1 | UN | 3606485460109 | C | 1 | 6.8 | 40 | 38.2 | CM | 3.182 | 3.182 | KG | 10390.4 | CMQ | [12 empty] | 5 | UN |  | 30 | 60 | 40 | CM | 14.96 | 3.182 | KG | 72000 | CMQ | [12 empty] | 1 | UN | 3606485460109 | 50 | 430 | 300 | MM | 2.992 | 3.182 | KG | 6450 | CMQ | 8544429090
RM22TG20 | Tabela de Preços de Automação e Controlo | 18/05/2026 | Modificação | Relé de controlo trifásico 183...528vac, 2 c/o | AC3 | ACI | 104947 | CONTROL RELAYS | Industrial Control | IDSIG | GENERAL PURPOSE | 3 - INDUSTRY GENERAL PURPOSE | ARO | ARO | RE | ELECTRONIC RELAYS | REARO | 195.26 | EUR | 1 | UN | 3606480792137 | A | 1 | 2.5 | 9.5 | 8.2 | CM | 104 | 104 | G | 194.75 | CMQ | 640 | UN | 73606480792136 | 50 | 80 | 60 | CM | 86 | 104 | KG | 240 | DMQ | 40 | UN | 43606480792135 | 15 | 40 | 30 | CM | 4.63 | 104 | KG | 18 | DMQ | [12 empty] | 1 | UN | 3606480792137 | 2.5 | 9.5 | 8.2 | CM | 103 | 104 | G | 194.75 | CMQ | 8536490099
C254MG250D | Tabela de Preços de Equipamentos e sistemas de distribuição de energia de Baixa Tensão | 18/05/2026 | Modificação | DISPARADOR NSX250 CC 4P4D 250A TMG | BT4 | DBT | 191790 | COMPACT NSX | Power Products | PPCCB | GENERAL PURPOSE | 2 - SMALL & MED BUILDING GENERAL PURPOSE | CCN | CCN | 01 | NSX | 01CCN | 182.66 | EUR | 1 | UN | 3606481055392 | C | 1 | 9 | 14 | 6 | CM | 480 | 465 | G | 756 | CMQ | 384 | UN | 73606481055391 | 150 | 120 | 80 | CM | 178.56 | 465 | KG | 1440 | DMQ | [24 empty] | 1 | UN | 3606481055392 | 9 | 14 | 6 | CM | 480 | 465 | G | 756 | CMQ | 8536309000
LVS04455 | Tabela de Preços de Equipamentos e sistemas de distribuição de energia de Baixa Tensão | 18/05/2026 | Modificação | Ligacao P jusante NSX630 Fixo Man 3P | BT6 | DBT | 175795 | PRISMASET P STRUCT | Power Products | PPLVS | GENERAL PURPOSE | 2 - SMALL & MED BUILDING GENERAL PURPOSE | LVE | LVE | L1 | PRISMASET IP40 | L1LVE | 548.09 | EUR | 1 | UN | 3606481867650 | C | 1 | 16 | 44 | 27 | CM | 5.711 | 5.711 | KG | 19008 | CMQ | 27 | UN |  | 60 | 120 | 80 | CM | 164.5 | 5.711 | KG | 576 | DMQ | [24 empty] | 1 | UN | 3606481867650 | 16 | 44 | 27 | CM | 5.662 | 5.711 | KG | 19008 | CMQ | 8544429090
ZB5AG420 | Tabela de Preços de Automação e Controlo | 18/05/2026 | Modificação | Cabeça de comutação selectora ø22 2-posição permanecer colocado ronis 3131a | AC3 | ACI | 100316 | DIAMETER 22 | Industrial Control | IDSIG | GENERAL PURPOSE | 3 - INDUSTRY GENERAL PURPOSE | CTS | CTS | MP | PUSHBUTTONS | MPCTS | 78.3 | EUR | 1 | UN | 3389110135367 | B | 1 | 8.7 | 5.2 | 3.3 | CM | 67 | 66 | G | 149.292 | CMQ | [12 empty] | 50 | UN | 43389110135365 | 15 | 40 | 30 | CM | 3.366 | 66 | KG | 18 | DMQ | [12 empty] | 1 | UN | 3389110135367 | 8.7 | 5.2 | 3.3 | CM | 66 | 66 | G | 149.292 | CMQ | 8538909999
EZ9S16163 | Tabela de Preços de Equipamentos e sistemas de distribuição de energia de Baixa Tensão | 18/05/2026 | Modificação | Easy9, Interruptor seccionador - 1P - 63 A - 230 V | BT1 | RPT | 190615 | EASY9 | Power Products | PPCFD | GENERAL PURPOSE | 1 - RESIDENTIAL GENERAL PURPOSE | FDR | FDR | FA | APARENTA MODULAR EASY9 VIVIENDA / 4,5KA & TYPE AC | FAFDR | 9.03 | EUR | 1 | UN | 3606480589942 | C | 1 | 7.8 | 8.5 | 1.8 | CM | 81 | 81 | G | 119.34 | CMQ | [12 empty] | 144 | UN | 43606480589940 | 30 | 40 | 30 | CM | 12.847 | 81 | KG | 36000 | CMQ | 12 | UN | 13606480589949 | 9 | 23 | 9 | CM | 1.03 | 81 | KG | 1863 | CMQ | 1 | UN | 3606480589942 | 7.8 | 8.5 | 1.8 | CM | 81 | 81 | G | 119.34 | CMQ | 8536508000
LE1M35P708 | Tabela de Preços de Automação e Controlo | 18/05/2026 | Modificação | TeSys LE - enclosed DOL starter - 1.8...2.6 A - 230 V AC coil | BT2 | CUE | 187538 | ENCLOSED MICRA | Power Products | PPCTR | GENERAL PURPOSE | 3 - INDUSTRY GENERAL PURPOSE | TCC | TCC | AC | TESYS CONTROL CONTACTOR | ACTCC | 136.845 | EUR | 1 | UN | 3389110963052 | B | 1 | 8 | 16.5 | 11.5 | CM | 577 | 577 | G | 1518 | CMQ | [12 empty] | 6 | UN | 43389110963050 | 15 | 40 | 30 | CM | 3.695 | 577 | KG | 18 | DMQ | [12 empty] | 1 | UN | 3389110963052 | 8 | 16.5 | 11.5 | CM | 577 | 577 | G | 1518 | CMQ | 8537109899
NSYTRV62TTD | Tabela de Preços de Equipamentos e sistemas de distribuição de energia de Baixa Tensão | 18/05/2026 | Modificação | SCREW TERMINAL, DISCONNECT, MEASURING TRANSDUCER, 2 POINTS, 6MM², GRE | BT6 | DBT | 108693 | LINERGY MULTISTAND T.B | Power Products | PPLVS | GENERAL PURPOSE | 2 - SMALL & MED BUILDING GENERAL PURPOSE | LVE | LVE | L3 | LINERGY | L3LVE | 10.61 | EUR | 1 | UN | 3606480532399 | B | 50 | 5 | 13.5 | 7 | CM | 29 | 28.2 | G | 472.5 | CMQ | [12 empty] | 400 | UN | 43606480532397 | 30 | 40 | 30 | CM | 12.489 | 28.2 | KG | 36 | DMQ | 50 | UN | 13606480532396 | 5 | 27 | 7 | CM | 1.472 | 28.2 | KG | 945 | CMQ | 50 | UN | 13606480532396 | 5 | 27 | 7 | CM | 1.472 | 28.2 | KG | 945 | CMQ | 8536901000
GS2AH330 | Tabela de Preços de Automação e Controlo | 18/05/2026 | Modificação | Manípulo para comando exterior lateral esquerdo preto TeSys GS2 - 100-400A | BT2 | CUE | 187476 | TESYS GS FUSE SW. ACC. | Power Products | PPCTR | GENERAL PURPOSE | 3 - INDUSTRY GENERAL PURPOSE | TCS | TCS | LD | TESYS CONTROL SWITCH | LDTCS | 98.02 | EUR | 1 | UN | 3389119411776 | B | 1 | 5 | 17.5 | 13.5 | CM | 390 | 390 | G | 1181.25 | CMQ | [12 empty] | 14 | UN | 43389119411774 | 30 | 40 | 30 | CM | 6.313 | 390 | KG | 36 | DMQ | [12 empty] | 1 | UN | 3389119411776 | 0.5 | 1.75 | 1.35 | DM | 0.4 | 390 | KG | 1.181 | DMQ | 3926909790
31126 | Tabela de Preços de Equipamentos e sistemas de distribuição de energia de Baixa Tensão | 18/05/2026 | Modificação | interruptor seccionador Interpact INS250 3P punho vermelho/face frontal amarela | BT4 | DBT | 133481 | COMPACT INS-INV SWITCH | Power Products | PPCCB | GENERAL PURPOSE | 2 - SMALL & MED BUILDING GENERAL PURPOSE | CCN | CCN | 02 | NSXM, FUPACT, INS <= 630A | 02CCN | 375.455 | EUR | 1 | UN | 3303430311263 | A | 1 | 17 | 16 | 14 | CM | 2.24 | 2.24 | KG | 3808 | CMQ | 36 | UN |  | 45 | 120 | 80 | CM | 94.448 | 2.24 | KG | 432000 | CMQ | 9 | UN | 43303430311261 | 30 | 60 | 40 | CM | 20.926 | 2.24 | KG | 72000 | CMQ | [12 empty] | 1 | UN | 3303430311263 | 17 | 16 | 14 | CM | 2.24 | 2.24 | KG | 3808 | CMQ | 8536508000
ZB5AD803C0 | Tabela de Preços de Automação e Controlo | 18/05/2026 | Modificação | Cabeça selector verde 3 posições retorno direito-centro co | AC3 | ACI | 100316 | DIAMETER 22 | Industrial Control | IDSIG | GENERAL PURPOSE | 3 - INDUSTRY GENERAL PURPOSE | CTS | CTS | MP | PUSHBUTTONS | MPCTS | 27.45 | EUR | 1 | UN | 3606489763800 | C | 1 | 4.2 | 5.2 | 3.3 | CM | 24 | 24 | G | 72.072 | CMQ | [36 empty] | 1 | UN | 3606489763800 | 4.2 | 5.2 | 3.3 | CM | 24 | 24 | G | 72.072 | CMQ | 8538909999
MEG3855-6052 | Tabela de Preços de Equipamentos e sistemas de distribuição de energia de Baixa Tensão | 18/05/2026 | Modificação | Tecla, D-Life, para interruptor e botão de estores, mocca metálico | IS1 | RPT | 181950 | MERTEN SYSTEM D | Home Solutions | HSCWD | GENERAL PURPOSE | 1 - RESIDENTIAL GENERAL PURPOSE | CLD | CLD | 40 | CONNECTED LIVING MERTEN | 40CLD | 89.095 | EUR | 1 | UN | 4042811195670 | C | 1 | 2.6 | 7 | 7.1 | CM | 52 | 52 | G | 129.22 | CMQ | [12 empty] | 120 | UN | 34042811195671 | 18.5 | 40 | 30 | CM | 7.05 | 52 | KG | 22200 | CMQ | 5 | UN | 14042811195677 | 6.9 | 12.3 | 7.1 | CM | 277 | 52 | G | 602.577 | CMQ | 1 | UN | 4042811195670 | 2.7 | 7 | 7.1 | CM | 50 | 52 | G | 134.19 | CMQ | 3926909790
GV1F03 | Tabela de Preços de Automação e Controlo | 18/05/2026 | Modificação | Calço de 7,5 mm - para disjuntor de motor GV2 | BT2 | CUE | 187422 | TESYS DECA FRAME 2 CB | Power Products | PPCTR | GENERAL PURPOSE | 3 - INDUSTRY GENERAL PURPOSE | TPP | TPP | GM | TESYS POWER & PROTECT | GMTPP | 3.155 | EUR | 1 | UN | 3389110212297 | B | 10 | 5 | 2.67 | 9 | CM | 5 | 5 | G | 120.15 | CMQ | [12 empty] | 400 | UN | 43389110212295 | 15 | 40 | 30 | CM | 2.606 | 5 | KG | 18 | DMQ | 10 | UN | 13389110212294 | 50 | 80 | 90 | MM | 62 | 5 | G | 360000 | MMQ | 10 | UN | 13389110212294 | 50 | 80 | 90 | MM | 62 | 5 | G | 360000 | MMQ | 8538909999
VW3M5105R200 | Tabela de Preços de Automação e Controlo | 18/05/2026 | Modificação | power cable - between servomotor BSH and servodrive - 4 x 6 mm² + 2 x 1 mm² -20m | AC2 | ACI | 138932 | SERVO MOTOR ACCESS | Discrete Automation | IDMST | PROGRAMABLE | 7 - INDUSTRY PROGRAMMABLE | AAM | AAM | DV | MOTION | DVAAM | 1284.05 | EUR | 1 | UN | 3606485263892 | C | 1 | 10 | 43 | 30 | CM | 13.81 | 13.8 | KG | 12900 | CMQ | [12 empty] | 1 | UN |  | 30 | 60 | 40 | CM | 15.062 | 13.8 | KG | 72 | DMQ | [12 empty] | 1 | UN | 3606485263892 | 1.35 | 5.55 | 5.1 | DM | 13.81 | 13.8 | KG | 38.212 | DMQ | 8544429090
13182 | Tabela de Preços de Equipamentos e sistemas de distribuição de energia de Baixa Tensão | 18/05/2026 | Modificação | Mureva - Quadros para tomadas - 8 aberturas - 1x18 módulos | BT3 | RPT | 140900 | MUREVA | Power Products | PPCFD | GENERAL PURPOSE | 2 - SMALL & MED BUILDING GENERAL PURPOSE | FTC | FTC | PI | WATERPROOF ENCLOSURES FOR INDUSTRIAL SOCKETS | PIFTC | 171.31 | EUR | 1 | UN | 3303430131823 | A | 1 | 47 | 16.8 | 46.8 | CM | 3.35 | 3.35 | KG | 36953.28 | CMQ | 18 | UN |  | 80 | 120 | 80 | CM | 75.702 | 3.35 | KG | 768 | DMQ | [24 empty] | 1 | UN | 3303430131823 | 4.7 | 1.68 | 4.68 | DM | 3.539 | 3.35 | KG | 36.953 | DMQ | 8538100000
KADBRK | Tabela de Preços de Soluções de Conectividade | 18/05/2026 | Modificação | K Series Wall Mounting Bracket, For Deluxe Meter | GE1 | PRO | 191951 | FLOW & HEAT METERS | Digital Energy | DBPRD | GENERAL PURPOSE | 2B- BUILDING MANAGEMENT OFFER GENERAL PURPOSE | FDB | FDB | FD | FIELD DEVICES BMS | FDFDB | 5.98 | EUR | 1 | UN | 5706567011460 | C | 1 | 8.1 | 2.5 | 7.8 | CM | 40 | 40 | G | 157.95 | CMQ | [12 empty] | 10 | UN |  | 15 | 40 | 15 | CM | 650 | 40 | G | 9000 | CMQ | [12 empty] | 1 | UN | 5706567011460 | 1.5 | 7.8 | 5 | CM | 40 | 40 | G | 58.5 | CMQ | 7326909890
BSH1401P21A2A | Tabela de Preços de Automação e Controlo | 18/05/2026 | Modificação | AC servo motor BSH - 11.1 N.m - 1500 rpm - untapped shaft - without brake - IP65 | AC2 | ACI | 132912 | SERVO MOTORS | Discrete Automation | IDMST | PROGRAMABLE | 7 - INDUSTRY PROGRAMMABLE | AAM | AAM | DV | MOTION | DVAAM | 1718.66 | EUR | 1 | UN | 3389118140851 | C | 1 | 27 | 48.2 | 27 | CM | 8 | 8 | KG | 35137.8 | CMQ | [12 empty] | 1 | UN |  | 30 | 60 | 40 | CM | 9.152 | 8 | KG | 72000 | CMQ | [12 empty] | 1 | UN | 3389118140851 | 270 | 482 | 270 | MM | 8000 | 8 | G | 35137.8 | CMQ | 8501522089
NTSDAI0804K | Tabela de Preços de Automação e Controlo | 18/05/2026 | Modificação | Módulo de entrada discreta + base, 8 entradas, 100 V a 120 V CA, dissipador, 1 fio, Modicon Edge I/O NTS | AC1 | ACI | 190847 | EDGE I/O NTS | Discrete Automation | IDPAC | PROGRAMABLE | 7 - INDUSTRY PROGRAMMABLE | AAP | AAP | HI | AUTOMATION PLANT | HIAAP | 183.2 | EUR | 1 | UN | 3606486877531 | C | 1 | 3 | 12 | 8.5 | CM | 99 | 76.6 | G | 306 | CMQ | 512 | UN |  | 14.9 | 60 | 80 | CM | 55.62 | 76.6 | KG | 71520 | CMQ | 16 | UN | 13606486877538 | 15 | 40 | 15 | CM | 1.426 | 76.6 | KG | 9000 | CMQ | [12 empty] | 1 | UN | 3606486877531 | 2.5 | 11.6 | 8.3 | CM | 76.65 | 76.6 | G | 240.7 | CMQ | 8538909999
VW3A7606R07 | Tabela de Preços de Automação e Controlo | 18/05/2026 | Modificação | resistência de travagem - 72 ohm - 200 W - para Lexium - cabo 0,75 m - IP20 | AC2 | ACI | 147864 | BRAKING UNIT | Drives | IDVSD | CONFIGURABLE | 5 - INDUSTRY CONFIGURABLE | SDS | SDS | VM | ADVANCED DRIVES & HVAC | VMSDS | 408.43 | EUR | 1 | UN | 3389119207232 | C | 1 | 5.3 | 39.5 | 11 | CM | 918 | 918 | G | 2302.85 | CMQ | [12 empty] | 10 | UN | 43389119207230 | 30 | 60 | 40 | CM | 10.432 | 918 | KG | 72000 | CMQ | [12 empty] | 1 | UN | 3389119207232 | 4.4 | 39.8 | 12.5 | CM | 925 | 918 | G | 2189 | CMQ | 8533290000
28919 | Tabela de Preços de Equipamentos e sistemas de distribuição de energia de Baixa Tensão | 18/05/2026 | Modificação | interruptor seccionador Interpact INS63 - 4 pólos - 63 A | BT4 | DBT | 133481 | COMPACT INS-INV SWITCH | Power Products | PPCCB | GENERAL PURPOSE | 2 - SMALL & MED BUILDING GENERAL PURPOSE | CCN | CCN | 02 | NSXM, FUPACT, INS <= 630A | 02CCN | 135.485 | EUR | 1 | UN | 3303430289197 | A | 1 | 9.6 | 10.1 | 9.4 | CM | 648 | 648 | G | 911.424 | CMQ | [12 empty] | 18 | UN | 43303430289195 | 30 | 40 | 30 | CM | 12.09 | 648 | KG | 36000 | CMQ | [12 empty] | 1 | UN | 3303430289197 | 9.6 | 10.1 | 9.4 | CM | 649 | 648 | G | 911.424 | CMQ | 8536508000
MF20-230F | Tabela de Preços de Soluções de Conectividade | 18/05/2026 | Modificação | Act: Elec, 3P Float, SR, 230 VAC, 20 Nm, Rotary, SPDT, IP54 | GE1 | PRO | 191548 | BUTTERFLY VLVE AND ACT | Digital Energy | DBPRD | GENERAL PURPOSE | 2B- BUILDING MANAGEMENT OFFER GENERAL PURPOSE | FDB | FDB | FD | FIELD DEVICES BMS | FDFDB | 350.98 | EUR | 1 | UN | 3606489660345 | C4 | 1 | 30 | 15.2 | 20 | CM | 1.3 | 1.3 | KG | 9120 | CMQ | 32 | UN |  | 80 | 120 | 80 | CM | 65.264 | 1.3 | KG | 768000 | CMQ | 2 | UN |  | 30 | 40 | 30 | CM | 3.329 | 1.3 | KG | 36 | DMQ | [12 empty] | 1 | UN | 3606489660345 | 15 | 29.5 | 19.5 | CM | 1.308 | 1.3 | KG | 8628.75 | CMQ | 8501109190
TPCCIF01 | Tabela de Preços de Equipamentos e sistemas de distribuição de energia de Baixa Tensão | 18/05/2026 | Modificação | Bloco controlo para TransferPacT Active Automatic, écran LCD, montagem saliente | BT4 | DBT | 189630 | TRANSFERPACT SX | Power Products | PPATS | CONFIGURABLE | 4 - LARGE BUILDING CONFIGURABLE | ATS | ATS | AT | ATS – AUTOMATIC TRANSFER SWITCH | ATATS | 427.595 | EUR | 1 | UN | 3606481065933 | C | 1 | 7 | 12 | 11 | CM | 150 | 150 | G | 924 | CMQ | [12 empty] | 5 | UN | 13606481065930 | 15 | 40 | 30 | CM | 900 | 150 | G | 18 | DMQ | [12 empty] | 1 | UN | 3606481065933 | 7 | 12 | 11 | CM | 150 | 150 | G | 924 | CMQ | 8537109899
LV848504 | Tabela de Preços de Equipamentos e sistemas de distribuição de energia de Baixa Tensão | 18/05/2026 | Modificação | MN undervoltage release - 200/250 V AC/DC - for MTZ2/MTZ3 drawout | BT8 | DBT | 180968 | MASTERPACT MTZ COILS | Power Products | PPACB | CONFIGURABLE | 4 - LARGE BUILDING CONFIGURABLE | ACB | ACB | PR | AIR CIRCUIT BREAKERS | PRACB | 347.605 | EUR | 1 | UN | 3606480807565 | C | 1 | 3.5 | 8.2 | 6 | CM | 178 | 168 | G | 172.2 | CMQ | [36 empty] | 1 | UN | 3606480807565 | 35 | 82 | 60 | MM | 178 | 168 | G | 172200 | MMQ | 8505902999
83197 | Tabela de Preços de Equipamentos e sistemas de distribuição de energia de Baixa Tensão | 18/05/2026 | Modificação | Unika interlocked socket - 32 A - 3P + N + E - 380...415 V AC - IP65 - wall | BT3 | RPT | 140900 | MUREVA | Power Products | PPCFD | GENERAL PURPOSE | 2 - SMALL & MED BUILDING GENERAL PURPOSE | FTC | FTC | PK | PK INDUSTRIAL PLUGS & SOCKETS | PKFTC | 241.615 | EUR | 1 | UN | 3303430831976 | C | 1 | 10.5 | 26 | 17 | CM | 1.535 | 1.535 | KG | 4641 | CMQ | [12 empty] | 5 | UN | 43303430831974 | 30 | 40 | 30 | CM | 6.762 | 1.535 | KG | 36000 | CMQ | [12 empty] | 1 | UN | 3303430831976 | 105 | 260 | 170 | MM | 1255 | 1.535 | G | 4641 | CMQ | 8536699099
KDK25F | Tabela de Preços de Soluções de Conectividade | 18/05/2026 | Modificação | KD Series Heating And Cooling Meter, R1½ Threaded Brass, 10 m³/h Nominal, Flow Meter | GE1 | PRO | 191951 | FLOW & HEAT METERS | Digital Energy | DBPRD | GENERAL PURPOSE | 2B- BUILDING MANAGEMENT OFFER GENERAL PURPOSE | FDB | FDB | FD | FIELD DEVICES BMS | FDFDB | 1219.6 | EUR | 1 | UN | 5706567014997 | C | 1 | 32.6 | 21.6 | 23 | CM | 4.68 | 4.68 | KG | 16195.68 | CMQ | [12 empty] | 1 | UN |  | 30 | 40 | 30 | CM | 16.533 | 4.68 | KG | 36000 | CMQ | [12 empty] | 1 | UN | 5706567009856 | 36 | 25 | 26 | CM | 18.4 | 4.68 | KG | 23400 | CMQ | 8538909999
LV848118 | Tabela de Preços de Equipamentos e sistemas de distribuição de energia de Baixa Tensão | 18/05/2026 | Modificação | Circuit breaker Masterpact MTZ3 63H1 - 6300 A - 3P fixed - w/o Micrologic | BT8 | DBT | 145820 | MASTERPACT MTZ2-3 IEC | Power Products | PPACB | CONFIGURABLE | 4 - LARGE BUILDING CONFIGURABLE | ACB | ACB | PR | AIR CIRCUIT BREAKERS | PRACB | 68734.635 | EUR | 1 | UN | 3606480824036 | C | 1 | 75 | 120 | 75 | CM | 133.41 | 133.41 | KG | 675000 | CMQ | [36 empty] | 1 | UN | 3606480824036 | 7.5 | 12 | 7.5 | DM | 133.41 | 133.41 | KG | 675 | DMQ | 8536209090
PKF16W735 | Tabela de Preços de Equipamentos e sistemas de distribuição de energia de Baixa Tensão | 18/05/2026 | Modificação | PratiKa socket - screw - angled - 16A - 3P + N + E - 380...415 V AC - wall | BT3 | RPT | 140900 | MUREVA | Power Products | PPCFD | GENERAL PURPOSE | 2 - SMALL & MED BUILDING GENERAL PURPOSE | FTC | FTC | PK | PK INDUSTRIAL PLUGS & SOCKETS | PKFTC | 27.375 | EUR | 1 | UN | 3303432417093 | A | 1 | 8 | 15 | 10 | CM | 298 | 298 | G | 1200 | CMQ | [12 empty] | 12 | UN | 43303432417091 | 30 | 40 | 30 | CM | 4.283 | 298 | KG | 36 | DMQ | 6 | UN | 23303432417097 | 18.4 | 27 | 26.8 | CM | 1.898 | 298 | KG | 13314.24 | CMQ | 1 | UN | 3303432417093 | 8 | 15 | 10 | CM | 298 | 298 | G | 1200 | CMQ | 8536699099
MTN647593 | Tabela de Preços de Equipamentos e sistemas de distribuição de energia de Baixa Tensão | 18/05/2026 | Modificação | MODULO ATUADOR REG-K/4X230/16 AM | IS5 | RPT | 182099 | SPACELOGIC KNX | Home Solutions | HSCOS | CONFIGURABLE | 4C - CONNECTED LIVING SYSTEM FOR RESIDENTIAL & COMMERCIAL | KCL | KCL | KN | KNX & C-BUS & LON | KNKCL | 382.61 | EUR | 1 | UN | 3606485011783 | C | 1 | 8.2 | 15.9 | 12.9 | CM | 342 | 342 | G | 1681.902 | CMQ | [12 empty] | 10 | UN | 43606485011781 | 30 | 40 | 30 | CM | 3.798 | 342 | KG | 36000 | CMQ | [12 empty] | 1 | UN | 3606485011783 | 8.2 | 15.9 | 12.9 | CM | 342 | 342 | G | 1681.902 | CMQ | 8537109899
METSECT5GD060 | Tabela de Preços de Equipamentos e sistemas de distribuição de energia de Baixa Tensão | 18/05/2026 | Modificação | Transformador de Corrente Núcleo Aberto - Tipo GD, p/ barramento - 0600A / 5A | BT7 | DBT | 107955 | CURRENT TRANSFORMERS | Digital Energy | DPLVP | GENERAL PURPOSE | 2 - SMALL & MED BUILDING GENERAL PURPOSE | EMM | EMM | PW | METERS, INSULATION MONITORING & ENERGY SERVERS | PWEMM | 306.74 | EUR | 1 | UN | 3606489607890 | C | 1 | 7 | 17.1 | 13.6 | CM | 1.111 | 1.111 | KG | 1627.92 | CMQ | [12 empty] | 8 | UN | 43606489607898 | 15 | 40 | 30 | CM | 9.168 | 1.111 | KG | 18 | DMQ | [12 empty] | 1 | UN | 3606489607890 | 158 | 125 | 58 | MM | 1112 | 1.111 | G | 1145.5 | CMQ | 8504318090
LVS08334 | Tabela de Preços de Equipamentos e sistemas de distribuição de energia de Baixa Tensão | 18/05/2026 | Modificação | Porta Transp. G IP55, 15M, A=850mm | BT6 | DBT | 118897 | PRISMASET G | Power Products | PPLVS | GENERAL PURPOSE | 2 - SMALL & MED BUILDING GENERAL PURPOSE | LVE | LVE | L2 | PRISMASET IP55 | L2LVE | 551.79 | EUR | 1 | UN | 3606481878540 | C | 1 | 8 | 84 | 60 | CM | 12.94 | 12.94 | KG | 40320 | CMQ | 20 | UN | 73606481878549 | 90 | 120 | 80 | CM | 264.8 | 12.94 | KG | 864 | DMQ | [24 empty] | 1 | UN | 3606481878540 | 7.5 | 84 | 60 | CM | 13.1 | 12.94 | KG | 37800 | CMQ | 3926909790
ZBA7235 | Tabela de Preços de Automação e Controlo | 18/05/2026 | Modificação | Cápsula preta - ø 22 - com marcação "seta" | AC3 | ACI | 100316 | DIAMETER 22 | Industrial Control | IDSIG | GENERAL PURPOSE | 3 - INDUSTRY GENERAL PURPOSE | CTS | CTS | MP | PUSHBUTTONS | MPCTS | 4.11 | EUR | 1 | UN | 3389119044196 | A | 10 | 0.5 | 1.8 | 1.8 | CM | 0.5 | 0.5 | G | 1.62 | CMQ | [12 empty] | 100 | UN | 43389119044194 | 15 | 40 | 15 | CM | 241 | 0.5 | G | 9000 | CMQ | 10 | UN | 23389119044190 | 1 | 9 | 6 | CM | 7 | 0.5 | G | 73.528 | CMQ | 1 | UN | 3389119044196 | 0.5 | 1.8 | 1.8 | CM | 0.5 | 0.5 | G | 1.62 | CMQ | 3926909790
SSP1A490BDT | Tabela de Preços de Automação e Controlo | 18/05/2026 | Modificação | Relé de montagem em painel de estado sólido, 90 a, comutação de tensão zero, almofada térmica, entrada 4...32 v dc, saída 48...660 v ac | AC3 | ACI | 116187 | SOLID STATE RELAYS | Industrial Control | IDSIG | GENERAL PURPOSE | 3 - INDUSTRY GENERAL PURPOSE | ARO | ARO | RM | ELECTROMECHANICAL RELAYS | RMARO | 158.65 | EUR | 1 | UN | 3606485442099 | B | 1 | 3.8 | 6.5 | 4.8 | CM | 100 | 89.2 | G | 118.56 | CMQ | [12 empty] | 30 | UN | 43606485442097 | 15 | 40 | 15 | CM | 3.225 | 89.2 | KG | 9000 | CMQ | [12 empty] | 1 | UN | 3606485442099 | 3.8 | 6.5 | 4.8 | CM | 100 | 89.2 | G | 118.56 | CMQ | 8536490099
13432 | Tabela de Preços de Equipamentos e sistemas de distribuição de energia de Baixa Tensão | 18/05/2026 | Modificação | Quadro estanque, Mureva, IP65, 1x18 módulos | BT3 | RPT | 140900 | MUREVA | Power Products | PPCFD | GENERAL PURPOSE | 2 - SMALL & MED BUILDING GENERAL PURPOSE | FTC | FTC | CO | MODULAR ENCLOSURES | COFTC | 127.03 | EUR | 1 | UN | 3303430134329 | A | 1 | 17.5 | 46.5 | 29 | CM | 2.717 | 2.717 | KG | 23598.75 | CMQ | 36 | UN | 73303430134328 | 116 | 120 | 80 | CM | 108.48 | 2.717 | KG | 1113600 | CMQ | [24 empty] | 1 | UN | 3303430134329 | 1.75 | 4.65 | 2.9 | DM | 2.68 | 2.717 | KG | 23.599 | DMQ | 8538100000
XB5AW36M5C0 | Tabela de Preços de Automação e Controlo | 18/05/2026 | Modificação | botão luminosous azul led 230vac 1na1nc cor cim | AC3 | ACI | 100316 | DIAMETER 22 | Industrial Control | IDSIG | GENERAL PURPOSE | 3 - INDUSTRY GENERAL PURPOSE | CTS | CTS | MP | PUSHBUTTONS | MPCTS | 62.59 | EUR | 1 | UN | 3606489760236 | C | 1 | 8.6 | 5.2 | 3.3 | CM | 55 | 55 | G | 147.576 | CMQ | [12 empty] | 40 | UN |  | 15 | 40 | 30 | CM | 2.515 | 55 | KG | 18000 | CMQ | [12 empty] | 1 | UN | 3606489760236 | 8.6 | 5.2 | 3.3 | CM | 55 | 55 | G | 147.576 | CMQ | 8536508000
ZBYP6101C0 | Tabela de Preços de Automação e Controlo | 18/05/2026 | Modificação | Inscrição 30x50mm cor cinza placa em branco | AC3 | ACI | 100316 | DIAMETER 22 | Industrial Control | IDSIG | GENERAL PURPOSE | 3 - INDUSTRY GENERAL PURPOSE | CTS | CTS | MP | PUSHBUTTONS | MPCTS | 7.27 | EUR | 1 | UN | 3606489756291 | C | 1 | 11 | 15 | 0.1 | CM | 5 | 5 | G | 16.5 | CMQ | [36 empty] | 1 | UN | 3606489756291 | 0.1 | 15 | 11 | CM | 5 | 5 | G | 16.5 | CMQ | 3926909790
VVD1 | Tabela de Preços de Automação e Controlo | 18/05/2026 | Modificação | TeSys Vario - switch disconnector - 32 A - back of enclosure | BT2 | CUE | 147738 | SWITCH DISCONNECTORS | Power Products | PPCTR | GENERAL PURPOSE | 3 - INDUSTRY GENERAL PURPOSE | TCS | TCS | LD | TESYS CONTROL SWITCH | LDTCS | 186.48 | EUR | 1 | UN | 3389110553215 | C | 1 | 8 | 12 | 8.5 | CM | 184 | 184 | G | 816 | CMQ | [12 empty] | 4 | UN | 43389110553213 | 15 | 40 | 15 | CM | 0.969 | 184 | KG | 9 | DMQ | [12 empty] | 1 | UN | 3389110553215 | 0.8 | 1.15 | 0.85 | DM | 0.186 | 184 | KG | 0.782 | DMQ | 8536508000
NSYSFBKSH | Tabela de Preços de Equipamentos e sistemas de distribuição de energia de Baixa Tensão | 18/05/2026 | Modificação | Spacial SF kit for coupling the previous version (OLN-Spacial 6000) - IP55 | EN1 | CUE | 119490 | PanelSeT S FS Accessor | Power Products | PPUES | GENERAL PURPOSE | 3 - INDUSTRY GENERAL PURPOSE | UEA | UEA | EA | UE - FLOOR STANDING ENCLOSURES, SF, SM, AND SFP, IN STEEL. | EAUEA | 248.5035 | EUR | 1 | UN | 3606485131801 | C4 | 1 | 7 | 36.5 | 34 | CM | 1.244 | 1.244 | KG | 8687 | CMQ | 100 | UN |  | 1200 | 1200 | 1000 | MM | 141 | 1.244 | KG | 1440 | DMQ | [24 empty] | 1 | UN | 3606485131801 | 70 | 400 | 400 | MM | 655 | 1.244 | G | 11.2 | DMQ | 7326909890
VLVAF5N03522AB | Tabela de Preços de Equipamentos e sistemas de distribuição de energia de Baixa Tensão | 18/05/2026 | Modificação | Banco de Condensadores VarSet Auto 600kvar xxB 400V 50Hz | BTA | PRO | 136396 | PFC EQUIPMENT | Digital Energy | DPLVP | CONFIGURABLE | 4 - LARGE BUILDING CONFIGURABLE | APQ | APQ | RB | POWER FACTOR CORRECTION | RBAPQ | 19169.805 | EUR | 1 | UN | 3606480598371 | C | 1 | 231 | 120 | 80 | CM | 335.7 | 335.7 | KG | 2217600 | CMQ | 1 | UN |  | 231 | 120 | 80 | CM | 335.7 | 335.7 | KG | 2217600 | CMQ | [24 empty] | 1 | UN | 3606480598371 | 231 | 120 | 80 | CM | 335.7 | 335.7 | KG | 2217600 | CMQ | 8537109199
R9R11463 | Tabela de Preços de Equipamentos e sistemas de distribuição de energia de Baixa Tensão | 18/05/2026 | Modificação | Interruptor diferencial, Resi9, 4P, 63A, 30mA, Classe AC | BT1 | RPT | 137934 | RESI9 | Power Products | PPCFD | GENERAL PURPOSE | 1 - RESIDENTIAL GENERAL PURPOSE | FRV | FRV | R9 | FD RESIDENTIAL - RESI9- VIV | R9FRV | 202.72 | EUR | 1 | UN | 3606480503351 | C | 1 | 7.5 | 9 | 8.5 | CM | 393 | 393 | G | 573.75 | CMQ | 216 | UN |  | 45 | 120 | 80 | CM | 88.464 | 393 | KG | 432000 | CMQ | 27 | UN | 43606480503359 | 30 | 40 | 30 | CM | 11.058 | 393 | KG | 36000 | CMQ | [12 empty] | 1 | UN | 3606480503351 | 7.5 | 9 | 8.5 | CM | 393 | 393 | G | 573.75 | CMQ | 8536201090
LV848070 | Tabela de Preços de Equipamentos e sistemas de distribuição de energia de Baixa Tensão | 18/05/2026 | Modificação | Circuit breaker Masterpact MTZ2 25H1 - 2500 A - 3P fixed - w/o Micrologic | BT8 | DBT | 145820 | MASTERPACT MTZ2-3 IEC | Power Products | PPACB | CONFIGURABLE | 4 - LARGE BUILDING CONFIGURABLE | ACB | ACB | PR | AIR CIRCUIT BREAKERS | PRACB | 17681.7 | EUR | 1 | UN | 3606480808425 | C | 1 | 29.5 | 37.5 | 30.5 | CM | 47.251 | 47.251 | KG | 33740.625 | CMQ | [36 empty] | 1 | UN | 3606480808425 | 29.5 | 37.5 | 30.5 | CM | 47.251 | 47.251 | KG | 33740.625 | CMQ | 8536209090
LV848074 | Tabela de Preços de Equipamentos e sistemas de distribuição de energia de Baixa Tensão | 18/05/2026 | Modificação | Switch-disconnector Masterpact MTZ2 25 HA - 2500 A - 3P fixed | BT8 | DBT | 145820 | MASTERPACT MTZ2-3 IEC | Power Products | PPACB | CONFIGURABLE | 4 - LARGE BUILDING CONFIGURABLE | ACB | ACB | PR | AIR CIRCUIT BREAKERS | PRACB | 16495.59 | EUR | 1 | UN | 3606480815706 | C | 1 | 30.5 | 37.5 | 29.5 | CM | 47.27 | 47.27 | KG | 33740.625 | CMQ | [36 empty] | 1 | UN | 3606480815706 | 3.05 | 3.75 | 2.95 | DM | 47.27 | 47.27 | KG | 33.741 | DMQ | 8536508000
ZB5AV8 | Tabela de Preços de Automação e Controlo | 18/05/2026 | Modificação | Corpo para luz piloto - zb5 - lâmpada ba 9s transparente - 440..480 v | AC3 | ACI | 100316 | DIAMETER 22 | Industrial Control | IDSIG | GENERAL PURPOSE | 3 - INDUSTRY GENERAL PURPOSE | CTS | CTS | MP | PUSHBUTTONS | MPCTS | 92.73 | EUR | 1 | UN | 3389110908312 | B | 1 | 3.6 | 9.2 | 5.5 | CM | 95 | 95 | G | 182.16 | CMQ | [12 empty] | 100 | UN | 43389110908310 | 30 | 40 | 30 | CM | 9.938 | 95 | KG | 36 | DMQ | 5 | UN | 53389110908317 | 8.8 | 27 | 3.4 | CM | 480 | 95 | G | 807.84 | CMQ | 1 | UN | 3389110908312 | 9.2 | 5.5 | 3.6 | CM | 96 | 95 | G | 182.16 | CMQ | 8531807000
MEG4564-6036 | Tabela de Preços de Equipamentos e sistemas de distribuição de energia de Baixa Tensão | 18/05/2026 | Modificação | Centro, Merten System M, com tampa e etiqueta para 2 tomadas de dados, aço | IS1 | RPT | 191657 | MERTEN SYSTEM D | Home Solutions | HSSPE | GENERAL PURPOSE | 1 - RESIDENTIAL GENERAL PURPOSE | CLD | CLD | 40 | CONNECTED LIVING MERTEN | 40CLD | 25.975 | EUR | 1 | UN | 4042811197278 | A | 1 | 2.2 | 7 | 7 | CM | 16 | 16 | G | 107.8 | CMQ | [12 empty] | 120 | UN | 34042811197279 | 19.5 | 40.2 | 31.4 | CM | 3.058 | 16 | KG | 24614.46 | CMQ | 5 | UN | 14042811197275 | 7.5 | 12.1 | 7.6 | CM | 112 | 16 | G | 689.7 | CMQ | 1 | UN | 4042811197278 | 2.2 | 7 | 7 | CM | 16 | 16 | G | 107.8 | CMQ | 3925901000
A9K17110 | Tabela de Preços de Equipamentos e sistemas de distribuição de energia de Baixa Tensão | 18/05/2026 | Modificação | Acti9 iK60N - Disjuntor - 1P - 10A - Curva C - 6000A (IEC 60898-1) | BT1 | RPT | 190600 | ACTI9 | Power Products | PPCFD | GENERAL PURPOSE | 2 - SMALL & MED BUILDING GENERAL PURPOSE | FTK | FTK | DR | ACTI9 PROTECTION DEVICES IK60 1PN & 2P | DRFTK | 12.87 | EUR | 1 | UN | 3606480390715 | A | 1 | 7.3 | 8.5 | 1.8 | CM | 97 | 97 | G | 111.69 | CMQ | 1056 | UN | 73606480390714 | 50 | 120 | 80 | CM | 125.016 | 97 | KG | 480 | DMQ | 132 | UN | 43606480390713 | 30 | 40 | 30 | CM | 13.875 | 97 | KG | 36000 | CMQ | 12 | UN | 13606480390712 | 8.1 | 22.4 | 9.8 | CM | 1.217 | 97 | KG | 1837.3 | CMQ | 1 | UN | 3606480390715 | 7.3 | 8.5 | 1.8 | CM | 97 | 97 | G | 122.202 | CMQ | 8536201090
ZB6AF3 | Tabela de Preços de Automação e Controlo | 18/05/2026 | Modificação | cabeça de botão de pressão iluminada - Ø 16 - verde | AC3 | ACI | 104422 | DIAMETER 16 | Industrial Control | IDSIG | GENERAL PURPOSE | 3 - INDUSTRY GENERAL PURPOSE | CTS | CTS | MP | PUSHBUTTONS | MPCTS | 17.78 | EUR | 1 | UN | 3389110776164 | B | 1 | 4.5 | 6 | 5.5 | CM | 15 | 15 | G | 148.5 | CMQ | [12 empty] | 60 | UN |  | 15 | 40 | 15 | CM | 705 | 15 | G | 9 | DMQ | [12 empty] | 1 | UN | 3389110776164 | 20 | 45 | 30 | MM | 8 | 15 | G | 27 | CMQ | 8538909999
81182 | Tabela de Preços de Equipamentos e sistemas de distribuição de energia de Baixa Tensão | 18/05/2026 | Modificação | PratiKa industrial socket - 63 A - 3P + E - 380...415 V AC - IP67 | BT3 | RPT | 140900 | MUREVA | Power Products | PPCFD | GENERAL PURPOSE | 2 - SMALL & MED BUILDING GENERAL PURPOSE | FTC | FTC | PK | PK INDUSTRIAL PLUGS & SOCKETS | PKFTC | 85.335 | EUR | 1 | UN | 3303430811824 | A | 1 | 18.5 | 25 | 10.5 | CM | 1.007 | 1.007 | KG | 4856.25 | CMQ | 40 | UN | 73303430811823 | 50 | 120 | 80 | CM | 55.816 | 1.007 | KG | 480 | DMQ | 5 | UN | 43303430811822 | 30 | 40 | 30 | CM | 5.477 | 1.007 | KG | 36000 | CMQ | [12 empty] | 1 | UN | 3303430811824 | 18.5 | 25 | 10.5 | CM | 1.003 | 1.007 | KG | 4856.25 | CMQ | 8536699099
NSYSPF10200 | Tabela de Preços de Equipamentos e sistemas de distribuição de energia de Baixa Tensão | 18/05/2026 | Modificação | Spacial SF/SM front plinth - 200x1000 mm | EN1 | CUE | 119490 | PanelSeT S FS Accessor | Power Products | PPUES | GENERAL PURPOSE | 3 - INDUSTRY GENERAL PURPOSE | UEA | UEA | EA | UE - FLOOR STANDING ENCLOSURES, SF, SM, AND SFP, IN STEEL. | EAUEA | 357.075 | EUR | 1 | UN | 3606485126692 | A4 | 1 | 21 | 102 | 21 | CM | 10.9 | 10.42 | KG | 44982 | CMQ | 24 | UN | 73606485126691 | 990 | 1210 | 1020 | MM | 263 | 10.42 | KG | 1221.86 | DMQ | [24 empty] | 1 | UN | 3606485126692 | 211 | 1008 | 192 | MM | 10.42 | 10.42 | KG | 40.836 | DMQ | 7326909890
C10F2TM050 | Tabela de Preços de Equipamentos e sistemas de distribuição de energia de Baixa Tensão | 18/05/2026 | Modificação | ComPacT DISJUNTOR NSX100F 18kA CA-CC 2P 50A TMD | BT4 | DBT | 191790 | COMPACT NSX | Power Products | PPCCB | GENERAL PURPOSE | 2 - SMALL & MED BUILDING GENERAL PURPOSE | CCN | CCN | 01 | NSX | 01CCN | 1397.12 | EUR | 1 | UN | 3606481995421 | C | 1 | 8 | 17.5 | 13.5 | CM | 1.265 | 1.265 | KG | 1890 | CMQ | [12 empty] | 12 | UN | 13606481995428 | 300 | 400 | 300 | MM | 15859 | 1.265 | G | 36000000 | MMQ | [12 empty] | 1 | UN | 3606481995421 | 8 | 18 | 13 | CM | 1.281 | 1.265 | KG | 1872 | CMQ | 8536201090
XB4FVM1 | Tabela de Preços de Automação e Controlo | 18/05/2026 | Modificação | piloto flush luminosous branco 230-240v | AC3 | ACI | 100316 | DIAMETER 22 | Industrial Control | IDSIG | GENERAL PURPOSE | 3 - INDUSTRY GENERAL PURPOSE | CTS | CTS | MP | PUSHBUTTONS | MPCTS | 51.11 | EUR | 1 | UN | 3606489580582 | C | 1 | 4.5 | 8.6 | 5.3 | CM | 109 | 109 | G | 205.11 | CMQ | [12 empty] | 80 | UN | 23606489580586 | 30 | 40 | 30 | CM | 9.265 | 109 | KG | 0.036 | MTQ | 5 | UN | 13606489580589 | 225.2 | 21.5 | 8.6 | CM | 1.55 | 109 | KG | 0.416 | HLT | 1 | UN | 3606489580582 | 4.5 | 8.6 | 5.3 | CM | 110 | 109 | G | 205.11 | CMQ | 8531807000
A9F79106 | Tabela de Preços de Equipamentos e sistemas de distribuição de energia de Baixa Tensão | 18/05/2026 | Modificação | Acti9 iC60N - Disjuntor - 1P - 6A - Curva C - 6000A (IEC 60898-1) - 10 kA (IEC 60947-2) | BT1 | RPT | 190600 | ACTI9 | Power Products | PPCFD | GENERAL PURPOSE | 2 - SMALL & MED BUILDING GENERAL PURPOSE | FTD | FTD | DT | ACTI9 PROTECTION DEVICES TERTIARY | DTFTD | 21.435 | EUR | 1 | UN | 3606480093128 | A | 1 | 1.8 | 9.5 | 7.5 | CM | 109 | 109 | G | 128.25 | CMQ | [12 empty] | 132 | UN | 43606480093126 | 30 | 40 | 30 | CM | 15.381 | 109 | KG | 36000 | CMQ | 12 | UN | 13606480093125 | 8.5 | 22.5 | 10 | CM | 1.38 | 109 | KG | 1912.5 | CMQ | 1 | UN | 3606480093128 | 2 | 9.5 | 7.5 | CM | 110.3 | 109 | G | 142.5 | CMQ | 8536201090
MEG4040-6550 | Tabela de Preços de Equipamentos e sistemas de distribuição de energia de Baixa Tensão | 18/05/2026 | Modificação | Quadro D-Life, 4 elementos, níquel | IS1 | RPT | 181950 | MERTEN SYSTEM D | Home Solutions | HSCWD | GENERAL PURPOSE | 1 - RESIDENTIAL GENERAL PURPOSE | CLD | CLD | 40 | CONNECTED LIVING MERTEN | 40CLD | 191.225 | EUR | 1 | UN | 4042811198176 | C | 1 | 2 | 38.6 | 10 | CM | 264 | 264 | G | 772 | CMQ | [12 empty] | 30 | UN | 34042811198177 | 30.6 | 40.6 | 34.4 | CM | 8.392 | 264 | KG | 42737.184 | CMQ | [12 empty] | 1 | UN | 4042811198176 | 2 | 38.6 | 10 | CM | 264 | 264 | G | 772 | CMQ | 7907000090
C7AWM | Tabela de Preços de Equipamentos e sistemas de distribuição de energia de Baixa Tensão | 18/05/2026 | Modificação | Micrologic 7.0A Extraivel Manual NS630b-1600 | BT8 | DBT | 181460 | NS 630B-3200 TU & ACC | Power Products | PPCCB | CONFIGURABLE | 4 - LARGE BUILDING CONFIGURABLE | CCB | CCB | PL | COMPACT NS >= 630A | PLCCB | 3941.07 | EUR | 1 | UN | 3606482238398 | C | 0 | 2 | 2 | 1 | CM | 10 | 10 | G | 4 | CMQ | [36 empty] | 1 | UN | 3606482238398 | 2 | 2 | 1 | DM | 10 | 10 | G | 4 | CMQ | 8536309000
LC1D1506U7 | Tabela de Preços de Automação e Controlo | 18/05/2026 | Modificação | Contactor Tesys D - 3P(3 NA) - AC-3 - <= 440 V 150 A - 240 V CA 50/60 Hz bob | BT2 | CUE | 188225 | DECA CTR >=115A | Power Products | PPCTR | GENERAL PURPOSE | 3 - INDUSTRY GENERAL PURPOSE | TCC | TCC | AC | TESYS CONTROL CONTACTOR | ACTCC | 1098.485 | EUR | 1 | UN | 3389110529432 | B | 1 | 19.5 | 21 | 17.5 | CM | 2.212 | 2.212 | KG | 7166.25 | CMQ | 27 | UN | 73389110529431 | 75 | 60 | 80 | CM | 70.672 | 2.212 | KG | 360 | DMQ | 6 | UN | 43389110529430 | 30 | 60 | 40 | CM | 14.47 | 2.212 | KG | 72 | DMQ | [12 empty] | 1 | UN | 3389110529432 | 195 | 210 | 175 | MM | 2203 | 2.212 | G | 7166.25 | CMQ | 8536490099
SXWSWESLX00250 | Tabela de Preços de Soluções de Conectividade | 18/05/2026 | Modificação | Enterprise Server - 250 para Linux | GE1 | PRO | 117135 | ECOSTRUXURE BLDG OPRTN | Digital Energy | DBPRD | PROGRAMABLE | 6 - CRITICAL & SPECIALIZED BUILDING PROGRAMMABLE | BMS | BMS | HV | BMS CONTROLLERS & SYSTEMS | HVBMS | 10693.51 | EUR | 1 | UN | 3606487130864 | C | 1 | 0 | 0 | 0 | CM | 0.01 | 0.01 | G | 0 | CMQ | [36 empty] | 1 | UN | 3606487130864 | 0 | 0 | 0 | CM | 0.01 | 0.01 | G | 0 | CMQ | 0000000000
CCTR1P004 | Tabela de Preços de Equipamentos e sistemas de distribuição de energia de Baixa Tensão | 18/05/2026 | Modificação | ARGUS standard outdoor 120° - blister | BT3 | RPT | 181705 | OTHER RANGES | Home Solutions | HSSPE | GENERAL PURPOSE | 1 - RESIDENTIAL GENERAL PURPOSE | CLD | CLD | DH | CONNECTED LIVING DETECTION | DHCLD | 65.64 | EUR | 1 | UN | 3606480074653 | C | 1 | 7.8 | 23.7 | 17.5 | CM | 332 | 332 | G | 3235.05 | CMQ | 288 | UN | 73606480074652 | 105 | 120 | 80 | CM | 103.688 | 332 | KG | 1008 | DMQ | 24 | UN | 43606480074651 | 30 | 60 | 40 | CM | 9.224 | 332 | KG | 72 | DMQ | [12 empty] | 1 | UN | 3606480074653 | 8.3 | 27.7 | 18.5 | CM | 346 | 332 | G | 4253.335 | CMQ | 8536508000
13437 | Tabela de Preços de Equipamentos e sistemas de distribuição de energia de Baixa Tensão | 18/05/2026 | Modificação | Quadro estanque, Mureva, IP65, 4x18 módulos | BT3 | RPT | 140900 | MUREVA | Power Products | PPCFD | GENERAL PURPOSE | 2 - SMALL & MED BUILDING GENERAL PURPOSE | FTC | FTC | CO | MODULAR ENCLOSURES | COFTC | 364.765 | EUR | 1 | UN | 3303430134374 | A | 1 | 17 | 85 | 47 | CM | 8.01 | 8.01 | KG | 67915 | CMQ | 11 | UN |  | 80 | 120 | 80 | CM | 100.11 | 8.01 | KG | 768 | DMQ | [24 empty] | 1 | UN | 3303430134374 | 1.7 | 8.5 | 4.7 | DM | 8.01 | 8.01 | KG | 67.915 | DMQ | 8538100000
BMH1001P02F1A | Tabela de Preços de Automação e Controlo | 18/05/2026 | Modificação | Servo motor BMH - 3.3 Nm - 6000 rpm - eixo liso- com freio - IP54 | AC2 | ACI | 132912 | SERVO MOTORS | Discrete Automation | IDMST | PROGRAMABLE | 7 - INDUSTRY PROGRAMMABLE | AAM | AAM | DV | MOTION | DVAAM | 1565.49 | EUR | 1 | UN | 3606485195445 | C | 1 | 15.6 | 44.6 | 22.1 | CM | 5.1 | 4.8 | KG | 15376.296 | CMQ | 24 | UN |  | 105 | 60 | 80 | CM | 36.1 | 4.8 | KG | 504000 | CMQ | 1 | UN |  | 30 | 60 | 40 | CM | 6.252 | 4.8 | KG | 72000 | CMQ | [12 empty] | 1 | UN | 3606485195445 | 22 | 40 | 20 | CM | 5.1 | 4.8 | KG | 17600 | CMQ | 8501522089
BMEP58CPROS3 | Tabela de Preços de Automação e Controlo | 18/05/2026 | Modificação | M580 SAFE,COPROCESSOR | AC1 | ACI | 191785 | M580 CPU SAFETY | Discrete Automation | IDPAC | PROGRAMABLE | 7 - INDUSTRY PROGRAMMABLE | AAP | AAP | HI | AUTOMATION PLANT | HIAAP | 652.07 | EUR | 1 | UN | 3606489486488 | B | 1 | 8.7 | 25.2 | 17.9 | CM | 843 | 843 | G | 3924.396 | CMQ | [12 empty] | 2 | UN |  | 15 | 40 | 30 | CM | 2.245 | 843 | KG | 18000 | CMQ | [12 empty] | 1 | UN | 3606489486488 | 95 | 260 | 180 | MM | 895 | 843 | G | 4446 | CMQ | 8537109199
ISM20800 | Tabela de Preços de Equipamentos e sistemas de distribuição de energia de Baixa Tensão | 18/05/2026 | Modificação | OptiLine 45 OptiLine 70 - cable feeder - natural | IS3 | RPT | 181895 | OPTILINE | Home Solutions | HSCWD | GENERAL PURPOSE | 1 - RESIDENTIAL GENERAL PURPOSE | CLT | CLT | TR | CONNECTED LIVING NSY | TRCLT | 289.985 | EUR | 1 | UN | 3606480030505 | C | 1 | 6 | 320 | 6 | CM | 5 | 5 | KG | 11520 | CMQ | 72 | UN |  | 43 | 320 | 120 | CM | 380 | 5 | KG | 1651.2 | DMQ | [24 empty] | 1 | UN | 3606480030505 | 6 | 320 | 6 | CM | 5 | 5 | KG | 11.52 | DMQ | 7616999099
ZB5AD201 | Tabela de Preços de Automação e Controlo | 18/05/2026 | Modificação | Cabeça de interruptor selector - 2 posições - ø 22 - branca | AC3 | ACI | 100316 | DIAMETER 22 | Industrial Control | IDSIG | GENERAL PURPOSE | 3 - INDUSTRY GENERAL PURPOSE | CTS | CTS | MP | PUSHBUTTONS | MPCTS | 18.69 | EUR | 1 | UN | 3389110904970 | A | 1 | 3.2 | 5 | 3.8 | CM | 24 | 24 | G | 60.8 | CMQ | [12 empty] | 50 | UN | 43389110904978 | 15 | 40 | 30 | CM | 1.492 | 24 | KG | 18000 | CMQ | [12 empty] | 1 | UN | 3389110904970 | 3.2 | 5 | 3.8 | CM | 24 | 24 | G | 60.8 | CMQ | 8538909999
A9F85302 | Tabela de Preços de Equipamentos e sistemas de distribuição de energia de Baixa Tensão | 18/05/2026 | Modificação | Acti9 iC60H - Disjuntor - 3P - 2A - Curva D - 10000A (IEC 60898-1) - 70 kA (IEC 60947-2 | BT1 | RPT | 190600 | ACTI9 | Power Products | PPCFD | GENERAL PURPOSE | 2 - SMALL & MED BUILDING GENERAL PURPOSE | FTI | FTI | DI | ACTI9 PROTECTION DEVICES INDUSTRIAL | DIFTI | 288.635 | EUR | 1 | UN | 3606480082917 | C | 1 | 7.5 | 9.5 | 5.2 | CM | 333 | 333 | G | 370.5 | CMQ | [12 empty] | 44 | UN | 43606480082915 | 30 | 40 | 30 | CM | 15.777 | 333 | KG | 36000 | CMQ | 4 | UN | 13606480082914 | 0.8 | 2.25 | 0.98 | DM | 1.39 | 333 | KG | 1.764 | DMQ | 1 | UN | 3606480082917 | 0.75 | 0.95 | 0.52 | DM | 0.333 | 333 | KG | 0.371 | DMQ | 8536201090
C160N350FM | Tabela de Preços de Equipamentos e sistemas de distribuição de energia de Baixa Tensão | 18/05/2026 | Modificação | NS1600N 50kA 3P 1600A Fixo Manual 5.0 | BT8 | DBT | 133346 | COMPACT NS 630B-1600 | Power Products | PPCCB | CONFIGURABLE | 4 - LARGE BUILDING CONFIGURABLE | CCB | CCB | PL | COMPACT NS >= 630A | PLCCB | 11174.52 | EUR | 1 | UN | 3606482097513 | C | 1 | 30 | 60 | 40 | CM | 14.328 | 14.328 | KG | 72000 | CMQ | [12 empty] | 1 | UN | 43606482097511 | 30 | 60 | 40 | CM | 14.328 | 14.328 | KG | 72000 | CMQ | [12 empty] | 1 | UN | 3606482097513 | 30 | 60 | 40 | CM | 14.328 | 14.328 | KG | 72000 | CMQ | 8536209090
NSYSUCR90160 | Tabela de Preços de Equipamentos e sistemas de distribuição de energia de Baixa Tensão | 18/05/2026 | Modificação | Spacial SF/SM universal cross rails - 90 mm | EN1 | CUE | 119490 | PanelSeT S FS Accessor | Power Products | PPUES | GENERAL PURPOSE | 3 - INDUSTRY GENERAL PURPOSE | UEA | UEA | EA | UE - FLOOR STANDING ENCLOSURES, SF, SM, AND SFP, IN STEEL. | EAUEA | 300.978 | EUR | 1 | UN | 3606485133591 | C4 | 1 | 6.5 | 150.5 | 9.5 | CM | 4.268 | 4.268 | KG | 9293.375 | CMQ | 50 | UN |  | 500 | 1200 | 2000 | MM | 296 | 4.268 | KG | 1200 | DMQ | [12 empty] | 1 | UN |  | 0 | 0 | 0 |  | 4.79 | 4.268 | KG | 0 | DMQ | 1 | UN | 3606485133591 | 1520 | 60 | 95 | MM | 4.79 | 4.268 | KG | 8.664 | DMQ | 8302420090
MUR35052 | Tabela de Preços de Equipamentos e sistemas de distribuição de energia de Baixa Tensão | 18/05/2026 | Modificação | Mureva Styl - Interruptor de emergência chave - encastrar/saliente - IP55 - 3A - Amarelo | IS1 | RPT | 181952 | MUREVA | Home Solutions | HSCWD | GENERAL PURPOSE | 1 - RESIDENTIAL GENERAL PURPOSE | CLD | CLD | DW | CONNECTED LIVING WATERPROOF | DWCLD | 70.675 | EUR | 1 | UN | 3606480789472 | B | 1 | 8.7 | 9.3 | 8.5 | CM | 165 | 165 | G | 687.735 | CMQ | 96 | UN |  | 30 | 120 | 80 | CM | 29.424 | 165 | KG | 288 | DMQ | 12 | UN | 43606480789470 | 15 | 40 | 30 | CM | 2.298 | 165 | KG | 18 | DMQ | [12 empty] | 1 | UN | 3606480789472 | 8.7 | 9.3 | 8.5 | CM | 165 | 165 | G | 687.735 | CMQ | 8536508000
V6 | Tabela de Preços de Automação e Controlo | 18/05/2026 | Modificação | interruptor seccionador 3P 175A | BT2 | CUE | 147738 | SWITCH DISCONNECTORS | Power Products | PPCTR | GENERAL PURPOSE | 3 - INDUSTRY GENERAL PURPOSE | TCS | TCS | LD | TESYS CONTROL SWITCH | LDTCS | 298.915 | EUR | 1 | UN | 3389110551747 | A | 1 | 11.3 | 10 | 13.2 | CM | 906 | 900 | G | 1491.6 | CMQ | [12 empty] | 6 | UN | 43389110551745 | 15 | 40 | 30 | CM | 5.754 | 900 | KG | 18000 | CMQ | [12 empty] | 1 | UN | 3389110551747 | 11.3 | 10 | 13.2 | CM | 906 | 900 | G | 1491.6 | CMQ | 8536508000
NSYPMR3654 | Tabela de Preços de Equipamentos e sistemas de distribuição de energia de Baixa Tensão | 18/05/2026 | Modificação | Telequick mounting plate for PLS box 36x54cm | EN1 | CUE | 146057 | PanelSeT P IB PLS | Power Products | PPUES | GENERAL PURPOSE | 3 - INDUSTRY GENERAL PURPOSE | UEB | UEB | EB | UE - PLS, TBP, TBS, SL INDUSTRIAL BOXES. | EBUEB | 181.254 | EUR | 1 | UN | 3606480189500 | C | 1 | 1 | 50.5 | 31 | CM | 1.122 | 1.122 | KG | 1565.5 | CMQ | 250 | UN | 73606480189509 | 600 | 1200 | 800 | MM | 308 | 1.122 | KG | 576 | DMQ | [24 empty] | 1 | UN | 3606480189500 | 10 | 320 | 500 | MM | 1.126 | 1.122 | KG | 1.6 | DMQ | 7326909890
LXD3B7 | Tabela de Preços de Automação e Controlo | 18/05/2026 | Modificação | Bobina contactor Tesys D - LXD3 - 24 V CA 50/60 Hz para contactor 40...65 A | BT2 | CUE | 187515 | TESYS DECA CONTROL ACC | Power Products | PPCTR | GENERAL PURPOSE | 3 - INDUSTRY GENERAL PURPOSE | TCC | TCC | AC | TESYS CONTROL CONTACTOR | ACTCC | 91.005 | EUR | 1 | UN | 3389119410304 | A | 1 | 5.7 | 9.8 | 5.8 | CM | 121 | 121 | G | 323.988 | CMQ | [12 empty] | 30 | UN | 43389119410302 | 15 | 40 | 30 | CM | 3.988 | 121 | KG | 18000 | CMQ | [12 empty] | 1 | UN | 3389119410304 | 5.7 | 9.8 | 5.8 | CM | 121 | 121 | G | 323.988 | CMQ | 8504500000
NSYCUACC033DG | Tabela de Preços de Equipamentos e sistemas de distribuição de energia de Baixa Tensão | 18/05/2026 | Modificação | Climasys CU - Kit Adaptaçao para Clima de teto Comunicable CU, 400W - 600W | EN1 | CUE | 108902 | ClimaSys Cooling | Power Products | PPUES | GENERAL PURPOSE | 3 - INDUSTRY GENERAL PURPOSE | UET | UET | CL | EU - ADVANCED THERMAL MANAGEMENT COMMUNICABLE COOLING UNITS. | CLUET | 650.148 | EUR | 1 | UN | 3606486521922 | C | 0 | 9.5 | 44 | 35 | CM | 3 | 3 | KG | 14630 | CMQ | [36 empty] | 1 | UN |  | 50 | 40 | 10 | CM | 3 | 3 | KG | 20000 | CMQ | 7326909890
KNT63ZT1 | Tabela de Preços de Equipamentos e sistemas de distribuição de energia de Baixa Tensão | 18/05/2026 | Modificação | Canalis - bloco para comando | BT9 | PRO | 100777 | CANALIS KN | Power Products | PPLVB | CONFIGURABLE | 4 - LARGE BUILDING CONFIGURABLE | BUS | BUS | B2 | BUSWAY KN | B2BUS | 145.55 | EUR | 1 | UN | 3606485013220 | C | 1 | 7 | 9.5 | 6 | CM | 52 | 52 | G | 399 | CMQ | 128 | UN | 73606485013229 | 8.5 | 9.2 | 6.2 | DM | 22.5 | 52 | KG | 484.84 | DMQ | 32 | UN | 43606485013228 | 1.58 | 4.35 | 2.85 | DM | 2.079 | 52 | KG | 19.588 | DMQ | [12 empty] | 1 | UN | 3606485013220 | 0.7 | 0.95 | 0.6 | DM | 0.052 | 52 | KG | 0.399 | DMQ | 8536909500
MP121E24M | Tabela de Preços de Soluções de Conectividade | 18/05/2026 | Modificação | Atuador EasyLogic PIBCV, MP121E, controlo modulante/proporcional de 0-10 Vdc para válvulas VP225/VP226 PIBCV. Sem controlo manual, sem feedback | GE1 | PRO | 191550 | PIBCV VALVE AND ACT. | Digital Energy | DBPRD | GENERAL PURPOSE | 2B- BUILDING MANAGEMENT OFFER GENERAL PURPOSE | FDB | FDB | FD | FIELD DEVICES BMS | FDFDB | 54.16 | EUR | 1 | UN | 3606487243779 |  | 0 | 9.1 | 6.5 | 9.1 | CM | 250 | 250 | G | 538.265 | CMQ | [12 empty] | 48 | UN | 13606487243776 | 30 | 40 | 30 | CM | 12.5 | 250 | KG | 36 | DMQ | [12 empty] | 1 | UN | 3606487243779 | 9.1 | 6.5 | 9.1 | CM | 250 | 250 | G | 538.265 | CMQ | 8501109190
SBP16KP | Tabela de Preços de Equipamentos e sistemas de distribuição de energia de Baixa Tensão | 18/05/2026 | Modificação | Painel de Derivação de Serviço da APC - 200/208/240V; 100A; "Make-before-break"; Cabos de entrada/saída | ITH | UAI | 132637 | SYMMETRA (1PHASE) | Secure Power | SPBPP | GENERAL PURPOSE | 2 - SMALL & MED BUILDING GENERAL PURPOSE | ITH | ITH | I1 | OPTIMUM UPS 1PH | I1ITH | 1943.19 | EUR | 1 | UN | 0731304212645 | C | 1 | 30.5 | 99.1 | 61 | CM | 31.294 | 31.294 | KG | 184375.55 | CMQ | 4 | UN |  | 10 | 12 | 8 | DM | 140 | 31.294 | KG | 960 | DMQ | [24 empty] | 1 | UN | 731304212645 | 3 | 9.8 | 6 | DM | 32 | 31.294 | KG | 176.4 | DMQ | 8537109199
SMVS3000CAI | Tabela de Preços de Equipamentos e sistemas de distribuição de energia de Baixa Tensão | 18/05/2026 | Modificação | Easy UPS Line-interativo SMVS 3000VA 230V com slot de rede | ITH | UAI | 179996 | MEDIUM EASY UPS 1.5K | Secure Power | SPBPP | GENERAL PURPOSE | 2 - SMALL & MED BUILDING GENERAL PURPOSE | ITH | ITH | E1 | EASY UPS 1PH | E1ITH | 801.08 | EUR | 1 | UN |  | A | 1 | 32 | 60 | 41 | CM | 29.28 | 29.28 | KG | 78720 | CMQ | 4 | UN |  | 45 | 120 | 80 | CM | 129.12 | 29.28 | KG | 432000 | CMQ | [24 empty] | 1 | UN | 731304344353 | 32 | 60 | 41 | CM | 29.28 | 29.28 | KG | 78720 | CMQ | 8504409590
NSYBPN228 | Tabela de Preços de Equipamentos e sistemas de distribuição de energia de Baixa Tensão | 18/05/2026 | Modificação | Painel traseiro, PanelSeT SFN, para invólucro elétrico H2200 W800mm, fixação externa | EN1 | CUE | 119428 | PanelSeT S FS SFN | Power Products | PPUES | GENERAL PURPOSE | 3 - INDUSTRY GENERAL PURPOSE | UEP | UEP | FS | UE - FLOOR STANDING STEEL SFN ENCLOSURES. | FSUEP | 420.413 | EUR | 1 | UN | 3606486104729 | C | 0 | 4 | 221 | 78.5 | CM | 24.5 | 24.5 | KG | 69394 | CMQ | 20 | UN |  | 84 | 120 | 223.5 | CM | 511 | 24.5 | KG | 2252880 | CMQ | [24 empty] | 1 | UN |  | 3.5 | 222 | 78 | CM | 24 | 24.5 | KG | 60606 | CMQ | 9403991090
ZB2BY4901 | Tabela de Preços de Automação e Controlo | 18/05/2026 | Modificação | Legenda - 30 x 40 mm - branco - levantar ou direita, lento | AC3 | ACI | 100369 | PENDANT STATIONS | Industrial Control | IDSIG | GENERAL PURPOSE | 3 - INDUSTRY GENERAL PURPOSE | CTS | CTS | EM | CONTROL STATIONS | EMCTS | 1.96 | EUR | 1 | UN | 3389110645538 | A | 10 | 0.1 | 4 | 3 | CM | 0.9 | 0.9 | G | 1.2 | CMQ | [12 empty] | 1000 | UN | 43389110645536 | 15 | 40 | 15 | CM | 1.136 | 0.9 | KG | 9000 | CMQ | 10 | UN | 13389110645535 | 1 | 8 | 5 | CM | 9 | 0.9 | G | 40 | CMQ | 1 | UN | 3389110645538 | 0.1 | 4 | 3 | CM | 0.9 | 0.9 | G | 1.2 | CMQ | 3926909790
NSYPAP43G | Tabela de Preços de Equipamentos e sistemas de distribuição de energia de Baixa Tensão | 18/05/2026 | Modificação | reversible internal door polyester 2 locks grid pattern forPLM43 | EN1 | CUE | 120241 | PanelSeT P Accessories | Power Products | PPUES | GENERAL PURPOSE | 3 - INDUSTRY GENERAL PURPOSE | UEC | UEC | PM | UE - WALL MOUNTING ENCLOSURE PLM IN POLYESTER. | PMUEC | 97.512 | EUR | 1 | UN | 3606480774188 | A4 | 1 | 5 | 40 | 20 | CM | 1.102 | 1.102 | KG | 4000 | CMQ | 160 | UN |  | 1400 | 1200 | 1000 | MM | 153.6 | 1.102 | KG | 1680 | DMQ | 5 | UN |  | 240 | 415 | 285 | MM | 5.346 | 1.102 | KG | 28.386 | DMQ | 1 | UN |  | 0 | 0 | 0 |  | 0.96 | 1.102 | KG | 4.671 | DMQ | 1 | UN | 3606480774188 | 43 | 395 | 275 | MM | 0.96 | 1.102 | KG | 4.671 | DMQ | 9403999090
A9C62310 | Tabela de Preços de Equipamentos e sistemas de distribuição de energia de Baixa Tensão | 18/05/2026 | Modificação | Reflex iC60N Ti24 10 A 3P curva C disjuntor com controlo integrado | BT1 | RPT | 135006 | ACTI9 | Power Products | PPCFD | GENERAL PURPOSE | 2 - SMALL & MED BUILDING GENERAL PURPOSE | FTI | FTI | DI | ACTI9 PROTECTION DEVICES INDUSTRIAL | DIFTI | 517.495 | EUR | 1 | UN | 3606480455636 | C | 1 | 9 | 16.7 | 11.3 | CM | 686 | 686 | G | 1698.39 | CMQ | [12 empty] | 14 | UN | 43606480455634 | 30 | 40 | 30 | CM | 10.055 | 686 | KG | 36 | DMQ | [12 empty] | 1 | UN | 3606480455636 | 9 | 16.7 | 11.3 | CM | 686 | 686 | G | 1698.39 | CMQ | 8536201090
XVUC45 | Tabela de Preços de Automação e Controlo | 18/05/2026 | Modificação | Unidade led iluminada para luzes de torre modular, laranja, ø60, blinking, ip65, 24 v ac/dc | AC3 | ACI | 135280 | TOWER LIGHT | Industrial Control | IDSIG | GENERAL PURPOSE | 3 - INDUSTRY GENERAL PURPOSE | CTS | CTS | IB | TOWER LIGHTS & BEACONS | IBCTS | 129.84 | EUR | 1 | UN | 3606480886966 | B | 1 | 9 | 13.1 | 9.2 | CM | 137 | 64 | G | 1084.68 | CMQ | [12 empty] | 24 | UN | 43606480886964 | 30 | 40 | 30 | CM | 4.169 | 64 | KG | 36000 | CMQ | [12 empty] | 1 | UN | 3606480886966 | 9 | 13.1 | 9.2 | CM | 144 | 64 | G | 1084.68 | CMQ | 8531807000
XPER311 | Tabela de Preços de Automação e Controlo | 18/05/2026 | Modificação | Interruptor de pedal único XPE-R – com tampa – metálico – laranja - 2NC+2NO | AC3 | ACI | 100387 | Foot Switches & safety | Industrial Control | IDSIG | GENERAL PURPOSE | 3 - INDUSTRY GENERAL PURPOSE | CTS | CTS | SG | SAFETY MACHINE COMPONENTS | SGCTS | 269.42 | EUR | 1 | UN | 3389110470895 | B | 1 | 16.4 | 20 | 16.6 | CM | 2.44 | 2.42 | KG | 5444.8 | CMQ | [12 empty] | 2 | UN | 43389110470893 | 30 | 40 | 30 | CM | 5.46 | 2.42 | KG | 36 | DMQ | [12 empty] | 1 | UN | 3389110470895 | 160 | 200 | 165 | MM | 2420 | 2.42 | G | 5280 | CMQ | 8536508000
C253MG250 | Tabela de Preços de Equipamentos e sistemas de distribuição de energia de Baixa Tensão | 18/05/2026 | Modificação | ComPacT DISPARADOR NSX250 CA 3P3D 250A TMG | BT4 | DBT | 191790 | COMPACT NSX | Power Products | PPCCB | GENERAL PURPOSE | 2 - SMALL & MED BUILDING GENERAL PURPOSE | CCN | CCN | 01 | NSX | 01CCN | 1845.57 | EUR | 1 | UN | 3606482000575 | C | 1 | 16 | 12 | 10 | CM | 473 | 473 | G | 1920 | CMQ | 7 | UN |  | 15 | 40 | 15 | CM | 3.511 | 473 | KG | 9000 | CMQ | [24 empty] | 1 | UN | 3606482000575 | 16 | 12 | 10 | CM | 473 | 473 | G | 1920 | CMQ | 8536309000
C080N3WM | Tabela de Preços de Equipamentos e sistemas de distribuição de energia de Baixa Tensão | 18/05/2026 | Modificação | Bloco Corte NS800N 3P 800 Extraivel Manual | BT8 | DBT | 133346 | COMPACT NS 630B-1600 | Power Products | PPCCB | CONFIGURABLE | 4 - LARGE BUILDING CONFIGURABLE | CCB | CCB | PL | COMPACT NS >= 630A | PLCCB | 4777.585 | EUR | 1 | UN | 3606482098459 | C | 0 | 2 | 2 | 1 | CM | 10 | 10 | G | 4 | CMQ | [36 empty] | 1 | UN | 3606482098459 | 2 | 2 | 1 | MM | 10 | 10 | G | 4 | CMQ | 8536209090
MTN6003-0011 | Tabela de Preços de Equipamentos e sistemas de distribuição de energia de Baixa Tensão | 18/05/2026 | Modificação | Atuador de interrutor, Spacelogic knx, 16 AX, 1 elemento, embutido, 3 entradas binárias, KNX secure | IS5 | RPT | 182099 | SPACELOGIC KNX | Home Solutions | HSCOS | CONFIGURABLE | 4C - CONNECTED LIVING SYSTEM FOR RESIDENTIAL & COMMERCIAL | KCL | KCL | KN | KNX & C-BUS & LON | KNKCL | 247.09 | EUR | 1 | UN | 3606482046771 | C | 1 | 6.5 | 7.6 | 7.6 | CM | 108 | 108 | G | 375.44 | CMQ | 1440 | UN | 3606482046771 | 1050 | 1200 | 800 | MM | 186744 | 108 | G | 1008000000 | MMQ | 60 | UN | 13606482046778 | 300 | 400 | 300 | MM | 7281 | 108 | G | 36000000 | MMQ | [12 empty] | 1 | UN | 3606482046771 | 6.2 | 7.6 | 7.6 | CM | 114 | 108 | G | 358.112 | CMQ | 8537109899
ZB5AL5C0 | Tabela de Preços de Automação e Controlo | 18/05/2026 | Modificação | Cabeça botão saliente amarelo cor cim | AC3 | ACI | 100316 | DIAMETER 22 | Industrial Control | IDSIG | GENERAL PURPOSE | 3 - INDUSTRY GENERAL PURPOSE | CTS | CTS | MP | PUSHBUTTONS | MPCTS | 14.19 | EUR | 1 | UN | 3606489768126 | C | 1 | 4.2 | 5.2 | 3.3 | CM | 18 | 18 | G | 72.072 | CMQ | [36 empty] | 1 | UN | 3606489768126 | 4.2 | 5.2 | 3.3 | CM | 18 | 18 | G | 72.072 | CMQ | 8538909999
LP5K1210BW3 | Tabela de Preços de Automação e Controlo | 18/05/2026 | Modificação | Inversor Tesys K - 3P(3 NA) - AC-3 - <= 440 V 12 A - 24 V bobina CC | BT2 | CUE | 187518 | TESYS MICRA CTR | Power Products | PPCTR | GENERAL PURPOSE | 3 - INDUSTRY GENERAL PURPOSE | TCC | TCC | AC | TESYS CONTROL CONTACTOR | ACTCC | 208.55 | EUR | 1 | UN | 3389110791235 | B | 1 | 6 | 9.3 | 6.5 | CM | 450 | 450 | G | 362.7 | CMQ | [12 empty] | 20 | UN | 43389110791233 | 15 | 40 | 30 | CM | 9495 | 450 | G | 18 | DMQ | [12 empty] | 1 | UN | 3389110791235 | 60 | 93 | 65 | MM | 452 | 450 | G | 362700 | MMQ | 8536419089
EVB3S22N40M | Tabela de Preços de Equipamentos e sistemas de distribuição de energia de Baixa Tensão | 18/05/2026 | Modificação | Carregador, EVlink Pro AC/AC Metal, 22kW, 32A, 3P+N, tomada T2S, RDC-DD 6mA, MNx aux., contador MID | EV1 | DBT | 137942 | EVLINK PRO AC IEC | Home Solutions | PREVC | GENERAL PURPOSE | 2 - SMALL & MED BUILDING GENERAL PURPOSE | EVI | EVI | EU | EV AC CHARGERS | EUEVI | 1853.86 | EUR | 1 | UN | 3606482213166 | C | 1 | 28 | 57.5 | 35.7 | CM | 8.489 | 8.489 | KG | 57477 | CMQ | 4 | UN |  | 71 | 120 | 80 | CM | 41 | 8.489 | KG | 681.6 | DMQ | [24 empty] | 1 | UN | 3606482213166 | 28 | 57.5 | 35.7 | CM | 8.672 | 8.489 | KG | 57477 | CMQ | 8537109899